## Rekapitulácia stavby
2012 |  | Hárok obsahuje: |  |  |  | 1) Súhrnný list stavby |  |  |  | 2) Rekapitulácia objektov | [16 empty] | 2.0 |  |  |  |  | False | False
| optimalizované pre tlač zostáv vo formáte A4 - na výšku | [16 empty] | >> skryté stĺpce << | [12 empty] | 0.001 | 20
[31 empty] | 0.001 | 20
| SÚHRNNÝ LIST STAVBY | [17 empty] | v --- nižšie sa nachádzajú doplnkové a pomocné údaje k zostavám --- v | [11 empty] | 0.001
|  | Kód: |  |  |  | SAV-UACH | [24 empty] | 0.001
|  | Stavba: |  |  |  | Rekonštrukcia objektu UACH SAV | [24 empty] | 0.001
|  | JKSO: | [12 empty] | KS: | [15 empty] | 0.001
|  | Miesto: | [12 empty] | Dátum: |  | 2021-02-11 | [13 empty] | 0.001
0.001
|  | Objednávateľ: | [12 empty] | IČO: | [15 empty] | 0.001
[15 empty] | IČO DPH: | [15 empty] | 0.001
0.001
|  | Zhotoviteľ: | [12 empty] | IČO: | [15 empty] | 0.001
[15 empty] | IČO DPH: | [15 empty] | 0.001
False
|  | Projektant: | [12 empty] | IČO: | [15 empty] | False
[15 empty] | IČO DPH: | [15 empty] | True
0.01
|  | Spracovateľ: |  |  |  | Ing. Peter Aštary | [8 empty] | IČO: | [15 empty] | 0.01
IČO DPH:
|  | Náklady z rozpočtov | [12 empty] | 1674260.35
|  | Ostatné náklady zo súhrnného listu | [12 empty] | 87588
|  | Cena bez DPH | [12 empty] | 1761848.35
|  | DPH | základná |  |  |  | 20% |  | z | 0 |  |  |  |  | 0
|  |  | znížená |  |  |  | 20% |  | z | 1761848.35 |  |  |  |  | 352369.67
|  |  | zákl. prenesená |  |  |  | 20% |  | z | 0 |  |  |  |  | 0
|  |  | zníž. prenesená |  |  |  | 20% |  | z | 0 |  |  |  |  | 0
|  |  | nulová |  |  |  | 0% |  | z | 0 |  |  |  |  | 0
2114218.02
|  | Cena s DPH | [6 empty] | v |  | EUR |  |  |  | 2114218.02
|  | Projektant | [9 empty] | Spracovateľ
|  | Dátum a podpis: 11.2.2021 | [5 empty] | Pečiatka |  |  |  | Dátum a podpis: |  |  |  | Pečiatka
|  | Objednávateľ | [9 empty] | Zhotoviteľ
|  | Dátum a podpis: | [5 empty] | Pečiatka |  |  |  | Dátum a podpis: |  |  |  | Pečiatka
REKAPITULÁCIA OBJEKTOV STAVBY
| Kód: | [5 empty] | SAV-UACH
| Stavba: | [5 empty] | Rekonštrukcia objektu UACH SAV
| Miesto: | [12 empty] | Dátum: |  | 11.2.2021
| Objednávateľ: | [12 empty] | Projektant: |  | Ing. Peter Aštary |  |  | Informatívne údaje z listov zákaziek
| Zhotoviteľ: | [12 empty] | Spracovateľ: |  | Ing. Peter Aštary
| Kód |  |  | Objekt | [8 empty] | Cena bez DPH [EUR] |  |  |  | Cena s DPH [EUR] |  | z toho Ostat. náklady [EUR] | DPH [EUR] | Normohodiny [h] | DPH základná [EUR] | DPH znížená [EUR] | DPH základná prenesená [EUR] | DPH znížená prenesená [EUR] | Základňa DPH základná | Základňa DPH znížená | Základňa DPH zákl. prenesená | Základňa DPH zníž. prenesená | Základňa DPH nulová
| 1) Náklady z rozpočtov | [11 empty] | 1674260.35 |  |  |  | 2009112.42 |  | 0 | 332748.4 | 7051.3697 | 0 | 332748.4 | 0 | 0 | 0 | 1663742 | 0 | 0 | 0 | D | 0 | ###NOIMPORT### | IMPORT | {58A9E3E6-9CF3-4873-8815-98E6FBC6CC7A} | {00000000-0000-0000-0000-000000000000}
/ |  | SO O1 |  |  | SO O1 Vlastna stavba | [7 empty] | 1640180.04 |  |  |  | 1968216.048 |  | 0 | 328036.01 | 7051.3697 | 0 | 328036.008 | 0 | 0 | 0 | 1640180.04 | 0 | 0 | 0 |  | 1 |  | IMPORT | {299D4C94-7AC5-4B4F-85F1-568E14AD8D4F} | {58A9E3E6-9CF3-4873-8815-98E6FBC6CC7A}
/ |  | SO O2,O3 |  |  | SO O2,O3 Vodovod, kanalizacia | [7 empty] | 8508.25 |  |  |  | 10209.9 |  | 0 | 1701.65 | 0 | 0 | 1701.65 | 0 | 0 | 0 | 8508.25 | 0 | 0 | 0 |  | 1 |  | IMPORT | {C8CF6390-1BA2-4D28-9446-A2418CD89BD9} | {58A9E3E6-9CF3-4873-8815-98E6FBC6CC7A}
|  | SO O5 |  |  | SO O5 Prípojka NN | [7 empty] | 10518.3468 |  |  |  | 12622.0161
/ |  | SO O6 |  |  | SO O6 Spevnene plochy | [7 empty] | 15053.71 |  |  |  | 18064.452 |  | 0 | 3010.74 | 0 | 0 | 3010.74 | 0 | 0 | 0 | 15053.71 | 0 | 0 | 0 |  | 1 |  | IMPORT | {90E5BB0D-ADC7-45E7-8D75-FB22235468AE} | {58A9E3E6-9CF3-4873-8815-98E6FBC6CC7A}
| 2) Ostatné náklady zo súhrnného listu | [11 empty] | 87588 |  |  |  | 105105.6 |  | Percent. zadanie [% nákladov rozpočtu] | Zaradenie nákladov | DPH | DPH [EUR]
| Celkové náklady za stavbu 1) + 2) | [11 empty] | 1761848.35 |  |  |  | 2114218.02

## SO O1 Vlastna stavba .
| Hárok obsahuje: |  | 1) Krycí list rozpočtu |  | 2) Rekapitulácia rozpočtu |  |  | 3) Rozpočet |  |  | Späť na hárok: | Rekapitulácia stavby
optimalizované pre tlač zostáv vo formáte A4 - na výšku | [11 empty] | >> skryté stĺpce << | [9 empty] | {299D4C94-7AC5-4B4F-85F1-568E14AD8D4F}
0
KRYCÍ LIST ROZPOČTU | [12 empty] | v --- nižšie sa nachádzajú doplnkové a pomocné údaje k zostavám --- v | [8 empty] | False
| Stavba: |  | Rekonštrukcia objektu UACH SAV
| Objekt: |  | SO O1 Vlastná stavba
| JKSO: | [7 empty] | KS:
| Miesto: | [7 empty] | Dátum: |  | 2021-02-11
| Objednávateľ: | [7 empty] | IČO:
IČO DPH:
| Zhotoviteľ: | [7 empty] | IČO:
IČO DPH:
| Projektant: | [7 empty] | IČO:
IČO DPH:
| Spracovateľ: | [7 empty] | IČO:
IČO DPH:
| Náklady z rozpočtu | [7 empty] | 1640180.04
| Ostatné náklady | [7 empty] | 0
| Cena bez DPH | [7 empty] | 1640180.04
| DPH | základná | 20% | z | 0 |  |  |  | 0
|  | znížená | 20% | z | 1640180.04 |  |  |  | 328036.008
|  | zákl. prenesená | 20% | z | 0 |  |  |  | 0
|  | zníž. prenesená | 20% | z | 0 |  |  |  | 0
|  | nulová | 0% | z | 0 |  |  |  | 0
| Cena s DPH |  |  | v | EUR |  |  | 1968216.048
| Projektant |  |  |  |  | Spracovateľ
| Dátum a podpis: 11.2.2021 |  |  | Pečiatka |  | Dátum a podpis: |  |  |  | Pečiatka
| Objednávateľ |  |  |  |  | Zhotoviteľ
| Dátum a podpis: |  |  | Pečiatka |  | Dátum a podpis: |  |  |  | Pečiatka
REKAPITULÁCIA ROZPOČTU
Stavba: |  |  | Rekonštrukcia objektu UACH SAV
Objekt: |  |  | SO O1 Vlastná stavba
Miesto: | [6 empty] | Dátum: |  | 2021-02-11
Objednávateľ: | [6 empty] | Projektant:
Zhotoviteľ: | [6 empty] | Spracovateľ:
Kód - Popis | [9 empty] | Cena celkom [EUR]
1) Náklady z rozpočtu | [9 empty] | 1640180.04 | [12 empty] | -1
| HSV - Práce a dodávky HSV | [8 empty] | 299060.66
| 1 - Zemné práce | [8 empty] | 13860.95
| 2 - Zakladanie | [8 empty] | 41732.42
| 3 - Zvislé a kompletné konštrukcie | [8 empty] | 60799.69
| 4 - Vodorovné konštrukcie | [8 empty] | 78302.38
| 6 - Úpravy povrchov, podlahy, osadenie | [8 empty] | 64516.71
| 9 - Ostatné konštrukcie a práce-búranie | [8 empty] | 23910.42
| 99 - Presun hmôt HSV | [8 empty] | 15938.1
| PSV - Práce a dodávky PSV | [8 empty] | 924698.05
| 711 - Izolácie proti vode a vlhkosti | [8 empty] | 15574.31
| 712 - Izolácie striech | [8 empty] | 18822.54
| 713 - Izolácie tepelné | [8 empty] | 45214.89
| 721 - Zdravotech. vnútorná kanalizácia | [8 empty] | 6709.78
| 722 - Zdravotechnika - vnútorný vodovod | [8 empty] | 6924.49
| 723 - Zdravotechnika - plynovod | [8 empty] | 1743.88
| 725 - Zdravotechnika - zariad. predmety | [8 empty] | 14859.17
| 731 - Ústredné kúrenie, kotolne | [8 empty] | 27388.88
| 732 - Ústredné kúrenie, strojovne | [8 empty] | 1656.36
| 733 - Ústredné kúrenie, rozvodné potrubie | [8 empty] | 24387.13
| 734 - Ústredné kúrenie, armatúry. | [8 empty] | 2643.35
| 735 - Ústredné kúrenie, vykurov. telesá | [8 empty] | 10514.44
| 763 - Konštrukcie - drevostavby | [8 empty] | 69701.35
| 764 - Konštrukcie klampiarske | [8 empty] | 11085.26
| 766 - Konštrukcie stolárske | [8 empty] | 28838.18
| 767 - Konštrukcie doplnkové kovové | [8 empty] | 391672.46
| 769 - Montáž vzduchotechnických zariadení | [8 empty] | 126260.52
| 771 - Podlahy z dlaždíc | [8 empty] | 33322.09
| 776 - Podlahy povlakové | [8 empty] | 15141.45
| 781 - Dokoncovacie práce a obklady | [8 empty] | 22487.95
| 783 - Dokoncovacie práce - nátery | [8 empty] | 20007.33
| 784 - Dokoncovacie práce - malby | [8 empty] | 29742.26
| M - Práce a dodávky M | [8 empty] | 416421.33
| 21-M - Elektromontáže | [8 empty] | 131959.58
| 22-M - Slaboprúd | [8 empty] | 0
| 43-M - Montáž ocelových konštrukcií | [8 empty] | 280347.3
| 46-M - Zemné práce pri extr.mont.prácach | [8 empty] | 4114.45
2) Ostatné náklady | [9 empty] | 0 |  |  |  | DPH
Celkové náklady za stavbu 1) + 2) | [7 empty] | 1640180.04
ROZPOČET
Stavba: |  |  | Rekonštrukcia objektu UACH SAV
Objekt: |  |  | SO O1 Vlastná stavba
Miesto: | [6 empty] | Dátum: |  | 2021-02-11
Objednávateľ: | [6 empty] | Projektant:
Zhotoviteľ: | [6 empty] | Spracovateľ:
PČ | Typ | Kód | Popis |  |  | MJ | Množstvo | J.cena [EUR] |  | Cena celkom [EUR] |  |  | Poznámka | DPH | J. Nh [h] | Nh celkom [h] | J. hmotnosť [t] | Hmotnosť celkom [t] | J. suť [t] | Suť Celkom [t]
Náklady z rozpočtu | [9 empty] | 1640180.04 | [5 empty] | 7051.3697 |  | 1383.9506 |  | 0 |  | D | -1 | [7 empty] | 1640180.04
| HSV - Práce a dodávky HSV | [8 empty] | 299060.662 | [5 empty] | 4626.2774 |  | 1364.3024 |  | 0 | 1 | D | 0 | ROZPOCET | [6 empty] | 299060.662
| 1 - Zemné práce | [8 empty] | 13860.95 | [5 empty] | 390.9086 |  | 0 |  | 0 | 1 | D | 1 | ROZPOCET | [6 empty] | 13860.95
1 | K | 111101101 | Odstránenie travín a trstia s príp. nutným premiestnením a s uložením na hromady do 50 m, pri celkovej ploche do 1000m2 |  |  | m2 | 675 | 0.191 | 0.191 | 128.925 |  |  |  | znížená | 0.01 | 6.75 | 0 | 0 | 0 | 0 | 4 | K | 2 | ROZPOCET | 0 | 128.925 | 0 | 0 | 0 | 2 | 128.925 | 4
2 | K | 122201102 | Odkopávka a prekopávka nezapažená v hornine 3, nad 100 do 1000 m3 |  |  | m3 | 135 | 5.677 | 5.677 | 766.395 |  |  |  | znížená | 0.243 | 32.805 | 0 | 0 | 0 | 0 | 4 | K | 2 | ROZPOCET | 0 | 766.395 | 0 | 0 | 0 | 2 | 766.395 | 4
3 | K | 132201101 | Výkop ryhy do šírky 600 mm v horn.3 do 100 m3 |  |  | m3 | 55.948 | 46.768 | 46.768 | 2616.576 |  |  |  | znížená | 2.514 | 140.6533 | 0 | 0 | 0 | 0 | 4 | K | 2 | ROZPOCET | 0 | 2616.576 | 0 | 0 | 0 | 2 | 2616.576 | 4
4 | K | 132201109 | Príplatok k cene za lepivost pri hlbení rýh šírky do 600 mm zapažených i nezapažených s urovnaním dna v hornine 3 |  |  | m3 | 55.948 | 13.218 | 13.218 | 739.521 |  |  |  | znížená | 0.613 | 34.2961 | 0 | 0 | 0 | 0 | 4 | K | 2 | ROZPOCET | 0 | 739.521 | 0 | 0 | 0 | 2 | 739.521 | 4
5 | K | 132201201 | Výkop ryhy šírky 600-2000mm horn.3 do 100m3 |  |  | m3 | 78.83 | 28.606 | 28.606 | 2255.011 |  |  |  | znížená | 1.509 | 118.9545 | 0 | 0 | 0 | 0 | 4 | K | 2 | ROZPOCET | 0 | 2255.011 | 0 | 0 | 0 | 2 | 2255.011 | 4
6 | K | 132201209 | Príplatok k cenám za lepivost pri hlbení rýh š. nad 600 do 2 000 mm zapaž. i nezapažených, s urovnaním dna v hornine 3 |  |  | m3 | 78.83 | 1.57 | 1.57 | 123.763 |  |  |  | znížená | 0.08 | 6.3064 | 0 | 0 | 0 | 0 | 4 | K | 2 | ROZPOCET | 0 | 123.763 | 0 | 0 | 0 | 2 | 123.763 | 4
7 | K | 162501102 | Vodorovné premiestnenie výkopku po spevnenej ceste z horniny tr.1-4, do 100 m3 na vzdialenosť do 3000 m |  |  | m3 | 134.778 | 6.381 | 6.381 | 860.018 |  |  |  | znížená | 0.071 | 9.5692 | 0 | 0 | 0 | 0 | 4 | K | 2 | ROZPOCET | 0 | 860.018 | 0 | 0 | 0 | 2 | 860.018 | 4
8 | K | 162501105 | Vodorovné premiestnenie výkopku po spevnenej ceste z horniny tr.1-4, do 100 m3, príplatok k cene za každých dalšich a začatých 1000 m |  |  | m3 | 3234.672 | 0.645 | 0.645 | 2086.363 |  |  |  | znížená | 0.00737 | 23.8395 | 0 | 0 | 0 | 0 | 4 | K | 2 | ROZPOCET | 0 | 2086.363 | 0 | 0 | 0 | 2 | 2086.363 | 4
9 | K | 171201202 | Uloženie sypaniny na skládky nad 100 do 1000 m3 |  |  | m3 | 134.778 | 1.027 | 1.027 | 138.417 |  |  |  | znížená | 0.008 | 1.0782 | 0 | 0 | 0 | 0 | 4 | K | 2 | ROZPOCET | 0 | 138.417 | 0 | 0 | 0 | 2 | 138.417 | 4
10 | K | 171209002 | Poplatok za skladovanie - zemina a kamenivo (17 05) ostatné |  |  | t | 134.778 | 17.134 | 17.134 | 2309.286 |  |  |  | znížená | 0 | 0 | 0 | 0 | 0 | 0 | 4 | K | 2 | ROZPOCET | 0 | 2309.286 | 0 | 0 | 0 | 2 | 2309.286 | 4
11 | K | 174101001 | Zásyp sypaninou so zhutnením jám, šachiet, rýh, zárezov alebo okolo objektov do 100 m3 |  |  | m3 | 68.828 | 5.355 | 5.355 | 368.574 |  |  |  | znížená | 0.242 | 16.6564 | 0 | 0 | 0 | 0 | 4 | K | 2 | ROZPOCET | 0 | 368.574 | 0 | 0 | 0 | 2 | 368.574 | 4
12 | M | 5833752900 | Štrkopiesok preddrvený 0-45 n |  |  | m3 | 68.828 | 21.33 | 21.33 | 1468.101 |  |  |  | znížená | 0 | 0 | 0 | 0 | 0 | 0 | 8 | M | 2 | ROZPOCET | 0 | 1468.101 | 0 | 0 | 0 | 2 | 1468.101 | 4
| 2 - Zakladanie | [8 empty] | 41732.417 | [5 empty] | 248.6616 |  | 592.6503 |  | 0 | 1 | D | 1 | ROZPOCET | [6 empty] | 41732.417
13 | K | 271573001 | Násyp pod základové konštrukcie so zhutnením zo štrkopiesku fr.0-32 mm |  |  | m3 | 66.18 | 66.249 | 66.249 | 4384.359 |  |  |  | znížená | 1.0968 | 72.5862 | 2.07 | 136.9926 | 0 | 0 | 4 | K | 2 | ROZPOCET | 0 | 4384.359 | 0 | 0 | 0 | 2 | 4384.359 | 4
14 | K | 273321312 | Betón základových dosiek, železový (bez výstuže), tr. C 20/25 |  |  | m3 | 77.639 | 153.711 | 153.711 | 11933.968 |  |  |  | znížená | 0.61891 | 48.0516 | 2.2119 | 171.7314 | 0 | 0 | 4 | K | 2 | ROZPOCET | 0 | 11933.968 | 0 | 0 | 0 | 2 | 11933.968 | 4
15 | K | 273351215 | Debnenie stien základových dosiek, zhotovenie-dielce |  |  | m2 | 26.4 | 18.968 | 18.968 | 500.755 |  |  |  | znížená | 0.358 | 9.4512 | 0.011492 | 0.30339 | 0 | 0 | 4 | K | 2 | ROZPOCET | 0 | 500.755 | 0 | 0 | 0 | 2 | 500.755 | 4
16 | K | 273351216 | Debnenie stien základových dosiek, odstránenie-dielce |  |  | m2 | 26.4 | 4.298 | 4.298 | 113.467 |  |  |  | znížená | 0.199 | 5.2536 | 0 | 0 | 0 | 0 | 4 | K | 2 | ROZPOCET | 0 | 113.467 | 0 | 0 | 0 | 2 | 113.467 | 4
17 | K | 273361411 | Výstuž základových dosiek zo zváraných sietí mostných konštrukcií |  |  | t | 3.23 | 1828.675 | 1828.675 | 5906.62 |  |  |  | znížená | 12.341 | 39.8614 | 1.1515 | 3.7193 | 0 | 0 | 4 | K | 2 | ROZPOCET | 0 | 5906.62 | 0 | 0 | 0 | 2 | 5906.62 | 4
18 | K | 274313521 | Betón základových pásov, prostý tr. C 12/15 |  |  | m3 | 13.836 | 129.711 | 129.711 | 1794.681 |  |  |  | znížená | 0.58055 | 8.0325 | 2.2253 | 30.7893 | 0 | 0 | 4 | K | 2 | ROZPOCET | 0 | 1794.681 | 0 | 0 | 0 | 2 | 1794.681 | 4
19 | K | 274313612 | Betón základových pásov, prostý tr. C 20/25 |  |  | m3 | 108.663 | 151.584 | 151.584 | 16471.572 |  |  |  | znížená | 0.58055 | 63.0843 | 2.2119 | 240.3541 | 0 | 0 | 4 | K | 2 | ROZPOCET | 0 | 16471.572 | 0 | 0 | 0 | 2 | 16471.572 | 4
20 | K | 279321411 | Betón základových múrov, železový (bez výstuže), tr. C 25/30 |  |  | m3 | 3.96 | 158.332 | 158.332 | 626.995 |  |  |  | znížená | 0.5911 | 2.3408 | 2.2122 | 8.7602 | 0 | 0 | 4 | K | 2 | ROZPOCET | 0 | 626.995 | 0 | 0 | 0 | 2 | 626.995 | 4
| 3 - Zvislé a kompletné konštrukcie | [8 empty] | 60799.692 | [5 empty] | 692.332 |  | 170.7882 |  | 0 | 1 | D | 1 | ROZPOCET | [6 empty] | 60799.692
21 | K | 311321411 | Betón nadzákladových múrov, železový (bez výstuže) tr. C 25/30 |  |  | m3 | 5.83 | 165.55 | 165.55 | 965.157 |  |  |  | znížená | 0.99867 | 5.8222 | 2.2122 | 12.897 | 0 | 0 | 4 | K | 2 | ROZPOCET | 0 | 965.157 | 0 | 0 | 0 | 2 | 965.157 | 4
22 | K | 311351105 | Debnenie nadzákladových múrov obojstranné zhotovenie-dielce |  |  | m2 | 116.6 | 25.496 | 25.496 | 2972.834 |  |  |  | znížená | 0.44335 | 51.6946 | 0.016655 | 1.942 | 0 | 0 | 4 | K | 2 | ROZPOCET | 0 | 2972.834 | 0 | 0 | 0 | 2 | 2972.834 | 4
23 | K | 311351106 | Debnenie nadzákladových múrov obojstranné odstránenie-dielce |  |  | m2 | 116.6 | 8.112 | 8.112 | 945.859 |  |  |  | znížená | 0.30845 | 35.9653 | 0 | 0 | 0 | 0 | 4 | K | 2 | ROZPOCET | 0 | 945.859 | 0 | 0 | 0 | 2 | 945.859 | 4
24 | K | 311361821 | Výstuž nadzákladových múrov 10505 |  |  | t | 0.749 | 2919.22 | 2919.22 | 2186.496 |  |  |  | znížená | 24.8335 | 18.6003 | 1.0156 | 0.76069 | 0 | 0 | 4 | K | 2 | ROZPOCET | 0 | 2186.496 | 0 | 0 | 0 | 2 | 2186.496 | 4
25 | K | 311361821 | Výstuž nadzákladových múrov 10505 |  |  | t | 0.466 | 2919.22 | 2919.22 | 1360.357 |  |  |  | znížená | 24.8335 | 11.5724 | 1.0156 | 0.47327 | 0 | 0 | 4 | K | 2 | ROZPOCET | 0 | 1360.357 | 0 | 0 | 0 | 2 | 1360.357 | 4
26 | K | 312271303 | Murivo výplňové (m3) PREMAC 50x30x25 s betónovou výplňou hr. 30 cm alebo ekvivalent |  |  | m3 | 33.506 | 286.855 | 286.855 | 9611.364 |  |  |  | znížená | 4.0222 | 134.7665 | 2.0128 | 67.4425 | 0 | 0 | 4 | K | 2 | ROZPOCET | 0 | 9611.364 | 0 | 0 | 0 | 2 | 9611.364 | 4
27 | K | 317165121 | Prekladový trámec YTONG šírky 150 mm, výšky 124 mm, dľžky 1150 mm alebo ekvivalent |  |  | ks | 17 | 29.574 | 29.574 | 502.758 |  |  |  | znížená | 0.17471 | 2.9701 | 0.020428 | 0.34727 | 0 | 0 | 4 | K | 2 | ROZPOCET | 0 | 502.758 | 0 | 0 | 0 | 2 | 502.758 | 4
28 | K | 317165122 | Prekladový trámec YTONG šírky 150 mm, výšky 124 mm, dľžky 1300 mm alebo ekvivalent |  |  | ks | 4 | 32.685 | 32.685 | 130.74 |  |  |  | znížená | 0.17499 | 0.69996 | 0.022558 | 0.09023 | 0 | 0 | 4 | K | 2 | ROZPOCET | 0 | 130.74 | 0 | 0 | 0 | 2 | 130.74 | 4
29 | K | 317165124 | Prekladový trámec YTONG šírky 150 mm, výšky 124 mm, dľžky 1750 mm alebo ekvivalent |  |  | ks | 10 | 37.57 | 37.57 | 375.7 |  |  |  | znížená | 0.22697 | 2.2697 | 0.029978 | 0.29978 | 0 | 0 | 4 | K | 2 | ROZPOCET | 0 | 375.7 | 0 | 0 | 0 | 2 | 375.7 | 4
30 | K | 317165300 | Nenosný preklad YTONG šírky 75 mm, výšky 249 mm, dľžky 1250 mm alebo ekvivalent |  |  | ks | 8 | 24.308 | 24.308 | 194.464 |  |  |  | znížená | 0 | 0 | 0 | 0 | 0 | 0 | 4 | K | 2 | ROZPOCET | 0 | 194.464 | 0 | 0 | 0 | 2 | 194.464 | 4
31 | K | 317166103 | Nosný preklad PORFIX, šírky 100 mm, výšky 250 mm, dľžky 1800 mm alebo ekvivalent |  |  | ks | 4 | 49.848 | 49.848 | 199.392 |  |  |  | znížená | 0.31488 | 1.2595 | 0.08961 | 0.35844 | 0 | 0 | 4 | K | 2 | ROZPOCET | 0 | 199.392 | 0 | 0 | 0 | 2 | 199.392 | 4
32 | K | 342272102 | Priečky z tvárnic YTONG hr. 100 mm P2-500 hladkých, na MVC a maltu YTONG (100x249x599) alebo ekvivalent |  |  | m2 | 452.603 | 36.557 | 36.557 | 16545.808 |  |  |  | znížená | 0.40709 | 184.2502 | 0.068537 | 31.02 | 0 | 0 | 4 | K | 2 | ROZPOCET | 0 | 16545.808 | 0 | 0 | 0 | 2 | 16545.808 | 4
33 | K | 342272104 | Priečky z tvárnic YTONG hr. 150 mm P2-500 hladkých, na MVC a maltu YTONG (150x249x599) alebo ekvivalent |  |  | m2 | 536.87 | 46.21 | 46.21 | 24808.763 |  |  |  | znížená | 0.45162 | 242.4612 | 0.10274 | 55.1571 | 0 | 0 | 4 | K | 2 | ROZPOCET | 0 | 24808.763 | 0 | 0 | 0 | 2 | 24808.763 | 4
| 4 - Vodorovné konštrukcie | [8 empty] | 78302.379 | [5 empty] | 1140.2304 |  | 304.3619 |  | 0 | 1 | D | 1 | ROZPOCET | [6 empty] | 78302.379
34 | K | 411321414 | Betón stropov doskových a trámových, železový tr. C 25/30 |  |  | m3 | 88.515 | 171.814 | 171.814 | 15208.116 |  |  |  | znížená | 1.2007 | 106.2782 | 2.2136 | 195.9326 | 0 | 0 | 4 | K | 2 | ROZPOCET | 0 | 15208.116 | 0 | 0 | 0 | 2 | 15208.116 | 4
35 | K | 411354175 | Podporná konštrukcia stropov výšky do 4 m pre zataženie do 20 kPa zhotovenie |  |  | m2 | 983.5 | 16.577 | 16.577 | 16303.48 |  |  |  | znížená | 0.57648 | 566.9681 | 0.08236 | 81.0011 | 0 | 0 | 4 | K | 2 | ROZPOCET | 0 | 16303.48 | 0 | 0 | 0 | 2 | 16303.48 | 4
36 | K | 411354176 | Podporná konštrukcia stropov výšky do 4 m pre zataženie do 20 kPa odstránenie |  |  | m2 | 983.5 | 4.518 | 4.518 | 4443.453 |  |  |  | znížená | 0.189 | 185.8815 | 0 | 0 | 0 | 0 | 4 | K | 2 | ROZPOCET | 0 | 4443.453 | 0 | 0 | 0 | 2 | 4443.453 | 4
37 | K | 411354236 | Debnenie stropu, zabudované s plechom vlnitým lesklým, výšky vln do 50 mm hr. 1,0 mm |  |  | m2 | 983.5 | 27.535 | 27.535 | 27080.673 |  |  |  | znížená | 0.14013 | 137.8179 | 0.01291 | 12.697 | 0 | 0 | 4 | K | 2 | ROZPOCET | 0 | 27080.673 | 0 | 0 | 0 | 2 | 27080.673 | 4
38 | K | 411362021 | Výstuž stropov doskových, trámových, vložkových,konzolových alebo balkónových, zo zváraných sietí KARI |  |  | t | 6.137 | 2141.715 | 2141.715 | 13143.705 |  |  |  | znížená | 15.2158 | 93.3797 | 1.203 | 7.3826 | 0 | 0 | 4 | K | 2 | ROZPOCET | 0 | 13143.705 | 0 | 0 | 0 | 2 | 13143.705 | 4
39 | K | 430321414 | Schodiskové konštrukcie, betón železový tr. C 25/30 |  |  | m3 | 2.505 | 206.596 | 206.596 | 517.523 |  |  |  | znížená | 2.6818 | 6.7178 | 2.2403 | 5.612 | 0 | 0 | 4 | K | 2 | ROZPOCET | 0 | 517.523 | 0 | 0 | 0 | 2 | 517.523 | 4
40 | K | 430361821 | Výstuž schodiskových konštrukcií z betonárskej ocele 10505 |  |  | t | 0.15 | 2954.193 | 2954.193 | 443.129 |  |  |  | znížená | 35.9496 | 5.3924 | 1.0171 | 0.15257 | 0 | 0 | 4 | K | 2 | ROZPOCET | 0 | 443.129 | 0 | 0 | 0 | 2 | 443.129 | 4
41 | K | 430362021 | Výstuž schodiskových konštrukcií zo zváraných sietí z drôtov typu KARI |  |  | t | 0.06 | 2025.838 | 2025.838 | 121.55 |  |  |  | znížená | 15.2098 | 0.91259 | 1.203 | 0.072178 | 0 | 0 | 4 | K | 2 | ROZPOCET | 0 | 121.55 | 0 | 0 | 0 | 2 | 121.55 | 4
42 | K | 431351121 | Debnenie do 4 m výšky - podest a podstupnových dosiek pôdorysne priamociarych zhotovenie |  |  | m2 | 22.841 | 37.878 | 37.878 | 865.171 |  |  |  | znížená | 1.2787 | 29.2077 | 0.066192 | 1.5119 | 0 | 0 | 4 | K | 2 | ROZPOCET | 0 | 865.171 | 0 | 0 | 0 | 2 | 865.171 | 4
43 | K | 431351122 | Debnenie do 4 m výšky - podest a podstupnových dosiek pôdorysne priamociarych odstránenie |  |  | m2 | 22.841 | 7.687 | 7.687 | 175.579 |  |  |  | znížená | 0.336 | 7.6746 | 0 | 0 | 0 | 0 | 4 | K | 2 | ROZPOCET | 0 | 175.579 | 0 | 0 | 0 | 2 | 175.579 | 4
| 6 - Úpravy povrchov, podlahy, osadenie | [8 empty] | 64516.713 | [5 empty] | 912.0899 |  | 175.7983 |  | 0 | 1 | D | 1 | ROZPOCET | [6 empty] | 64516.713
44 | K | 612473182 | Vnútorná omietka vápennocement. zo suchých zmesí i v schodisku, muriva druhu, štuková |  |  | m2 | 1868.844 | 10.122 | 10.122 | 18916.439 |  |  |  | znížená | 0.34919 | 652.5816 | 0.03497 | 65.3535 | 0 | 0 | 4 | K | 2 | ROZPOCET | 0 | 18916.439 | 0 | 0 | 0 | 2 | 18916.439 | 4
45 | K | 612473185 | Príplatok za zabudované omietniky v ploche stien (meria sa v m2 plochy) |  |  | m2 | 1868.844 | 1.247 | 1.247 | 2330.448 |  |  |  | znížená | 2e-05 | 0.037377 | 7.875e-05 | 0.14717 | 0 | 0 | 4 | K | 2 | ROZPOCET | 0 | 2330.448 | 0 | 0 | 0 | 2 | 2330.448 | 4
46 | K | 622451158 | Vonkajšia omietka cementová stien alebo štítov hladká škrabaná, v stupni zložitosti I až II |  |  | m2 | 61.386 | 11.589 | 11.589 | 711.402 |  |  |  | znížená | 0.97138 | 59.6291 | 0.050428 | 3.0956 | 0 | 0 | 4 | K | 2 | ROZPOCET | 0 | 711.402 | 0 | 0 | 0 | 2 | 711.402 | 4
47 | K | 631312661 | Mazanina z betónu prostého (m3) tr. C 20/25 hr.nad 50 do 80 mm |  |  | m3 | 45.603 | 205.246 | 205.246 | 9359.833 |  |  |  | znížená | 3.1634 | 144.2601 | 2.2372 | 102.0208 | 0 | 0 | 4 | K | 2 | ROZPOCET | 0 | 9359.833 | 0 | 0 | 0 | 2 | 9359.833 | 4
48 | K | 631313611 | Mazanina z betónu prostého (m3) tr. C 16/20 hr.nad 80 do 120 mm |  |  | m3 | 0.467 | 181.54 | 181.54 | 84.779 |  |  |  | znížená | 2.5707 | 1.2005 | 2.2131 | 1.0335 | 0 | 0 | 4 | K | 2 | ROZPOCET | 0 | 84.779 | 0 | 0 | 0 | 2 | 84.779 | 4
49 | K | 631343721 | Mazanina z betónu lahkého (m3) hr.nad 80 do 120 mm |  |  | m3 | 42.894 | 262.063 | 262.063 | 11240.93 |  |  |  | znížená | 0 | 0 | 0 | 0 | 0 | 0 | 4 | K | 2 | ROZPOCET | 0 | 11240.93 | 0 | 0 | 0 | 2 | 11240.93 | 4
50 | K | 631362021 | Výstuž mazanín z betónov (z kameniva) a z lahkých betónov zo zváraných sietí z drôtov typu KARI |  |  | t | 3.448 | 2148.141 | 2148.141 | 7406.79 |  |  |  | znížená | 15.7718 | 54.3811 | 1.203 | 4.1478 | 0 | 0 | 4 | K | 2 | ROZPOCET | 0 | 7406.79 | 0 | 0 | 0 | 2 | 7406.79 | 4
51 | K | 631571010 | Násyp z kameniva taženého na plochých strechách vodorovný alebo v spáde, s utlacením urovnaním povrchu |  |  | m3 | 23.83 | 106.694 | 106.694 | 2542.518 |  |  |  | znížená | 0 | 0 | 0 | 0 | 0 | 0 | 4 | K | 2 | ROZPOCET | 0 | 2542.518 | 0 | 0 | 0 | 2 | 2542.518 | 4
52 | K | 642942111 | Osadenie ocelovej dverovej zárubne alebo rámu, plochy otvoru do 2,5 m2 |  |  | ks | 29 | 70.21 | 70.21 | 2036.09 |  |  |  | znížená | 0 | 0 | 0 | 0 | 0 | 0 | 4 | K | 2 | ROZPOCET | 0 | 2036.09 | 0 | 0 | 0 | 2 | 2036.09 | 4
53 | M | 5533108680 | Kovová zárubna šírky 300-1195 mm, výšky 500-1970 a 2100 mm, jednodielne zamurovacie |  |  | ks | 29 | 171.036 | 171.036 | 4960.044 |  |  |  | znížená | 0 | 0 | 0 | 0 | 0 | 0 | 8 | M | 2 | ROZPOCET | 0 | 4960.044 | 0 | 0 | 0 | 2 | 4960.044 | 4
54 | K | 642942221 | Osadenie ocelovej dverovej zárubne alebo rámu, plochy otvoru nad 2,5 do 4,5 m2 |  |  | ks | 14 | 89.34 | 89.34 | 1250.76 |  |  |  | znížená | 0 | 0 | 0 | 0 | 0 | 0 | 4 | K | 2 | ROZPOCET | 0 | 1250.76 | 0 | 0 | 0 | 2 | 1250.76 | 4
55 | M | 5533108690 | Kovová zárubna šírky 1200-2600 mm, výšky 500-1970 a 2100 mm, jednodielne zamurovacie |  |  | ks | 14 | 262.62 | 262.62 | 3676.68 |  |  |  | znížená | 0 | 0 | 0 | 0 | 0 | 0 | 8 | M | 2 | ROZPOCET | 0 | 3676.68 | 0 | 0 | 0 | 2 | 3676.68 | 4
| 9 - Ostatné konštrukcie a práce-búranie | [8 empty] | 23910.415 | [5 empty] | 764.1881 |  | 120.7037 |  | 0 | 1 | D | 1 | ROZPOCET | [6 empty] | 23910.415
56 | K | 941941031 | Montáž lešenia ľahkého pracovného radového s podlahami šírky od 0,80 do 1,00 m, výšky do 10 m |  |  | m2 | 909.12 | 3.521 | 3.521 | 3201.012 |  |  |  | znížená | 0.132 | 120.0038 | 0.02571 | 23.3739 | 0 | 0 | 4 | K | 2 | ROZPOCET | 0 | 3201.012 | 0 | 0 | 0 | 2 | 3201.012 | 4
57 | K | 941941191 | Príplatok za prvý a každý další i začatý mesiac použitia lešenia lahkého pracovného radového s podlahami šírky od 0,80 do 1,00 m, výšky do 10 m |  |  | m2 | 1818.24 | 2.23 | 2.23 | 4054.675 |  |  |  | znížená | 0.006 | 10.9094 | 0 | 0 | 0 | 0 | 4 | K | 2 | ROZPOCET | 0 | 4054.675 | 0 | 0 | 0 | 2 | 4054.675 | 4
58 | K | 941941831 | Demontáž lešenia lahkého pracovného radového s podlahami šírky nad 0,80 do 1,00 m, výšky do 10 m |  |  | m2 | 1818.24 | 2.289 | 2.289 | 4161.951 |  |  |  | znížená | 0.092 | 167.2781 | 0.02571 | 46.747 | 0 | 0 | 4 | K | 2 | ROZPOCET | 0 | 4161.951 | 0 | 0 | 0 | 2 | 4161.951 | 4
59 | K | 941955002 | Lešenie lahké pracovné pomocné s výškou lešenovej podlahy nad 1,20 do 1,90 m |  |  | m2 | 983.5 | 6.22 | 6.22 | 6117.37 |  |  |  | znížená | 0.13828 | 135.9984 | 0.051386 | 50.5381 | 0 | 0 | 4 | K | 2 | ROZPOCET | 0 | 6117.37 | 0 | 0 | 0 | 2 | 6117.37 | 4
60 | K | 952901111 | Vyčistenie budov pri výške podlaží do 4m |  |  | m2 | 912.05 | 6.352 | 6.352 | 5793.342 |  |  |  | znížená | 0.32401 | 295.5133 | 4.9e-05 | 0.04469 | 0 | 0 | 4 | K | 2 | ROZPOCET | 0 | 5793.342 | 0 | 0 | 0 | 2 | 5793.342 | 4
61 | K | 974082112 | Vysekanie rýh pre vodice v omietke stien, v š. do 50 mm, -0,00200t |  |  | m | 1045 | 0.557 | 0.557 | 582.065 |  |  |  | znížená | 0.033 | 34.485 | 0 | 0 | 0 | 0 | 4 | K | 2 | ROZPOCET | 0 | 582.065 | 0 | 0 | 0 | 2 | 582.065 | 4
| 99 - Presun hmôt HSV | [8 empty] | 15938.096 | [5 empty] | 477.8669 |  | 0 |  | 0 | 1 | D | 1 | ROZPOCET | [6 empty] | 15938.096
62 | K | 998011002 | Presun hmôt pre budovy (801, 803, 812), zvislá konštr. z tehál, tvárnic, z kovu výšky do 12 m |  |  | t | 1452.483 | 10.973 | 10.973 | 15938.096 |  |  |  | znížená | 0.329 | 477.8669 | 0 | 0 | 0 | 0 | 4 | K | 2 | ROZPOCET | 0 | 15938.096 | 0 | 0 | 0 | 2 | 15938.096 | 4
| PSV - Práce a dodávky PSV | [8 empty] | 924698.05 | [5 empty] | 2332.5973 |  | 19.6482 |  | 0 | 2 | D | 0 | ROZPOCET | [6 empty] | 924698.05
| 711 - Izolácie proti vode a vlhkosti | [8 empty] | 15574.31 | [5 empty] | 0 |  | 0 |  | 0 | 2 | D | 1 | ROZPOCET | [6 empty] | 15574.31
63 | K | 711111001 | Zhotovenie izolácie proti zemnej vlhkosti vodorovná náterom penetračným za studena |  |  | m2 | 517.59 | 0.337 | 0.337 | 174.428 |  |  |  | znížená | 0 | 0 | 0 | 0 | 0 | 0 | 16 | K | 2 | ROZPOCET | 0 | 174.428 | 0 | 0 | 0 | 2 | 174.428 | 16
64 | M | 1116315000 | Lak asfaltový ALP-PENETRAL v sudoch alebo ekvivalent |  |  | t | 0.155 | 3022.804 | 3022.804 | 468.535 |  |  |  | znížená | 0 | 0 | 0 | 0 | 0 | 0 | 32 | M | 2 | ROZPOCET | 0 | 468.535 | 0 | 0 | 0 | 2 | 468.535 | 16
65 | K | 711131103 | Zhotovenie izolácie proti zemnej vlhkosti vodorovne, separačná fólia na sucho |  |  | m2 | 912.05 | 0.264 | 0.264 | 240.781 |  |  |  | znížená | 0 | 0 | 0 | 0 | 0 | 0 | 16 | K | 2 | ROZPOCET | 0 | 240.781 | 0 | 0 | 0 | 2 | 240.781 | 16
66 | M | 2830010400 | Parozábrana - fólia PE hrúbka 0,2 mm alebo ekvivalent |  |  | m2 | 1048.858 | 2.156 | 2.156 | 2261.338 |  |  |  | znížená | 0 | 0 | 0 | 0 | 0 | 0 | 32 | M | 2 | ROZPOCET | 0 | 2261.338 | 0 | 0 | 0 | 2 | 2261.338 | 16
67 | K | 711141559 | Zhotovenie izolácie proti zemnej vlhkosti a tlakovej vode vodorovná NAIP pritavením |  |  | m2 | 1035.18 | 6.176 | 6.176 | 6393.272 |  |  |  | znížená | 0 | 0 | 0 | 0 | 0 | 0 | 16 | K | 2 | ROZPOCET | 0 | 6393.272 | 0 | 0 | 0 | 2 | 6393.272 | 16
68 | M | 6283221000 | Asfaltovaný pás pre spodné vrstvy hydroizolačných systémov HYDROBIT V 60 S 35 alebo ekvivalent |  |  | m2 | 1190.457 | 4.621 | 4.621 | 5501.102 |  |  |  | znížená | 0 | 0 | 0 | 0 | 0 | 0 | 32 | M | 2 | ROZPOCET | 0 | 5501.102 | 0 | 0 | 0 | 2 | 5501.102 | 16
69 | K | 998711202 | Presun hmôt pre izoláciu proti vode v objektoch výšky nad 6 do 12 m |  |  | % | 127.036 | 4.2103 | 4.2103 | 534.854 |  |  |  | znížená | 0 | 0 | 0 | 0 | 0 | 0 | 16 | K | 2 | ROZPOCET | 0 | 534.854 | 0 | 0 | 0 | 2 | 534.854 | 16
| 712 - Izolácie striech | [8 empty] | 18822.541 | [5 empty] | 0 |  | 0 |  | 0 | 2 | D | 1 | ROZPOCET | [6 empty] | 18822.541
70 | K | 712311101 | Zhotovenie povlakovej krytiny striech plochých do 10° za studena náterom penetračným |  |  | m2 | 476.6 | 1.144 | 1.144 | 545.23 |  |  |  | znížená | 0 | 0 | 0 | 0 | 0 | 0 | 16 | K | 2 | ROZPOCET | 0 | 545.23 | 0 | 0 | 0 | 2 | 545.23 | 16
71 | M | 1116331020 | Penetračný náter DELTA-THENE 10l/nádoba alebo ekvivalent |  |  | l | 119.15 | 6.777 | 6.777 | 807.48 |  |  |  | znížená | 0 | 0 | 0 | 0 | 0 | 0 | 32 | M | 2 | ROZPOCET | 0 | 807.48 | 0 | 0 | 0 | 2 | 807.48 | 16
72 | K | 712331101 | Zhotovenie povlak. krytiny striech plochých do 10° pásmi na sucho AIP, NAIP alebo tkaniny |  |  | m2 | 476.6 | 4.621 | 4.621 | 2202.369 |  |  |  | znížená | 0 | 0 | 0 | 0 | 0 | 0 | 16 | K | 2 | ROZPOCET | 0 | 2202.369 | 0 | 0 | 0 | 2 | 2202.369 | 16
73 | M | 2832208023 | Parozábrana JUTAFOL N 110 SPECIAL (1,5 x 50bm), množstvo v 1 role:75m2 alebo ekvivalent |  |  | m2 | 548.09 | 1.262 | 1.262 | 691.69 |  |  |  | znížená | 0 | 0 | 0 | 0 | 0 | 0 | 32 | M | 2 | ROZPOCET | 0 | 691.69 | 0 | 0 | 0 | 2 | 691.69 | 16
74 | K | 712361701 | Zhotovenie povlakovej krytiny striech plochých do 10° gumami fóliou položenou volne |  |  | m2 | 476.6 | 6.587 | 6.587 | 3139.364 |  |  |  | znížená | 0 | 0 | 0 | 0 | 0 | 0 | 16 | K | 2 | ROZPOCET | 0 | 3139.364 | 0 | 0 | 0 | 2 | 3139.364 | 16
75 | M | 2833000100 | FATRAFOL-S 804 hydroizolačná fólia hr.2,0 mm, š.1,2m šedá alebo ekvivalent |  |  | m2 | 548.09 | 16.21 | 16.21 | 8884.539 |  |  |  | znížená | 0 | 0 | 0 | 0 | 0 | 0 | 32 | M | 2 | ROZPOCET | 0 | 8884.539 | 0 | 0 | 0 | 2 | 8884.539 | 16
76 | K | 712990040 | Položenie geotextílie vodorovne alebo zvislo na strechy ploché do 10° |  |  | m2 | 476.6 | 0.836 | 0.836 | 398.438 |  |  |  | znížená | 0 | 0 | 0 | 0 | 0 | 0 | 16 | K | 2 | ROZPOCET | 0 | 398.438 | 0 | 0 | 0 | 2 | 398.438 | 16
77 | M | 6936651400 | Geotextília netkaná polypropylénová Tatratex PP 400 alebo ekvivalent |  |  | m2 | 548.09 | 2.098 | 2.098 | 1149.893 |  |  |  | znížená | 0 | 0 | 0 | 0 | 0 | 0 | 32 | M | 2 | ROZPOCET | 0 | 1149.893 | 0 | 0 | 0 | 2 | 1149.893 | 16
78 | K | 998712202 | Presun hmôt pre izoláciu povlakovej krytiny v objektoch výšky nad 6 do 12 m |  |  | % | 230.33 | 4.357 | 4.357 | 1003.538 |  |  |  | znížená | 0 | 0 | 0 | 0 | 0 | 0 | 16 | K | 2 | ROZPOCET | 0 | 1003.538 | 0 | 0 | 0 | 2 | 1003.538 | 16
| 713 - Izolácie tepelné | [8 empty] | 45214.885 | [5 empty] | 102.624 |  | 0.36066 |  | 0 | 2 | D | 1 | ROZPOCET | [6 empty] | 45214.885
79 | K | 713111111 | Montáž tepelnej izolácie stropov minerálnou vlnou, vrchom kladenou voľne |  |  | m2 | 476.6 | 2.083 | 2.083 | 992.758 |  |  |  | znížená | 0 | 0 | 0 | 0 | 0 | 0 | 16 | K | 2 | ROZPOCET | 0 | 992.758 | 0 | 0 | 0 | 2 | 992.758 | 16
80 | M | 6314150110 | Tepelná izolácia pre stropné podhlady a stropy NOBASIL MPN, čadicová minerálna izolácia - doska 200x600x1000 mm alebo ekvivalent |  |  | m2 | 486.132 | 24.205 | 24.205 | 11766.825 |  |  |  | znížená | 0 | 0 | 0 | 0 | 0 | 0 | 32 | M | 2 | ROZPOCET | 0 | 11766.825 | 0 | 0 | 0 | 2 | 11766.825 | 16
81 | K | 713121111 | Montáž tepelnej izolácie podláh minerálnou vlnou, kladená volne v jednej vrstve |  |  | m2 | 912.05 | 1.35 | 1.35 | 1231.268 |  |  |  | znížená | 0 | 0 | 0 | 0 | 0 | 0 | 16 | K | 2 | ROZPOCET | 0 | 1231.268 | 0 | 0 | 0 | 2 | 1231.268 | 16
82 | M | 6314150660 | Tepelná izolácia podlahy NOBASIL PTS, čadicová minerálna izolácia - doska 40x600x1000 mm alebo ekvivalent |  |  | m2 | 461.111 | 18.161 | 18.161 | 8374.237 |  |  |  | znížená | 0 | 0 | 0 | 0 | 0 | 0 | 32 | M | 2 | ROZPOCET | 0 | 8374.237 | 0 | 0 | 0 | 2 | 8374.237 | 16
83 | M | 2837653442 | EPS Roof 150S penový polystyrén hrúbka 100 mm alebo ekvivalent |  |  | m2 | 469.18 | 15.873 | 15.873 | 7447.294 |  |  |  | znížená | 0 | 0 | 0 | 0 | 0 | 0 | 32 | M | 2 | ROZPOCET | 0 | 7447.294 | 0 | 0 | 0 | 2 | 7447.294 | 16
84 | K | 713131121 | Montáž tepelnej izolácie stien minerálnou vlnou, s úpravou viazacím drôtom |  |  | m2 | 580.664 | 4.313 | 4.313 | 2504.404 |  |  |  | znížená | 0.152 | 88.2609 | 0.0003 | 0.1742 | 0 | 0 | 16 | K | 2 | ROZPOCET | 0 | 2504.404 | 0 | 0 | 0 | 2 | 2504.404 | 16
85 | M | 6314151110 | Tepelná izolácia pre prevetrávanú fasádu NOBASIL FRN, cadicová minerálna izolácia - doska 120x600x1000 mm alebo ekvivalent |  |  | m2 | 592.277 | 14.523 | 14.523 | 8601.639 |  |  |  | znížená | 0 | 0 | 0 | 0 | 0 | 0 | 32 | M | 2 | ROZPOCET | 0 | 8601.639 | 0 | 0 | 0 | 2 | 8601.639 | 16
86 | K | 713131133 | Montáž tepelnej izolácie stien minerálnou vlnou, bodovým prilepením |  |  | m2 | 74.586 | 5.78 | 5.78 | 431.107 |  |  |  | znížená | 0.19257 | 14.363 | 0.0025 | 0.18646 | 0 | 0 | 16 | K | 2 | ROZPOCET | 0 | 431.107 | 0 | 0 | 0 | 2 | 431.107 | 16
87 | M | 2837650010 | Styrodur 2800 C extrudovaný polystyrén - XPS hrúbka 30 mm alebo ekvivalent |  |  | m2 | 76.078 | 10.386 | 10.386 | 790.146 |  |  |  | znížená | 0 | 0 | 0 | 0 | 0 | 0 | 32 | M | 2 | ROZPOCET | 0 | 790.146 | 0 | 0 | 0 | 2 | 790.146 | 16
88 | K | 713482131 | Montáž trubíc z PE, hr.30 mm,vnút.priemer do 38 mm |  |  | m | 493 | 5.149 | 5.149 | 2538.457 |  |  |  | znížená | 0 | 0 | 0 | 0 | 0 | 0 | 16 | K | 2 | ROZPOCET | 0 | 2538.457 | 0 | 0 | 0 | 2 | 2538.457 | 16
89 | K | 998713202 | Presun hmôt pre izolácie tepelné v objektoch výšky nad 6 m do 12 m |  |  | % | 245.561 | 2.1858 | 2.1858 | 536.75 |  |  |  | znížená | 0 | 0 | 0 | 0 | 0 | 0 | 16 | K | 2 | ROZPOCET | 0 | 536.75 | 0 | 0 | 0 | 2 | 536.75 | 16
| 721 - Zdravotech. vnútorná kanalizácia | [8 empty] | 6709.784 | [5 empty] | 0 |  | 0 |  | 0 | 2 | D | 1 | ROZPOCET | [6 empty] | 6709.784
90 | K | 721171109 | Potrubie z PVC - U odpadové ležaté hrdlové D 110x2, 2 |  |  | m | 4 | 23.34 | 23.34 | 93.36 |  |  |  | znížená | 0 | 0 | 0 | 0 | 0 | 0 | 16 | K | 2 | ROZPOCET | 0 | 93.36 | 0 | 0 | 0 | 2 | 93.36 | 16
91 | K | 721171110 | Potrubie z PVC D125 |  |  | m | 49 | 32.039 | 32.039 | 1569.911 |  |  |  | znížená | 0 | 0 | 0 | 0 | 0 | 0 | 16 | K | 2 | ROZPOCET | 0 | 1569.911 | 0 | 0 | 0 | 2 | 1569.911 | 16
92 | K | 721171111 | Potrubie z PVC - U odpadové ležaté hrdlové D 140x2, 8 |  |  | m | 17 | 23.237 | 23.237 | 395.029 |  |  |  | znížená | 0 | 0 | 0 | 0 | 0 | 0 | 16 | K | 2 | ROZPOCET | 0 | 395.029 | 0 | 0 | 0 | 2 | 395.029 | 16
93 | K | 721171112 | Potrubie z PVC - U odpadové ležaté hrdlové D 160x3, 9 |  |  | m | 6 | 34.841 | 34.841 | 209.046 |  |  |  | znížená | 0 | 0 | 0 | 0 | 0 | 0 | 16 | K | 2 | ROZPOCET | 0 | 209.046 | 0 | 0 | 0 | 2 | 209.046 | 16
94 | K | 721172109 | Potrubie z PVC - U odpadové zvislé hrdlové D 110x2, 2 |  |  | m | 42 | 14.626 | 14.626 | 614.292 |  |  |  | znížená | 0 | 0 | 0 | 0 | 0 | 0 | 16 | K | 2 | ROZPOCET | 0 | 614.292 | 0 | 0 | 0 | 2 | 614.292 | 16
95 | K | 721172111 | Potrubie z PVC - U odpadové zvislé hrdlové D 140x2, 8 |  |  | m | 34 | 23.237 | 23.237 | 790.058 |  |  |  | znížená | 0 | 0 | 0 | 0 | 0 | 0 | 16 | K | 2 | ROZPOCET | 0 | 790.058 | 0 | 0 | 0 | 2 | 790.058 | 16
96 | K | 721172112 | Potrubie z PVC - U odpadové zvislé hrdlové D 160x3, 9 |  |  | m | 6 | 26.332 | 26.332 | 157.992 |  |  |  | znížená | 0 | 0 | 0 | 0 | 0 | 0 | 16 | K | 2 | ROZPOCET | 0 | 157.992 | 0 | 0 | 0 | 2 | 157.992 | 16
97 | K | 721173205 | Potrubie z PVC - U odpadné pripájacie D 50x1, 8 |  |  | m | 28 | 11.516 | 11.516 | 322.448 |  |  |  | znížená | 0 | 0 | 0 | 0 | 0 | 0 | 16 | K | 2 | ROZPOCET | 0 | 322.448 | 0 | 0 | 0 | 2 | 322.448 | 16
98 | K | 721173206 | Potrubie z PVC - U odpadné pripájacie D 63x1, 8 |  |  | m | 12 | 13.276 | 13.276 | 159.312 |  |  |  | znížená | 0 | 0 | 0 | 0 | 0 | 0 | 16 | K | 2 | ROZPOCET | 0 | 159.312 | 0 | 0 | 0 | 2 | 159.312 | 16
99 | K | 721194105 | Zriadenie prípojky na potrubí vyvedenie a upevnenie odpadových výpustiek D 50x1, 8 |  |  | ks | 24 | 3.829 | 3.829 | 91.896 |  |  |  | znížená | 0 | 0 | 0 | 0 | 0 | 0 | 16 | K | 2 | ROZPOCET | 0 | 91.896 | 0 | 0 | 0 | 2 | 91.896 | 16
100 | K | 721194106 | Zriadenie prípojky na potrubí vyvedenie a upevnenie odpadových výpustiek D 63x1, 8 |  |  | ks | 4 | 4.504 | 4.504 | 18.016 |  |  |  | znížená | 0 | 0 | 0 | 0 | 0 | 0 | 16 | K | 2 | ROZPOCET | 0 | 18.016 | 0 | 0 | 0 | 2 | 18.016 | 16
101 | K | 721194109 | Zriadenie prípojky na potrubí vyvedenie a upevnenie odpadových výpustiek D 110x2, 3 |  |  | ks | 6 | 5.663 | 5.663 | 33.978 |  |  |  | znížená | 0 | 0 | 0 | 0 | 0 | 0 | 16 | K | 2 | ROZPOCET | 0 | 33.978 | 0 | 0 | 0 | 2 | 33.978 | 16
102 | K | 721212401 | Montáž podlahového vpustu, s vodorovným odtokom z PVC DN 50 |  |  | ks | 1 | 8.714 | 8.714 | 8.714 |  |  |  | znížená | 0 | 0 | 0 | 0 | 0 | 0 | 16 | K | 2 | ROZPOCET | 0 | 8.714 | 0 | 0 | 0 | 2 | 8.714 | 16
103 | M | 2866100002 | Podlahový vpust s kolmým odtokom, 243x176x183 mm, lapac z PP, plast, sanitárny systém, GEBERIT alebo ekvivalent |  |  | ks | 1 | 73.056 | 73.056 | 73.056 |  |  |  | znížená | 0 | 0 | 0 | 0 | 0 | 0 | 32 | M | 2 | ROZPOCET | 0 | 73.056 | 0 | 0 | 0 | 2 | 73.056 | 16
104 | K | 721212403 | Montáž podlahového vpustu, s vodorovným odtokom z PVC DN 110 |  |  | ks | 2 | 8.714 | 8.714 | 17.428 |  |  |  | znížená | 0 | 0 | 0 | 0 | 0 | 0 | 16 | K | 2 | ROZPOCET | 0 | 17.428 | 0 | 0 | 0 | 2 | 17.428 | 16
105 | M | 2866100003 | Podlahový vpust v podlahe kolmý, 243x176x183 mm, lapac z PVC, plast, sanitárny systém, GEBERIT alebo ekvivalent |  |  | ks | 2 | 73.056 | 73.056 | 146.112 |  |  |  | znížená | 0 | 0 | 0 | 0 | 0 | 0 | 32 | M | 2 | ROZPOCET | 0 | 146.112 | 0 | 0 | 0 | 2 | 146.112 | 16
106 | K | 721233116 | Strešný vtok novodurový DN 125 |  |  | ks | 4 | 112.415 | 112.415 | 449.66 |  |  |  | znížená | 0 | 0 | 0 | 0 | 0 | 0 | 16 | K | 2 | ROZPOCET | 0 | 449.66 | 0 | 0 | 0 | 2 | 449.66 | 16
107 | M | 5623111100 | Vtok strešný pre ploché strechy HL 62.1/7, DN 75, PP, s izolacným tanierom a ohrevom (10-30W/230V) |  |  | ks | 4 | 253.144 | 253.144 | 1012.576 |  |  |  | znížená | 0 | 0 | 0 | 0 | 0 | 0 | 32 | M | 2 | ROZPOCET | 0 | 1012.576 | 0 | 0 | 0 | 2 | 1012.576 | 16
108 | K | 721274112 | Montáž ventilacných hlavíc - iných typov DN 100 |  |  | ks | 4 | 2.875 | 2.875 | 11.5 |  |  |  | znížená | 0 | 0 | 0 | 0 | 0 | 0 | 16 | K | 2 | ROZPOCET | 0 | 11.5 | 0 | 0 | 0 | 2 | 11.5 | 16
109 | M | 5623121004 | Vetracia sada HL810, DN 110, PP |  |  | ks | 4 | 24.675 | 24.675 | 98.7 |  |  |  | znížená | 0 | 0 | 0 | 0 | 0 | 0 | 32 | M | 2 | ROZPOCET | 0 | 98.7 | 0 | 0 | 0 | 2 | 98.7 | 16
110 | M | 2864700121 | Cistiaci kus 90°, D 110, s vieckom, plast, sanitárny systém, GEBERIT alebo ekvivalent |  |  | ks | 4 | 39.271 | 39.271 | 157.084 |  |  |  | znížená | 0 | 0 | 0 | 0 | 0 | 0 | 32 | M | 2 | ROZPOCET | 0 | 157.084 | 0 | 0 | 0 | 2 | 157.084 | 16
111 | K | 721290111 | Ostatné - skúška tesnosti kanalizácie v objektoch vodou do DN 125 |  |  | m | 198 | 1.071 | 1.071 | 212.058 |  |  |  | znížená | 0 | 0 | 0 | 0 | 0 | 0 | 16 | K | 2 | ROZPOCET | 0 | 212.058 | 0 | 0 | 0 | 2 | 212.058 | 16
112 | K | 998721201 | Presun hmôt pre vnútornú kanalizáciu v objektoch výšky do 6 m |  |  | % | 39.361 | 1.7164 | 1.7164 | 67.558 |  |  |  | znížená | 0 | 0 | 0 | 0 | 0 | 0 | 16 | K | 2 | ROZPOCET | 0 | 67.558 | 0 | 0 | 0 | 2 | 67.558 | 16
| 722 - Zdravotechnika - vnútorný vodovod | [8 empty] | 6924.486 | [5 empty] | 0 |  | 0 |  | 0 | 2 | D | 1 | ROZPOCET | [6 empty] | 6924.486
113 | K | 722172110 | Potrubie z plastických rúr PP-R D16/2.2 - PN16, polyfúznym zváraním |  |  | m | 105 | 10.064 | 10.064 | 1056.72 |  |  |  | znížená | 0 | 0 | 0 | 0 | 0 | 0 | 16 | K | 2 | ROZPOCET | 0 | 1056.72 | 0 | 0 | 0 | 2 | 1056.72 | 16
114 | K | 722172111 | Potrubie z plastických rúr PP-R D20/2.8 - PN16, polyfúznym zváraním |  |  | m | 86 | 10.518 | 10.518 | 904.548 |  |  |  | znížená | 0 | 0 | 0 | 0 | 0 | 0 | 16 | K | 2 | ROZPOCET | 0 | 904.548 | 0 | 0 | 0 | 2 | 904.548 | 16
115 | K | 722172112 | Potrubie z plastických rúr PP-R D25/3.5 - PN16, polyfúznym zváraním |  |  | m | 34 | 12.895 | 12.895 | 438.43 |  |  |  | znížená | 0 | 0 | 0 | 0 | 0 | 0 | 16 | K | 2 | ROZPOCET | 0 | 438.43 | 0 | 0 | 0 | 2 | 438.43 | 16
116 | K | 722172113 | Potrubie z plastických rúr PP-R D32/4.4 - PN16, polyfúznym zváraním |  |  | m | 46 | 16.372 | 16.372 | 753.112 |  |  |  | znížená | 0 | 0 | 0 | 0 | 0 | 0 | 16 | K | 2 | ROZPOCET | 0 | 753.112 | 0 | 0 | 0 | 2 | 753.112 | 16
117 | K | 722172115 | Potrubie z plastických rúr PP-R D50/6.9 - PN16, polyfúznym zváraním |  |  | m | 30 | 26.919 | 26.919 | 807.57 |  |  |  | znížená | 0 | 0 | 0 | 0 | 0 | 0 | 16 | K | 2 | ROZPOCET | 0 | 807.57 | 0 | 0 | 0 | 2 | 807.57 | 16
118 | K | 722181131 | Ochrana potrubia gumovými vložkami do upevňovacích prvkov proti prenášaniu hluku do DN 25 |  |  | ks | 225 | 2.186 | 2.186 | 491.85 |  |  |  | znížená | 0 | 0 | 0 | 0 | 0 | 0 | 16 | K | 2 | ROZPOCET | 0 | 491.85 | 0 | 0 | 0 | 2 | 491.85 | 16
119 | K | 722181134 | Ochrana potrubia gumovými vložkami do upevňovacích prvkov proti prenášaniu hluku nad 25 do DN 50 |  |  | ks | 76 | 3.535 | 3.535 | 268.66 |  |  |  | znížená | 0 | 0 | 0 | 0 | 0 | 0 | 16 | K | 2 | ROZPOCET | 0 | 268.66 | 0 | 0 | 0 | 2 | 268.66 | 16
120 | K | 722190401 | Vyvedenie a upevnenie výpustky DN 15 |  |  | ks | 60 | 9.917 | 9.917 | 595.02 |  |  |  | znížená | 0 | 0 | 0 | 0 | 0 | 0 | 16 | K | 2 | ROZPOCET | 0 | 595.02 | 0 | 0 | 0 | 2 | 595.02 | 16
121 | K | 722220121 | Montáž armatúry závitovej s jedným závitom, nástenka pre batériu G 1/2 |  |  | pár | 12 | 14.024 | 14.024 | 168.288 |  |  |  | znížená | 0 | 0 | 0 | 0 | 0 | 0 | 16 | K | 2 | ROZPOCET | 0 | 168.288 | 0 | 0 | 0 | 2 | 168.288 | 16
122 | K | 722229101 | Montáž ventilu výtok., plavák.,vypúšt.,odvodnov.,kohút.plniaceho,vypúštacieho PN 0.6, ventilov G 1/2 |  |  | ks | 25 | 5.839 | 5.839 | 145.975 |  |  |  | znížená | 0 | 0 | 0 | 0 | 0 | 0 | 16 | K | 2 | ROZPOCET | 0 | 145.975 | 0 | 0 | 0 | 2 | 145.975 | 16
123 | M | 5511870000 | Gulový uzáver pre vodu PERFECTA, 1/2", FF pácka, niklovaná mosadz OT 58 IVAR alebo ekvivalent |  |  | ks | 24 | 6.748 | 6.748 | 161.952 |  |  |  | znížená | 0 | 0 | 0 | 0 | 0 | 0 | 32 | M | 2 | ROZPOCET | 0 | 161.952 | 0 | 0 | 0 | 2 | 161.952 | 16
124 | M | 5511870040 | Gulový uzáver pre vodu PERFECTA, 6/4", FF pácka, niklovaná mosadz OT 58 IVAR alebo ekvivalent |  |  | ks | 1 | 38.142 | 38.142 | 38.142 |  |  |  | znížená | 0 | 0 | 0 | 0 | 0 | 0 | 32 | M | 2 | ROZPOCET | 0 | 38.142 | 0 | 0 | 0 | 2 | 38.142 | 16
125 | K | 722290226 | Tlaková skúška vodovodného potrubia závitového do DN 50 |  |  | m | 301 | 2.068 | 2.068 | 622.468 |  |  |  | znížená | 0 | 0 | 0 | 0 | 0 | 0 | 16 | K | 2 | ROZPOCET | 0 | 622.468 | 0 | 0 | 0 | 2 | 622.468 | 16
126 | K | 722290234 | Prepláchnutie a dezinfekcia vodovodného potrubia do DN 80 |  |  | m | 301 | 1.408 | 1.408 | 423.808 |  |  |  | znížená | 0 | 0 | 0 | 0 | 0 | 0 | 16 | K | 2 | ROZPOCET | 0 | 423.808 | 0 | 0 | 0 | 2 | 423.808 | 16
127 | K | 998722201 | Presun hmôt pre vnútorný vodovod v objektoch výšky do 6 m |  |  | % | 42.443 | 1.1296 | 1.1296 | 47.943 |  |  |  | znížená | 0 | 0 | 0 | 0 | 0 | 0 | 16 | K | 2 | ROZPOCET | 0 | 47.943 | 0 | 0 | 0 | 2 | 47.943 | 16
| 723 - Zdravotechnika - plynovod | [8 empty] | 1743.879 | [5 empty] | 0 |  | 0 |  | 0 | 2 | D | 1 | ROZPOCET | [6 empty] | 1743.879
128 | K | 723120202 | Potrubie z ocelových rúrok závitových čiernych spájaných zvarovaním - akosť 11 353.0 DN 15 |  |  | m | 2 | 14.465 | 14.465 | 28.93 |  |  |  | znížená | 0 | 0 | 0 | 0 | 0 | 0 | 16 | K | 2 | ROZPOCET | 0 | 28.93 | 0 | 0 | 0 | 2 | 28.93 | 16
129 | K | 723120203 | Potrubie z ocelových rúrok závitových ciernych spájaných zvarovaním - akosť 11 353.0 DN 20 |  |  | m | 2 | 15.623 | 15.623 | 31.246 |  |  |  | znížená | 0 | 0 | 0 | 0 | 0 | 0 | 16 | K | 2 | ROZPOCET | 0 | 31.246 | 0 | 0 | 0 | 2 | 31.246 | 16
130 | K | 723120204 | Potrubie z ocelových rúrok závitových ciernych spájaných zvarovaním - akosť 11 353.0 DN 25 |  |  | m | 2 | 17.736 | 17.736 | 35.472 |  |  |  | znížená | 0 | 0 | 0 | 0 | 0 | 0 | 16 | K | 2 | ROZPOCET | 0 | 35.472 | 0 | 0 | 0 | 2 | 35.472 | 16
131 | K | 723130252 | Potrubie plynové z ocelových bralenových rúrok DN 32 |  |  | m | 20 | 27.066 | 27.066 | 541.32 |  |  |  | znížená | 0 | 0 | 0 | 0 | 0 | 0 | 16 | K | 2 | ROZPOCET | 0 | 541.32 | 0 | 0 | 0 | 2 | 541.32 | 16
132 | K | 723130256 | Potrubie plynové z ocelových bralenových rúrok DN 80 |  |  | m | 1.5 | 54.396 | 54.396 | 81.594 |  |  |  | znížená | 0 | 0 | 0 | 0 | 0 | 0 | 16 | K | 2 | ROZPOCET | 0 | 81.594 | 0 | 0 | 0 | 2 | 81.594 | 16
133 | K | 723190251 | Prípojka k strojom a zariadeniam vyvedenie a upevnenie plynov.výpustiek na potrubí DN15 s nástenkou |  |  | ks | 2 | 12.733 | 12.733 | 25.466 |  |  |  | znížená | 0 | 0 | 0 | 0 | 0 | 0 | 16 | K | 2 | ROZPOCET | 0 | 25.466 | 0 | 0 | 0 | 2 | 25.466 | 16
134 | K | 723190252 | Prípojka k strojom a zariadeniam vyvedenie a upevnenie plynov.výpustiek na potrubí DN 20 s nástenkou |  |  | ks | 1 | 13.878 | 13.878 | 13.878 |  |  |  | znížená | 0 | 0 | 0 | 0 | 0 | 0 | 16 | K | 2 | ROZPOCET | 0 | 13.878 | 0 | 0 | 0 | 2 | 13.878 | 16
135 | K | 723230010 | Montáž guľového uzáveru priameho PN 5 G 1/2 FF s protipožiarnou armatúrou Firebag 2x vnútorný závit |  |  | ks | 2 | 4.577 | 4.577 | 9.154 |  |  |  | znížená | 0 | 0 | 0 | 0 | 0 | 0 | 16 | K | 2 | ROZPOCET | 0 | 9.154 | 0 | 0 | 0 | 2 | 9.154 | 16
136 | M | 5518000067 | Protipožiarna armatúra FIREBAG s guľovým uzáverom priamym, 1/2"F x 1/2"F, prevádzková poistka, niklovaná mosadz OT 58 IVAR alebo ekvivalent |  |  | ks | 2 | 40.548 | 40.548 | 81.096 |  |  |  | znížená | 0 | 0 | 0 | 0 | 0 | 0 | 32 | M | 2 | ROZPOCET | 0 | 81.096 | 0 | 0 | 0 | 2 | 81.096 | 16
137 | K | 723230011 | Montáž guľového uzáveru priameho PN 5 G 3/4 FF s protipožiarnou armatúrou 2x vnútorný závit |  |  | ks | 1 | 5.281 | 5.281 | 5.281 |  |  |  | znížená | 0 | 0 | 0 | 0 | 0 | 0 | 16 | K | 2 | ROZPOCET | 0 | 5.281 | 0 | 0 | 0 | 2 | 5.281 | 16
138 | M | 5518000068 | Protipožiarna armatúra FIREBAG s gulovým uzáverom priamym, 3/4"F x 3/4"F, prevádzková poistka, niklovaná mosadz OT 58 IVAR alebo ekvivalent |  |  | ks | 1 | 54.733 | 54.733 | 54.733 |  |  |  | znížená | 0 | 0 | 0 | 0 | 0 | 0 | 32 | M | 2 | ROZPOCET | 0 | 54.733 | 0 | 0 | 0 | 2 | 54.733 | 16
139 | K | 723230301 | Montáž Flexibilnej hadice pre plyn pre bajonetové uzávery |  |  | ks | 2 | 4.562 | 4.562 | 9.124 |  |  |  | znížená | 0 | 0 | 0 | 0 | 0 | 0 | 16 | K | 2 | ROZPOCET | 0 | 9.124 | 0 | 0 | 0 | 2 | 9.124 | 16
140 | M | 5517600035 | Flexibilná hadica dvojpláštová pre bajonetové uzávery na plyn, 1/2"F x RS, 1000 mm, nerez ocel AISI 316, c. R4TD1000 IVAR alebo ekvivalent |  |  | ks | 2 | 69.535 | 69.535 | 139.07 |  |  |  | znížená | 0 | 0 | 0 | 0 | 0 | 0 | 32 | M | 2 | ROZPOCET | 0 | 139.07 | 0 | 0 | 0 | 2 | 139.07 | 16
141 | K | 723239209 | Revizia plynoinštalácie |  |  | hod | 16 | 42.073 | 42.073 | 673.168 |  |  |  | znížená | 0 | 0 | 0 | 0 | 0 | 0 | 16 | K | 2 | ROZPOCET | 0 | 673.168 | 0 | 0 | 0 | 2 | 673.168 | 16
142 | K | 998723201 | Presun hmôt pre vnútorný plynovod v objektoch výšky do 6 m |  |  | % | 7.762 | 1.8484 | 1.8484 | 14.347 |  |  |  | znížená | 0 | 0 | 0 | 0 | 0 | 0 | 16 | K | 2 | ROZPOCET | 0 | 14.347 | 0 | 0 | 0 | 2 | 14.347 | 16
| 725 - Zdravotechnika - zariad. predmety | [8 empty] | 14859.17 | [5 empty] | 0 |  | 0 |  | 0 | 2 | D | 1 | ROZPOCET | [6 empty] | 14859.17
143 | K | 725119108 | Montáž splachovacej nádržky keramickej so spodným napúštaním |  |  | ks | 4 | 30.059 | 30.059 | 120.236 |  |  |  | znížená | 0 | 0 | 0 | 0 | 0 | 0 | 16 | K | 2 | ROZPOCET | 0 | 120.236 | 0 | 0 | 0 | 2 | 120.236 | 16
144 | K | 725119307 | Montáž záchodovej misy kombinovanej s rovným odpadom |  |  | súb. | 4 | 30.059 | 30.059 | 120.236 |  |  |  | znížená | 0 | 0 | 0 | 0 | 0 | 0 | 16 | K | 2 | ROZPOCET | 0 | 120.236 | 0 | 0 | 0 | 2 | 120.236 | 16
145 | M | 6420133890 | Misa kombinovaná stojacia ZETA biela alebo ekvivalent |  |  | ks | 4 | 113.34 | 113.34 | 453.36 |  |  |  | znížená | 0 | 0 | 0 | 0 | 0 | 0 | 32 | M | 2 | ROZPOCET | 0 | 453.36 | 0 | 0 | 0 | 2 | 453.36 | 16
146 | M | 6420143570 | Nádržka MIO, 175x425x390 mm, bočné napúštanie, keramika, biela alebo ekvivalent |  |  | ks | 4 | 128.141 | 128.141 | 512.564 |  |  |  | znížená | 0 | 0 | 0 | 0 | 0 | 0 | 32 | M | 2 | ROZPOCET | 0 | 512.564 | 0 | 0 | 0 | 2 | 512.564 | 16
147 | K | 725139103 | Montáž pisoárového stojiska z bieleho diturvitu bez splach. zariad. nádrže |  |  | súb. | 2 | 25.012 | 25.012 | 50.024 |  |  |  | znížená | 0 | 0 | 0 | 0 | 0 | 0 | 16 | K | 2 | ROZPOCET | 0 | 50.024 | 0 | 0 | 0 | 2 | 50.024 | 16
148 | M | 6425211400 | Pisoár biely 4410 V |  |  | ks | 2 | 77.252 | 77.252 | 154.504 |  |  |  | znížená | 0 | 0 | 0 | 0 | 0 | 0 | 32 | M | 2 | ROZPOCET | 0 | 154.504 | 0 | 0 | 0 | 2 | 154.504 | 16
149 | M | 5514680018 | HyTouch ovládanie splachovania pisoárov, Sigma10, 130x130 mm, plast, biela/matná/matná, GEBERIT alebo ekvivalent |  |  | ks | 2 | 70.225 | 70.225 | 140.45 |  |  |  | znížená | 0 | 0 | 0 | 0 | 0 | 0 | 32 | M | 2 | ROZPOCET | 0 | 140.45 | 0 | 0 | 0 | 2 | 140.45 | 16
150 | K | 725329131 | Montáž kuchynských drezov, ostantných typov dvojitých, rohových,. bez výtok. armatúr |  |  | súb. | 4 | 28.68 | 28.68 | 114.72 |  |  |  | znížená | 0 | 0 | 0 | 0 | 0 | 0 | 16 | K | 2 | ROZPOCET | 0 | 114.72 | 0 | 0 | 0 | 2 | 114.72 | 16
151 | M | 5523400560 | Nerezový drez,laboratorny SANELA alebo ekvivalent |  |  | ks | 4 | 473.5 | 473.5 | 1894 |  |  |  | znížená | 0 | 0 | 0 | 0 | 0 | 0 | 32 | M | 2 | ROZPOCET | 0 | 1894 | 0 | 0 | 0 | 2 | 1894 | 16
152 | K | 725219201 | Montáž umývadla na konzoly, bez výtokovej armatúry |  |  | súb. | 18 | 40.738 | 40.738 | 733.284 |  |  |  | znížená | 0 | 0 | 0 | 0 | 0 | 0 | 16 | K | 2 | ROZPOCET | 0 | 733.284 | 0 | 0 | 0 | 2 | 733.284 | 16
153 | M | 6420135940 | Umývadlo keramické MIO-60, 600x470x200 mm, biela alebo ekvivalent |  |  | ks | 18 | 94.826 | 94.826 | 1706.868 |  |  |  | znížená | 0 | 0 | 0 | 0 | 0 | 0 | 32 | M | 2 | ROZPOCET | 0 | 1706.868 | 0 | 0 | 0 | 2 | 1706.868 | 16
154 | K | 725241142 | Montáž - vanicka sprchová akrylátová štvrtkruhová 900x900 mm |  |  | súb. | 4 | 62.068 | 62.068 | 248.272 |  |  |  | znížená | 0 | 0 | 0 | 0 | 0 | 0 | 16 | K | 2 | ROZPOCET | 0 | 248.272 | 0 | 0 | 0 | 2 | 248.272 | 16
155 | M | 5542303200 | Vanicka sprchová akrylátová LIBRA 90x90x15 cm biela |  |  | ks | 4 | 219.638 | 219.638 | 878.552 |  |  |  | znížená | 0 | 0 | 0 | 0 | 0 | 0 | 32 | M | 2 | ROZPOCET | 0 | 878.552 | 0 | 0 | 0 | 2 | 878.552 | 16
156 | K | 725245155 | Montáž - zástena sprchová zásuvná dvojdielna s jedním posuvným dílem do výšky 2000 mm šírky 900 mm ctvrtkruh |  |  | súb. | 4 | 48.411 | 48.411 | 193.644 |  |  |  | znížená | 0 | 0 | 0 | 0 | 0 | 0 | 16 | K | 2 | ROZPOCET | 0 | 193.644 | 0 | 0 | 0 | 2 | 193.644 | 16
157 | M | 5542350550 | sprchový kút komplet 90x90x200 |  |  | ks | 4 | 320.068 | 320.068 | 1280.272 |  |  |  | znížená | 0 | 0 | 0 | 0 | 0 | 0 | 32 | M | 2 | ROZPOCET | 0 | 1280.272 | 0 | 0 | 0 | 2 | 1280.272 | 16
158 | K | 725329103 | Montáž kuchynských drezov dvojitých, s dvoma drezmi, alebo okapovým drezom s rozmerom 1110 x 510, bez výtok. armatúr |  |  | súb. | 1 | 28.562 | 28.562 | 28.562 |  |  |  | znížená | 0 | 0 | 0 | 0 | 0 | 0 | 16 | K | 2 | ROZPOCET | 0 | 28.562 | 0 | 0 | 0 | 2 | 28.562 | 16
159 | M | 5523152400 | Kuchynský drez Alveus do dosky ELEGANT 40 nerez dekor 810x510-190,2xQ +.sifón alebo ekvivalent |  |  | ks | 1 | 334.4 | 334.4 | 334.4 |  |  |  | znížená | 0 | 0 | 0 | 0 | 0 | 0 | 32 | M | 2 | ROZPOCET | 0 | 334.4 | 0 | 0 | 0 | 2 | 334.4 | 16
160 | K | 725332320 | Montáž výlevky keramickej závesnej bez výtokovej armatúry |  |  | súb. | 1 | 25.731 | 25.731 | 25.731 |  |  |  | znížená | 0 | 0 | 0 | 0 | 0 | 0 | 16 | K | 2 | ROZPOCET | 0 | 25.731 | 0 | 0 | 0 | 2 | 25.731 | 16
161 | M | 6420144360 | Výlevka MIRA, 425x500x450 mm, keramika, plastová mreža, biela alebo ekvivalent |  |  | ks | 1 | 324.923 | 324.923 | 324.923 |  |  |  | znížená | 0 | 0 | 0 | 0 | 0 | 0 | 32 | M | 2 | ROZPOCET | 0 | 324.923 | 0 | 0 | 0 | 2 | 324.923 | 16
162 | K | 725819402 | Montáž ventilu bez pripojovacej rúrky G 1/2 |  |  | súb. | 6 | 9.389 | 9.389 | 56.334 |  |  |  | znížená | 0 | 0 | 0 | 0 | 0 | 0 | 16 | K | 2 | ROZPOCET | 0 | 56.334 | 0 | 0 | 0 | 2 | 56.334 | 16
163 | M | 5514100500 | Ventil pre hygienické a zdravotnické zariadenia rohový mosadzný T 66 A 1/2" s vrškom T 13 |  |  | ks | 6 | 5.31 | 5.31 | 31.86 |  |  |  | znížená | 0 | 0 | 0 | 0 | 0 | 0 | 32 | M | 2 | ROZPOCET | 0 | 31.86 | 0 | 0 | 0 | 2 | 31.86 | 16
164 | K | 725829601 | Montáž batérií umývadlových stojankových pákových alebo klasických |  |  | ks | 24 | 11.164 | 11.164 | 267.936 |  |  |  | znížená | 0 | 0 | 0 | 0 | 0 | 0 | 16 | K | 2 | ROZPOCET | 0 | 267.936 | 0 | 0 | 0 | 2 | 267.936 | 16
165 | M | 5511875100 | Batéria stojánková umyvadlová s výpustou, 5/4", nerez flexi hadica G 3/8", pochrómovaná mosadz IVAR alebo ekvivalent |  |  | ks | 24 | 86.171 | 86.171 | 2068.104 |  |  |  | znížená | 0 | 0 | 0 | 0 | 0 | 0 | 32 | M | 2 | ROZPOCET | 0 | 2068.104 | 0 | 0 | 0 | 2 | 2068.104 | 16
166 | K | 725849202 | Montáž batérie sprchovej nástennej termostatickej |  |  | ks | 4 | 4.416 | 4.416 | 17.664 |  |  |  | znížená | 0 | 0 | 0 | 0 | 0 | 0 | 16 | K | 2 | ROZPOCET | 0 | 17.664 | 0 | 0 | 0 | 2 | 17.664 | 16
167 | M | 5514363100 | Sprchová termostatická jednopáková batéria |  |  | ks | 4 | 420.395 | 420.395 | 1681.58 |  |  |  | znížená | 0 | 0 | 0 | 0 | 0 | 0 | 32 | M | 2 | ROZPOCET | 0 | 1681.58 | 0 | 0 | 0 | 2 | 1681.58 | 16
168 | K | 725869301 | Montáž zápachovej uzávierky pre zariadovacie predmety, umývadlová do D 40 |  |  | ks | 18 | 3.844 | 3.844 | 69.192 |  |  |  | znížená | 0 | 0 | 0 | 0 | 0 | 0 | 16 | K | 2 | ROZPOCET | 0 | 69.192 | 0 | 0 | 0 | 2 | 69.192 | 16
169 | M | 5514702500 | Uzávierka zápachová - sifón umývadlový ALCAPLAST DESIGN A401, DN32, celokovový, hranatý alebo ekvivalent |  |  | ks | 18 | 54.807 | 54.807 | 986.526 |  |  |  | znížená | 0 | 0 | 0 | 0 | 0 | 0 | 32 | M | 2 | ROZPOCET | 0 | 986.526 | 0 | 0 | 0 | 2 | 986.526 | 16
170 | K | 725869311 | Montáž zápachovej uzávierky pre zariadovacie predmety, drezová do D 50 (pre jeden drez) |  |  | ks | 5 | 4.152 | 4.152 | 20.76 |  |  |  | znížená | 0 | 0 | 0 | 0 | 0 | 0 | 16 | K | 2 | ROZPOCET | 0 | 20.76 | 0 | 0 | 0 | 2 | 20.76 | 16
171 | M | 2863120185 | Drezový odtok jednodielny, D 50 úsporný, plast, sanitárny systém, |  |  | ks | 5 | 21.946 | 21.946 | 109.73 |  |  |  | znížená | 0 | 0 | 0 | 0 | 0 | 0 | 32 | M | 2 | ROZPOCET | 0 | 109.73 | 0 | 0 | 0 | 2 | 109.73 | 16
172 | K | 725869340 | Montáž zápachovej uzávierky pre zariadovacie predmety, sprchovej do D 50 |  |  | ks | 4 | 3.858 | 3.858 | 15.432 |  |  |  | znížená | 0 | 0 | 0 | 0 | 0 | 0 | 16 | K | 2 | ROZPOCET | 0 | 15.432 | 0 | 0 | 0 | 2 | 15.432 | 16
173 | M | 2863120234 | Odpadový komplet odtok, D 50/40, plast, sanitárny systém, |  |  | ks | 4 | 18.308 | 18.308 | 73.232 |  |  |  | znížená | 0 | 0 | 0 | 0 | 0 | 0 | 32 | M | 2 | ROZPOCET | 0 | 73.232 | 0 | 0 | 0 | 2 | 73.232 | 16
174 | K | 725869351 | Montáž zápachovej uzávierky pre zariadovacie predmety, výlevkovej do D 50 |  |  | ks | 1 | 4.02 | 4.02 | 4.02 |  |  |  | znížená | 0 | 0 | 0 | 0 | 0 | 0 | 16 | K | 2 | ROZPOCET | 0 | 4.02 | 0 | 0 | 0 | 2 | 4.02 | 16
175 | M | 2863120321 | Zápachová uzávierka, vodorovný vtok a výtok, d 50, 50/50 mm, plast, sanitárny systém, GEBERIT alebo ekvivalent |  |  | ks | 1 | 49.305 | 49.305 | 49.305 |  |  |  | znížená | 0 | 0 | 0 | 0 | 0 | 0 | 32 | M | 2 | ROZPOCET | 0 | 49.305 | 0 | 0 | 0 | 2 | 49.305 | 16
176 | K | 725869371 | Montáž zápachovej uzávierky pre zariadovacie predmety, pisoárovej do D 50 |  |  | ks | 2 | 3.315 | 3.315 | 6.63 |  |  |  | znížená | 0 | 0 | 0 | 0 | 0 | 0 | 16 | K | 2 | ROZPOCET | 0 | 6.63 | 0 | 0 | 0 | 2 | 6.63 | 16
177 | M | 5516172000 | Uzávierka zápachová pisoárová T 2422 2 |  |  | ks | 2 | 20.949 | 20.949 | 41.898 |  |  |  | znížená | 0 | 0 | 0 | 0 | 0 | 0 | 32 | M | 2 | ROZPOCET | 0 | 41.898 | 0 | 0 | 0 | 2 | 41.898 | 16
178 | K | 998725201 | Presun hmôt pre zariadovacie predmety v objektoch výšky do 6 m |  |  | % | 104.283 | 0.42543 | 0.42543 | 44.365 |  |  |  | znížená | 0 | 0 | 0 | 0 | 0 | 0 | 16 | K | 2 | ROZPOCET | 0 | 44.365 | 0 | 0 | 0 | 2 | 44.365 | 16
| 731 - Ústredné kúrenie, kotolne | [8 empty] | 27388.875 | [5 empty] | 0 |  | 0 |  | 0 | 2 | D | 1 | ROZPOCET | [6 empty] | 27388.875
179 | K | 731161005 | Montáž plynového kotla stacionárneho kondenzacného 25-40 kW |  |  | ks | 2 | 917.88 | 917.88 | 1835.76 |  |  |  | znížená | 0 | 0 | 0 | 0 | 0 | 0 | 16 | K | 2 | ROZPOCET | 0 | 1835.76 | 0 | 0 | 0 | 2 | 1835.76 | 16
180 | M | 4844849111591 | VIESSMANN VITOCROSSAL 300-CM3-kondeznacny kotol 26-60 kw alebo ekvivalent |  |  | ks | 2 | 10008.472 | 10008.472 | 20016.944 |  |  |  | znížená | 0 | 0 | 0 | 0 | 0 | 0 | 32 | M | 2 | ROZPOCET | 0 | 20016.944 | 0 | 0 | 0 | 2 | 20016.944 | 16
181 | M | 4849106420 | Rýchlomontážna sada s 3- cestným zmiešavacom M32 DN32 Alpha2 60 - príslušenstvo vykurovania VIESSMANN alebo ekvivalent |  |  | ks | 2 | 22.9 | 22.9 | 45.8 |  |  |  | znížená | 0 | 0 | 0 | 0 | 0 | 0 | 32 | M | 2 | ROZPOCET | 0 | 45.8 | 0 | 0 | 0 | 2 | 45.8 | 16
182 | K | 731291030 | Montáž rýchlomontážnej sady bez zmiešavaca DN 32 |  |  | ks | 2 | 167.589 | 167.589 | 335.178 |  |  |  | znížená | 0 | 0 | 0 | 0 | 0 | 0 | 16 | K | 2 | ROZPOCET | 0 | 335.178 | 0 | 0 | 0 | 2 | 335.178 | 16
183 | K | 731361230 | Revizia,skúška |  |  | hod | 104 | 41.252 | 41.252 | 4290.208 |  |  |  | znížená | 0 | 0 | 0 | 0 | 0 | 0 | 16 | K | 2 | ROZPOCET | 0 | 4290.208 | 0 | 0 | 0 | 2 | 4290.208 | 16
184 | K | 998731202 | Presun hmôt pre kotolne umiestnené vo výške (hlbke) nad 6 do 12 m |  |  | % | 161.102 | 5.3692 | 5.3692 | 864.985 |  |  |  | znížená | 0 | 0 | 0 | 0 | 0 | 0 | 16 | K | 2 | ROZPOCET | 0 | 864.985 | 0 | 0 | 0 | 2 | 864.985 | 16
| 732 - Ústredné kúrenie, strojovne | [8 empty] | 1656.356 | [5 empty] | 0 |  | 0 |  | 0 | 2 | D | 1 | ROZPOCET | [6 empty] | 1656.356
185 | K | 732219210 | Montáž zásobníkového ohrievaca vody pre ohrev pitnej vody v spojení s kotlami objem 160-200 l |  |  | ks | 1 | 117.55 | 117.55 | 117.55 |  |  |  | znížená | 0 | 0 | 0 | 0 | 0 | 0 | 16 | K | 2 | ROZPOCET | 0 | 117.55 | 0 | 0 | 0 | 2 | 117.55 | 16
186 | M | 4847665810 | Zásobníkový ohrievac vody Vitocell-V 100 v spojení s vykurovacími kotlami, objem 160L, c. 3003702 VIESSMANN alebo ekvivalent |  |  | ks | 1 | 1342.969 | 1342.969 | 1342.969 |  |  |  | znížená | 0 | 0 | 0 | 0 | 0 | 0 | 32 | M | 2 | ROZPOCET | 0 | 1342.969 | 0 | 0 | 0 | 2 | 1342.969 | 16
187 | K | 732331514 | Nádoba expanzná tlaková s membránou typ Expanzomat I bez poistného ventilu objemu 35 l |  |  | súb. | 2 | 88.489 | 88.489 | 176.978 |  |  |  | znížená | 0 | 0 | 0 | 0 | 0 | 0 | 16 | K | 2 | ROZPOCET | 0 | 176.978 | 0 | 0 | 0 | 2 | 176.978 | 16
188 | K | 998732202 | Presun hmôt pre strojovne v objektoch výšky nad 6 m do 12 m |  |  | % | 7.887 | 2.3912 | 2.3912 | 18.859 |  |  |  | znížená | 0 | 0 | 0 | 0 | 0 | 0 | 16 | K | 2 | ROZPOCET | 0 | 18.859 | 0 | 0 | 0 | 2 | 18.859 | 16
| 733 - Ústredné kúrenie, rozvodné potrubie | [8 empty] | 24387.133 | [5 empty] | 0 |  | 0 |  | 0 | 2 | D | 1 | ROZPOCET | [6 empty] | 24387.133
189 | K | 733151045 | Potrubie z medených rúrok tvrdých spájaných mäkkou spájkou D 12/1,0 mm |  |  | m | 338 | 20.391 | 20.391 | 6892.158 |  |  |  | znížená | 0 | 0 | 0 | 0 | 0 | 0 | 16 | K | 2 | ROZPOCET | 0 | 6892.158 | 0 | 0 | 0 | 2 | 6892.158 | 16
190 | K | 733160054 | Montáž PP-R potrubia polyfúznym zváraním PN 20 D 16 |  |  | m | 223 | 8.142 | 8.142 | 1815.666 |  |  |  | znížená | 0 | 0 | 0 | 0 | 0 | 0 | 16 | K | 2 | ROZPOCET | 0 | 1815.666 | 0 | 0 | 0 | 2 | 1815.666 | 16
191 | M | 2861122151 | MeplaTherm rúrka na kúrenie, d 16, 6 mm izolácia, plasthliník, GEBERIT alebo ekvivalent |  |  | m | 223 | 18.66 | 18.66 | 4161.18 |  |  |  | znížená | 0 | 0 | 0 | 0 | 0 | 0 | 32 | M | 2 | ROZPOCET | 0 | 4161.18 | 0 | 0 | 0 | 2 | 4161.18 | 16
192 | K | 733160057 | Montáž PP-R potrubia polyfúznym zváraním PN 20 D 20 |  |  | m | 112 | 8.978 | 8.978 | 1005.536 |  |  |  | znížená | 0 | 0 | 0 | 0 | 0 | 0 | 16 | K | 2 | ROZPOCET | 0 | 1005.536 | 0 | 0 | 0 | 2 | 1005.536 | 16
193 | M | 2861122152 | MeplaTherm rúrka na kúrenie, d 20, 6 mm izolácia, plasthliník, GEBERIT alebo ekvivalent |  |  | m | 112 | 21.726 | 21.726 | 2433.312 |  |  |  | znížená | 0 | 0 | 0 | 0 | 0 | 0 | 32 | M | 2 | ROZPOCET | 0 | 2433.312 | 0 | 0 | 0 | 2 | 2433.312 | 16
194 | K | 733160060 | Montáž PP-R potrubia polyfúznym zváraním PN 20 D 25 |  |  | m | 75 | 9.902 | 9.902 | 742.65 |  |  |  | znížená | 0 | 0 | 0 | 0 | 0 | 0 | 16 | K | 2 | ROZPOCET | 0 | 742.65 | 0 | 0 | 0 | 2 | 742.65 | 16
195 | M | 2861122154 | MeplaTherm rúrka na kúrenie na kúrenie, d 26, plasthliník, GEBERIT alebo ekvivalent |  |  | m | 75 | 33.33 | 33.33 | 2499.75 |  |  |  | znížená | 0 | 0 | 0 | 0 | 0 | 0 | 32 | M | 2 | ROZPOCET | 0 | 2499.75 | 0 | 0 | 0 | 2 | 2499.75 | 16
196 | K | 733160063 | Montáž PP-R potrubia polyfúznym zváraním PN 20 D 32 |  |  | m | 83 | 11.31 | 11.31 | 938.73 |  |  |  | znížená | 0 | 0 | 0 | 0 | 0 | 0 | 16 | K | 2 | ROZPOCET | 0 | 938.73 | 0 | 0 | 0 | 2 | 938.73 | 16
197 | M | 2861122892 | Trojvrstvová rúra, voda, d 32, plasthlinník, 5 m tyce, GEBERIT alebo ekvivalent |  |  | m | 83 | 39.858 | 39.858 | 3308.214 |  |  |  | znížená | 0 | 0 | 0 | 0 | 0 | 0 | 32 | M | 2 | ROZPOCET | 0 | 3308.214 | 0 | 0 | 0 | 2 | 3308.214 | 16
198 | K | 733191301 | Tlaková skúška plastového potrubia do 32 mm |  |  | m | 493 | 0.601 | 0.601 | 296.293 |  |  |  | znížená | 0 | 0 | 0 | 0 | 0 | 0 | 16 | K | 2 | ROZPOCET | 0 | 296.293 | 0 | 0 | 0 | 2 | 296.293 | 16
199 | K | 998733203 | Presun hmôt pre rozvody potrubia v objektoch výšky nad 6 do 24 m |  |  | % | 85.909 | 3.4181 | 3.4181 | 293.644 |  |  |  | znížená | 0 | 0 | 0 | 0 | 0 | 0 | 16 | K | 2 | ROZPOCET | 0 | 293.644 | 0 | 0 | 0 | 2 | 293.644 | 16
| 734 - Ústredné kúrenie, armatúry. | [8 empty] | 2643.352 | [5 empty] | 0 |  | 0 |  | 0 | 2 | D | 1 | ROZPOCET | [6 empty] | 2643.352
200 | K | 734209112 | Montáž závitovej armatúry s 2 závitmi do G 1/2 |  |  | ks | 92 | 3.844 | 3.844 | 353.648 |  |  |  | znížená | 0 | 0 | 0 | 0 | 0 | 0 | 16 | K | 2 | ROZPOCET | 0 | 353.648 | 0 | 0 | 0 | 2 | 353.648 | 16
201 | M | 5511870780 | Gulový uzáver pre vodu, 1/2", KK 51, niklovaná mosadz OT 58 IVAR alebo ekvivalent |  |  | ks | 2 | 14.655 | 14.655 | 29.31 |  |  |  | znížená | 0 | 0 | 0 | 0 | 0 | 0 | 32 | M | 2 | ROZPOCET | 0 | 29.31 | 0 | 0 | 0 | 2 | 29.31 | 16
202 | M | 5511130240 | Poistný ventil, 1/2”x6 bar, GIACOMINI alebo ekvivalent |  |  | ks | 1 | 14.758 | 14.758 | 14.758 |  |  |  | znížená | 0 | 0 | 0 | 0 | 0 | 0 | 32 | M | 2 | ROZPOCET | 0 | 14.758 | 0 | 0 | 0 | 2 | 14.758 | 16
203 | M | 5511130400 | Spätný ventil pre sanitárne systémy, 1/2”, GIACOMINI alebo ekvivalent |  |  | ks | 1 | 71.648 | 71.648 | 71.648 |  |  |  | znížená | 0 | 0 | 0 | 0 | 0 | 0 | 32 | M | 2 | ROZPOCET | 0 | 71.648 | 0 | 0 | 0 | 2 | 71.648 | 16
204 | M | 5515518100028 | Termostaticka hlavica-DANFOSS-RAWK alebo ekvivalent |  |  | ks | 44 | 18.044 | 18.044 | 793.936 |  |  |  | znížená | 0 | 0 | 0 | 0 | 0 | 0 | 32 | M | 2 | ROZPOCET | 0 | 793.936 | 0 | 0 | 0 | 2 | 793.936 | 16
205 | M | 5515518100030 | Spiatocka-DANFOSS-RLV-KS alebo ekvivalent |  |  | KS | 44 | 26.42 | 26.42 | 1162.48 |  |  |  | znížená | 0 | 0 | 0 | 0 | 0 | 0 | 32 | M | 2 | ROZPOCET | 0 | 1162.48 | 0 | 0 | 0 | 2 | 1162.48 | 16
206 | K | 734211111 | Ventil odvzdušnovací závitový vykurovacích telies do G 3/8 |  |  | ks | 44 | 3.139 | 3.139 | 138.116 |  |  |  | znížená | 0 | 0 | 0 | 0 | 0 | 0 | 16 | K | 2 | ROZPOCET | 0 | 138.116 | 0 | 0 | 0 | 2 | 138.116 | 16
207 | K | 735154142 | Montáž vykurovacieho telesa panelového dvojradového výšky 600 mm/ dlžky 1000-1200 mm |  |  | ks | 8 | 9.932 | 9.932 | 79.456 |  |  |  | znížená | 0 | 0 | 0 | 0 | 0 | 0 | 16 | K | 2 | ROZPOCET | 0 | 79.456 | 0 | 0 | 0 | 2 | 79.456 | 16
| 735 - Ústredné kúrenie, vykurov. telesá | [8 empty] | 10514.443 | [5 empty] | 3.8475 |  | 0.000208 |  | 0 | 2 | D | 1 | ROZPOCET | [6 empty] | 10514.443
208 | K | 735154040 | Montáž vykurovacieho telesa panelového jednoradového 600 mm/ dlžky 400-600 mm |  |  | ks | 6 | 8.597 | 8.597 | 51.582 |  |  |  | znížená | 0 | 0 | 0 | 0 | 0 | 0 | 16 | K | 2 | ROZPOCET | 0 | 51.582 | 0 | 0 | 0 | 2 | 51.582 | 16
209 | M | 4848952540 | Vykurovacie teleso KORADO doskové 1-radové ocelové 21VK 600x 500 Radik VK, c. KO21VK6/5 alebo ekvivalent |  |  | ks | 4 | 104.42 | 104.42 | 417.68 |  |  |  | znížená | 0 | 0 | 0 | 0 | 0 | 0 | 32 | M | 2 | ROZPOCET | 0 | 417.68 | 0 | 0 | 0 | 2 | 417.68 | 16
210 | M | 4848952550 | Vykurovacie teleso KORADO doskové 1-radové ocelové 21VK 600x 600 Radik VK, c. KO21VK6/6 alebo ekvivalent |  |  | ks | 2 | 111.697 | 111.697 | 223.394 |  |  |  | znížená | 0 | 0 | 0 | 0 | 0 | 0 | 32 | M | 2 | ROZPOCET | 0 | 223.394 | 0 | 0 | 0 | 2 | 223.394 | 16
211 | K | 735154140 | Montáž vykurovacieho telesa panelového dvojradového výšky 600 mm/ dlžky 400-600 mm |  |  | ks | 2 | 8.758 | 8.758 | 17.516 |  |  |  | znížená | 0 | 0 | 0 | 0 | 0 | 0 | 16 | K | 2 | ROZPOCET | 0 | 17.516 | 0 | 0 | 0 | 2 | 17.516 | 16
212 | M | 4848953340 | Vykurovacie teleso KORADO doskové 2-radové ocelové 22VK 600x 500 Radik VK, c. KO22VK6/5 alebo ekvivalent |  |  | ks | 2 | 128.523 | 128.523 | 257.046 |  |  |  | znížená | 0 | 0 | 0 | 0 | 0 | 0 | 32 | M | 2 | ROZPOCET | 0 | 257.046 | 0 | 0 | 0 | 2 | 257.046 | 16
213 | K | 735154141 | Montáž vykurovacieho telesa panelového dvojradového výšky 600 mm/ dlžky 700-900 mm |  |  | ks | 9 | 9.345 | 9.345 | 84.105 |  |  |  | znížená | 0 | 0 | 0 | 0 | 0 | 0 | 16 | K | 2 | ROZPOCET | 0 | 84.105 | 0 | 0 | 0 | 2 | 84.105 | 16
214 | M | 4848953360 | Vykurovacie teleso KORADO doskové 2-radové ocelové 22VK 600x 700 Radik VK, c. KO22VK6/7 alebo ekvivalent |  |  | ks | 1 | 159.036 | 159.036 | 159.036 |  |  |  | znížená | 0 | 0 | 0 | 0 | 0 | 0 | 32 | M | 2 | ROZPOCET | 0 | 159.036 | 0 | 0 | 0 | 2 | 159.036 | 16
215 | M | 4848953370 | Vykurovacie teleso KORADO doskové 2-radové ocelové 22VK 600x 800 Radik VK, c. KO22VK6/8 alebo ekvivalent |  |  | ks | 1 | 170.303 | 170.303 | 170.303 |  |  |  | znížená | 0 | 0 | 0 | 0 | 0 | 0 | 32 | M | 2 | ROZPOCET | 0 | 170.303 | 0 | 0 | 0 | 2 | 170.303 | 16
216 | M | 4848953380 | Vykurovacie teleso KORADO doskové 2-radové ocelové 22VK 600x 900 Radik VK, c. KO22VK6/9 alebo ekvivalent |  |  | ks | 7 | 184.195 | 184.195 | 1289.365 |  |  |  | znížená | 0 | 0 | 0 | 0 | 0 | 0 | 32 | M | 2 | ROZPOCET | 0 | 1289.365 | 0 | 0 | 0 | 2 | 1289.365 | 16
217 | K | 735154142 | Montáž vykurovacieho telesa panelového dvojradového výšky 600 mm/ dlžky 1000-1200 mm |  |  | ks | 8 | 9.932 | 9.932 | 79.456 |  |  |  | znížená | 0.48094 | 3.8475 | 2.6e-05 | 0.000208 | 0 | 0 | 16 | K | 2 | ROZPOCET | 0 | 79.456 | 0 | 0 | 0 | 2 | 79.456 | 16
218 | M | 4848953390 | Vykurovacie teleso KORADO doskové 2-radové ocelové 22VK 600x1000 Radik VK, c. KO22VK6/10 alebo ekvivalent |  |  | ks | 1 | 195.168 | 195.168 | 195.168 |  |  |  | znížená | 0 | 0 | 0 | 0 | 0 | 0 | 32 | M | 2 | ROZPOCET | 0 | 195.168 | 0 | 0 | 0 | 2 | 195.168 | 16
219 | M | 4848953410 | Vykurovacie teleso KORADO doskové 2-radové ocelové 22VK 600x1200 Radik VK, c. KO22VK6/12 alebo ekvivalent |  |  | ks | 1 | 220.019 | 220.019 | 220.019 |  |  |  | znížená | 0 | 0 | 0 | 0 | 0 | 0 | 32 | M | 2 | ROZPOCET | 0 | 220.019 | 0 | 0 | 0 | 2 | 220.019 | 16
220 | M | 4848953420 | Vykurovacie teleso KORADO doskové 2-radové ocelové 22VK 600x1400 Radik VK, c. KO22VK6/14 alebo ekvivalent |  |  | ks | 6 | 244.884 | 244.884 | 1469.304 |  |  |  | znížená | 0 | 0 | 0 | 0 | 0 | 0 | 32 | M | 2 | ROZPOCET | 0 | 1469.304 | 0 | 0 | 0 | 2 | 1469.304 | 16
221 | K | 735154143 | Montáž vykurovacieho telesa panelového dvojradového výšky 600 mm/ dlžky 1400-1800 mm |  |  | ks | 12 | 12.748 | 12.748 | 152.976 |  |  |  | znížená | 0 | 0 | 0 | 0 | 0 | 0 | 16 | K | 2 | ROZPOCET | 0 | 152.976 | 0 | 0 | 0 | 2 | 152.976 | 16
222 | M | 4848953430 | Vykurovacie teleso KORADO doskové 2-radové ocelové 22VK 600x1600 Radik VK, c. KO22VK6/16 alebo ekvivalent |  |  | ks | 9 | 269.75 | 269.75 | 2427.75 |  |  |  | znížená | 0 | 0 | 0 | 0 | 0 | 0 | 32 | M | 2 | ROZPOCET | 0 | 2427.75 | 0 | 0 | 0 | 2 | 2427.75 | 16
223 | M | 4848953440 | Vykurovacie teleso KORADO doskové 2-radové ocelové 22VK 600x1800 Radik VK, c. KO22VK6/18 alebo ekvivalent |  |  | ks | 3 | 294.615 | 294.615 | 883.845 |  |  |  | znížená | 0 | 0 | 0 | 0 | 0 | 0 | 32 | M | 2 | ROZPOCET | 0 | 883.845 | 0 | 0 | 0 | 2 | 883.845 | 16
224 | K | 735154144 | Montáž vykurovacieho telesa panelového dvojradového výšky 600 mm/ dlžky 2000-2600 mm |  |  | ks | 2 | 14.01 | 14.01 | 28.02 |  |  |  | znížená | 0 | 0 | 0 | 0 | 0 | 0 | 16 | K | 2 | ROZPOCET | 0 | 28.02 | 0 | 0 | 0 | 2 | 28.02 | 16
225 | M | 4848953450 | Vykurovacie teleso KORADO doskové 2-radové ocelové 22VK 600x2000 Radik VK, c. KO22VK6/20 alebo ekvivalent |  |  | ks | 2 | 319.466 | 319.466 | 638.932 |  |  |  | znížená | 0 | 0 | 0 | 0 | 0 | 0 | 32 | M | 2 | ROZPOCET | 0 | 638.932 | 0 | 0 | 0 | 2 | 638.932 | 16
226 | K | 735154213 | Montáž vykurovacieho telesa panelového trojradového výšky 300 mm/ dlžky 1400-1800 mm |  |  | ks | 4 | 12.117 | 12.117 | 48.468 |  |  |  | znížená | 0 | 0 | 0 | 0 | 0 | 0 | 16 | K | 2 | ROZPOCET | 0 | 48.468 | 0 | 0 | 0 | 2 | 48.468 | 16
227 | M | 4848953740 | Vykurovacie teleso KORADO doskové 3-radové ocelové 33VK 300x1400 Radik VK, c. KO33VK3/14 alebo ekvivalent |  |  | ks | 4 | 283.774 | 283.774 | 1135.096 |  |  |  | znížená | 0 | 0 | 0 | 0 | 0 | 0 | 32 | M | 2 | ROZPOCET | 0 | 1135.096 | 0 | 0 | 0 | 2 | 1135.096 | 16
228 | K | 735154252 | Montáž vykurovacieho telesa panelového trojradového výšky 900 mm/ dlžky 1000-1200 mm |  |  | ks | 1 | 13.379 | 13.379 | 13.379 |  |  |  | znížená | 0 | 0 | 0 | 0 | 0 | 0 | 16 | K | 2 | ROZPOCET | 0 | 13.379 | 0 | 0 | 0 | 2 | 13.379 | 16
229 | M | 4848954350 | Vykurovacie teleso KORADO doskové 3-radové ocelové 33VK 900x1000 Radik VK, c. KO33VK9/10 alebo ekvivalent |  |  | ks | 1 | 381.373 | 381.373 | 381.373 |  |  |  | znížená | 0 | 0 | 0 | 0 | 0 | 0 | 32 | M | 2 | ROZPOCET | 0 | 381.373 | 0 | 0 | 0 | 2 | 381.373 | 16
230 | K | 998735202 | Presun hmôt pre vykurovacie telesá v objektoch výšky nad 6 do 12 m |  |  | % | 57.297 | 2.978 | 2.978 | 170.63 |  |  |  | znížená | 0 | 0 | 0 | 0 | 0 | 0 | 16 | K | 2 | ROZPOCET | 0 | 170.63 | 0 | 0 | 0 | 2 | 170.63 | 16
| 763 - Konštrukcie - drevostavby | [8 empty] | 69701.35 | [5 empty] | 469.1923 |  | 8.6096 |  | 0 | 2 | D | 1 | ROZPOCET | [6 empty] | 69701.35
231 | K | 763122131 | Predsadená SDK stena KNAUF W623, jednoduchá kca UD a CD dosky GKBI hr. 12,5 mm alebo ekvivalent |  |  | m2 | 580.662 | 59.164 | 59.164 | 34354.287 |  |  |  | znížená | 0.80803 | 469.1923 | 0.014827 | 8.6096 | 0 | 0 | 16 | K | 2 | ROZPOCET | 0 | 34354.287 | 0 | 0 | 0 | 2 | 34354.287 | 16
232 | K | 763138212 | Podhlad SDK Rigips RBI 12.5 mm závesný, jednoúrovnová ocelová podkonštrukcia CD alebo ekvivalent |  |  | m2 | 912.05 | 38.347 | 38.347 | 34974.381 |  |  |  | znížená | 0 | 0 | 0 | 0 | 0 | 0 | 16 | K | 2 | ROZPOCET | 0 | 34974.381 | 0 | 0 | 0 | 2 | 34974.381 | 16
233 | K | 998763401 | Presun hmôt pre sádrokartónové konštrukcie v stavbách(objektoch )výšky do 7 m |  |  | % | 396.946 | 0.93887 | 0.93887 | 372.682 |  |  |  | znížená | 0 | 0 | 0 | 0 | 0 | 0 | 16 | K | 2 | ROZPOCET | 0 | 372.682 | 0 | 0 | 0 | 2 | 372.682 | 16
| 764 - Konštrukcie klampiarske | [8 empty] | 11085.256 | [5 empty] | 0 |  | 0 |  | 0 | 2 | D | 1 | ROZPOCET | [6 empty] | 11085.256
234 | K | 764314031 | Krytiny z lesklého titánzinkového TiZn plechu, z tabúl 2000 x 670 mm, sklon do 30° alebo ekvivalent |  |  | m2 | 6.6 | 103.965 | 103.965 | 686.169 |  |  |  | znížená | 0 | 0 | 0 | 0 | 0 | 0 | 16 | K | 2 | ROZPOCET | 0 | 686.169 | 0 | 0 | 0 | 2 | 686.169 | 16
235 | K | 764434004 | Oplechovanie muriva a atík z lesklého titánzinkového TiZn plechu, celoplošným lepením r.š. 500 mm alebo ekvivalent |  |  | m | 108.1 | 94.195 | 94.195 | 10182.48 |  |  |  | znížená | 0 | 0 | 0 | 0 | 0 | 0 | 16 | K | 2 | ROZPOCET | 0 | 10182.48 | 0 | 0 | 0 | 2 | 10182.48 | 16
236 | K | 998764202 | Presun hmôt pre konštrukcie klampiarske v objektoch výšky nad 6 do 12 m |  |  | % | 73.096 | 2.9633 | 2.9633 | 216.607 |  |  |  | znížená | 0 | 0 | 0 | 0 | 0 | 0 | 16 | K | 2 | ROZPOCET | 0 | 216.607 | 0 | 0 | 0 | 2 | 216.607 | 16
| 766 - Konštrukcie stolárske | [8 empty] | 28838.184 | [5 empty] | 0 |  | 0 |  | 0 | 2 | D | 1 | ROZPOCET | [6 empty] | 28838.184
237 | K | 766662112 | Montáž dverového krídla otocného jednokrídlového poldrážkového, do existujúcej zárubne, vrátane kovania |  |  | ks | 29 | 39.829 | 39.829 | 1155.041 |  |  |  | znížená | 0 | 0 | 0 | 0 | 0 | 0 | 16 | K | 2 | ROZPOCET | 0 | 1155.041 | 0 | 0 | 0 | 2 | 1155.041 | 16
238 | M | 6117103104 | Dvere vnútorné jednokrídlové, výpln papierová voština, povrch fólia M60, s preskleným pásom pri klučke, šírka 600-900 mm |  |  | ks | 28 | 358.576 | 358.576 | 10040.128 |  |  |  | znížená | 0 | 0 | 0 | 0 | 0 | 0 | 32 | M | 2 | ROZPOCET | 0 | 10040.128 | 0 | 0 | 0 | 2 | 10040.128 | 16
239 | M | 6116117103128 | Protipožiarne dvere 900/1970 |  |  | ks | 1 | 455.353 | 455.353 | 455.353 |  |  |  | znížená | 0 | 0 | 0 | 0 | 0 | 0 | 32 | M | 2 | ROZPOCET | 0 | 455.353 | 0 | 0 | 0 | 2 | 455.353 | 16
240 | K | 766662132 | Montáž dverového krídla otočného dvojkrídlového poldrážkového, do existujúcej zárubne, vrátane kovania |  |  | ks | 14 | 83.677 | 83.677 | 1171.478 |  |  |  | znížená | 0 | 0 | 0 | 0 | 0 | 0 | 16 | K | 2 | ROZPOCET | 0 | 1171.478 | 0 | 0 | 0 | 2 | 1171.478 | 16
241 | M | 6116201860 | Dvere vnútorné dvojkrídlové, výpln DTD doska, povrch fólia M65, s preskleným pásom pri pántoch, šírka900-1800 mm |  |  | ks | 14 | 1081.816 | 1081.816 | 15145.424 |  |  |  | znížená | 0 | 0 | 0 | 0 | 0 | 0 | 32 | M | 2 | ROZPOCET | 0 | 15145.424 | 0 | 0 | 0 | 2 | 15145.424 | 16
242 | K | 766669116 | Montáž samozatváraca pre dverné krídla s hmotnostou do 25 kg |  |  | ks | 8 | 12.029 | 12.029 | 96.232 |  |  |  | znížená | 0 | 0 | 0 | 0 | 0 | 0 | 16 | K | 2 | ROZPOCET | 0 | 96.232 | 0 | 0 | 0 | 2 | 96.232 | 16
243 | K | 998766202 | Presun hmot pre konštrukcie stolárske v objektoch výšky nad 6 do 12 m |  |  | % | 65.914 | 11.7506 | 11.7506 | 774.528 |  |  |  | znížená | 0 | 0 | 0 | 0 | 0 | 0 | 16 | K | 2 | ROZPOCET | 0 | 774.528 | 0 | 0 | 0 | 2 | 774.528 | 16
| 767 - Konštrukcie doplnkové kovové | [8 empty] | 391672.46 | [5 empty] | 20.6861 |  | 0.0010577 |  | 0 | 2 | D | 1 | ROZPOCET | [6 empty] | 391672.46
244 | K | 767612100 | Montáž okien hliníkových s hydroizolačnými ISO páskami (exteriérová a interiérová) |  |  | m | 338.7 | 43.76 | 43.76 | 14821.512 |  |  |  | znížená | 0 | 0 | 0 | 0 | 0 | 0 | 16 | K | 2 | ROZPOCET | 0 | 14821.512 | 0 | 0 | 0 | 2 | 14821.512 | 16
245 | M | 553460941 | Dodavka hlinikovych okien-trojsklo |  |  | m2 | 143.865 | 1105.391 | 1105.391 | 159027.076 |  |  |  | znížená | 0 | 0 | 0 | 0 | 0 | 0 | 32 | M | 2 | ROZPOCET | 0 | 159027.076 | 0 | 0 | 0 | 2 | 159027.076 | 16
246 | K | 767640010 | Montáž zdvižno posuvných a sklopno posuvných hliníkových dverí s hydroizolačnými ISO páskami (exteriérová a interiérová) |  |  | m | 24.36 | 43.76 | 43.76 | 1065.994 |  |  |  | znížená | 0 | 0 | 0 | 0 | 0 | 0 | 16 | K | 2 | ROZPOCET | 0 | 1065.994 | 0 | 0 | 0 | 2 | 1065.994 | 16
247 | M | 5534162071 | Dodavka hlinikovych dveri |  |  | m2 | 11.016 | 1080.643 | 1080.643 | 11904.363 |  |  |  | znížená | 0 | 0 | 0 | 0 | 0 | 0 | 32 | M | 2 | ROZPOCET | 0 | 11904.363 | 0 | 0 | 0 | 2 | 11904.363 | 16
248 | K | 767659003 | Montáž vrát garážových roletových a kazetových, zasúvatelných pod strop plochy nad 9 do 13 m2 |  |  | ks | 1 | 545.368 | 545.368 | 545.368 |  |  |  | znížená | 12.0466 | 12.0466 | 0 | 0 | 0 | 0 | 16 | K | 2 | ROZPOCET | 0 | 545.368 | 0 | 0 | 0 | 2 | 545.368 | 16
249 | M | 5534371458 | Garážové vráta HxB 2355x5000 vodorovne rebrovaná, resp. kazetová - RES X |  |  | ks | 1 | 2493.089 | 2493.089 | 2493.089 |  |  |  | znížená | 0 | 0 | 0 | 0 | 0 | 0 | 32 | M | 2 | ROZPOCET | 0 | 2493.089 | 0 | 0 | 0 | 2 | 2493.089 | 16
250 | K | 767661500 | Montáž interierovej žalúzie hliníkovej lamelovej štandardnej |  |  | m2 | 143.86 | 6.293 | 6.293 | 905.311 |  |  |  | znížená | 0 | 0 | 0 | 0 | 0 | 0 | 16 | K | 2 | ROZPOCET | 0 | 905.311 | 0 | 0 | 0 | 2 | 905.311 | 16
251 | M | 5534313590 | Interierová žalúzia hliníková STANDART biela18/25 - bez vedenia alebo ekvivalent |  |  | m2 | 143.86 | 20.112 | 20.112 | 2893.312 |  |  |  | znížená | 0 | 0 | 0 | 0 | 0 | 0 | 32 | M | 2 | ROZPOCET | 0 | 2893.312 | 0 | 0 | 0 | 2 | 2893.312 | 16
252 | M | 5534313620 | Bočné vedenie pre žalúzie STANDARD - oceľové lanko alebo ekvivalent |  |  | ks | 60 | 2.817 | 2.817 | 169.02 |  |  |  | znížená | 0 | 0 | 0 | 0 | 0 | 0 | 32 | M | 2 | ROZPOCET | 0 | 169.02 | 0 | 0 | 0 | 2 | 169.02 | 16
253 | K | 767735603 | D+M Vonkajšie opláštenie stien-DEKCASSETE LE alebo ekvivalent |  |  | m2 | 712.066 | 263.794 | 263.794 | 187838.738 |  |  |  | znížená | 0 | 0 | 0 | 0 | 0 | 0 | 16 | K | 2 | ROZPOCET | 0 | 187838.738 | 0 | 0 | 0 | 2 | 187838.738 | 16
254 | K | 767833100 | Montáž rebríkov do muriva s bočnicami z profilovej ocele, z rúrok alebo z tenkostenných profilov |  |  | m | 9.15 | 15.609 | 15.609 | 142.822 |  |  |  | znížená | 0.5141 | 4.704 | 5.78e-05 | 0.00052887 | 0 | 0 | 16 | K | 2 | ROZPOCET | 0 | 142.822 | 0 | 0 | 0 | 2 | 142.822 | 16
255 | K | 767833291 | Príplatok k cene za montáž rebríka na oceľovú konštrukciu |  |  | m | 9.15 | 4.152 | 4.152 | 37.991 |  |  |  | znížená | 0.1071 | 0.97996 | 5.78e-05 | 0.00052887 | 0 | 0 | 16 | K | 2 | ROZPOCET | 0 | 37.991 | 0 | 0 | 0 | 2 | 37.991 | 16
256 | K | 767834101 | Montáž ochranného koša skrutkovaním |  |  | m | 9.15 | 9.11 | 9.11 | 83.357 |  |  |  | znížená | 0.323 | 2.9554 | 0 | 0 | 0 | 0 | 16 | K | 2 | ROZPOCET | 0 | 83.357 | 0 | 0 | 0 | 2 | 83.357 | 16
257 | M | 5535539545901 | Požiarny rebrik |  |  | m | 9.15 | 263.97 | 263.97 | 2415.326 |  |  |  | znížená | 0 | 0 | 0 | 0 | 0 | 0 | 32 | M | 2 | ROZPOCET | 0 | 2415.326 | 0 | 0 | 0 | 2 | 2415.326 | 16
258 | K | 998767202 | Presun hmôt pre kovové stavebné doplnkové konštrukcie v objektoch výšky nad 6 do 12 m |  |  | % | 4270.147 | 1.7164 | 1.7164 | 7329.181 |  |  |  | znížená | 0 | 0 | 0 | 0 | 0 | 0 | 16 | K | 2 | ROZPOCET | 0 | 7329.181 | 0 | 0 | 0 | 2 | 7329.181 | 16
| 769 - Montáž vzduchotechnických zariadení | [8 empty] | 126260.515 | [5 empty] | 0 |  | 0 |  | 0 | 1 | D | 1 | ROZPOCET | [6 empty] | 126260.515
259 | K | 769011030 | Montáž ventilátora malého axiálneho nástenného do stropu veľkost: 100 |  |  | ks | 13 | 103.291 | 103.291 | 1342.783 |  |  |  | znížená | 0 | 0 | 0 | 0 | 0 | 0 | 4 | K | 2 | ROZPOCET | 0 | 1342.783 | 0 | 0 | 0 | 2 | 1342.783 | 4
260 | M | 4290013136 | Ventilátor Univer NT LP100 TC+Timer alebo ekvivalent |  |  | ks | 13 | 286.914 | 286.914 | 3729.882 |  |  |  | znížená | 0 | 0 | 0 | 0 | 0 | 0 | 8 | M | 2 | ROZPOCET | 0 | 3729.882 | 0 | 0 | 0 | 2 | 3729.882 | 4
261 | K | 769011705 | Montáž ventilátora strešného radiálneho velkosť: 160 |  |  | ks | 1 | 188.992 | 188.992 | 188.992 |  |  |  | znížená | 0 | 0 | 0 | 0 | 0 | 0 | 4 | K | 2 | ROZPOCET | 0 | 188.992 | 0 | 0 | 0 | 2 | 188.992 | 4
262 | M | 4290015079 | SYSTEMAIR TFSK 160 strešný ventilátor alebo ekvivalent |  |  | ks | 1 | 899.939 | 899.939 | 899.939 |  |  |  | znížená | 0 | 0 | 0 | 0 | 0 | 0 | 8 | M | 2 | ROZPOCET | 0 | 899.939 | 0 | 0 | 0 | 2 | 899.939 | 4
263 | K | 769011995 | Montáž ventilátora priemyselného radiálneho velkosť 400 |  |  | ks | 7 | 1290.759 | 1290.759 | 9035.313 |  |  |  | znížená | 0 | 0 | 0 | 0 | 0 | 0 | 4 | K | 2 | ROZPOCET | 0 | 9035.313 | 0 | 0 | 0 | 2 | 9035.313 | 4
264 | M | 4290017053 | Vetracia jedn, SYSTEMAIR VX 400E alebo ekvivalent |  |  | ks | 7 | 3687.878 | 3687.878 | 25815.146 |  |  |  | znížená | 0 | 0 | 0 | 0 | 0 | 0 | 8 | M | 2 | ROZPOCET | 0 | 25815.146 | 0 | 0 | 0 | 2 | 25815.146 | 4
265 | K | 769021006 | Montáž spiro potrubia DN 160-180 |  |  | m | 125 | 8.787 | 8.787 | 1098.375 |  |  |  | znížená | 0 | 0 | 0 | 0 | 0 | 0 | 4 | K | 2 | ROZPOCET | 0 | 1098.375 | 0 | 0 | 0 | 2 | 1098.375 | 4
266 | M | 4290035029 | Spiro potrubie L=1000 mm DN 160 |  |  | m | 125 | 5.663 | 5.663 | 707.875 |  |  |  | znížená | 0 | 0 | 0 | 0 | 0 | 0 | 8 | M | 2 | ROZPOCET | 0 | 707.875 | 0 | 0 | 0 | 2 | 707.875 | 4
267 | K | 769021015 | Montáž spiro potrubia DN 315-355 |  |  | m | 22 | 19.687 | 19.687 | 433.114 |  |  |  | znížená | 0 | 0 | 0 | 0 | 0 | 0 | 4 | K | 2 | ROZPOCET | 0 | 433.114 | 0 | 0 | 0 | 2 | 433.114 | 4
268 | M | 4290035035 | Spiro potrubie L=1000 mm DN 315 |  |  | m | 22 | 12.704 | 12.704 | 279.488 |  |  |  | znížená | 0 | 0 | 0 | 0 | 0 | 0 | 8 | M | 2 | ROZPOCET | 0 | 279.488 | 0 | 0 | 0 | 2 | 279.488 | 4
269 | K | 769021340 | Montáž spojky na spiro potrubie DN 280-450 |  |  | ks | 10 | 4.65 | 4.65 | 46.5 |  |  |  | znížená | 0 | 0 | 0 | 0 | 0 | 0 | 4 | K | 2 | ROZPOCET | 0 | 46.5 | 0 | 0 | 0 | 2 | 46.5 | 4
270 | M | 4290035160 | Spojka DN 315 |  |  | ks | 10 | 3.007 | 3.007 | 30.07 |  |  |  | znížená | 0 | 0 | 0 | 0 | 0 | 0 | 8 | M | 2 | ROZPOCET | 0 | 30.07 | 0 | 0 | 0 | 2 | 30.07 | 4
271 | K | 769021400 | Montáž T-kusu na spiro potrubie DN 160-250 |  |  | ks | 30 | 10.269 | 10.269 | 308.07 |  |  |  | znížená | 0 | 0 | 0 | 0 | 0 | 0 | 4 | K | 2 | ROZPOCET | 0 | 308.07 | 0 | 0 | 0 | 2 | 308.07 | 4
272 | M | 4290035292 | T-kus DN 160 |  |  | ks | 30 | 9.33 | 9.33 | 279.9 |  |  |  | znížená | 0 | 0 | 0 | 0 | 0 | 0 | 8 | M | 2 | ROZPOCET | 0 | 279.9 | 0 | 0 | 0 | 2 | 279.9 | 4
273 | K | 769021475 | Montáž výfukového kusu priameho DN 150-200 |  |  | ks | 3 | 7.511 | 7.511 | 22.533 |  |  |  | znížená | 0 | 0 | 0 | 0 | 0 | 0 | 4 | K | 2 | ROZPOCET | 0 | 22.533 | 0 | 0 | 0 | 2 | 22.533 | 4
274 | M | 4290035437 | Výfukový kus priamy DN 160 |  |  | ks | 3 | 4.064 | 4.064 | 12.192 |  |  |  | znížená | 0 | 0 | 0 | 0 | 0 | 0 | 8 | M | 2 | ROZPOCET | 0 | 12.192 | 0 | 0 | 0 | 2 | 12.192 | 4
275 | K | 769021478 | Montáž výfukového kusu priameho DN 225-315 |  |  | ks | 2 | 11.149 | 11.149 | 22.298 |  |  |  | znížená | 0 | 0 | 0 | 0 | 0 | 0 | 4 | K | 2 | ROZPOCET | 0 | 22.298 | 0 | 0 | 0 | 2 | 22.298 | 4
276 | M | 4290035443 | Výfukový kus priamy DN 315 |  |  | ks | 2 | 6.029 | 6.029 | 12.058 |  |  |  | znížená | 0 | 0 | 0 | 0 | 0 | 0 | 8 | M | 2 | ROZPOCET | 0 | 12.058 | 0 | 0 | 0 | 2 | 12.058 | 4
277 | K | 769021595 | Montáž pružnej spojky so sponou priemeru 355-500 mm |  |  | ks | 7 | 3.55 | 3.55 | 24.85 |  |  |  | znížená | 0 | 0 | 0 | 0 | 0 | 0 | 4 | K | 2 | ROZPOCET | 0 | 24.85 | 0 | 0 | 0 | 2 | 24.85 | 4
278 | M | 4290021449 | KAA 400 pružná spojka so sponou ELEKTRODESIGN alebo ekvivalent |  |  | ks | 7 | 7.1 | 7.1 | 49.7 |  |  |  | znížená | 0 | 0 | 0 | 0 | 0 | 0 | 8 | M | 2 | ROZPOCET | 0 | 49.7 | 0 | 0 | 0 | 2 | 49.7 | 4
279 | K | 769025030 | Montáž tlmica hluku pre strešné ventilátory 450 mm |  |  | ks | 8 | 73.467 | 73.467 | 587.736 |  |  |  | znížená | 0 | 0 | 0 | 0 | 0 | 0 | 4 | K | 2 | ROZPOCET | 0 | 587.736 | 0 | 0 | 0 | 2 | 587.736 | 4
280 | K | 769035018 | Montáž mriežky s pevnými lamelami prierezu 0.012-0.020 m2 |  |  | ks | 8 | 15.829 | 15.829 | 126.632 |  |  |  | znížená | 0 | 0 | 0 | 0 | 0 | 0 | 4 | K | 2 | ROZPOCET | 0 | 126.632 | 0 | 0 | 0 | 2 | 126.632 | 4
281 | M | 4290049042 | Hliníková mriežka s pevnými lamelami NOVA-L-1-1-525x225-H-1-12.5-O IMOS alebo ekvivalent |  |  | ks | 8 | 35.178 | 35.178 | 281.424 |  |  |  | znížená | 0 | 0 | 0 | 0 | 0 | 0 | 8 | M | 2 | ROZPOCET | 0 | 281.424 | 0 | 0 | 0 | 2 | 281.424 | 4
282 | K | 769037033 | Montáž tanierového ventilu kovového priemeru 160 mm |  |  | ks | 30 | 10.988 | 10.988 | 329.64 |  |  |  | znížená | 0 | 0 | 0 | 0 | 0 | 0 | 4 | K | 2 | ROZPOCET | 0 | 329.64 | 0 | 0 | 0 | 2 | 329.64 | 4
283 | M | 4290024541 | Priechodný stenový ventil KKC 160 tanierový ventil nerez odvodný ELEKTRODESIGN alebo ekvivalent |  |  | ks | 15 | 7.086 | 7.086 | 106.29 |  |  |  | znížená | 0 | 0 | 0 | 0 | 0 | 0 | 8 | M | 2 | ROZPOCET | 0 | 106.29 | 0 | 0 | 0 | 2 | 106.29 | 4
284 | M | 4290024551 | Priechodný stenový ventil KE 160 tanierový ventil prívodný ELEKTRODESIGN alebo ekvivalent |  |  | ks | 15 | 7.086 | 7.086 | 106.29 |  |  |  | znížená | 0 | 0 | 0 | 0 | 0 | 0 | 8 | M | 2 | ROZPOCET | 0 | 106.29 | 0 | 0 | 0 | 2 | 106.29 | 4
285 | K | 769038003 | Montáž malého kuchynského digestora velkosť 900 |  |  | ks | 2 | 158.669 | 158.669 | 317.338 |  |  |  | znížená | 0 | 0 | 0 | 0 | 0 | 0 | 4 | K | 2 | ROZPOCET | 0 | 317.338 | 0 | 0 | 0 | 2 | 317.338 | 4
286 | M | 4290018687 | HA 900 digestor - biela ELEKTRODESIGN alebo ekvivalent |  |  | ks | 2 | 311.104 | 311.104 | 622.208 |  |  |  | znížená | 0 | 0 | 0 | 0 | 0 | 0 | 8 | M | 2 | ROZPOCET | 0 | 622.208 | 0 | 0 | 0 | 2 | 622.208 | 4
287 | K | 769060000 | Montáž klimatizačnej jednotky vnútornej nástennej pre objem miestnosti 35 m3 |  |  | ks | 5 | 185.618 | 185.618 | 928.09 |  |  |  | znížená | 0 | 0 | 0 | 0 | 0 | 0 | 4 | K | 2 | ROZPOCET | 0 | 928.09 | 0 | 0 | 0 | 2 | 928.09 | 4
288 | M | 4290055017 | Klimatizačná jednotka vnútorná nástenná Midea M22 G/N1 alebo ekvivalent |  |  | ks | 5 | 530.316 | 530.316 | 2651.58 |  |  |  | znížená | 0 | 0 | 0 | 0 | 0 | 0 | 8 | M | 2 | ROZPOCET | 0 | 2651.58 | 0 | 0 | 0 | 2 | 2651.58 | 4
289 | K | 769060110 | Montáž klimatizačnej jednotky vnútornej podstropnej pre objem miestnosti 140 m3 |  |  | ks | 31 | 207.564 | 207.564 | 6434.484 |  |  |  | znížená | 0 | 0 | 0 | 0 | 0 | 0 | 4 | K | 2 | ROZPOCET | 0 | 6434.484 | 0 | 0 | 0 | 2 | 6434.484 | 4
290 | M | 4290055080 | Klimatizačná jednotka vnútorná Midea MDV D 22Q 4/BN1 alebo ekvivalent |  |  | ks | 12 | 826.003 | 826.003 | 9912.036 |  |  |  | znížená | 0 | 0 | 0 | 0 | 0 | 0 | 8 | M | 2 | ROZPOCET | 0 | 9912.036 | 0 | 0 | 0 | 2 | 9912.036 | 4
291 | M | 4290055081 | Klimatizačná jednotka vnútorná Midea MDV D 36Q4/BN1 alebo ekvivalent |  |  | ks | 14 | 893.968 | 893.968 | 12515.552 |  |  |  | znížená | 0 | 0 | 0 | 0 | 0 | 0 | 8 | M | 2 | ROZPOCET | 0 | 12515.552 | 0 | 0 | 0 | 2 | 12515.552 | 4
292 | M | 4290055082 | Klimatizačná jednotka vnútorná Midea MDV D 45Q4/BN1 alebo ekvivalent |  |  | ks | 5 | 930.702 | 930.702 | 4653.51 |  |  |  | znížená | 0 | 0 | 0 | 0 | 0 | 0 | 8 | M | 2 | ROZPOCET | 0 | 4653.51 | 0 | 0 | 0 | 2 | 4653.51 | 4
293 | K | 769060245 | Montáž klimatizačnej jednotky vonkajšej jednofázové napájanie (max. 5 vnút. jednotiek) |  |  | ks | 9 | 487.084 | 487.084 | 4383.756 |  |  |  | znížená | 0 | 0 | 0 | 0 | 0 | 0 | 4 | K | 2 | ROZPOCET | 0 | 4383.756 | 0 | 0 | 0 | 2 | 4383.756 | 4
294 | M | 4290055094 | Klimatizačná jednotka vonkajšia Midea MDV D140W alebo ekvivalent |  |  | ks | 4 | 4428.032 | 4428.032 | 17712.128 |  |  |  | znížená | 0 | 0 | 0 | 0 | 0 | 0 | 8 | M | 2 | ROZPOCET | 0 | 17712.128 | 0 | 0 | 0 | 2 | 17712.128 | 4
295 | M | 4290055092 | Klimatizačná jednotka vonkajšia Midea MDV 100W alebo ekvivalent |  |  | ks | 3 | 3024.505 | 3024.505 | 9073.515 |  |  |  | znížená | 0 | 0 | 0 | 0 | 0 | 0 | 8 | M | 2 | ROZPOCET | 0 | 9073.515 | 0 | 0 | 0 | 2 | 9073.515 | 4
296 | M | 4290055093 | Klimatizačná jednotka vonkajšia Midea MDV-D 120W alebo ekvivalent |  |  | ks | 2 | 4304.614 | 4304.614 | 8609.228 |  |  |  | znížená | 0 | 0 | 0 | 0 | 0 | 0 | 8 | M | 2 | ROZPOCET | 0 | 8609.228 | 0 | 0 | 0 | 2 | 8609.228 | 4
297 | K | 769071289 | Zhotovenie závesu pre kruhové a štvorhranné vzduchot. potrubia na montáži z dodaného materiálu |  |  | kg | 400 | 6.425 | 6.425 | 2570 |  |  |  | znížená | 0 | 0 | 0 | 0 | 0 | 0 | 4 | K | 2 | ROZPOCET | 0 | 2570 | 0 | 0 | 0 | 2 | 2570 | 4
| 771 - Podlahy z dlaždíc | [8 empty] | 33322.088 | [5 empty] | 0 |  | 0 |  | 0 | 2 | D | 1 | ROZPOCET | [6 empty] | 33322.088
298 | K | 771275107 | Montáž obkladov schodiskových stupňov dlaždicami do tmelu vel. 300 x 300 mm |  |  | m2 | 14.649 | 29.941 | 29.941 | 438.606 |  |  |  | znížená | 0 | 0 | 0 | 0 | 0 | 0 | 16 | K | 2 | ROZPOCET | 0 | 438.606 | 0 | 0 | 0 | 2 | 438.606 | 16
299 | M | 5976498320 | Dlaždice keramické Taunus - gres Mackenzie 300x300 alebo ekvivalent |  |  | m2 | 14.942 | 22.21 | 22.21 | 331.862 |  |  |  | znížená | 0 | 0 | 0 | 0 | 0 | 0 | 32 | M | 2 | ROZPOCET | 0 | 331.862 | 0 | 0 | 0 | 2 | 331.862 | 16
300 | K | 771575107 | Montáž podláh z dlaždíc keramických do tmelu vel. 200 x 200 mm |  |  | m2 | 549.6 | 23.809 | 23.809 | 13085.426 |  |  |  | znížená | 0 | 0 | 0 | 0 | 0 | 0 | 16 | K | 2 | ROZPOCET | 0 | 13085.426 | 0 | 0 | 0 | 2 | 13085.426 | 16
301 | M | 5978651355 | TAURUS COLOR dlaždice, rozmer 198x198x9 mm, farba 07 S Dark Grey alebo ekvivalent |  |  | m2 | 560.592 | 32.42 | 32.42 | 18174.393 |  |  |  | znížená | 0 | 0 | 0 | 0 | 0 | 0 | 32 | M | 2 | ROZPOCET | 0 | 18174.393 | 0 | 0 | 0 | 2 | 18174.393 | 16
302 | K | 771576107 | Montáž podláh z dlaždíc keramických do tmelu flexibilného mrazuvzdorného vel. 200 x 200 mm |  |  | m2 | 4.67 | 28.049 | 28.049 | 130.989 |  |  |  | znížená | 0 | 0 | 0 | 0 | 0 | 0 | 16 | K | 2 | ROZPOCET | 0 | 130.989 | 0 | 0 | 0 | 2 | 130.989 | 16
303 | M | 5978651170 | SIENA dlaždice - kalibrované, rozmer 221x221x10 mm, farba svetlo - béžová alebo ekvivalent |  |  | m2 | 4.763 | 35.941 | 35.941 | 171.187 |  |  |  | znížená | 0 | 0 | 0 | 0 | 0 | 0 | 32 | M | 2 | ROZPOCET | 0 | 171.187 | 0 | 0 | 0 | 2 | 171.187 | 16
304 | K | 998771202 | Presun hmôt pre podlahy z dlaždíc v objektoch výšky nad 6 do 12 m |  |  | % | 162.946 | 6.0733 | 6.0733 | 989.625 |  |  |  | znížená | 0 | 0 | 0 | 0 | 0 | 0 | 16 | K | 2 | ROZPOCET | 0 | 989.625 | 0 | 0 | 0 | 2 | 989.625 | 16
| 776 - Podlahy povlakové | [8 empty] | 15141.447 | [5 empty] | 0 |  | 0 |  | 0 | 2 | D | 1 | ROZPOCET | [6 empty] | 15141.447
305 | K | 776420010 | Lepenie podlahových soklov z PVC |  |  | m | 200 | 3.301 | 3.301 | 660.2 |  |  |  | znížená | 0 | 0 | 0 | 0 | 0 | 0 | 16 | K | 2 | ROZPOCET | 0 | 660.2 | 0 | 0 | 0 | 2 | 660.2 | 16
306 | M | 2841305040 | Podlaha PVC homogénna Standard Plus PUR - základná trieda alebo ekvivalent |  |  | m2 | 20.4 | 16.826 | 16.826 | 343.25 |  |  |  | znížená | 0 | 0 | 0 | 0 | 0 | 0 | 32 | M | 2 | ROZPOCET | 0 | 343.25 | 0 | 0 | 0 | 2 | 343.25 | 16
307 | K | 776521100 | Lepenie povlakových podláh z PVC homogénnych pásov |  |  | m2 | 138.13 | 8.244 | 8.244 | 1138.744 |  |  |  | znížená | 0 | 0 | 0 | 0 | 0 | 0 | 16 | K | 2 | ROZPOCET | 0 | 1138.744 | 0 | 0 | 0 | 2 | 1138.744 | 16
308 | M | 2841301110 | PVC podlaha homogénna Spoltex Medintone PUR , 2mm , 1,83m tr. 43 alebo ekvivalent |  |  | m2 | 142.274 | 16.826 | 16.826 | 2393.902 |  |  |  | znížená | 0 | 0 | 0 | 0 | 0 | 0 | 32 | M | 2 | ROZPOCET | 0 | 2393.902 | 0 | 0 | 0 | 2 | 2393.902 | 16
309 | K | 776572310 | Lepenie textilných podláh - kobercov z pásov |  |  | m2 | 232.81 | 7.423 | 7.423 | 1728.149 |  |  |  | znížená | 0 | 0 | 0 | 0 | 0 | 0 | 16 | K | 2 | ROZPOCET | 0 | 1728.149 | 0 | 0 | 0 | 2 | 1728.149 | 16
310 | M | 6970005210 | Koberec všívaný Gloss , trieda zátaže 32 alebo ekvivalent |  |  | m2 | 244.451 | 36.117 | 36.117 | 8828.837 |  |  |  | znížená | 0 | 0 | 0 | 0 | 0 | 0 | 32 | M | 2 | ROZPOCET | 0 | 8828.837 | 0 | 0 | 0 | 2 | 8828.837 | 16
311 | K | 998776202 | Presun hmôt pre podlahy povlakové v objektoch výšky nad 6 do 12 m |  |  | % | 89.105 | 0.54279 | 0.54279 | 48.365 |  |  |  | znížená | 0 | 0 | 0 | 0 | 0 | 0 | 16 | K | 2 | ROZPOCET | 0 | 48.365 | 0 | 0 | 0 | 2 | 48.365 | 16
| 781 - Dokoncovacie práce a obklady | [8 empty] | 22487.945 | [5 empty] | 540.0952 |  | 1.4558 |  | 0 | 2 | D | 1 | ROZPOCET | [6 empty] | 22487.945
312 | K | 781445013 | Montáž obkladov vnútor. stien z obkladačiek kladených do tmelu vel. 200x100 mm |  |  | m2 | 435.87 | 28.489 | 28.489 | 12417.5 |  |  |  | znížená | 1.2391 | 540.0952 | 0.00334 | 1.4558 | 0 | 0 | 16 | K | 2 | ROZPOCET | 0 | 12417.5 | 0 | 0 | 0 | 2 | 12417.5 | 16
313 | M | 5978167000 | Obkladačky pórovinové jednofarebné hladké glazúra špeciálna A 200x100 Ia |  |  | m2 | 444.587 | 21.418 | 21.418 | 9522.164 |  |  |  | znížená | 0 | 0 | 0 | 0 | 0 | 0 | 32 | M | 2 | ROZPOCET | 0 | 9522.164 | 0 | 0 | 0 | 2 | 9522.164 | 16
314 | K | 781491111 | Montáž plastových profilov pre obklad do tmelu - roh steny |  |  | m | 120 | 1.188 | 1.188 | 142.56 |  |  |  | znížená | 0 | 0 | 0 | 0 | 0 | 0 | 16 | K | 2 | ROZPOCET | 0 | 142.56 | 0 | 0 | 0 | 2 | 142.56 | 16
315 | K | 998781202 | Presun hmôt pre obklady keramické v objektoch výšky nad 6 do 12 m |  |  | % | 118.191 | 3.4328 | 3.4328 | 405.721 |  |  |  | znížená | 0 | 0 | 0 | 0 | 0 | 0 | 16 | K | 2 | ROZPOCET | 0 | 405.721 | 0 | 0 | 0 | 2 | 405.721 | 16
| 783 - Dokoncovacie práce - nátery | [8 empty] | 20007.332 | [5 empty] | 438.1722 |  | 0.92368 |  | 0 | 2 | D | 1 | ROZPOCET | [6 empty] | 20007.332
316 | K | 783125530 | Nátery ocel.konštr. syntetické lahkých C, velmi lahkých CC dvojnás. 1x s emailovaním - 105µm |  |  | m2 | 1451.93 | 10.474 | 10.474 | 15207.515 |  |  |  | znížená | 0.23274 | 337.9222 | 0.00045008 | 0.65348 | 0 | 0 | 16 | K | 2 | ROZPOCET | 0 | 15207.515 | 0 | 0 | 0 | 2 | 15207.515 | 16
317 | K | 783125730 | Nátery ocel.konštr. syntetické lahkých C alebo velmi lahkých CC základné - 35µm |  |  | m2 | 1451.93 | 2.655 | 2.655 | 3854.874 |  |  |  | znížená | 0.04831 | 70.1427 | 0.00017324 | 0.25153 | 0 | 0 | 16 | K | 2 | ROZPOCET | 0 | 3854.874 | 0 | 0 | 0 | 2 | 3854.874 | 16
318 | K | 783225100 | Nátery kov.stav.doplnk.konštr. syntetické na vzduchu schnúce dvojnás. 1x s emailov. - 105µm |  |  | m2 | 57.615 | 11.971 | 11.971 | 689.709 |  |  |  | znížená | 0.37442 | 21.5722 | 0.00024252 | 0.013973 | 0 | 0 | 16 | K | 2 | ROZPOCET | 0 | 689.709 | 0 | 0 | 0 | 2 | 689.709 | 16
319 | K | 783226100 | Nátery kov.stav.doplnk.konštr. syntetické na vzduchu schnúce základný - 35µm |  |  | m2 | 57.615 | 4.43 | 4.43 | 255.234 |  |  |  | znížená | 0.14814 | 8.5351 | 8.134e-05 | 0.0046864 | 0 | 0 | 16 | K | 2 | ROZPOCET | 0 | 255.234 | 0 | 0 | 0 | 2 | 255.234 | 16
| 784 - Dokoncovacie práce - malby | [8 empty] | 29742.259 | [5 empty] | 757.98 |  | 8.2972 |  | 0 | 2 | D | 1 | ROZPOCET | [6 empty] | 29742.259
320 | K | 784410100 | Penetrovanie jednonásobné jemnozrnných podkladov výšky do 3, 80 m |  |  | m2 | 2925.66 | 1.188 | 1.188 | 3475.684 |  |  |  | znížená | 0.03018 | 88.2964 | 9.75e-05 | 0.28525 | 0 | 0 | 16 | K | 2 | ROZPOCET | 0 | 3475.684 | 0 | 0 | 0 | 2 | 3475.684 | 16
321 | K | 784430010 | Maľby akrylátové základné dvojnásobné, ručne nanášané na jemnozrnný podklad výšky do 3, 80 m |  |  | m2 | 2925.66 | 4.24 | 4.24 | 12404.798 |  |  |  | znížená | 0.0933 | 272.9641 | 0.0024055 | 7.0377 | 0 | 0 | 16 | K | 2 | ROZPOCET | 0 | 12404.798 | 0 | 0 | 0 | 2 | 12404.798 | 16
322 | K | 784430210 | Vyhladenie akrylátovým tmelom jednonásobné na jemnozrnný podklad do výšky 3, 80 m |  |  | m2 | 2925.66 | 4.738 | 4.738 | 13861.777 |  |  |  | znížená | 0.1356 | 396.7195 | 0.000333 | 0.97424 | 0 | 0 | 16 | K | 2 | ROZPOCET | 0 | 13861.777 | 0 | 0 | 0 | 2 | 13861.777 | 16
| M - Práce a dodávky M | [8 empty] | 416421.328 | [5 empty] | 92.495 |  | 0 |  | 0 | 3 | D | 0 | ROZPOCET | [6 empty] | 416421.328
| 21-M - Elektromontáže | [8 empty] | 131959.576 | [5 empty] | 0 |  | 0 |  | 0 | 3 | D | 1 | ROZPOCET | [6 empty] | 131959.576
323 | K | 210010002 | Rúrka ohybná elektroinštalačná typ 23-16, uložená pod omietkou |  |  | m | 350 | 1.071 | 1.071 | 374.85 |  |  |  | znížená | 0 | 0 | 0 | 0 | 0 | 0 | 64 | K | 2 | ROZPOCET | 0 | 374.85 | 0 | 0 | 0 | 2 | 374.85 | 64
324 | M | 3450705500 | I-Rúrka FXP 20 |  |  | m | 350 | 0.616 | 0.616 | 215.6 |  |  |  | znížená | 0 | 0 | 0 | 0 | 0 | 0 | 256 | M | 2 | ROZPOCET | 0 | 215.6 | 0 | 0 | 0 | 2 | 215.6 | 64
325 | K | 210010005 | Rúrka ohybná elektroinštalačná typ 23-36, uložená pod omietkou |  |  | m | 180 | 1.071 | 1.071 | 192.78 |  |  |  | znížená | 0 | 0 | 0 | 0 | 0 | 0 | 64 | K | 2 | ROZPOCET | 0 | 192.78 | 0 | 0 | 0 | 2 | 192.78 | 64
326 | M | 3450705700 | I-Rúrka FXP 32 |  |  | m | 180 | 1.57 | 1.57 | 282.6 |  |  |  | znížená | 0 | 0 | 0 | 0 | 0 | 0 | 256 | M | 2 | ROZPOCET | 0 | 282.6 | 0 | 0 | 0 | 2 | 282.6 | 64
327 | K | 210010059 | Rúrka tuhá elektroinštalačná z PVC typ 1525, uložená pevne |  |  | m | 210 | 1.071 | 1.071 | 224.91 |  |  |  | znížená | 0 | 0 | 0 | 0 | 0 | 0 | 64 | K | 2 | ROZPOCET | 0 | 224.91 | 0 | 0 | 0 | 2 | 224.91 | 64
328 | M | 3450709200 | I-Rúrka VRM 25 svetlošedá |  |  | m | 210 | 0.866 | 0.866 | 181.86 |  |  |  | znížená | 0 | 0 | 0 | 0 | 0 | 0 | 256 | M | 2 | ROZPOCET | 0 | 181.86 | 0 | 0 | 0 | 2 | 181.86 | 64
329 | M | 3451100200 | I-Príchytka CL 25 šedá |  |  | ks | 210 | 0.293 | 0.293 | 61.53 |  |  |  | znížená | 0 | 0 | 0 | 0 | 0 | 0 | 256 | M | 2 | ROZPOCET | 0 | 61.53 | 0 | 0 | 0 | 2 | 61.53 | 64
330 | K | 210010060 | Rúrka tuhá elektroinštalačná z PVC typ 1532, uložená pevne |  |  | m | 75 | 1.13 | 1.13 | 84.75 |  |  |  | znížená | 0 | 0 | 0 | 0 | 0 | 0 | 64 | K | 2 | ROZPOCET | 0 | 84.75 | 0 | 0 | 0 | 2 | 84.75 | 64
331 | M | 3450709300 | I-Rúrka VRM 32 svetlošedá |  |  | m | 75 | 2.171 | 2.171 | 162.825 |  |  |  | znížená | 0 | 0 | 0 | 0 | 0 | 0 | 256 | M | 2 | ROZPOCET | 0 | 162.825 | 0 | 0 | 0 | 2 | 162.825 | 64
332 | M | 3451100400 | I-Príchytka CL 40 bledošedá |  |  | ks | 75 | 0.763 | 0.763 | 57.225 |  |  |  | znížená | 0 | 0 | 0 | 0 | 0 | 0 | 256 | M | 2 | ROZPOCET | 0 | 57.225 | 0 | 0 | 0 | 2 | 57.225 | 64
333 | K | 210010116 | Lišta elektroinštalačná z PVC 180x60, uložená pevne, vkladacia |  |  | m | 85 | 2.127 | 2.127 | 180.795 |  |  |  | znížená | 0 | 0 | 0 | 0 | 0 | 0 | 64 | K | 2 | ROZPOCET | 0 | 180.795 | 0 | 0 | 0 | 2 | 180.795 | 64
334 | M | 3451308900 | Žlab 80/25 LP L=2m 9003 |  |  | m | 85 | 9.521 | 9.521 | 809.285 |  |  |  | znížená | 0 | 0 | 0 | 0 | 0 | 0 | 256 | M | 2 | ROZPOCET | 0 | 809.285 | 0 | 0 | 0 | 2 | 809.285 | 64
335 | K | 210010146 | Elektroinštalácia |  |  | hod | 139 | 21.286 | 21.286 | 2958.754 |  |  |  | znížená | 0 | 0 | 0 | 0 | 0 | 0 | 64 | K | 2 | ROZPOCET | 0 | 2958.754 | 0 | 0 | 0 | 2 | 2958.754 | 64
336 | K | 210010301 | Krabica prístrojová bez zapojenia (1901, KP 68, KZ 3) |  |  | ks | 89 | 3.844 | 3.844 | 342.116 |  |  |  | znížená | 0 | 0 | 0 | 0 | 0 | 0 | 64 | K | 2 | ROZPOCET | 0 | 342.116 | 0 | 0 | 0 | 2 | 342.116 | 64
337 | M | 3450906510 | Krabica KU 68-1901 |  |  | ks | 89 | 0.425 | 0.425 | 37.825 |  |  |  | znížená | 0 | 0 | 0 | 0 | 0 | 0 | 256 | M | 2 | ROZPOCET | 0 | 37.825 | 0 | 0 | 0 | 2 | 37.825 | 64
338 | M | 3450915000 | Krabica univerzálna typ: KU 68 LA/1 111001027 |  |  | ks | 89 | 1.438 | 1.438 | 127.982 |  |  |  | znížená | 0 | 0 | 0 | 0 | 0 | 0 | 256 | M | 2 | ROZPOCET | 0 | 127.982 | 0 | 0 | 0 | 2 | 127.982 | 64
339 | K | 210020306 | Káblový žlab Mars, pozink. vrátane príslušenstva, 125/100 mm bez veka vrátane podpery alebo ekvivalent |  |  | m | 260 | 10.944 | 10.944 | 2845.44 |  |  |  | znížená | 0 | 0 | 0 | 0 | 0 | 0 | 64 | K | 2 | ROZPOCET | 0 | 2845.44 | 0 | 0 | 0 | 2 | 2845.44 | 64
340 | K | 210010321 | Krabica (1903, KR 68) odbocná s vieckom, svorkovnicou vrátane zapojenia, kruhová |  |  | ks | 75 | 7.394 | 7.394 | 554.55 |  |  |  | znížená | 0 | 0 | 0 | 0 | 0 | 0 | 64 | K | 2 | ROZPOCET | 0 | 554.55 | 0 | 0 | 0 | 2 | 554.55 | 64
341 | M | 3450907510 | Krabica KU 68-1903 |  |  | ks | 75 | 3.169 | 3.169 | 237.675 |  |  |  | znížená | 0 | 0 | 0 | 0 | 0 | 0 | 256 | M | 2 | ROZPOCET | 0 | 237.675 | 0 | 0 | 0 | 2 | 237.675 | 64
342 | K | 210010352 | Krabicová rozvodka z lisovaného izolantu vrátane ukončenia káblov a zapojenia vodičov typ 6455-26 do 6 m |  |  | ks | 49 | 8.582 | 8.582 | 420.518 |  |  |  | znížená | 0 | 0 | 0 | 0 | 0 | 0 | 64 | K | 2 | ROZPOCET | 0 | 420.518 | 0 | 0 | 0 | 2 | 420.518 | 64
343 | M | 3450901600 | I-Krabica PKG 100 MP svetlošedá |  |  | ks | 35 | 8.626 | 8.626 | 301.91 |  |  |  | znížená | 0 | 0 | 0 | 0 | 0 | 0 | 256 | M | 2 | ROZPOCET | 0 | 301.91 | 0 | 0 | 0 | 2 | 301.91 | 64
344 | M | 3453450901601 | Krabica nehorlava WK2 |  |  | ks | 14 | 45.638 | 45.638 | 638.932 |  |  |  | znížená | 0 | 0 | 0 | 0 | 0 | 0 | 256 | M | 2 | ROZPOCET | 0 | 638.932 | 0 | 0 | 0 | 2 | 638.932 | 64
345 | K | 210011310 | Osadenie polyamidovej príchytky HM 8 do tvrdého kamena, jednoduchého betónu a železobetónu |  |  | ks | 1560 | 0.235 | 0.235 | 366.6 |  |  |  | znížená | 0 | 0 | 0 | 0 | 0 | 0 | 64 | K | 2 | ROZPOCET | 0 | 366.6 | 0 | 0 | 0 | 2 | 366.6 | 64
346 | M | 2830403500 | Hmoždinka klasická 8 mm T8 typ: T8-PA |  |  | ks | 1560 | 0.044 | 0.044 | 68.64 |  |  |  | znížená | 0 | 0 | 0 | 0 | 0 | 0 | 256 | M | 2 | ROZPOCET | 0 | 68.64 | 0 | 0 | 0 | 2 | 68.64 | 64
347 | K | 210020133 | Káblový rošt šírky 400 mm, pre volné i pevné uloženie káblov |  |  | m | 15 | 6.205 | 6.205 | 93.075 |  |  |  | znížená | 0 | 0 | 0 | 0 | 0 | 0 | 64 | K | 2 | ROZPOCET | 0 | 93.075 | 0 | 0 | 0 | 2 | 93.075 | 64
348 | M | 3453454309001 | Kablovy rebrik DSH 300H80/3 |  |  | M | 15 | 69.917 | 69.917 | 1048.755 |  |  |  | znížená | 0 | 0 | 0 | 0 | 0 | 0 | 256 | M | 2 | ROZPOCET | 0 | 1048.755 | 0 | 0 | 0 | 2 | 1048.755 | 64
349 | M | 3450600018 | Káblový žlab 125/100 elektroinštalačný materiál, obj.c. 1112582 |  |  | m | 260 | 9.183 | 9.183 | 2387.58 |  |  |  | znížená | 0 | 0 | 0 | 0 | 0 | 0 | 256 | M | 2 | ROZPOCET | 0 | 2387.58 | 0 | 0 | 0 | 2 | 2387.58 | 64
350 | M | 3450600031 | Kryt žlabu 125 elektroinštalačný materiál, obj.č. 1512562 |  |  | m | 260 | 2.773 | 2.773 | 720.98 |  |  |  | znížená | 0 | 0 | 0 | 0 | 0 | 0 | 256 | M | 2 | ROZPOCET | 0 | 720.98 | 0 | 0 | 0 | 2 | 720.98 | 64
351 | K | 210110001 | Jednopólový spínač - radenie 1, nástenný pre prostredie obycajné alebo vlhké vrátane zapojenia |  |  | ks | 4 | 5.619 | 5.619 | 22.476 |  |  |  | znížená | 0 | 0 | 0 | 0 | 0 | 0 | 64 | K | 2 | ROZPOCET | 0 | 22.476 | 0 | 0 | 0 | 2 | 22.476 | 64
352 | M | 3450201320 | Spínač 1 do vlhka 3553-01629 |  |  | ks | 4 | 8.978 | 8.978 | 35.912 |  |  |  | znížená | 0 | 0 | 0 | 0 | 0 | 0 | 256 | M | 2 | ROZPOCET | 0 | 35.912 | 0 | 0 | 0 | 2 | 35.912 | 64
353 | K | 210110003 | Sériový spínač (prepínač) - radenie 5, nástenný pre prostredie obyčajné alebo vlhké vrátane zapojenia |  |  | ks | 9 | 6.499 | 6.499 | 58.491 |  |  |  | znížená | 0 | 0 | 0 | 0 | 0 | 0 | 64 | K | 2 | ROZPOCET | 0 | 58.491 | 0 | 0 | 0 | 2 | 58.491 | 64
354 | M | 3450201480 | Prepínač 5 do vlhka 3553-05629 |  |  | ks | 9 | 10.386 | 10.386 | 93.474 |  |  |  | znížená | 0 | 0 | 0 | 0 | 0 | 0 | 256 | M | 2 | ROZPOCET | 0 | 93.474 | 0 | 0 | 0 | 2 | 93.474 | 64
355 | K | 210110021 | Spínač nástenný pre prostredie vonkajšie a mokré, vrátane zapojenia jednopólový - radenie 1 |  |  | ks | 11 | 8.274 | 8.274 | 91.014 |  |  |  | znížená | 0 | 0 | 0 | 0 | 0 | 0 | 64 | K | 2 | ROZPOCET | 0 | 91.014 | 0 | 0 | 0 | 2 | 91.014 | 64
356 | M | 3453450201261 | Central stop tlačitko-STN EN 60947 5-1 |  |  | ks | 1 | 46.665 | 46.665 | 46.665 |  |  |  | znížená | 0 | 0 | 0 | 0 | 0 | 0 | 256 | M | 2 | ROZPOCET | 0 | 46.665 | 0 | 0 | 0 | 2 | 46.665 | 64
357 | M | 3453450201262 | Total stop tlačitko-STN EN 60947 5-1 |  |  | KS | 1 | 46.665 | 46.665 | 46.665 |  |  |  | znížená | 0 | 0 | 0 | 0 | 0 | 0 | 256 | M | 2 | ROZPOCET | 0 | 46.665 | 0 | 0 | 0 | 2 | 46.665 | 64
358 | M | 3453450201263 | Havarijne stop tlačitko |  |  | KS | 9 | 46.665 | 46.665 | 419.985 |  |  |  | znížená | 0 | 0 | 0 | 0 | 0 | 0 | 256 | M | 2 | ROZPOCET | 0 | 419.985 | 0 | 0 | 0 | 2 | 419.985 | 64
359 | K | 210110041 | Spínače polozapustené a zapustené vrátane zapojenia jednopólový - radenie 1 |  |  | ks | 7 | 5.619 | 5.619 | 39.333 |  |  |  | znížená | 0 | 0 | 0 | 0 | 0 | 0 | 64 | K | 2 | ROZPOCET | 0 | 39.333 | 0 | 0 | 0 | 2 | 39.333 | 64
360 | M | 3450201270 | Spínač 1 3553-01289 B1 lesklý biely |  |  | ks | 7 | 4.152 | 4.152 | 29.064 |  |  |  | znížená | 0 | 0 | 0 | 0 | 0 | 0 | 256 | M | 2 | ROZPOCET | 0 | 29.064 | 0 | 0 | 0 | 2 | 29.064 | 64
361 | K | 210110043 | Spínač polozapustený a zapustený vrátane zapojenia sériový prep.stried. - radenie 5 A |  |  | ks | 16 | 6.499 | 6.499 | 103.984 |  |  |  | znížená | 0 | 0 | 0 | 0 | 0 | 0 | 64 | K | 2 | ROZPOCET | 0 | 103.984 | 0 | 0 | 0 | 2 | 103.984 | 64
362 | M | 3450202940 | Prístroj prepínača 3558-A51340 6+1 |  |  | ks | 16 | 11.193 | 11.193 | 179.088 |  |  |  | znížená | 0 | 0 | 0 | 0 | 0 | 0 | 256 | M | 2 | ROZPOCET | 0 | 179.088 | 0 | 0 | 0 | 2 | 179.088 | 64
363 | M | 3450204730 | Kryt kolísky delený 3558C-A652 B1 lesklý biely |  |  | ks | 16 | 3.037 | 3.037 | 48.592 |  |  |  | znížená | 0 | 0 | 0 | 0 | 0 | 0 | 256 | M | 2 | ROZPOCET | 0 | 48.592 | 0 | 0 | 0 | 2 | 48.592 | 64
634 | M | 3450204890 | Jednorámček 3901A-B10 B biely |  |  | ks | 16 | 1.291 | 1.291 | 20.656 |  |  |  | znížená | 0 | 0 | 0 | 0 | 0 | 0 | 256 | M | 2 | ROZPOCET | 0 | 20.656 | 0 | 0 | 0 | 2 | 20.656 | 64
365 | K | 210110047 | Spínač polozapustený a zapustený vrátane zapojenia jednopólový so sig.tlejivkou - radenie 1 S |  |  | ks | 23 | 5.619 | 5.619 | 129.237 |  |  |  | znížená | 0 | 0 | 0 | 0 | 0 | 0 | 64 | K | 2 | ROZPOCET | 0 | 129.237 | 0 | 0 | 0 | 2 | 129.237 | 64
366 | M | 3450201710 | Spínač 1S 3553-21289 B1 lesklý biely |  |  | ks | 23 | 6.88 | 6.88 | 158.24 |  |  |  | znížená | 0 | 0 | 0 | 0 | 0 | 0 | 256 | M | 2 | ROZPOCET | 0 | 158.24 | 0 | 0 | 0 | 2 | 158.24 | 64
367 | K | 210110082 | Sporáková prípojka typ 39563 - 23C, pre zapustenú montáž vrátane tlejivky |  |  | ks | 1 | 8.582 | 8.582 | 8.582 |  |  |  | znížená | 0 | 0 | 0 | 0 | 0 | 0 | 64 | K | 2 | ROZPOCET | 0 | 8.582 | 0 | 0 | 0 | 2 | 8.582 | 64
368 | M | 3450663620 | Šporáková prípojka 39563-23 do steny |  |  | ks | 1 | 31.716 | 31.716 | 31.716 |  |  |  | znížená | 0 | 0 | 0 | 0 | 0 | 0 | 256 | M | 2 | ROZPOCET | 0 | 31.716 | 0 | 0 | 0 | 2 | 31.716 | 64
369 | K | 210110501 | Vypínač vačkový S 25V 01 - PO-Pl |  |  | ks | 6 | 9.755 | 9.755 | 58.53 |  |  |  | znížená | 0 | 0 | 0 | 0 | 0 | 0 | 64 | K | 2 | ROZPOCET | 0 | 58.53 | 0 | 0 | 0 | 2 | 58.53 | 64
370 | M | 3580260000 | Spínač S 25 V 01 P1 |  |  | ks | 6 | 32.479 | 32.479 | 194.874 |  |  |  | znížená | 0 | 0 | 0 | 0 | 0 | 0 | 256 | M | 2 | ROZPOCET | 0 | 194.874 | 0 | 0 | 0 | 2 | 194.874 | 64
371 | K | 210110502 | Prepínač smeru vačkový S 25V 02 - PO-Pl |  |  | ks | 3 | 9.755 | 9.755 | 29.265 |  |  |  | znížená | 0 | 0 | 0 | 0 | 0 | 0 | 64 | K | 2 | ROZPOCET | 0 | 29.265 | 0 | 0 | 0 | 2 | 29.265 | 64
372 | M | 3580260300 | Spínač S 25 V 02 P0 |  |  | ks | 3 | 50.626 | 50.626 | 151.878 |  |  |  | znížená | 0 | 0 | 0 | 0 | 0 | 0 | 256 | M | 2 | ROZPOCET | 0 | 151.878 | 0 | 0 | 0 | 2 | 151.878 | 64
373 | K | 210110507 | Prepínač vačkový S 63V 01, 02 - PO-Pl |  |  | ks | 1 | 9.755 | 9.755 | 9.755 |  |  |  | znížená | 0 | 0 | 0 | 0 | 0 | 0 | 64 | K | 2 | ROZPOCET | 0 | 9.755 | 0 | 0 | 0 | 2 | 9.755 | 64
374 | M | 3580277100 | Spínač S 63 V 01 P1 |  |  | ks | 1 | 74.45 | 74.45 | 74.45 |  |  |  | znížená | 0 | 0 | 0 | 0 | 0 | 0 | 256 | M | 2 | ROZPOCET | 0 | 74.45 | 0 | 0 | 0 | 2 | 74.45 | 64
375 | K | 210110508 | Prepínač vačkový S 63V 03, 04,05,06 - PO-Pl |  |  | ks | 1 | 9.755 | 9.755 | 9.755 |  |  |  | znížená | 0 | 0 | 0 | 0 | 0 | 0 | 64 | K | 2 | ROZPOCET | 0 | 9.755 | 0 | 0 | 0 | 2 | 9.755 | 64
376 | M | 3580277800 | Spínač S 63 V 03 P1 |  |  | ks | 1 | 83.56 | 83.56 | 83.56 |  |  |  | znížená | 0 | 0 | 0 | 0 | 0 | 0 | 256 | M | 2 | ROZPOCET | 0 | 83.56 | 0 | 0 | 0 | 2 | 83.56 | 64
377 | K | 210111011 | Domová zásuvka polozapustená alebo zapustená vrátane zapojenia 10/16 A 250 V 2P + Z |  |  | ks | 168 | 6.205 | 6.205 | 1042.44 |  |  |  | znížená | 0 | 0 | 0 | 0 | 0 | 0 | 64 | K | 2 | ROZPOCET | 0 | 1042.44 | 0 | 0 | 0 | 2 | 1042.44 | 64
378 | M | 3450317700 | Zásuvka 4FN 15037 BM jednoduchá |  |  | ks | 168 | 5.457 | 5.457 | 916.776 |  |  |  | znížená | 0 | 0 | 0 | 0 | 0 | 0 | 256 | M | 2 | ROZPOCET | 0 | 916.776 | 0 | 0 | 0 | 2 | 916.776 | 64
379 | K | 210111021 | Domová zásuvka v krabici obyc. alebo do vlhka, vrátane zapojenia 10/16 A 250 V 2P + Z |  |  | ks | 61 | 6.205 | 6.205 | 378.505 |  |  |  | znížená | 0 | 0 | 0 | 0 | 0 | 0 | 64 | K | 2 | ROZPOCET | 0 | 378.505 | 0 | 0 | 0 | 2 | 378.505 | 64
380 | M | 3450329900 | Zásuvka 5517-2610 |  |  | ks | 61 | 5.193 | 5.193 | 316.773 |  |  |  | znížená | 0 | 0 | 0 | 0 | 0 | 0 | 256 | M | 2 | ROZPOCET | 0 | 316.773 | 0 | 0 | 0 | 2 | 316.773 | 64
381 | K | 210111217 | Zásuvka mnohopólová 250 V vrátane zapojenia, typ ZSV 20, 20 pól. |  |  | ks | 12 | 20.699 | 20.699 | 248.388 |  |  |  | znížená | 0 | 0 | 0 | 0 | 0 | 0 | 64 | K | 2 | ROZPOCET | 0 | 248.388 | 0 | 0 | 0 | 2 | 248.388 | 64
382 | M | 3570329901 | Zásuvkova skriňa |  |  | ks | 12 | 61.57 | 61.57 | 738.84 |  |  |  | znížená | 0 | 0 | 0 | 0 | 0 | 0 | 256 | M | 2 | ROZPOCET | 0 | 738.84 | 0 | 0 | 0 | 2 | 738.84 | 64
383 | K | 210190003 | Montáž oceloplechovej rozvodnice do váhy 100 kg |  |  | ks | 3 | 92.274 | 92.274 | 276.822 |  |  |  | znížená | 0 | 0 | 0 | 0 | 0 | 0 | 64 | K | 2 | ROZPOCET | 0 | 276.822 | 0 | 0 | 0 | 2 | 276.822 | 64
384 | K | 210190053 | Montáž rozvádzača skriňového, panelového za l pole - delený rozvádzač do váhy 400 kg |  |  | ks | 3 | 738.13 | 738.13 | 2214.39 |  |  |  | znížená | 0 | 0 | 0 | 0 | 0 | 0 | 64 | K | 2 | ROZPOCET | 0 | 2214.39 | 0 | 0 | 0 | 2 | 2214.39 | 64
385 | M | 3570151501 | Rozvádzač RH1 |  |  | ks | 1 | 5602.361 | 5602.361 | 5602.361 |  |  |  | znížená | 0 | 0 | 0 | 0 | 0 | 0 | 256 | M | 2 | ROZPOCET | 0 | 5602.361 | 0 | 0 | 0 | 2 | 5602.361 | 64
386 | M | 3570151502 | Rozvádzač Rza/3 |  |  | KS | 1 | 969.445 | 969.445 | 969.445 |  |  |  | znížená | 0 | 0 | 0 | 0 | 0 | 0 | 256 | M | 2 | ROZPOCET | 0 | 969.445 | 0 | 0 | 0 | 2 | 969.445 | 64
387 | M | 3570151503 | Rozvádzač RS2 |  |  | ks | 1 | 737.807 | 737.807 | 737.807 |  |  |  | znížená | 0 | 0 | 0 | 0 | 0 | 0 | 256 | M | 2 | ROZPOCET | 0 | 737.807 | 0 | 0 | 0 | 2 | 737.807 | 64
388 | M | 3570151504 | Rozvádzač RS 4 |  |  | KS | 1 | 647.72 | 647.72 | 647.72 |  |  |  | znížená | 0 | 0 | 0 | 0 | 0 | 0 | 256 | M | 2 | ROZPOCET | 0 | 647.72 | 0 | 0 | 0 | 2 | 647.72 | 64
389 | M | 3570151505 | Rozvádzač Rb5 |  |  | KS | 1 | 566.228 | 566.228 | 566.228 |  |  |  | znížená | 0 | 0 | 0 | 0 | 0 | 0 | 256 | M | 2 | ROZPOCET | 0 | 566.228 | 0 | 0 | 0 | 2 | 566.228 | 64
390 | M | 3570151506 | Rozvádzač Rb6 |  |  | ks | 1 | 566.228 | 566.228 | 566.228 |  |  |  | znížená | 0 | 0 | 0 | 0 | 0 | 0 | 256 | M | 2 | ROZPOCET | 0 | 566.228 | 0 | 0 | 0 | 2 | 566.228 | 64
391 | K | 210192551 | Stupačková svorkovnica vrátane zapojenia typ 6320 - 45 - 150 mm2 |  |  | ks | 11 | 0.704 | 0.704 | 7.744 |  |  |  | znížená | 0 | 0 | 0 | 0 | 0 | 0 | 64 | K | 2 | ROZPOCET | 0 | 7.744 | 0 | 0 | 0 | 2 | 7.744 | 64
392 | M | 3450613400 | Svorka 6320-45 |  |  | ks | 11 | 41.604 | 41.604 | 457.644 |  |  |  | znížená | 0 | 0 | 0 | 0 | 0 | 0 | 256 | M | 2 | ROZPOCET | 0 | 457.644 | 0 | 0 | 0 | 2 | 457.644 | 64
393 | K | 210201226 | Zapojenie svietidla IP44, 2x svetelný zdroj, zabudovatelné so žiarovkou |  |  | ks | 220 | 13.892 | 13.892 | 3056.24 |  |  |  | znížená | 0 | 0 | 0 | 0 | 0 | 0 | 64 | K | 2 | ROZPOCET | 0 | 3056.24 | 0 | 0 | 0 | 2 | 3056.24 | 64
395 | M | 3480223101 | Do podhladu-1X TL5-54W |  |  | ks | 32 | 259.598 | 259.598 | 8307.136 |  |  |  | znížená | 0 | 0 | 0 | 0 | 0 | 0 | 256 | M | 2 | ROZPOCET | 0 | 8307.136 | 0 | 0 | 0 | 2 | 8307.136 | 64
396 | M | 3480,223102 | Svietidlo do podhladu 4X TL5 14W |  |  | KS | 73 | 86.611 | 86.611 | 6322.603 |  |  |  | znížená | 0 | 0 | 0 | 0 | 0 | 0 | 256 | M | 2 | ROZPOCET | 0 | 6322.603 | 0 | 0 | 0 | 2 | 6322.603 | 64
397 | M | 3480223103 | Svietidlo do podhladu 2X PL-C/2P 26W |  |  | KS | 36 | 92.127 | 92.127 | 3316.572 |  |  |  | znížená | 0 | 0 | 0 | 0 | 0 | 0 | 256 | M | 2 | ROZPOCET | 0 | 3316.572 | 0 | 0 | 0 | 2 | 3316.572 | 64
398 | M | 3480223104 | Svietodlo do podhladu 2x PL-C/2P 18W |  |  | KS | 10 | 80.435 | 80.435 | 804.35 |  |  |  | znížená | 0 | 0 | 0 | 0 | 0 | 0 | 256 | M | 2 | ROZPOCET | 0 | 804.35 | 0 | 0 | 0 | 2 | 804.35 | 64
399 | M | 3480223105 | Svitidlo prisad,-2X TL5-54W |  |  | KS | 57 | 176.259 | 176.259 | 10046.763 |  |  |  | znížená | 0 | 0 | 0 | 0 | 0 | 0 | 256 | M | 2 | ROZPOCET | 0 | 10046.763 | 0 | 0 | 0 | 2 | 10046.763 | 64
400 | M | 3480223106 | Svietidlo prisad, 2X PL-C/2P 18W |  |  | KS | 10 | 77.252 | 77.252 | 772.52 |  |  |  | znížená | 0 | 0 | 0 | 0 | 0 | 0 | 256 | M | 2 | ROZPOCET | 0 | 772.52 | 0 | 0 | 0 | 2 | 772.52 | 64
401 | M | 3480223107 | Svietidlo nast,1X TL5 35W |  |  | KS | 2 | 143.105 | 143.105 | 286.21 |  |  |  | znížená | 0 | 0 | 0 | 0 | 0 | 0 | 256 | M | 2 | ROZPOCET | 0 | 286.21 | 0 | 0 | 0 | 2 | 286.21 | 64
402 | K | 210205106 | Piktogram nástenný PN (56, 3x56,3x12 cm) svetelný zdroj neónová trubica |  |  | ks | 14 | 27.638 | 27.638 | 386.932 |  |  |  | znížená | 0 | 0 | 0 | 0 | 0 | 0 | 64 | K | 2 | ROZPOCET | 0 | 386.932 | 0 | 0 | 0 | 2 | 386.932 | 64
403 | M | 3480571631 | Svietidlo NP1-5X LED S PIKTOGRAMOM |  |  | ks | 14 | 171.286 | 171.286 | 2398.004 |  |  |  | znížená | 0 | 0 | 0 | 0 | 0 | 0 | 256 | M | 2 | ROZPOCET | 0 | 2398.004 | 0 | 0 | 0 | 2 | 2398.004 | 64
404 | K | 210220021 | Uzemnovacie vedenie v zemi FeZn vrátane izolácie spojov O 10mm |  |  | ks | 155 | 3.844 | 3.844 | 595.82 |  |  |  | znížená | 0 | 0 | 0 | 0 | 0 | 0 | 64 | K | 2 | ROZPOCET | 0 | 595.82 | 0 | 0 | 0 | 2 | 595.82 | 64
405 | M | 3544112000 | Páska uzemnovacia 30x4 mm |  |  | kg | 155 | 2.435 | 2.435 | 377.425 |  |  |  | znížená | 0 | 0 | 0 | 0 | 0 | 0 | 256 | M | 2 | ROZPOCET | 0 | 377.425 | 0 | 0 | 0 | 2 | 377.425 | 64
406 | K | 210220101 | Podpery vedenia FeZn na plochú strechu PV21 |  |  | ks | 60 | 3.55 | 3.55 | 213 |  |  |  | znížená | 0 | 0 | 0 | 0 | 0 | 0 | 64 | K | 2 | ROZPOCET | 0 | 213 | 0 | 0 | 0 | 2 | 213 | 64
407 | M | 1561523500 | Drôt tahaný D 10.00mm mäkký nepatentovaný z neušlachtilých ocelí pozinkovaný ozn. 11 343 (EN S195T) |  |  | kg | 60 | 9.389 | 9.389 | 563.34 |  |  |  | znížená | 0 | 0 | 0 | 0 | 0 | 0 | 256 | M | 2 | ROZPOCET | 0 | 563.34 | 0 | 0 | 0 | 2 | 563.34 | 64
408 | K | 210220202 | Zachytávacia tyč FeZn 1-2m závit JD10a-20a a podstavcom |  |  | ks | 8 | 18.337 | 18.337 | 146.696 |  |  |  | znížená | 0 | 0 | 0 | 0 | 0 | 0 | 64 | K | 2 | ROZPOCET | 0 | 146.696 | 0 | 0 | 0 | 2 | 146.696 | 64
409 | M | 3544215300 | Zachytávacia tyč k ocelovému podstavcu ocelová žiarovo zinkovaná oznacenie JD 20 a |  |  | ks | 8 | 21.139 | 21.139 | 169.112 |  |  |  | znížená | 0 | 0 | 0 | 0 | 0 | 0 | 256 | M | 2 | ROZPOCET | 0 | 169.112 | 0 | 0 | 0 | 2 | 169.112 | 64
410 | M | 3544216100 | Ocelový podstavec k zachytávacej tyči ocelový žiarovo zinkovaný oznacenie podstavec k JD fí 200 |  |  | ks | 8 | 78.425 | 78.425 | 627.4 |  |  |  | znížená | 0 | 0 | 0 | 0 | 0 | 0 | 256 | M | 2 | ROZPOCET | 0 | 627.4 | 0 | 0 | 0 | 2 | 627.4 | 64
411 | K | 210220230 | Ochranná strieška FeZn |  |  | ks | 8 | 2.655 | 2.655 | 21.24 |  |  |  | znížená | 0 | 0 | 0 | 0 | 0 | 0 | 64 | K | 2 | ROZPOCET | 0 | 21.24 | 0 | 0 | 0 | 2 | 21.24 | 64
412 | K | 210220260 | Ochranný uholník FeZn OU |  |  | ks | 9 | 5.032 | 5.032 | 45.288 |  |  |  | znížená | 0 | 0 | 0 | 0 | 0 | 0 | 64 | K | 2 | ROZPOCET | 0 | 45.288 | 0 | 0 | 0 | 2 | 45.288 | 64
413 | M | 3544221600 | Ochraný uholník ocelový žiarovo zinkovaný označenie OU 1,7 m |  |  | ks | 9 | 7.951 | 7.951 | 71.559 |  |  |  | znížená | 0 | 0 | 0 | 0 | 0 | 0 | 256 | M | 2 | ROZPOCET | 0 | 71.559 | 0 | 0 | 0 | 2 | 71.559 | 64
414 | K | 210220261 | Držiak ochranného uholníka FeZn DU-Z,D a DOU |  |  | ks | 18 | 0.587 | 0.587 | 10.566 |  |  |  | znížená | 0 | 0 | 0 | 0 | 0 | 0 | 64 | K | 2 | ROZPOCET | 0 | 10.566 | 0 | 0 | 0 | 2 | 10.566 | 64
415 | K | 210220263 | Držiak ochrannej trubky FeZn DOT |  |  | ks | 105 | 0.587 | 0.587 | 61.635 |  |  |  | znížená | 0 | 0 | 0 | 0 | 0 | 0 | 64 | K | 2 | ROZPOCET | 0 | 61.635 | 0 | 0 | 0 | 2 | 61.635 | 64
416 | M | 3544222200 | Držiak ochrannéj trubky ocelový žiarovo zinkovaný označenie DOT |  |  | ks | 105 | 1.878 | 1.878 | 197.19 |  |  |  | znížená | 0 | 0 | 0 | 0 | 0 | 0 | 256 | M | 2 | ROZPOCET | 0 | 197.19 | 0 | 0 | 0 | 2 | 197.19 | 64
417 | K | 210220301 | Ochranné pospájanie v práčovniach, kúpelniach, pevne uložené Cu 4-16mm2 |  |  | m | 895 | 0.954 | 0.954 | 853.83 |  |  |  | znížená | 0 | 0 | 0 | 0 | 0 | 0 | 64 | K | 2 | ROZPOCET | 0 | 853.83 | 0 | 0 | 0 | 2 | 853.83 | 64
418 | M | 3410350192 | CY 4 Kábel pre pevné uloženie, medený STN |  |  | m | 160 | 0.601 | 0.601 | 96.16 |  |  |  | znížená | 0 | 0 | 0 | 0 | 0 | 0 | 256 | M | 2 | ROZPOCET | 0 | 96.16 | 0 | 0 | 0 | 2 | 96.16 | 64
419 | M | 3410350193 | CY 6 Kábel pre pevné uloženie, medený STN |  |  | m | 735 | 0.895 | 0.895 | 657.825 |  |  |  | znížená | 0 | 0 | 0 | 0 | 0 | 0 | 256 | M | 2 | ROZPOCET | 0 | 657.825 | 0 | 0 | 0 | 2 | 657.825 | 64
420 | K | 210220400 | Podpery vedenia ECu 57F25 na plochú strechu PV21 |  |  | ks | 55 | 3.55 | 3.55 | 195.25 |  |  |  | znížená | 0 | 0 | 0 | 0 | 0 | 0 | 64 | K | 2 | ROZPOCET | 0 | 195.25 | 0 | 0 | 0 | 2 | 195.25 | 64
421 | M | 3544217900 | Podložka k podpere vedenia plastová označenie podložka k PV 21 |  |  | ks | 55 | 2.142 | 2.142 | 117.81 |  |  |  | znížená | 0 | 0 | 0 | 0 | 0 | 0 | 256 | M | 2 | ROZPOCET | 0 | 117.81 | 0 | 0 | 0 | 2 | 117.81 | 64
422 | K | 210220403 | Podpery vedenia ECu 57F25 na plechové strechy PV23-24 |  |  | ks | 95 | 4.43 | 4.43 | 420.85 |  |  |  | znížená | 0 | 0 | 0 | 0 | 0 | 0 | 64 | K | 2 | ROZPOCET | 0 | 420.85 | 0 | 0 | 0 | 2 | 420.85 | 64
423 | M | 3544227550 | Podpera vedenia na plechové strechy med ECu 57F25 označenie PV 23 Cu |  |  | ks | 95 | 7.746 | 7.746 | 735.87 |  |  |  | znížená | 0 | 0 | 0 | 0 | 0 | 0 | 256 | M | 2 | ROZPOCET | 0 | 735.87 | 0 | 0 | 0 | 2 | 735.87 | 64
424 | K | 210220433 | Svorka ECu 57F25 spojovacia SS |  |  | ks | 90 | 3.081 | 3.081 | 277.29 |  |  |  | znížená | 0 | 0 | 0 | 0 | 0 | 0 | 64 | K | 2 | ROZPOCET | 0 | 277.29 | 0 | 0 | 0 | 2 | 277.29 | 64
425 | M | 3544228700 | Svorka spojovacia med ECu 57F25 označenie SS s p. 2 skr Cu |  |  | ks | 90 | 5.222 | 5.222 | 469.98 |  |  |  | znížená | 0 | 0 | 0 | 0 | 0 | 0 | 256 | M | 2 | ROZPOCET | 0 | 469.98 | 0 | 0 | 0 | 2 | 469.98 | 64
426 | K | 210220435 | Svorka ECu 57F25 pripojovacia SP |  |  | ks | 2 | 3.667 | 3.667 | 7.334 |  |  |  | znížená | 0 | 0 | 0 | 0 | 0 | 0 | 64 | K | 2 | ROZPOCET | 0 | 7.334 | 0 | 0 | 0 | 2 | 7.334 | 64
427 | M | 3544229050 | Svorka pripojovacia pre spojenie kovových súčiastok meď ECu 57F25 označenie SP 1 Cu |  |  | ks | 2 | 5.296 | 5.296 | 10.592 |  |  |  | znížená | 0 | 0 | 0 | 0 | 0 | 0 | 256 | M | 2 | ROZPOCET | 0 | 10.592 | 0 | 0 | 0 | 2 | 10.592 | 64
428 | K | 210220436 | Svorka ECu 57F25 na odkvapový žľab SO |  |  | ks | 9 | 4.738 | 4.738 | 42.642 |  |  |  | znížená | 0 | 0 | 0 | 0 | 0 | 0 | 64 | K | 2 | ROZPOCET | 0 | 42.642 | 0 | 0 | 0 | 2 | 42.642 | 64
429 | M | 3544229150 | Svorka okapová meď ECu 57F25 označenie SO Cu |  |  | ks | 9 | 15.477 | 15.477 | 139.293 |  |  |  | znížená | 0 | 0 | 0 | 0 | 0 | 0 | 256 | M | 2 | ROZPOCET | 0 | 139.293 | 0 | 0 | 0 | 2 | 139.293 | 64
430 | K | 210220437 | Svorka ECu 57F25 skúšobná SZ |  |  | ks | 9 | 4.137 | 4.137 | 37.233 |  |  |  | znížená | 0 | 0 | 0 | 0 | 0 | 0 | 64 | K | 2 | ROZPOCET | 0 | 37.233 | 0 | 0 | 0 | 2 | 37.233 | 64
431 | M | 3544229200 | Svorka skúšobná meď ECu 57F25 označenie SZ Cu |  |  | ks | 9 | 5.222 | 5.222 | 46.998 |  |  |  | znížená | 0 | 0 | 0 | 0 | 0 | 0 | 256 | M | 2 | ROZPOCET | 0 | 46.998 | 0 | 0 | 0 | 2 | 46.998 | 64
432 | K | 210220442 | Svorka ECu 57F25 odbočovacia spojovacia SR01-02 |  |  | ks | 2 | 3.844 | 3.844 | 7.688 |  |  |  | znížená | 0 | 0 | 0 | 0 | 0 | 0 | 64 | K | 2 | ROZPOCET | 0 | 7.688 | 0 | 0 | 0 | 2 | 7.688 | 64
433 | M | 3544230200 | Svorka odbočná spojovacia meď ECu 57F25 označenie SR 01 Cu |  |  | ks | 2 | 5.222 | 5.222 | 10.444 |  |  |  | znížená | 0 | 0 | 0 | 0 | 0 | 0 | 256 | M | 2 | ROZPOCET | 0 | 10.444 | 0 | 0 | 0 | 2 | 10.444 | 64
434 | M | 3544230300 | Svorka odbočná spojovacia meď ECu 57F25 označenie SR 02 (M8) Cu |  |  | ks | 2 | 3.873 | 3.873 | 7.746 |  |  |  | znížená | 0 | 0 | 0 | 0 | 0 | 0 | 256 | M | 2 | ROZPOCET | 0 | 7.746 | 0 | 0 | 0 | 2 | 7.746 | 64
435 | K | 210220443 | Svorka ECu 57F25 uzemňovacia SR03 |  |  | ks | 20 | 4.137 | 4.137 | 82.74 |  |  |  | znížená | 0 | 0 | 0 | 0 | 0 | 0 | 64 | K | 2 | ROZPOCET | 0 | 82.74 | 0 | 0 | 0 | 2 | 82.74 | 64
436 | K | 210220800 | Uzemňovacie vedenie na povrchu AlMgSi O 8-10 |  |  | m | 230 | 3.844 | 3.844 | 884.12 |  |  |  | znížená | 0 | 0 | 0 | 0 | 0 | 0 | 64 | K | 2 | ROZPOCET | 0 | 884.12 | 0 | 0 | 0 | 2 | 884.12 | 64
437 | M | 3544245350 | Územňovací vodič zliatina AlMgSi označenie O 8 Al |  |  | kg | 31.05 | 8.479 | 8.479 | 263.273 |  |  |  | znížená | 0 | 0 | 0 | 0 | 0 | 0 | 256 | M | 2 | ROZPOCET | 0 | 263.273 | 0 | 0 | 0 | 2 | 263.273 | 64
438 | K | 210220810 | Podpery vedenia zliatina AlMgSi na plochú strechu PV21 |  |  | ks | 230 | 3.844 | 3.844 | 884.12 |  |  |  | znížená | 0 | 0 | 0 | 0 | 0 | 0 | 64 | K | 2 | ROZPOCET | 0 | 884.12 | 0 | 0 | 0 | 2 | 884.12 | 64
439 | M | 3544216250 | Horná ochranná strieška ocelová žiarovo zinkovaná označenie OS 02 |  |  | ks | 8 | 2.861 | 2.861 | 22.888 |  |  |  | znížená | 0 | 0 | 0 | 0 | 0 | 0 | 256 | M | 2 | ROZPOCET | 0 | 22.888 | 0 | 0 | 0 | 2 | 22.888 | 64
440 | M | 3544217950 | Podpera vedenia na ploché strechy plastová označenie PV 21 plast |  |  | ks | 230 | 1.496 | 1.496 | 344.08 |  |  |  | znížená | 0 | 0 | 0 | 0 | 0 | 0 | 256 | M | 2 | ROZPOCET | 0 | 344.08 | 0 | 0 | 0 | 2 | 344.08 | 64
441 | K | 210220814 | Podpery vedenia zliatina AlMgSi do muriva PV01-03 |  |  | ks | 54 | 3.55 | 3.55 | 191.7 |  |  |  | znížená | 0 | 0 | 0 | 0 | 0 | 0 | 64 | K | 2 | ROZPOCET | 0 | 191.7 | 0 | 0 | 0 | 2 | 191.7 | 64
442 | M | 3544240900 | Podpera vedenia do muriva zliatina AlMgSi označenie PV 01 |  |  | ks | 54 | 1.511 | 1.511 | 81.594 |  |  |  | znížená | 0 | 0 | 0 | 0 | 0 | 0 | 256 | M | 2 | ROZPOCET | 0 | 81.594 | 0 | 0 | 0 | 2 | 81.594 | 64
443 | K | 210290741 | Montáž motorického spotrebiča, elektromotora (s prenesením do vzdialenosti 5 m) do 1 kW |  |  | ks | 1 | 26.611 | 26.611 | 26.611 |  |  |  | znížená | 0 | 0 | 0 | 0 | 0 | 0 | 64 | K | 2 | ROZPOCET | 0 | 26.611 | 0 | 0 | 0 | 2 | 26.611 | 64
444 | K | 210290751 | Montáž motorického spotrebiča, ventilátora do 1.5 kW |  |  | ks | 31 | 16.562 | 16.562 | 513.422 |  |  |  | znížená | 0 | 0 | 0 | 0 | 0 | 0 | 64 | K | 2 | ROZPOCET | 0 | 513.422 | 0 | 0 | 0 | 2 | 513.422 | 64
445 | K | 210800146 | Kábel medený uložený pevne CYKY 450/750 V 3x1,5 |  |  | m | 2600 | 0.954 | 0.954 | 2480.4 |  |  |  | znížená | 0 | 0 | 0 | 0 | 0 | 0 | 64 | K | 2 | ROZPOCET | 0 | 2480.4 | 0 | 0 | 0 | 2 | 2480.4 | 64
446 | M | 3410350085 | CYKY 3x1,5 Kábel pre pevné uloženie, medený STN |  |  | m | 2600 | 0.778 | 0.778 | 2022.8 |  |  |  | znížená | 0 | 0 | 0 | 0 | 0 | 0 | 256 | M | 2 | ROZPOCET | 0 | 2022.8 | 0 | 0 | 0 | 2 | 2022.8 | 64
447 | K | 210800147 | Kábel medený uložený pevne CYKY 450/750 V 3x2,5 |  |  | m | 3725 | 0.954 | 0.954 | 3553.65 |  |  |  | znížená | 0 | 0 | 0 | 0 | 0 | 0 | 64 | K | 2 | ROZPOCET | 0 | 3553.65 | 0 | 0 | 0 | 2 | 3553.65 | 64
448 | M | 3410350086 | CYKY 3x2,5 Kábel pre pevné uloženie, medený STN |  |  | m | 3725 | 1.262 | 1.262 | 4700.95 |  |  |  | znížená | 0 | 0 | 0 | 0 | 0 | 0 | 256 | M | 2 | ROZPOCET | 0 | 4700.95 | 0 | 0 | 0 | 2 | 4700.95 | 64
449 | K | 210800149 | Kábel medený uložený pevne CYKY 450/750 V 3x6 |  |  | m | 25 | 1.306 | 1.306 | 32.65 |  |  |  | znížená | 0 | 0 | 0 | 0 | 0 | 0 | 64 | K | 2 | ROZPOCET | 0 | 32.65 | 0 | 0 | 0 | 2 | 32.65 | 64
450 | M | 3410350088 | CYKY 3x6 Kábel pre pevné uloženie, medený STN |  |  | m | 25 | 2.978 | 2.978 | 74.45 |  |  |  | znížená | 0 | 0 | 0 | 0 | 0 | 0 | 256 | M | 2 | ROZPOCET | 0 | 74.45 | 0 | 0 | 0 | 2 | 74.45 | 64
451 | K | 210800158 | Kábel medený uložený pevne CYKY 450/750 V 5x1,5 |  |  | m | 210 | 1.012 | 1.012 | 212.52 |  |  |  | znížená | 0 | 0 | 0 | 0 | 0 | 0 | 64 | K | 2 | ROZPOCET | 0 | 212.52 | 0 | 0 | 0 | 2 | 212.52 | 64
452 | M | 3410350097 | CYKY 5x1,5 Kábel pre pevné uloženie, medený STN |  |  | m | 210 | 1.306 | 1.306 | 274.26 |  |  |  | znížená | 0 | 0 | 0 | 0 | 0 | 0 | 256 | M | 2 | ROZPOCET | 0 | 274.26 | 0 | 0 | 0 | 2 | 274.26 | 64
453 | K | 210800159 | Kábel medený uložený pevne CYKY 450/750 V 5x2,5 |  |  | m | 350 | 1.012 | 1.012 | 354.2 |  |  |  | znížená | 0 | 0 | 0 | 0 | 0 | 0 | 64 | K | 2 | ROZPOCET | 0 | 354.2 | 0 | 0 | 0 | 2 | 354.2 | 64
454 | M | 3410350098 | CYKY 5x2,5 Kábel pre pevné uloženie, medený STN |  |  | m | 350 | 2.083 | 2.083 | 729.05 |  |  |  | znížená | 0 | 0 | 0 | 0 | 0 | 0 | 256 | M | 2 | ROZPOCET | 0 | 729.05 | 0 | 0 | 0 | 2 | 729.05 | 64
455 | K | 210812169 | Kábel medený silový uložený pevne NYY 0,6/1 kV 5x120 |  |  | m | 45 | 2.963 | 2.963 | 133.335 |  |  |  | znížená | 0 | 0 | 0 | 0 | 0 | 0 | 64 | K | 2 | ROZPOCET | 0 | 133.335 | 0 | 0 | 0 | 2 | 133.335 | 64
456 | K | 210800161 | Kábel medený uložený pevne CYKY 450/750 V 5x6 |  |  | m | 450 | 1.54 | 1.54 | 693 |  |  |  | znížená | 0 | 0 | 0 | 0 | 0 | 0 | 64 | K | 2 | ROZPOCET | 0 | 693 | 0 | 0 | 0 | 2 | 693 | 64
457 | M | 3410350100 | CYKY 5x6 Kábel pre pevné uloženie, medený STN |  |  | m | 450 | 4.87 | 4.87 | 2191.5 |  |  |  | znížená | 0 | 0 | 0 | 0 | 0 | 0 | 256 | M | 2 | ROZPOCET | 0 | 2191.5 | 0 | 0 | 0 | 2 | 2191.5 | 64
458 | K | 210800162 | Kábel medený uložený pevne CYKY 450/750 V 5x10 |  |  | m | 55 | 1.892 | 1.892 | 104.06 |  |  |  | znížená | 0 | 0 | 0 | 0 | 0 | 0 | 64 | K | 2 | ROZPOCET | 0 | 104.06 | 0 | 0 | 0 | 2 | 104.06 | 64
459 | M | 3410350101 | CYKY 5x10 Kábel pre pevné uloženie, medený STN |  |  | m | 55 | 8.098 | 8.098 | 445.39 |  |  |  | znížená | 0 | 0 | 0 | 0 | 0 | 0 | 256 | M | 2 | ROZPOCET | 0 | 445.39 | 0 | 0 | 0 | 2 | 445.39 | 64
460 | K | 210800163 | Kábel medený uložený pevne CYKY 450/750 V 5x16 |  |  | m | 55 | 2.127 | 2.127 | 116.985 |  |  |  | znížená | 0 | 0 | 0 | 0 | 0 | 0 | 64 | K | 2 | ROZPOCET | 0 | 116.985 | 0 | 0 | 0 | 2 | 116.985 | 64
461 | M | 3410350102 | CYKY 5x16 Kábel pre pevné uloženie, medený STN |  |  | m | 55 | 12.851 | 12.851 | 706.805 |  |  |  | znížená | 0 | 0 | 0 | 0 | 0 | 0 | 256 | M | 2 | ROZPOCET | 0 | 706.805 | 0 | 0 | 0 | 2 | 706.805 | 64
462 | K | 210800631 | Vodic medený uložený pevne H07V-K (CYA) 450/750 V 25 |  |  | m | 215 | 2.01 | 2.01 | 432.15 |  |  |  | znížená | 0 | 0 | 0 | 0 | 0 | 0 | 64 | K | 2 | ROZPOCET | 0 | 432.15 | 0 | 0 | 0 | 2 | 432.15 | 64
463 | M | 3410350557 | H07V-K 25 Flexibilný kábel harmonizovaný |  |  | m | 215 | 3.77 | 3.77 | 810.55 |  |  |  | znížená | 0 | 0 | 0 | 0 | 0 | 0 | 256 | M | 2 | ROZPOCET | 0 | 810.55 | 0 | 0 | 0 | 2 | 810.55 | 64
464 | K | 210810064 | Kábel medený silový uložený pevne 1-CYKY 0,6/1 kV 5x25 |  |  | m | 50 | 2.597 | 2.597 | 129.85 |  |  |  | znížená | 0 | 0 | 0 | 0 | 0 | 0 | 64 | K | 2 | ROZPOCET | 0 | 129.85 | 0 | 0 | 0 | 2 | 129.85 | 64
465 | M | 3410350143 | 1-CYKY 5x25 Kábel pre pevné uloženie, medený STN |  |  | m | 50 | 19.951 | 19.951 | 997.55 |  |  |  | znížená | 0 | 0 | 0 | 0 | 0 | 0 | 256 | M | 2 | ROZPOCET | 0 | 997.55 | 0 | 0 | 0 | 2 | 997.55 | 64
466 | K | 210810065 | Kábel medený silový uložený pevne 1-CYKY 0,6/1 kV 5x35 |  |  | m | 45 | 2.846 | 2.846 | 128.07 |  |  |  | znížená | 0 | 0 | 0 | 0 | 0 | 0 | 64 | K | 2 | ROZPOCET | 0 | 128.07 | 0 | 0 | 0 | 2 | 128.07 | 64
467 | M | 3410350144 | 1-CYKY 5x35 Kábel pre pevné uloženie, medený STN |  |  | m | 45 | 28.019 | 28.019 | 1260.855 |  |  |  | znížená | 0 | 0 | 0 | 0 | 0 | 0 | 256 | M | 2 | ROZPOCET | 0 | 1260.855 | 0 | 0 | 0 | 2 | 1260.855 | 64
468 | K | 210812168 | Kábel medený silový uložený pevne NYY 0,6/1 kV 5x95 |  |  | m | 75 | 4.856 | 4.856 | 364.2 |  |  |  | znížená | 0 | 0 | 0 | 0 | 0 | 0 | 64 | K | 2 | ROZPOCET | 0 | 364.2 | 0 | 0 | 0 | 2 | 364.2 | 64
469 | M | 3410350272 | NYY 5x95 Kábel pre pevné uloženie, medený VDE |  |  | m | 75 | 99.946 | 99.946 | 7495.95 |  |  |  | znížená | 0 | 0 | 0 | 0 | 0 | 0 | 256 | M | 2 | ROZPOCET | 0 | 7495.95 | 0 | 0 | 0 | 2 | 7495.95 | 64
470 | M | 3410350273 | NYY 5x150 Kábel pre pevné uloženie, medený VDE |  |  | m | 45 | 122.288 | 122.288 | 5502.96 |  |  |  | znížená | 0 | 0 | 0 | 0 | 0 | 0 | 256 | M | 2 | ROZPOCET | 0 | 5502.96 | 0 | 0 | 0 | 2 | 5502.96 | 64
471 | K | 210872120 | Vodic signálny uložený pevne JYTY 250 V 2x1 |  |  | m | 55 | 0.954 | 0.954 | 52.47 |  |  |  | znížená | 0 | 0 | 0 | 0 | 0 | 0 | 64 | K | 2 | ROZPOCET | 0 | 52.47 | 0 | 0 | 0 | 2 | 52.47 | 64
472 | K | 769021337 | Montáž spojky na spiro potrubie DN 160-250 |  |  | ks | 80 | 2.655 | 2.655 | 212.4 |  |  |  | znížená | 0 | 0 | 0 | 0 | 0 | 0 | 64 | K | 2 | ROZPOCET | 0 | 212.4 | 0 | 0 | 0 | 2 | 212.4 | 64
473 | M | 4290035154 | Spojka DN 160 |  |  | ks | 80 | 14.641 | 14.641 | 1171.28 |  |  |  | znížená | 0 | 0 | 0 | 0 | 0 | 0 | 256 | M | 2 | ROZPOCET | 0 | 1171.28 | 0 | 0 | 0 | 2 | 1171.28 | 64
474 | M | 3412150400 | Signálny kábel JYTY 2x1 |  |  | m | 55 | 0.469 | 0.469 | 25.795 |  |  |  | znížená | 0 | 0 | 0 | 0 | 0 | 0 | 256 | M | 2 | ROZPOCET | 0 | 25.795 | 0 | 0 | 0 | 2 | 25.795 | 64
475 | K | 210872122 | Vodič signálny uložený pevne JYTY 250 V 4x1 |  |  | m | 25 | 0.954 | 0.954 | 23.85 |  |  |  | znížená | 0 | 0 | 0 | 0 | 0 | 0 | 64 | K | 2 | ROZPOCET | 0 | 23.85 | 0 | 0 | 0 | 2 | 23.85 | 64
476 | M | 3412150420 | Signálny kábel JYTY 4x1 |  |  | m | 25 | 0.748 | 0.748 | 18.7 |  |  |  | znížená | 0 | 0 | 0 | 0 | 0 | 0 | 256 | M | 2 | ROZPOCET | 0 | 18.7 | 0 | 0 | 0 | 2 | 18.7 | 64
477 | K | 210881332 | Kábel bezhalogénový, medený uložený pevne NHXH-FE 180/E30 0,6/1,0 kV 3x1,5 |  |  | m | 140 | 0.954 | 0.954 | 133.56 |  |  |  | znížená | 0 | 0 | 0 | 0 | 0 | 0 | 64 | K | 2 | ROZPOCET | 0 | 133.56 | 0 | 0 | 0 | 2 | 133.56 | 64
478 | M | 3410350978 | NHXH 3x1,5 FE180/E30 Nehorlavý kábel s funkčnosťou VDE |  |  | m | 140 | 1.848 | 1.848 | 258.72 |  |  |  | znížená | 0 | 0 | 0 | 0 | 0 | 0 | 256 | M | 2 | ROZPOCET | 0 | 258.72 | 0 | 0 | 0 | 2 | 258.72 | 64
479 | K | MD | Mimostavenisková doprava |  |  | % | 213.541 | 4.9731 | 4.9731 | 1061.959 |  |  |  | znížená | 0 | 0 | 0 | 0 | 0 | 0 | 64 | K | 2 | ROZPOCET | 0 | 1061.959 | 0 | 0 | 0 | 2 | 1061.959 | 64
480 | K | MV | Murárske výpomoci |  |  | % | 468.043 | 1.1883 | 1.1883 | 556.157 |  |  |  | znížená | 0 | 0 | 0 | 0 | 0 | 0 | 64 | K | 2 | ROZPOCET | 0 | 556.157 | 0 | 0 | 0 | 2 | 556.157 | 64
481 | K | SK | Štruktúrovaná kabeláž v podoknennom žľabe |  |  | kpl | 1 | 8587.63 | 0 | 8587.63 |  |  |  | znížená | 0 | 0 | 0 | 0 | 0 | 0 | 64 | K | 2 | ROZPOCET | 0 | 8587.63 | 0 | 0 | 0 | 2 | 8587.63 | 64
482 | K | PM | Podružný materiál |  |  | % | 275.503 | 7.2176 | 7.2176 | 1988.466 |  |  |  | znížená | 0 | 0 | 0 | 0 | 0 | 0 | 64 | K | 2 | ROZPOCET | 0 | 1988.466 | 0 | 0 | 0 | 2 | 1988.466 | 64
483 | K | PPV | Podiel pridružených výkonov |  |  | % | 681.584 | 2.7139 | 2.7139 | 1849.771 |  |  |  | znížená | 0 | 0 | 0 | 0 | 0 | 0 | 64 | K | 2 | ROZPOCET | 0 | 1849.771 | 0 | 0 | 0 | 2 | 1849.771 | 64
| 43-M - Montáž ocelových konštrukcií | [8 empty] | 280347.3 | [5 empty] | 0 |  | 0 |  | 0 | 3 | D | 1 | ROZPOCET | [6 empty] | 280347.3
484 | K | 430861011 | D+M Ocelovej konštrukcie |  |  | kg | 63433.04 | 4.357 | 4.357 | 276377.755 |  |  |  | znížená | 0 | 0 | 0 | 0 | 0 | 0 | 64 | K | 2 | ROZPOCET | 0 | 276377.755 | 0 | 0 | 0 | 2 | 276377.755 | 64
485 | K | 998734203 | Presun hmôt pre armatúry v objektoch výšky nad 6 do 24 m |  |  | % | 19.385 | 0.46944 | 0.46944 | 9.1 |  |  |  | znížená | 0 | 0 | 0 | 0 | 0 | 0 | 64 | K | 2 | ROZPOCET | 0 | 9.1 | 0 | 0 | 0 | 2 | 9.1 | 64
486 | K | MV | Murárske výpomoci |  |  | % | 1014.929 | 1.1883 | 1.1883 | 1206 |  |  |  | znížená | 0 | 0 | 0 | 0 | 0 | 0 | 64 | K | 2 | ROZPOCET | 0 | 1206 | 0 | 0 | 0 | 2 | 1206 | 64
487 | K | PPV | Podiel pridružených výkonov |  |  | % | 1014.929 | 2.7139 | 2.7139 | 2754.445 |  |  |  | znížená | 0 | 0 | 0 | 0 | 0 | 0 | 64 | K | 2 | ROZPOCET | 0 | 2754.445 | 0 | 0 | 0 | 2 | 2754.445 | 64
| 46-M - Zemné práce pri extr.mont.prácach | [8 empty] | 4114.452 | [5 empty] | 92.495 |  | 0 |  | 0 | 3 | D | 1 | ROZPOCET | [6 empty] | 4114.452
488 | K | 460200153 | Hľbenie káblovej ryhy ručne 35 cm širokej a 70 cm hlbokej, v zemine triedy 3 |  |  | m | 150 | 16.856 | 16.856 | 2528.4 |  |  |  | znížená | 0.3874 | 58.11 | 0 | 0 | 0 | 0 | 64 | K | 2 | ROZPOCET | 0 | 2528.4 | 0 | 0 | 0 | 2 | 2528.4 | 64
489 | K | 460300006 | Zhutnenie zeminy po vrstvách pri zahrnutí rýh strojom, vrstva zeminy 20 cm |  |  | m3 | 150 | 5.032 | 5.032 | 754.8 |  |  |  | znížená | 0.0143 | 2.145 | 0 | 0 | 0 | 0 | 64 | K | 2 | ROZPOCET | 0 | 754.8 | 0 | 0 | 0 | 2 | 754.8 | 64
490 | K | 460560153 | Ručný zásyp nezap. káblovej ryhy bez zhutn. zeminy, 35 cm širokej, 70 cm hlbokej v zemine tr. 3 |  |  | m | 150 | 3.844 | 3.844 | 576.6 |  |  |  | znížená | 0.1482 | 22.23 | 0 | 0 | 0 | 0 | 64 | K | 2 | ROZPOCET | 0 | 576.6 | 0 | 0 | 0 | 2 | 576.6 | 64
491 | K | 460620013 | Proviz. úprava terénu v zemine tr. 3, aby nerovnosti terénu neboli väcšie ako 2 cm od vodor.hladiny |  |  | m2 | 70 | 3.257 | 3.257 | 227.99 |  |  |  | znížená | 0.143 | 10.01 | 0 | 0 | 0 | 0 | 64 | K | 2 | ROZPOCET | 0 | 227.99 | 0 | 0 | 0 | 2 | 227.99 | 64
492 | K | PPV | Podiel pridružených výkonov |  |  | % | 9.824 | 2.7139 | 2.7139 | 26.662 |  |  |  | znížená | 0 | 0 | 0 | 0 | 0 | 0 | 64 | K | 2 | ROZPOCET | 0 | 26.662 | 0 | 0 | 0 | 2 | 26.662 | 64

## SO O2,O3 -
| Hárok obsahuje: |  | 1) Krycí list rozpočtu |  | 2) Rekapitulácia rozpočtu |  |  | 3) Rozpočet |  |  | Späť na hárok: | Rekapitulácia stavby
optimalizované pre tlač zostáv vo formáte A4 - na výšku | [11 empty] | >> skryté stĺpce << | [9 empty] | {C8CF6390-1BA2-4D28-9446-A2418CD89BD9}
0
KRYCÍ LIST ROZPOČTU | [12 empty] | v --- nižšie sa nachádzajú doplnkové a pomocné údaje k zostavám --- v | [8 empty] | False
| Stavba: |  | Rekonštrukcia objektu UACH SAV
| Objekt: |  | SO O2,O3 Vodovod, kanalizacia
| JKSO: | [7 empty] | KS:
| Miesto: | [7 empty] | Dátum: |  | 2021-02-11
| Objednávateľ: | [7 empty] | IČO:
IČO DPH:
| Zhotoviteľ: | [7 empty] | IČO:
IČO DPH:
| Projektant: | [7 empty] | IČO:
IČO DPH:
| Spracovateľ: | [7 empty] | IČO:
IČO DPH:
| Náklady z rozpočtu | [7 empty] | 8508.25
| Ostatné náklady | [7 empty] | 0
| Cena bez DPH | [7 empty] | 8508.25
| DPH | základná | 20% | z | 0 |  |  |  | 0
|  | znížená | 20% | z | 8508.25 |  |  |  | 1701.65
|  | zákl. prenesená | 20% | z | 0 |  |  |  | 0
|  | zníž. prenesená | 20% | z | 0 |  |  |  | 0
|  | nulová | 0% | z | 0 |  |  |  | 0
| Cena s DPH |  |  | v | EUR |  |  | 10209.9
| Projektant |  |  |  |  | Spracovateľ
| Dátum a podpis: 11.2.2021 |  |  | Pečiatka |  | Dátum a podpis: |  |  |  | Pečiatka
| Objednávateľ |  |  |  |  | Zhotoviteľ
| Dátum a podpis: |  |  | Pečiatka |  | Dátum a podpis: |  |  |  | Pečiatka
REKAPITULÁCIA ROZPOČTU
Stavba: |  |  | Rekonštrukcia objektu UACH SAV
Objekt: |  |  | SO O2,O3 Vodovod, kanalizacia
Miesto: | [6 empty] | Dátum: |  | 2021-02-11
Objednávateľ: | [6 empty] | Projektant:
Zhotoviteľ: | [6 empty] | Spracovateľ:
Kód - Popis | [9 empty] | Cena celkom [EUR]
1) Náklady z rozpočtu | [9 empty] | 8508.25 | [12 empty] | -1
| HSV - Práce a dodávky HSV | [8 empty] | 8508.25
| 1 - Zemné práce | [8 empty] | 1880.07
| 4 - Vodorovné konštrukcie | [8 empty] | 391.22
| 8 - Rúrové vedenie | [8 empty] | 4903.06
| 99 - Presun hmôt HSV | [8 empty] | 1333.91
2) Ostatné náklady | [9 empty] | 0 |  |  |  | DPH
Celkové náklady za stavbu 1) + 2) | [7 empty] | 8508.25
ROZPOČET
Stavba: |  |  | Rekonštrukcia objektu UACH SAV
Objekt: |  |  | SO O2,O3 Vodovod, kanalizacia
Miesto: | [6 empty] | Dátum: |  | 2021-02-11
Objednávateľ: | [6 empty] | Projektant:
Zhotoviteľ: | [6 empty] | Spracovateľ:
PČ | Typ | Kód | Popis |  |  | MJ | Množstvo | J.cena [EUR] |  | Cena celkom [EUR] |  |  | Poznámka | DPH | J. Nh [h] | Nh celkom [h] | J. hmotnosť [t] | Hmotnosť celkom [t] | J. suť [t] | Suť Celkom [t]
Náklady z rozpočtu | [9 empty] | 8508.253 | [5 empty] | 0 |  | 0 |  | 0 |  | D | -1 | [7 empty] | 8508.253
| HSV - Práce a dodávky HSV | [8 empty] | 8508.253 | [5 empty] | 0 |  | 0 |  | 0 | 1 | D | 0 | ROZPOCET | [6 empty] | 8508.253
| 1 - Zemné práce | [8 empty] | 1880.071 | [5 empty] | 0 |  | 0 |  | 0 | 1 | D | 1 | ROZPOCET | [6 empty] | 1880.071
1 | K | 132201101 | Výkop ryhy do šírky 600 mm v horn.3 do 100 m3 |  |  | m3 | 30.384 | 49.511 | 49.511 | 1504.342 |  |  |  | znížená | 0 | 0 | 0 | 0 | 0 | 0 | 4 | K | 2 | ROZPOCET | 0 | 1504.342 | 0 | 0 | 0 | 2 | 1504.342 | 4
2 | K | 166101101 | Prehodenie neulahnutého výkopku z horniny 1 až 4 |  |  | m3 | 30.384 | 6.689 | 6.689 | 203.239 |  |  |  | znížená | 0 | 0 | 0 | 0 | 0 | 0 | 4 | K | 2 | ROZPOCET | 0 | 203.239 | 0 | 0 | 0 | 2 | 203.239 | 4
3 | K | 174101001 | Zásyp sypaninou so zhutnením jám, šachiet, rýh, zárezov alebo okolo objektov do 100 m3 |  |  | m3 | 30.384 | 5.677 | 5.677 | 172.49 |  |  |  | znížená | 0 | 0 | 0 | 0 | 0 | 0 | 4 | K | 2 | ROZPOCET | 0 | 172.49 | 0 | 0 | 0 | 2 | 172.49 | 4
| 4 - Vodorovné konštrukcie | [8 empty] | 391.215 | [5 empty] | 0 |  | 0 |  | 0 | 1 | D | 1 | ROZPOCET | [6 empty] | 391.215
4 | K | 451573111 | Lôžko pod potrubie, stoky a drobné objekty, v otvorenom výkope z piesku a štrkopiesku do 63 mm |  |  | m3 | 6.426 | 60.88 | 60.88 | 391.215 |  |  |  | znížená | 0 | 0 | 0 | 0 | 0 | 0 | 4 | K | 2 | ROZPOCET | 0 | 391.215 | 0 | 0 | 0 | 2 | 391.215 | 4
| 8 - Rúrové vedenie | [8 empty] | 4903.062 | [5 empty] | 0 |  | 0 |  | 0 | 1 | D | 1 | ROZPOCET | [6 empty] | 4903.062
5 | K | 871211121 | Montáž potrubia z tlakových rúrok polyetylénových vonkajšieho priemeru 63 mm |  |  | m | 9.7 | 0.748 | 0.748 | 7.256 |  |  |  | znížená | 0 | 0 | 0 | 0 | 0 | 0 | 4 | K | 2 | ROZPOCET | 0 | 7.256 | 0 | 0 | 0 | 2 | 7.256 | 4
6 | M | 2860017850 | HDPE rúra PE100 rúra 63x3,8/100m PN10 (SDR17)-pre tlakový rozvod pitnej vody PIPELIFE alebo ekvivalent |  |  | m | 10.602 | 5.296 | 5.296 | 56.148 |  |  |  | znížená | 0 | 0 | 0 | 0 | 0 | 0 | 8 | M | 2 | ROZPOCET | 0 | 56.148 | 0 | 0 | 0 | 2 | 56.148 | 4
7 | K | 871311111 | Montáž potrubia z tlakových rúrok z tvrdého PVC tesnených gumovým krúžkom vonkajšieho priemeru 160 mm |  |  | m | 2 | 2.289 | 2.289 | 4.578 |  |  |  | znížená | 0 | 0 | 0 | 0 | 0 | 0 | 4 | K | 2 | ROZPOCET | 0 | 4.578 | 0 | 0 | 0 | 2 | 4.578 | 4
8 | M | 2860015530 | PVC-U rúry 160x6,2/6m -tlakový kanalizacný systém PN10 PIPELIFE alebo ekvivalent |  |  | ks | 1.093 | 128.596 | 128.596 | 140.555 |  |  |  | znížená | 0 | 0 | 0 | 0 | 0 | 0 | 8 | M | 2 | ROZPOCET | 0 | 140.555 | 0 | 0 | 0 | 2 | 140.555 | 4
9 | K | 871351111 | Montáž potrubia z tlakových rúrok z tvrdého PVC tesnených gumovým krúžkom vonkajšieho priemeru 225 mm |  |  | m | 24.7 | 2.89 | 2.89 | 71.383 |  |  |  | znížená | 0 | 0 | 0 | 0 | 0 | 0 | 4 | K | 2 | ROZPOCET | 0 | 71.383 | 0 | 0 | 0 | 2 | 71.383 | 4
10 | M | 2860015540 | PVC-U rúry 225x8,6/6m -tlakový kanalizacný systém PN10 PIPELIFE alebo ekvivalent |  |  | ks | 6.777 | 253.704 | 253.704 | 1719.352 |  |  |  | znížená | 0 | 0 | 0 | 0 | 0 | 0 | 8 | M | 2 | ROZPOCET | 0 | 1719.352 | 0 | 0 | 0 | 2 | 1719.352 | 4
11 | K | 894411111 | Zhotovenie šachty kanaliz. z betónových dielcov s obložením dna betónom tr. C 25/30, potrubie DN do 200 mm |  |  | ks | 2 | 678.234 | 678.234 | 1356.468 |  |  |  | znížená | 0 | 0 | 0 | 0 | 0 | 0 | 4 | K | 2 | ROZPOCET | 0 | 1356.468 | 0 | 0 | 0 | 2 | 1356.468 | 4
12 | M | 5922432000 | Prefabrikát betónový-vstupná šachta TBS 2-60 Ms 60/v.100 |  |  | ks | 2 | 88.621 | 88.621 | 177.242 |  |  |  | znížená | 0 | 0 | 0 | 0 | 0 | 0 | 8 | M | 2 | ROZPOCET | 0 | 177.242 | 0 | 0 | 0 | 2 | 177.242 | 4
13 | M | 5922441000 | Prefabrikát betónový-prstenec vyrovnávací TBS 13-100 Ms 100x100x9 |  |  | ks | 2 | 73.54 | 73.54 | 147.08 |  |  |  | znížená | 0 | 0 | 0 | 0 | 0 | 0 | 8 | M | 2 | ROZPOCET | 0 | 147.08 | 0 | 0 | 0 | 2 | 147.08 | 4
14 | M | 5922465000 | Prefabrikát betónový-kónus TBS 1-57 Ms 57,6xv.100/60xhr.steny 9 |  |  | ks | 2 | 80.699 | 80.699 | 161.398 |  |  |  | znížená | 0 | 0 | 0 | 0 | 0 | 0 | 8 | M | 2 | ROZPOCET | 0 | 161.398 | 0 | 0 | 0 | 2 | 161.398 | 4
15 | M | 5534004000 | Poklop ocelový vodotesný 60x60 |  |  | ks | 2 | 530.801 | 530.801 | 1061.602 |  |  |  | znížená | 0 | 0 | 0 | 0 | 0 | 0 | 8 | M | 2 | ROZPOCET | 0 | 1061.602 | 0 | 0 | 0 | 2 | 1061.602 | 4
| 99 - Presun hmôt HSV | [8 empty] | 1333.905 | [5 empty] | 0 |  | 0 |  | 0 | 1 | D | 1 | ROZPOCET | [6 empty] | 1333.905
16 | K | 998276101 | Presun hmôt pre rúrové vedenie hlbené z rúr z plast., hmôt alebo sklolamin. v otvorenom výkope |  |  | t | 26.448 | 50.435 | 50.435 | 1333.905 |  |  |  | znížená | 0 | 0 | 0 | 0 | 0 | 0 | 4 | K | 2 | ROZPOCET | 0 | 1333.905 | 0 | 0 | 0 | 2 | 1333.905 | 4

## SO O6 Spevnene p...
| Hárok obsahuje: |  | 1) Krycí list rozpočtu |  | 2) Rekapitulácia rozpočtu |  |  | 3) Rozpočet |  |  | Späť na hárok: | Rekapitulácia stavby
optimalizované pre tlač zostáv vo formáte A4 - na výšku | [11 empty] | >> skryté stĺpce << | [9 empty] | {90E5BB0D-ADC7-45E7-8D75-FB22235468AE}
0
KRYCÍ LIST ROZPOČTU | [12 empty] | v --- nižšie sa nachádzajú doplnkové a pomocné údaje k zostavám --- v | [8 empty] | False
| Stavba: |  | Rekonštrukcia objektu UACH SAV
| Objekt: |  | SO O6 Spevnenéplochy
| JKSO: | [7 empty] | KS:
| Miesto: | [7 empty] | Dátum: |  | 2021-02-11
| Objednávateľ: | [7 empty] | IČO:
IČO DPH:
| Zhotoviteľ: | [7 empty] | IČO:
IČO DPH:
| Projektant: | [7 empty] | IČO:
IČO DPH:
| Spracovateľ: | [7 empty] | IČO:
IČO DPH:
| Náklady z rozpočtu | [7 empty] | 15053.71
| Ostatné náklady | [7 empty] | 0
| Cena bez DPH | [7 empty] | 15053.71
| DPH | základná | 20% | z | 0 |  |  |  | 0
|  | znížená | 20% | z | 15053.71 |  |  |  | 3010.74
|  | zákl. prenesená | 20% | z | 0 |  |  |  | 0
|  | zníž. prenesená | 20% | z | 0 |  |  |  | 0
|  | nulová | 0% | z | 0 |  |  |  | 0
| Cena s DPH |  |  | v | EUR |  |  | 18064.45
| Projektant |  |  |  |  | Spracovateľ
| Dátum a podpis: 11.2.2021 |  |  | Pečiatka |  | Dátum a podpis: |  |  |  | Pečiatka
| Objednávateľ |  |  |  |  | Zhotoviteľ
| Dátum a podpis: |  |  | Pečiatka |  | Dátum a podpis: |  |  |  | Pečiatka
REKAPITULÁCIA ROZPOČTU
Stavba: |  |  | Rekonštrukcia objektu UACH SAV
Objekt: |  |  | SO O6 Spevnenéplochy
Miesto: | [6 empty] | Dátum: |  | 2021-02-11
Objednávateľ: | [6 empty] | Projektant:
Zhotoviteľ: | [6 empty] | Spracovateľ:
Kód - Popis | [9 empty] | Cena celkom [EUR]
1) Náklady z rozpočtu | [9 empty] | 15053.71 | [12 empty] | -1
| HSV - Práce a dodávky HSV | [8 empty] | 15053.71
| 1 - Zemné práce | [8 empty] | 1302.31
| 5 - Komunikácie | [8 empty] | 7876.37
| 9 - Ostatné konštrukcie a práce-búranie | [8 empty] | 3410.13
| 99 - Presun hmôt HSV | [8 empty] | 2464.9
2) Ostatné náklady | [9 empty] | 0 |  |  |  | DPH
Celkové náklady za stavbu 1) + 2) | [7 empty] | 15053.71
ROZPOČET
Stavba: |  |  | Rekonštrukcia objektu UACH SAV
Objekt: |  |  | SO O6 Spevnenéplochy
Miesto: | [6 empty] | Dátum: |  | 2021-02-11
Objednávateľ: | [6 empty] | Projektant:
Zhotoviteľ: | [6 empty] | Spracovateľ:
PČ | Typ | Kód | Popis |  |  | MJ | Množstvo | J.cena [EUR] |  | Cena celkom [EUR] |  |  | Poznámka | DPH | J. Nh [h] | Nh celkom [h] | J. hmotnosť [t] | Hmotnosť celkom [t] | J. suť [t] | Suť Celkom [t]
Náklady z rozpočtu | [9 empty] | 15053.706 | [5 empty] | 0 |  | 0 |  | 0 |  | D | -1 | [7 empty] | 15053.706
| HSV - Práce a dodávky HSV | [8 empty] | 15053.706 | [5 empty] | 0 |  | 0 |  | 0 | 1 | D | 0 | ROZPOCET | [6 empty] | 15053.706
| 1 - Zemné práce | [8 empty] | 1302.313 | [5 empty] | 0 |  | 0 |  | 0 | 1 | D | 1 | ROZPOCET | [6 empty] | 1302.313
1 | K | 122201101 | Odkopávka a prekopávka nezapažená v hornine 3, do 100 m3 |  |  | m3 | 25 | 11.677 | 11.677 | 291.925 |  |  |  | znížená | 0 | 0 | 0 | 0 | 0 | 0 | 4 | K | 2 | ROZPOCET | 0 | 291.925 | 0 | 0 | 0 | 2 | 291.925 | 4
2 | K | 162501102 | Vodorovné premiestnenie výkopku po spevnenej ceste z horniny tr.1-4, do 100 m3 na vzdialenost do 3000 m |  |  | m3 | 25 | 7.511 | 7.511 | 187.775 |  |  |  | znížená | 0 | 0 | 0 | 0 | 0 | 0 | 4 | K | 2 | ROZPOCET | 0 | 187.775 | 0 | 0 | 0 | 2 | 187.775 | 4
3 | K | 162501105 | Vodorovné premiestnenie výkopku po spevnenej ceste z horniny tr.1-4, do 100 m3, príplatok k cene za každých dalšich a zacatých 1000 m |  |  | m3 | 300 | 0.748 | 0.748 | 224.4 |  |  |  | znížená | 0 | 0 | 0 | 0 | 0 | 0 | 4 | K | 2 | ROZPOCET | 0 | 224.4 | 0 | 0 | 0 | 2 | 224.4 | 4
4 | K | 171201201 | Uloženie sypaniny na skládky do 100 m3 |  |  | m3 | 25 | 1.337 | 1.337 | 33.425 |  |  |  | znížená | 0 | 0 | 0 | 0 | 0 | 0 | 4 | K | 2 | ROZPOCET | 0 | 33.425 | 0 | 0 | 0 | 2 | 33.425 | 4
5 | K | 171209002 | Poplatok za skladovanie - zemina a kamenivo (17 05) ostatné |  |  | t | 28 | 20.171 | 20.171 | 564.788 |  |  |  | znížená | 0 | 0 | 0 | 0 | 0 | 0 | 4 | K | 2 | ROZPOCET | 0 | 564.788 | 0 | 0 | 0 | 2 | 564.788 | 4
| 5 - Komunikácie | [8 empty] | 7876.365 | [5 empty] | 0 |  | 0 |  | 0 | 1 | D | 1 | ROZPOCET | [6 empty] | 7876.365
6 | K | 564751111 | Podklad alebo kryt z kameniva hrubého drveného vel. 32-63 mm s rozprestretím a zhutn.hr. 150 mm |  |  | m2 | 72 | 10.43 | 10.43 | 750.96 |  |  |  | znížená | 0 | 0 | 0 | 0 | 0 | 0 | 4 | K | 2 | ROZPOCET | 0 | 750.96 | 0 | 0 | 0 | 2 | 750.96 | 4
7 | K | 567114311 | Podklad z podkladového betónu PB III tr. C 12/15 hr. 100 mm |  |  | m2 | 118 | 19.687 | 19.687 | 2323.066 |  |  |  | znížená | 0 | 0 | 0 | 0 | 0 | 0 | 4 | K | 2 | ROZPOCET | 0 | 2323.066 | 0 | 0 | 0 | 2 | 2323.066 | 4
8 | K | 596911112 | Kladenie zámkovej dlažby hr. 6 cm pre peších nad 20 m2 so zriadením lôžka z kameniva hr. 4 cm |  |  | m2 | 72 | 24.264 | 24.264 | 1747.008 |  |  |  | znížená | 0 | 0 | 0 | 0 | 0 | 0 | 4 | K | 2 | ROZPOCET | 0 | 1747.008 | 0 | 0 | 0 | 2 | 1747.008 | 4
9 | M | 5922901380 | SEMMELROCK PASTELLA dlažba 6 cm, svetlosivá (10/10, 10/20, 20/20, 30/20, 30/30) alebo ekvivalent |  |  | m2 | 72.72 | 42.015 | 42.015 | 3055.331 |  |  |  | znížená | 0 | 0 | 0 | 0 | 0 | 0 | 8 | M | 2 | ROZPOCET | 0 | 3055.331 | 0 | 0 | 0 | 2 | 3055.331 | 4
| 9 - Ostatné konštrukcie a práce-búranie | [8 empty] | 3410.13 | [5 empty] | 0 |  | 0 |  | 0 | 1 | D | 1 | ROZPOCET | [6 empty] | 3410.13
10 | K | 917862112 | Osadenie chodník. obrubníka betónového stojatého do lôžka z betónu prosteho tr. C 16/20 s bocnou oporou |  |  | m | 142 | 14.098 | 14.098 | 2001.916 |  |  |  | znížená | 0 | 0 | 0 | 0 | 0 | 0 | 4 | K | 2 | ROZPOCET | 0 | 2001.916 | 0 | 0 | 0 | 2 | 2001.916 | 4
11 | M | 5922903030 | SEMMELROCK Obrubník rovný 100/20/10 cm, sivá alebo ekvivalent |  |  | ks | 142 | 9.917 | 9.917 | 1408.214 |  |  |  | znížená | 0 | 0 | 0 | 0 | 0 | 0 | 8 | M | 2 | ROZPOCET | 0 | 1408.214 | 0 | 0 | 0 | 2 | 1408.214 | 4
| 99 - Presun hmôt HSV | [8 empty] | 2464.898 | [5 empty] | 0 |  | 0 |  | 0 | 1 | D | 1 | ROZPOCET | [6 empty] | 2464.898
12 | K | 998223011 | Presun hmôt pre pozemné komunikácie s krytom dláždeným (822 2.3, 822 5.3) akejkolvek dlžky objektu |  |  | t | 181.456 | 13.584 | 13.584 | 2464.898 |  |  |  | znížená | 0 | 0 | 0 | 0 | 0 | 0 | 4 | K | 2 | ROZPOCET | 0 | 2464.898 | 0 | 0 | 0 | 2 | 2464.898 | 4

## SO 05 prípojka NN
ROZPOČET S VÝKAZOM VÝMER
Stavba: Reronstrukcia objektu UACH SAV
Objekt: SO 05 Pripojka NN
Objednávateľ:
Zhotoviteľ: |  |  |  | Spracoval: Ing. Aštary
Miesto: |  |  |  | Dátum: 11.2.2021
Č. | Kód položky | Popis | MJ | Množstvo celkom | Cena jednotková | Cena celkom
| M | Práce a dodávky M |  |  |  | 10518.3468
| 21-M | Elektromontáže |  |  |  | 5595.7271
1 | 210010146 | Elektroinstalacia | hod | 26 | 15.961 | 414.986
2 | 210100012 | Ukončenie vodičov v rozvádzač. vrátane zapojenia a vodičovej koncovky do 240 mm2 | ks | 16 | 24.838 | 397.408
3 | 3452115800 | G-Káblové oko CU 240x10 KU | ks | 16 | 4.785 | 76.56
4 | 3452121000 | Káblové oko 240 Al 617210 | ks | 16 | 3.509 | 56.144
5 | 210220020 | Uzemňovacie vedenie v zemi FeZn vrátane izolácie spojov | ks | 55 | 2.882 | 158.51
6 | 3544223850 | Územňovacia pásovina ocelová žiarovo zinkovaná označenie 30 x 4 mm | kg | 51.81 | 1.826 | 94.6051
7 | 210220435 | Svorka ECu 57F25 pripojovacia SP | ks | 2 | 3.102 | 6.204
8 | 3544229050 | Svorka pripojovacia pre spojenie kovových súčiastok meď ECu 57F25 označenie SP 1 Cu | ks | 2 | 3.971 | 7.942
9 | 210220442 | Svorka ECu 57F25 odbočovacia spojovacia SR01-02 | ks | 4 | 3.102 | 12.408
10 | 3544230200 | Svorka odbočná spojovacia meď ECu 57F25 označenie SR 01 Cu | ks | 4 | 3.916 | 15.664
11 | 3544230300 | Svorka odbočná spojovacia meď ECu 57F25 označenie SR 02 (M8) Cu | ks | 4 | 2.904 | 11.616
12 | 210902113 | Kábel hliníkový silový uložený pevne 1-AYKY 0,6/1 kV 3x240+120 | m | 160 | 9.977 | 1596.32
13 | 3410350072 | NAYY 4x240 SM Kábel pre pevné uloženie, hliníkový STN | m | 160 | 17.171 | 2747.36
|  | Ekvivalent 1-AYKY |  |  |  | 4922.6197
14 | 210950204 | Príplatok na zaťahovanie káblov, váha kábla do 6 kg | m | 10 | 3.553 | 35.53
15 | MV | Murárske výpomoci | % | 41.201 | 2.013 | 82.9376
16 | PM | Podružný materiál | % | 30.727 | 2.937 | 90.2452
17 | PPV | Podiel pridružených výkonov | % | 41.201 | 3.762 | 154.9982
| 46-M | Zemné práce pri extr.mont.prácach |  |  | 0 | 0
18 | 460030006 | Zobratie ornice ručne s odhod. do 3m alebo nalož. na dopr. prost., zemina tr. 2 vrstva do 15 cm | m3 | 31.85 | 5.984 | 190.5904
19 | 460200633 | Hĺbenie káblovej ryhy ručne 65 cm širokej a 70 cm hlbokej, v zemine triedy 3 | m | 60 | 10.868 | 652.08
20 | 460200683 | Hĺbenie káblovej ryhy ručne 65 cm širokej a 120 cm hlbokej, v zemine triedy 3 | m | 10 | 14.19 | 141.9
21 | 460420321 | Zriadenie kábl. lôžka z preos. zem. so zakrytím bet. dosk. 50x15x4 cm kladenými v smere kábla | m | 70 | 5.764 | 403.48
22 | 5833110300 | Kamenivo ťažené drobné 0-1 n | t | 1.225 | 59.906 | 73.3849
23 | 5922763000 | Tvárnica betónová doska obklad. TBM 2-50 50x50x10 | ks | 140 | 12.771 | 1787.94
24 | 5924531000 | Dlaždice betónové HBB 1-104 30x30x4cm | m2 | 21 | 26.499 | 556.479
25 | 460490012 | Rozvinutie a uloženie výstražnej fólie z PVC do ryhy, šírka 33 cm | m | 70 | 0.44 | 30.8
26 | 2830002000 | Fólia červená v m | m | 70 | 0.099 | 6.93
27 | 460510001 | Úplné zriadenie a osadenie káblového priestupu z betónovej rúry svetlosti do 15 cm bez zemných prác | m | 10 | 2.31 | 23.1
28 | 3450704900 | I-Rúrka FXKV 160 | m | 10 | 5.049 | 50.49
29 | 460560633 | Ručný zásyp nezap. káblovej ryhy bez zhutn. zeminy, 65 cm širokej, 70 cm hlbokej v zemine tr. 3 | m | 60 | 2.882 | 172.92
30 | 460560683 | Ručný zásyp nezap. káblovej ryhy bez zhutn. zeminy, 65 cm širokej, 120 cm hlbokej v zemine tr. 3 | m | 10 | 3.993 | 39.93
31 | 460620013 | Proviz. úprava terénu v zemine tr. 3, aby nerovnosti terénu neboli väčšie ako 2 cm od vodor.hladiny | m2 | 70 | 2.442 | 170.94
32 | PPV | Podiel pridružených výkonov | % | 26.055 | 9.9 | 257.9445
Celkom