## Krycí list
KRYCÍ LIST ROZPOČTU
| Názov stavby |  |  | REKONŠTRUKCIA PRIESTOROV PRE INŠTALÁCIU LITOTRIPTORA-NEMOCNICA RUŽINOV | [7 empty] | JKSO
| Názov objektu |  |  | REALIZAČNÝ PROJEKT | [7 empty] | EČO
| Názov časti |  |  | SILNOPRÚDOVÉ ROZVODY | [7 empty] | Miesto | Bratislava
[12 empty] | IČO | IČ DPH
| Objednávateľ |  |  | ATAQ S.R.O.
| Projektant |  |  | ING. CHMEL
Zhotoviteľ
|  |  |  | Rozpočet číslo | Spracoval | [6 empty] | Dňa
2026-07-29
Merné a účelové jednotky
Počet |  |  |  | Náklady / 1 m.j. | Počet |  |  | Náklady / 1 m.j. | Počet |  |  |  | Náklady / 1 m.j.
|  |  |  | Rozpočtové náklady v |  |  |  | EUR
A |  | Základné rozp. náklady |  |  | B |  | Doplnkové náklady |  | C |  | Vedľajšie rozpočtové náklady
1 | HSV |  | Dodávky |  | 8 | Práca nadčas |  |  | 13 | Zariad. staveniska |  |  |  | 0
2 |  |  | Montáž |  | 9 | Bez pevnej podl. |  |  | 14 | Územné vplyvy |  |  |  | 0
3 | PSV |  | Dodávky |  | 10 | Kultúrna pamiatka |  |  | 15 | Mimostav. doprava
4 |  |  | Montáž |  | 11 |  |  |  | 16 | Prevádzk. vplyvy
5 | "M" |  | Dodávky | 0 |  |  |  |  | 17 | Ostatné
6 |  |  | Montáž | 0 |  |  |  |  | 18 | VRN z rozpočtu
7 | ZRN (r. 1-6) |  |  | 0 | 12 | DN (r. 8-11) |  |  | 19 | VRN (r. 13-18) |  |  |  | 0
20 | HZS |  |  |  | 21 | Kompl. činnosť |  |  | 22 | Ostatné náklady
Projektant | [8 empty] | D |  | Celkové náklady |  |  | EUR
[9 empty] | 23 | Súčet 7, 12, 19-22 |  |  |  | 0
[9 empty] | 24 | 20 | % |  |  | 0
Dátum a podpis |  |  |  |  | Pečiatka |  |  |  | 25 | Cena s DPH (ř. 23-24) |  |  |  | 0
Objednávateľ
Dátum a podpis |  |  |  |  | Pečiatka
Zhotoviteľ | [8 empty] | E |  | Prípočty a odpočty
[9 empty] | 26 | Dodávky objednávateľa
[9 empty] | 27 | Kĺzavá doložka
Dátum a podpis |  |  |  |  | Pečiatka |  |  |  | 28 | Zvýhodnenie + -

## 1. Rozpočet - štandard na šírku
ORIENTAČNÝ ROZPOČET
Stavba: | REKONŠTRUKCIA PRIESTOROV PRE INŠTALÁCIU LITOTRIPTORA-NEMOCNICA RUŽINOV |  |  | Objednávateľ :
Objekt : | REALIZAČNÝ PROJEKT |  |  | Zhotoviteľ :
Časť: | SILNOPRÚDOVÉ ROZVODY
|  |  |  | Materiál |  | Montáž
P.Č. | Popis | MJ | Množstvo celkom | Cena jednotková € | Cena celkom € | Cena jednotková € | Cena celkom €
Práce a dodávky M
0 | Elektromontáže
0 | RÚRKY, CHRÁNIČKY |  | 0 | #REF! | #REF! | #REF! | #REF!
1 | RURKA OHYBNA P.O.TYP 23.. 23 MM | M | 88
1 | RURKA OHYBNA PVC.TYP 29. 32mm | M | 0 | #REF! | #REF! | #REF! | #REF!
1 | PANCIEROVA RÚRKA TYP FXP20IEC (SPIROFLEX SF20) | M | 0 | #REF! | #REF! | #REF! | #REF!
1 | PANCIEROVA RÚRKA TYP FXP25IEC | M | 0 | #REF! | #REF! | #REF! | #REF!
1 | PANCIEROVA RÚRKA TYP FXP32IEC | M | 0 | #REF! | #REF! | #REF! | #REF!
1 | RURKA OHYBNA P.O.TYP 23.. 36 MM | M | 0 | #REF! | #REF! | #REF! | #REF!
1 | PANCIEROVA HADICA STREDNA FXP32IEC | M | 0 | #REF! | #REF! | #REF! | #REF!
1 | RURKA OHYBNA P.O.TYP 23.. 48 MM | M | 0 | #REF! | #REF! | #REF! | #REF!
1 | PANCIEROVA HADICA STREDNA FXP50IEC | M | 0 | #REF! | #REF! | #REF! | #REF!
1 | PANCIEROVA RURKA FXK 50. | M | 0 | #REF! | #REF! | #REF! | #REF!
1 | PANCIEROVA RÚRKA TYP FXK50 | M | 0 | #REF! | #REF! | #REF! | #REF!
1 | TRUBKA PANCIEROVÁ KOVOVÁ 6013 H - d = 18,2 mm | M | 0 | #REF! | #REF! | #REF! | #REF!
1 | TRUBKA PANCIEROVÁ KOVOVÁ 6013 ZNM - d = 18,2 mm | M | 0 | #REF! | #REF! | #REF! | #REF!
1 | TRUBKA PANCIEROVÁ KOVOVÁ 6016 H - d = 20,3 mm | M | 0 | #REF! | #REF! | #REF! | #REF!
1 | TRUBKA PANCIEROVÁ KOVOVÁ 6016 ZNM - d = 20,3 mm | M | 0 | #REF! | #REF! | #REF! | #REF!
1 | TRUBKA PANCIEROVÁ KOVOVÁ 6021 H - d = 25,7 mm | M | 0 | #REF! | #REF! | #REF! | #REF!
1 | TRUBKA PANCIEROVÁ KOVOVÁ 6021 ZNM - d = 25,7 mm | M | 0 | #REF! | #REF! | #REF! | #REF!
1 | TRUBKA PANCIEROVÁ KOVOVÁ 6029 H - d = 34,4 mm | M | 0 | #REF! | #REF! | #REF! | #REF!
1 | TRUBKA PANCIEROVÁ KOVOVÁ 6029 ZNM - d = 34,4 mm | M | 0 | #REF! | #REF! | #REF! | #REF!
1 | TRUBKA PANCIEROVÁ KOVOVÁ 6036 H - d = 44 mm | M | 0 | #REF! | #REF! | #REF! | #REF!
1 | TRUBKA PANCIEROVÁ KOVOVÁ 6036 ZNM - d = 44 mm | M | 0 | #REF! | #REF! | #REF! | #REF!
1 | TRUBKA PANCIEROVÁ KOVOVÁ 6042 H - d = 51 mm | M | 0 | #REF! | #REF! | #REF! | #REF!
1 | TRUBKA PANCIEROVÁ KOVOVÁ 6042 ZNM - d = 51 mm | M | 0 | #REF! | #REF! | #REF! | #REF!
1 | KOPOFLEX 40 - MECHANICKÁ ODOLNOSŤ VYSOKÁ, d = 32 MM | M | 0 | #REF! | #REF! | #REF! | #REF!
1 | KOPOFLEX 50 - MECHANICKÁ ODOLNOSŤ VYSOKÁ, d = 41 MM | M | 0 | #REF! | #REF! | #REF! | #REF!
1 | KOPOFLEX 63 - MECHANICKÁ ODOLNOSŤ VYSOKÁ, d = 52 MM | M | 0 | #REF! | #REF! | #REF! | #REF!
1 | KOPOFLEX 75 - MECHANICKÁ ODOLNOSŤ VYSOKÁ, d = 61 MM | M | 0 | #REF! | #REF! | #REF! | #REF!
1 | KOPOFLEX 90 - MECHANICKÁ ODOLNOSŤ VYSOKÁ, d = 75 MM | M | 0 | #REF! | #REF! | #REF! | #REF!
1 | KOPOFLEX 110 - MECHANICKÁ ODOLNOSŤ VYSOKÁ, d = 94 MM | M | 0 | #REF! | #REF! | #REF! | #REF!
1 | PEVNÁ RURKA Z PLASTU KOPOS 1520KA D/d = 20/17,4 mm | M | 0 | #REF! | #REF! | #REF! | #REF!
1 | PEVNÁ RÚRKA Z PVC BSSH50 | M | 0 | #REF! | #REF! | #REF! | #REF!
1 | RURKA OCELOVA ZAVIT.PEVNE ULOZENA 42 MM | M | 0 | #REF! | #REF! | #REF! | #REF!
1 | RURKA INST OCEL ZAVIT 6042 | M | 0 | #REF! | #REF! | #REF! | #REF!
1 | KRABICE INšTALAČNÉ A ROZBOČOVACIE |  | 0 | #REF! | #REF! | #REF! | #REF!
2 | KRABICA KP 68 | KS | 42
2 | KRABICA KU 1901 hlboka | KS | 0 | #REF! | #REF! | #REF! | #REF!
2 | KRABICA KU 1903 SO SVORKOVNICOU | KS | 0 | #REF! | #REF! | #REF! | #REF!
2 | KRABICA PRE TROJTLAČÍTKO - SCHNEIDER ELECTRIC | KS | 0 | #REF! | #REF! | #REF! | #REF!
2 | KRABICA KP 67/2 | KS | 0 | #REF! | #REF! | #REF! | #REF!
3 | KRABICA KR 125 ŠTVORCOVÁ | KS | 2
3 | KRABICA PRISTROJOVA CERVENA HWD 65 | KS | 0 | #REF! | #REF! | #REF! | #REF!
3 | KRABICA PRISTROJOVA CERVENA HWDS 65 | KS | 0 | #REF! | #REF! | #REF! | #REF!
3 | KRABICA KO 68 | KS | 0 | #REF! | #REF! | #REF! | #REF!
3 | KRABICA KO 97 | KS | 0 | #REF! | #REF! | #REF! | #REF!
3 | KRABICA KR 97 | KS | 0 | #REF! | #REF! | #REF! | #REF!
3 | KRABICA PRISTR. A ROZBOCOVACIA MAK85/85 | KS | 0 | #REF! | #REF! | #REF! | #REF!
3 | KRABICA PRISTR. A ROZBOCOVACIA MAK85/150 | KS | 0 | #REF! | #REF! | #REF! | #REF!
3 | VIKO KRABICE85/85 | KS | 0 | #REF! | #REF! | #REF! | #REF!
3 | ROZVODKA KRABIC. LIS IZOL 6455-11 - ACIDUR | KS | 0 | #REF! | #REF! | #REF! | #REF!
3 | ROZVODKA KRABIC. LIS IZOL 6455-26 | KS | 0 | #REF! | #REF! | #REF! | #REF!
3 | KRABICA 6455-26 ACIDUR | KS | 0 | #REF! | #REF! | #REF! | #REF!
3 | ŽLABY |  | 0 | #REF! | #REF! | #REF! | #REF!
3 | ZLAB KABEL MARS 62/50 MM | M | 0 | #REF! | #REF! | #REF! | #REF!
3 | ZLAB KABEL MARS 125/50 MM | M | 0 | #REF! | #REF! | #REF! | #REF!
3 | ZLAB KABEL MARS 250/50 MM | M | 0 | #REF! | #REF! | #REF! | #REF!
3 | ZLAB 250/50 MARS | M | 0 | #REF! | #REF! | #REF! | #REF!
3 | ZLAB KABEL MARS 250/100 MM | M | 0 | #REF! | #REF! | #REF! | #REF!
3 | ZLAB 250/100 MARS | M | 0 | #REF! | #REF! | #REF! | #REF!
3 | ZLAB KABEL OBO PS 90 - SKS 610 FS | M | 0 | #REF! | #REF! | #REF! | #REF!
3 | ZLAB KABEL OBO PS 90 - SKS 620 FS | M | 0 | #REF! | #REF! | #REF! | #REF!
3 | ZLAB KABEL OBO PS 90 - SKS 630 FS | M | 0 | #REF! | #REF! | #REF! | #REF!
3 | ZLAB KABEL OBO PS 90 - SKS 610 FS + KRYT DRL 100 FS | M | 0 | #REF! | #REF! | #REF! | #REF!
3 | ZLAB KABEL OBO PS 90 - SKS 620 FS + KRYT DRL 200 FS | M | 0 | #REF! | #REF! | #REF! | #REF!
3 | ZLAB KABEL OBO PS 90 - SKS 630 FS + KRYT DRL 300 FS | M | 0 | #REF! | #REF! | #REF! | #REF!
3 | ZLAB KABEL OBO - MKMS 610 FS | M | 0 | #REF! | #REF! | #REF! | #REF!
3 | ZLAB KABEL OBO - MKMS 620 FS | M | 0 | #REF! | #REF! | #REF! | #REF!
3 | ZLAB KABEL OBO - MKMS 630 FS | M | 0 | #REF! | #REF! | #REF! | #REF!
3 | ZLAB KABEL OBO - MKMS 640 FS | M | 0 | #REF! | #REF! | #REF! | #REF!
3 | ZLAB KABEL OBO - MKMS 650 FS | M | 0 | #REF! | #REF! | #REF! | #REF!
3 | ZLAB KABEL OBO - MKMS 660 FS | M | 0 | #REF! | #REF! | #REF! | #REF!
3 | ZLAB KABEL OBO - MKMS 610 FS + KRYT DRL 100 FS | M | 0 | #REF! | #REF! | #REF! | #REF!
3 | ZLAB KABEL OBO - MKMS 620 FS + KRYT DRL 200 FS | M | 0 | #REF! | #REF! | #REF! | #REF!
3 | ZLAB KABEL OBO - MKMS 630 FS + KRYT DRL 300 FS | M | 0 | #REF! | #REF! | #REF! | #REF!
3 | ZLAB KABEL OBO - MKMS 640 FS + KRYT DRL 400 FS | M | 0 | #REF! | #REF! | #REF! | #REF!
3 | ZLAB KABEL OBO - MKMS 650 FS + KRYT DRL 500 FS | M | 0 | #REF! | #REF! | #REF! | #REF!
3 | ZLAB KABEL OBO - MKMS 660 FS + KRYT DRL 600 FS | M | 0 | #REF! | #REF! | #REF! | #REF!
3 | ZLAB RKS 60/100 MM - 0,75 mm | M | 0 | #REF! | #REF! | #REF! | #REF!
3 | ZLAB MKS 60/100 MM - 1 mm | M | 0 | #REF! | #REF! | #REF! | #REF!
3 | ZLAB MKS 60/100 MM - 1 mm - E90 | M | 0 | #REF! | #REF! | #REF! | #REF!
3 | ZLAB KABEL RKS 60/200 MM | M | 0 | #REF! | #REF! | #REF! | #REF!
3 | ZLAB RKS 60/200 MM - 0,75 mm | M | 0 | #REF! | #REF! | #REF! | #REF!
3 | ZLAB MKS 60/200 MM - 1 mm | M | 0 | #REF! | #REF! | #REF! | #REF!
3 | ZLAB MKS 60/200 MM - 1 mm | M | 0 | #REF! | #REF! | #REF! | #REF!
3 | ZLAB KABEL RKS 60/300 MM | M | 0 | #REF! | #REF! | #REF! | #REF!
3 | ZLAB RKS 60/300 MM - 0,75 mm | M | 0 | #REF! | #REF! | #REF! | #REF!
3 | ZLAB MKS 60/300 MM - 1 mm | M | 0 | #REF! | #REF! | #REF! | #REF!
3 | ZLAB KABEL RKS 60/400 MM | M | 0 | #REF! | #REF! | #REF! | #REF!
3 | ZLAB RKS 60/400 MM - 0,75 mm | M | 0 | #REF! | #REF! | #REF! | #REF!
3 | ZLAB MKS 60/400 MM - 1 mm | M | 0 | #REF! | #REF! | #REF! | #REF!
3 | ZLAB L60VS/F40 (400) - E90 | M | 0 | #REF! | #REF! | #REF! | #REF!
3 | ZLAB KABEL RKS 60/500 MM | M | 0 | #REF! | #REF! | #REF! | #REF!
3 | ZLAB RKS 60/500 MM - 0,75 mm | M | 0 | #REF! | #REF! | #REF! | #REF!
3 | ZLAB MKS 60/500 MM - 1 mm | M | 0 | #REF! | #REF! | #REF! | #REF!
3 | ZLAB KABEL RKS 60/600 MM | M | 0 | #REF! | #REF! | #REF! | #REF!
3 | ZLAB RKS 60/600 MM - 0,75 mm | M | 0 | #REF! | #REF! | #REF! | #REF!
3 | ZLAB MKS 60/600 MM - 1 mm | M | 0 | #REF! | #REF! | #REF! | #REF!
3 | ZLAB CF 30/150 | M | 0 | #REF! | #REF! | #REF! | #REF!
3 | ZLAB CF 30/300 | M | 0 | #REF! | #REF! | #REF! | #REF!
3 | KÁBLOVÉ TRASY, LIŠTY, ROŠTY |  | 0 | #REF! | #REF! | #REF! | #REF!
3 | KÁBLOVÁ TRASA L450 (500) | M | 0 | #REF! | #REF! | #REF! | #REF!
3 | KÁBLOVÁ TRASA L430 (300) | M | 0 | #REF! | #REF! | #REF! | #REF!
3 | KÁBLOVÁ TRASA L420 (200) | M | 0 | #REF! | #REF! | #REF! | #REF!
3 | ZLAB PARAPETNY PVC BR70/110 DVOJKOMOROVY | M | 0 | #REF! | #REF! | #REF! | #REF!
3 | ZLAB KABEL PARAPETNY BR 70/170 - PVC | M | 0 | #REF! | #REF! | #REF! | #REF!
3 | ZLAB PARAPETNY PVC BR70/170 DVOJKOMOROVY, KOV.PREPÁŽKA | M | 0 | #REF! | #REF! | #REF! | #REF!
3 | LISTA MIK | M | 0 | #REF! | #REF! | #REF! | #REF!
3 | LISTA MIK 16/16 + PRISLUSENSTVO | M | 0 | #REF! | #REF! | #REF! | #REF!
3 | LISTA MIK 16/25 + PRISLUSENSTVO | M | 0 | #REF! | #REF! | #REF! | #REF!
3 | LISTA MIK 16/40 + PRISLUSENSTVO | M | 0 | #REF! | #REF! | #REF! | #REF!
3 | LISTA MIK 25/40 + PRISLUSENSTVO | M | 0 | #REF! | #REF! | #REF! | #REF!
3 | LISTA MIK 40/40 + PRISLUSENSTVO | M | 0 | #REF! | #REF! | #REF! | #REF!
3 | LISTA MIK 40/60 + PRISLUSENSTVO | M | 0 | #REF! | #REF! | #REF! | #REF!
| OBO |  | 0
3 | ROST STÚPACÍ OBO PS 90 - LG 620 VS 3 FS | M | 0 | #REF! | #REF! | #REF! | #REF!
3 | ROST STÚPACÍ OBO PS 90 - LG 630 VS 3 FS | M | 0 | #REF! | #REF! | #REF! | #REF!
3 | ROST STÚPACÍ OBO PS 90 - LG 640 VS 3 FS | M | 0 | #REF! | #REF! | #REF! | #REF!
3 | ROST STÚPACÍ OBO - LG 630 VS 3 FS | M | 0 | #REF! | #REF! | #REF! | #REF!
3 | ROST STÚPSCÍ OBO - LG 660 VS 3 FS | M | 0 | #REF! | #REF! | #REF! | #REF!
3 | ŽĽAB OBO PS 90 - SKS 610 FS | M | 0 | #REF! | #REF! | #REF! | #REF!
3 | ŽĽAB OBO PS 90 - SKS 620 FS | M | 0 | #REF! | #REF! | #REF! | #REF!
3 | ŽĽAB OBO PS 90 - SKS 630 FS | M | 0 | #REF! | #REF! | #REF! | #REF!
3 | ŽĽAB OBO PS 90 - SKS 610 FS + KRYT DRL 100 FS | M | 0 | #REF! | #REF! | #REF! | #REF!
3 | ŽĽAB OBO PS 90 - SKS 620 FS + KRYT DRL 200 FS | M | 0 | #REF! | #REF! | #REF! | #REF!
3 | ŽĽAB OBO PS 90 - SKS 630 FS + KRYT DRL 300 FS | M | 0 | #REF! | #REF! | #REF! | #REF!
3 | ŽĽAB OBO - MKSM 610 FS | M | 0 | #REF! | #REF! | #REF! | #REF!
3 | ŽĽAB OBO - MKSM 620 FS | M | 0 | #REF! | #REF! | #REF! | #REF!
3 | ŽĽAB OBO - MKSM 630 FS | M | 0 | #REF! | #REF! | #REF! | #REF!
3 | ŽĽAB OBO - MKSM 640 FS | M | 0 | #REF! | #REF! | #REF! | #REF!
3 | ŽĽAB OBO - MKSM 650 FS | M | 0 | #REF! | #REF! | #REF! | #REF!
3 | ŽĽAB OBO - MKSM 660 FS | M | 0 | #REF! | #REF! | #REF! | #REF!
3 | ŽĽAB OBO - MKSM 610 FS + KRYT DRL 100 FS | M | 0 | #REF! | #REF! | #REF! | #REF!
3 | ŽĽAB OBO - MKSM 620 FS + KRYT DRL 200 FS | M | 0 | #REF! | #REF! | #REF! | #REF!
3 | ŽĽAB OBO - MKSM 630 FS + KRYT DRL 300 FS | M | 0 | #REF! | #REF! | #REF! | #REF!
3 | ŽĽAB OBO - MKSM 640 FS + KRYT DRL 400 FS | M | 0 | #REF! | #REF! | #REF! | #REF!
3 | ŽĽAB OBO - MKSM 650 FS + KRYT DRL 500 FS | M | 0 | #REF! | #REF! | #REF! | #REF!
3 | ŽĽAB OBO - MKSM 660 FS + KRYT DRL 600 FS | M | 0 | #REF! | #REF! | #REF! | #REF!
| NIEDAX |  | 0
0 | ROST STÚPACÍ NIEDAX PS 90 - STM60.203/3 | M | 0 | #REF! | #REF! | #REF! | #REF!
0 | ROST STÚPACÍ NIEDAX PS 90 - STM60.303/3 | M | 0 | #REF! | #REF! | #REF! | #REF!
0 | ROST STÚPACÍ NIEDAX PS 90 - STM60.403/3 | M | 0 | #REF! | #REF! | #REF! | #REF!
0 | ROST STÚPACÍ NIEDAX PS 90 - STM60.203/3 + KRYT RD200 | M | 0 | #REF! | #REF! | #REF! | #REF!
0 | ROST STÚPACÍ NIEDAX PS 90 - STM60.303/3 + KRYT RD300 | M | 0 | #REF! | #REF! | #REF! | #REF!
0 | ROST STÚPACÍ NIEDAX PS 90 - STM60.403/3 + KRYT RD400 | M | 0 | #REF! | #REF! | #REF! | #REF!
0 | ROST STÚPACÍ NIEDAX - KL60.203 | M | 0 | #REF! | #REF! | #REF! | #REF!
0 | ROST STÚPACÍ NIEDAX - KL60.303 | M | 0 | #REF! | #REF! | #REF! | #REF!
0 | ROST STÚPACÍ NIEDAX - KL60.403 | M | 0 | #REF! | #REF! | #REF! | #REF!
0 | ROST STÚPACÍ NIEDAX - KL60.503 | M | 0 | #REF! | #REF! | #REF! | #REF!
0 | ROST STÚPACÍ NIEDAX - KL60.603 | M | 0 | #REF! | #REF! | #REF! | #REF!
0 | ROST STÚPACÍ NIEDAX - KL60.203 + KRYT RD200 | M | 0 | #REF! | #REF! | #REF! | #REF!
0 | ROST STÚPACÍ NIEDAX - KL60.303 + KRYT RD300 | M | 0 | #REF! | #REF! | #REF! | #REF!
0 | ROST STÚPACÍ NIEDAX - KL60.403 + KRYT RD400 | M | 0 | #REF! | #REF! | #REF! | #REF!
0 | ROST STÚPACÍ NIEDAX - KL60.503 + KRYT RD500 | M | 0 | #REF! | #REF! | #REF! | #REF!
0 | ROST STÚPACÍ NIEDAX - KL60.603 + KRYT RD600 | M | 0 | #REF! | #REF! | #REF! | #REF!
0 | ŽĽAB NIEDAX PS 90 - RS60.100 | M | 0 | #REF! | #REF! | #REF! | #REF!
0 | ŽĽAB NIEDAX PS 90 - RS60.200 | M | 0 | #REF! | #REF! | #REF! | #REF!
0 | ŽĽAB NIEDAX PS 90 - RS60.300 | M | 0 | #REF! | #REF! | #REF! | #REF!
0 | ŽĽAB NIEDAX PS 90 - RS60.100 + KRYT RD100 | M | 0 | #REF! | #REF! | #REF! | #REF!
0 | ŽĽAB NIEDAX PS 90 - RS60.200 + KRYT RD200 | M | 0 | #REF! | #REF! | #REF! | #REF!
0 | ŽĽAB NIEDAX PS 90 - RS60.300 + KRYT RD300 | M | 0 | #REF! | #REF! | #REF! | #REF!
0 | ŽĽAB NIEDAX - RVLC60.100 | M | 0 | #REF! | #REF! | #REF! | #REF!
0 | ŽĽAB NIEDAX - RVLC60.200 | M | 0 | #REF! | #REF! | #REF! | #REF!
0 | ŽĽAB NIEDAX - RVLC60.300 | M | 0 | #REF! | #REF! | #REF! | #REF!
0 | ŽĽAB NIEDAX - RVLC60.400 | M | 0 | #REF! | #REF! | #REF! | #REF!
0 | ŽĽAB NIEDAX - RVLC60.500 | M | 0 | #REF! | #REF! | #REF! | #REF!
0 | ŽĽAB NIEDAX - RVLC60.600 | M | 0 | #REF! | #REF! | #REF! | #REF!
0 | ŽĽAB NIEDAX - RVLC60.100 + KRYT RD100 | M | 0 | #REF! | #REF! | #REF! | #REF!
0 | ŽĽAB NIEDAX - RVLC60.200 + KRYT RD200 | M | 0 | #REF! | #REF! | #REF! | #REF!
0 | ŽĽAB NIEDAX - RVLC60.300 + KRYT RD300 | M | 0 | #REF! | #REF! | #REF! | #REF!
0 | ŽĽAB NIEDAX - RVLC60.400 + KRYT RD400 | M | 0 | #REF! | #REF! | #REF! | #REF!
0 | ŽĽAB NIEDAX - RVLC60.500 + KRYT RD500 | M | 0 | #REF! | #REF! | #REF! | #REF!
0 | ŽĽAB NIEDAX - RVLC60.600 + KRYT RD600 | M | 0 | #REF! | #REF! | #REF! | #REF!
0
3 | ROST RII-3 300MM - OBO - LG430NS - 6200586 - 6m - Cena je na 1m | M | 0 | #REF! | #REF! | #REF! | #REF!
3 | ROST RII-4 400MM KABEL 3M | M | 0 | #REF! | #REF! | #REF! | #REF!
3 | K | M | 0 | #REF! | #REF! | #REF! | #REF!
3 | ROST RI-8 800MM KABEL 3M | M | 0 | #REF! | #REF! | #REF! | #REF!
3 | KONCOVKY A SPOJKY NA KÁBLE |  | 0 | #REF! | #REF! | #REF! | #REF!
3 | UKONCENIE VODIČA SVORKOVANIM | KS | 0 | #REF! | #REF! | #REF! | #REF!
3 | UKONC KAB CELOPLAST 4X10 | KS | 0 | #REF! | #REF! | #REF! | #REF!
3 | UKONC KAB CELOPLAST 4X25 | KS | 0 | #REF! | #REF! | #REF! | #REF!
3 | UKONC KAB CELOPLAST 4X50 | KS | 0 | #REF! | #REF! | #REF! | #REF!
3 | UKONC KAB CELOPLAST 4X70 | KS | 0 | #REF! | #REF! | #REF! | #REF!
4 | UKONC KAB CELOPLAST 5X6 | KS | 4
4 | UKONC KAB CELOPLAST 5X10 | KS | 0 | #REF! | #REF! | #REF! | #REF!
4 | UKONC KAB CELOPLAST 5X16 | KS | 0 | #REF! | #REF! | #REF! | #REF!
5 | UKONC KAB CELOPLAST 5X25 | KS | 2
5 | UKONC KAB CELOPLAST 5X35 | KS | 0 | #REF! | #REF! | #REF! | #REF!
5 | UKONC KAB CELOPLAST 5X50 | KS | 0 | #REF! | #REF! | #REF! | #REF!
5 | UKONC KAB CELOPLAST 5X70 | KS | 0 | #REF! | #REF! | #REF! | #REF!
5 | UKONC KAB CELOPLAST 5X120 | KS | 0 | #REF! | #REF! | #REF! | #REF!
5 | UKONC KAB CELOPLAST 5x150 | KS | 0 | #REF! | #REF! | #REF! | #REF!
5 | KABLOVE OKO 240 | KS | 0 | #REF! | #REF! | #REF! | #REF!
5 | KONCOVKA EPKT 0031-L12 / 25-70mm2 | KS | 0 | #REF! | #REF! | #REF! | #REF!
5 | KONCOVKA EPKT 0047-L12 / 50-150mm2 | KS | 0 | #REF! | #REF! | #REF! | #REF!
5 | KONCOVKA EPKT 0063-L12 / 120-240mm2 | KS | 0 | #REF! | #REF! | #REF! | #REF!
5 | SPOJKA A/CYKY4-16MM2 POLJ-01/5X 4-16 RAYCHEM | KS | 0 | #REF! | #REF! | #REF! | #REF!
5 | SPOJKA A/CYKY10-35MM2 POLJ-01/4X 10-35 RAYCHEM | KS | 0 | #REF! | #REF! | #REF! | #REF!
5 | SPOJKA A/CYKY25-70MM2 POLJ-01/4X 25-70 RAYCHEM | KS | 0 | #REF! | #REF! | #REF! | #REF!
5 | SPOJKA A/CYKY70-120MM2 POLJ-01/4X 70-120 RAYCHEM | KS | 0 | #REF! | #REF! | #REF! | #REF!
5 | SPOJKA A/CYKY150-240MM2 POLJ-01/4X150-240 RAYCHEM | KS | 0 | #REF! | #REF! | #REF! | #REF!
5 | SPÍNAČE - ABB |  | 0 | #REF! | #REF! | #REF! | #REF!
5 | ABB TANGO 1-PÓLOVÝ SPÍNAČ BIELY, RADENIE 1 - IP44 | KS | 0 | #REF! | #REF! | #REF! | #REF!
5 | ABB TANGO SÉRIOVÝ PREPÍNAČ BIELY RADENIE 5 - IP44 | KS | 0 | #REF! | #REF! | #REF! | #REF!
5 | ABB TANGO STRIEDAVÝ PREPÍNAČ BIELY, RADENIE 6 - IP44 | KS | 0 | #REF! | #REF! | #REF! | #REF!
5 | ABB TANGO KRÍŽOVÝ PREPÍNAČ BIELY, RADENIE 7 - IP44 | KS | 0 | #REF! | #REF! | #REF! | #REF!
5 | ABB TANGO STRIEDAVÝ PREPÍNAČ DVOJITÝ BIELY 6+6 (5B) - IP44 | KS | 0 | #REF! | #REF! | #REF! | #REF!
5 | ABB TANGOO ZÁSUVKA 2P+PE BIELA S CLONKAMI - IP44 | KS | 0 | #REF! | #REF! | #REF! | #REF!
5 | ABB TANGOO ZÁSUVKA - 2 NÁSOBNÁ 2P+PE BIELA S CLONKAMI | KS | 0 | #REF! | #REF! | #REF! | #REF!
5 | SPÍNAČ TLAČÍTKOVÝ EGO-N JEDNONÁSOBNÝ TIME/ELEMENT | KS | 0 | #REF! | #REF! | #REF! | #REF!
5 | SPÍNAČ TLAČÍTKOVÝ EGO-N DVOJNÁSOBNÝ TIME/ELEMENT | KS | 0 | #REF! | #REF! | #REF! | #REF!
5 | SPÍNAČ TLAČÍTKOVÝ EGO-N S LCD - NEO | KS | 0 | #REF! | #REF! | #REF! | #REF!
5 | ABB DECENTO 1-PÓLOVÝ SPÍNAČ BIELY, RADENIE 1 | KS | 0 | #REF! | #REF! | #REF! | #REF!
5 | ABB DECENTO SÉRIOVÝ PREPÍNAČ BIELY RADENIE 5 | KS | 0 | #REF! | #REF! | #REF! | #REF!
5 | ABB DECENTO STRIEDAVÝ PREPÍNAČ BIELY, RADENIE 6 | KS | 0 | #REF! | #REF! | #REF! | #REF!
5 | ABB DECENTO KRÍŽOVÝ PREPÍNAČ BIELY, RADENIE 7 | KS | 0 | #REF! | #REF! | #REF! | #REF!
5 | ABB DECENTO STRIEDAVÝ PREPÍNAČ DVOJITÝ BIELY 6+6 (5B) | KS | 0 | #REF! | #REF! | #REF! | #REF!
5 | ABB DECENTO STMIEVAČ TLAČIDLOVÝ BIELY | KS | 0 | #REF! | #REF! | #REF! | #REF!
5 | ABB DECENTO ZÁSUVKA 2P+PE BIELA S CLONKAMI | KS | 0 | #REF! | #REF! | #REF! | #REF!
5 | ABB DECENTO ZÁSUVKA 2P+PE BIELA S CLONKAMI S PREPATOVOU OCHRANOU KIWA | KS | 0 | #REF! | #REF! | #REF! | #REF!
5 | ABB DECENTO ŽALUZIOVÝ OVLÁDAČ TLAČIDLOVÝ BIELY | KS | 0 | #REF! | #REF! | #REF! | #REF!
5 | ABB DECENTO ŽALUZIOVÝ OVLÁDAČ 0/1 0/1 S BLOKOVANÍM BIELY | KS | 0 | #REF! | #REF! | #REF! | #REF!
5 | ABB DECENTO PRÍSTROJ TV ZÁSUVKY TV+R+SAT | KS | 0 | #REF! | #REF! | #REF! | #REF!
5 | ABB DECENTO DATOVÁ ZÁSUVKA 1xRJ45 KAT. 6A, 125 MHZ, STP, BIELA | KS | 0 | #REF! | #REF! | #REF! | #REF!
5 | ABB DECENTO DATOVÁ ZÁSUVKA 2xRJ45 KAT. 6A, 125 MHZ, STP, BIELA | KS | 0 | #REF! | #REF! | #REF! | #REF!
5 | ABB DECENTO RÁMIK PRE JEDEN PRÍSTROJ - FARBY A POČTY UPRESNÍ INVESTOR | KS | 0 | #REF! | #REF! | #REF! | #REF!
5 | ABB DECENTO Rámček jednonásobný | KS | 0 | #REF! | #REF! | #REF! | #REF!
5 | ABB DECENTO Rámček dvojnásobný | KS | 0 | #REF! | #REF! | #REF! | #REF!
5 | ABB DECENTO Rámček trojnásobný | KS | 0 | #REF! | #REF! | #REF! | #REF!
5 | ABB DECENTO Rámček štvornásobný | KS | 0 | #REF! | #REF! | #REF! | #REF!
5 | SPÍNAČE - ABB ELEMENT |  | 0 | #REF! | #REF! | #REF! | #REF!
5 | ABB ELEMENT 1-PÓLOVÝ SPÍNAČ BIELY, RADENIE 1 | KS | 0 | #REF! | #REF! | #REF! | #REF!
5 | ABB ELEMENT SÉRIOVÝ PREPÍNAČ BIELY RADENIE 5 | KS | 0 | #REF! | #REF! | #REF! | #REF!
5 | ABB ELEMENT STRIEDAVÝ PREPÍNAČ BIELY, RADENIE 6 | KS | 0 | #REF! | #REF! | #REF! | #REF!
5 | ABB ELEMENT KRÍŽOVÝ PREPÍNAČ BIELY, RADENIE 7 | KS | 0 | #REF! | #REF! | #REF! | #REF!
5 | ABB ELEMENT STRIEDAVÝ PREPÍNAČ DVOJITÝ BIELY 6+6 (5B) | KS | 0 | #REF! | #REF! | #REF! | #REF!
5 | ABB ELEMENT STMIEVAČ TLAČIDLOVÝ BIELY | KS | 0 | #REF! | #REF! | #REF! | #REF!
5 | ABB ELEMENT ZÁSUVKA 2P+PE BIELA S CLONKAMI | KS | 0 | #REF! | #REF! | #REF! | #REF!
5 | ABB ELEMENT ZÁSUVKA 2P+PE BIELA S CLONKAMI S PREPATOVOU OCHRANOU | KS | 0 | #REF! | #REF! | #REF! | #REF!
5 | ABB ELEMENT ŽALUZIOVÝ OVLÁDAČ TLAČIDLOVÝ BIELY | KS | 0 | #REF! | #REF! | #REF! | #REF!
5 | ABB ELEMENT ŽALUZIOVÝ OVLÁDAČ 0/1 0/1 S BLOKOVANÍM BIELY | KS | 0 | #REF! | #REF! | #REF! | #REF!
5 | ABB ELEMENT PRÍSTROJ TV ZÁSUVKY TV+R+SAT | KS | 0 | #REF! | #REF! | #REF! | #REF!
5 | ABB ELEMENT DATOVÁ ZÁSUVKA 1xRJ45 KAT. 6A, 125 MHZ, STP, BIELA | KS | 0 | #REF! | #REF! | #REF! | #REF!
5 | ABB ELEMENT DATOVÁ ZÁSUVKA 2xRJ45 KAT. 6A, 125 MHZ, STP, BIELA | KS | 0 | #REF! | #REF! | #REF! | #REF!
5 | ABB ELEMENT ZOSILŇOVAČ S TUNEROM FM, RDS | KS | 0 | #REF! | #REF! | #REF! | #REF!
5 | ABB ELEMENT ZOSILŇOVAČ 2x10W, MODULÁRNY | KS | 0 | #REF! | #REF! | #REF! | #REF!
5 | ABB ELEMENT REPRODUKTOR VSTAVANÝ DO VLHKA + KABICA + UPEVNOVACÍ KRÚŽOK | KS | 0 | #REF! | #REF! | #REF! | #REF!
5 | ABB ELEMENT AUDIO ZÁSUVKA, BIELA-MODUL | KS | 0 | #REF! | #REF! | #REF! | #REF!
5 | ABB ELEMENT AUDIO ZÁSUVKA, BIELA-2xPOLMODUL | KS | 0 | #REF! | #REF! | #REF! | #REF!
5 | ABB ELEMENT DETEKTOR POHYBU 180° + RELÉ | KS | 0 | #REF! | #REF! | #REF! | #REF!
5 | ABB TIME ALLWETTER RÁMIK IP44 PRE ZÁSUVKU | KS | 0 | #REF! | #REF! | #REF! | #REF!
5 | ABB ELEMENT RÁMIK PRE JEDEN PRÍSTROJ - FARBY A POČTY UPRESNÍ INVESTOR | KS | 0 | #REF! | #REF! | #REF! | #REF!
5 | ABB ELEMENT Rámček jednonásobný | KS | 0 | #REF! | #REF! | #REF! | #REF!
5 | ABB ELEMENT Rámček dvojnásobný | KS | 0 | #REF! | #REF! | #REF! | #REF!
5 | ABB ELEMENT Rámček trojnásobný | KS | 0 | #REF! | #REF! | #REF! | #REF!
5 | ABB ELEMENT Rámček štvornásobný | KS | 0 | #REF! | #REF! | #REF! | #REF!
5 | ABB ELEMENT Rámček päťnásobný | KS | 0 | #REF! | #REF! | #REF! | #REF!
5 | SPÍNAČE - ABB FUTURE LINEAR |  | 0 | #REF! | #REF! | #REF! | #REF!
5 | ABB FUTURE LINEAR 1-PÓLOVÝ SPÍNAČ BIELY, RADENIE 1 | KS | 0 | #REF! | #REF! | #REF! | #REF!
5 | ABB FUTURE LINEAR SÉRIOVÝ PREPÍNAČ BIELY RADENIE 5 | KS | 0 | #REF! | #REF! | #REF! | #REF!
5 | ABB FUTURE LINEAR STRIEDAVÝ PREPÍNAČ BIELY, RADENIE 6 | KS | 0 | #REF! | #REF! | #REF! | #REF!
5 | ABB FUTURE LINEAR KRÍŽOVÝ PREPÍNAČ BIELY, RADENIE 7 | KS | 0 | #REF! | #REF! | #REF! | #REF!
5 | ABB FUTURE LINEAR STRIEDAVÝ PREPÍNAČ DVOJITÝ BIELY 6+6 (5B) | KS | 0 | #REF! | #REF! | #REF! | #REF!
5 | ABB FUTURE LINEAR STMIEVAČ TLAČIDLOVÝ BIELY | KS | 0 | #REF! | #REF! | #REF! | #REF!
5 | ABB FUTURE LINEAR ZÁSUVKA 2P+PE BIELA S CLONKAMI | KS | 0 | #REF! | #REF! | #REF! | #REF!
5 | ABB FUTURE LINEAR ZÁSUVKA 2P+PE BIELA S CLONKAMI S PREPATOVOU OCHRANOU | KS | 0 | #REF! | #REF! | #REF! | #REF!
5 | ABB FUTURE LINEAR ŽALUZIOVÝ OVLÁDAČ TLAČIDLOVÝ BIELY | KS | 0 | #REF! | #REF! | #REF! | #REF!
5 | ABB FUTURE LINEAR ŽALUZIOVÝ OVLÁDAČ 0/1 0/1 S BLOKOVANÍM BIELY | KS | 0 | #REF! | #REF! | #REF! | #REF!
5 | ABB FUTURE LINEAR PRÍSTROJ TV ZÁSUVKY TV+R+SAT | KS | 0 | #REF! | #REF! | #REF! | #REF!
5 | ABB FUTURE LINEAR DATOVÁ ZÁSUVKA 1xRJ45 KAT. 6A, 125 MHZ, STP, BIELA | KS | 0 | #REF! | #REF! | #REF! | #REF!
5 | ABB FUTURE LINEAR DATOVÁ ZÁSUVKA 2xRJ45 KAT. 6A, 125 MHZ, STP, BIELA | KS | 0 | #REF! | #REF! | #REF! | #REF!
5 | ABB FUTURE LINEAR ZOSILŇOVAČ S TUNEROM FM, RDS | KS | 0 | #REF! | #REF! | #REF! | #REF!
5 | ABB FUTURE LINEAR ZOSILŇOVAČ 2x10W, MODULÁRNY | KS | 0 | #REF! | #REF! | #REF! | #REF!
5 | ABB FUTURE LINEAR REPRODUKTOR VSTAVANÝ DO VLHKA + KABICA + UPEVNOVACÍ KRÚŽOK | KS | 0 | #REF! | #REF! | #REF! | #REF!
5 | ABB FUTURE LINEAR AUDIO ZÁSUVKA, BIELA-MODUL | KS | 0 | #REF! | #REF! | #REF! | #REF!
5 | ABB FUTURE LINEAR AUDIO ZÁSUVKA, BIELA-2xPOLMODUL | KS | 0 | #REF! | #REF! | #REF! | #REF!
5 | ABB FUTURE LINEAR DETEKTOR POHYBU 180° + RELÉ | KS | 0 | #REF! | #REF! | #REF! | #REF!
5 | ABB TIME ALLWETTER RÁMIK IP44 PRE ZÁSUVKU | KS | 0 | #REF! | #REF! | #REF! | #REF!
5 | ABB FUTURE LINEAR RÁMIK PRE JEDEN PRÍSTROJ - FARBY A POČTY UPRESNÍ INVESTOR | KS | 0 | #REF! | #REF! | #REF! | #REF!
5 | ABB FUTURE LINEAR Rámček jednonásobný | KS | 0 | #REF! | #REF! | #REF! | #REF!
5 | ABB FUTURE LINEAR Rámček dvojnásobný | KS | 0 | #REF! | #REF! | #REF! | #REF!
5 | ABB FUTURE LINEAR Rámček trojnásobný | KS | 0 | #REF! | #REF! | #REF! | #REF!
5 | ABB FUTURE LINEAR Rámček štvornásobný | KS | 0 | #REF! | #REF! | #REF! | #REF!
5 | ABB FUTURE LINEAR Rámček päťnásobný | KS | 0 | #REF! | #REF! | #REF! | #REF!
5 | SPÍNAČE - SCHNEIDER - ANYA |  | 0 | #REF! | #REF! | #REF! | #REF!
5 | ANYA 1-PÓLOVÝ SPÍNAČ BIELY, RADENIE 1 | KS | 0 | #REF! | #REF! | #REF! | #REF!
5 | ANYA SÉRIOVÝ PREPÍNAČ BIELY, RADENIE 5 | KS | 0 | #REF! | #REF! | #REF! | #REF!
5 | ANYA STRIEDAVÝ PREPÍNAČ BIELY, RADENIE 6 | KS | 0 | #REF! | #REF! | #REF! | #REF!
5 | ANYA KRÍŽOVÝ PREPÍNAČ BIELY, RADENIE 7 | KS | 0 | #REF! | #REF! | #REF! | #REF!
5 | ANYA STRIEDAVÝ PREPÍNAČ DVOJITÝ BIELY, RADENIE 6+6 (5B) | KS | 0 | #REF! | #REF! | #REF! | #REF!
5 | ANYA 1-PÓLOVÝ SPÍNAČ PODSVIETENÝ BIELY, RADENIE 1 | KS | 0 | #REF! | #REF! | #REF! | #REF!
5 | ANYA STRIEDAVÝ PREPÍNAČ PODSVIETENÝ BIELY, RADENIE 6 | KS | 0 | #REF! | #REF! | #REF! | #REF!
5 | ANYA TLAČÍDLO BIELE, RADENIE 1/0 | KS | 0 | #REF! | #REF! | #REF! | #REF!
5 | ANYA TLAČÍDLO PODSVIETENÉ BIELE, RADENIE 1/0 | KS | 0 | #REF! | #REF! | #REF! | #REF!
5 | ANYA ŽALUZIOVÝ OVLÁDAČ TLAČIDLOVÝ BIELY | KS | 0 | #REF! | #REF! | #REF! | #REF!
5 | ANYA ZÁSUVKA 2P+PE BIELA | KS | 0 | #REF! | #REF! | #REF! | #REF!
5 | ANYA ZÁSUVKA 2P+PE BIELA S CLONKAMI | KS | 0 | #REF! | #REF! | #REF! | #REF!
5 | ANYA ZÁSUVKA DVOJNÁSOBNÁ 2P+PE BIELA | KS | 0 | #REF! | #REF! | #REF! | #REF!
5 | ANYA STMIEVAČ OTOČNÝ BIELY | KS | 0 | #REF! | #REF! | #REF! | #REF!
5 | ANYA TV/R ZÁSUVKA KONCOVÁ, BIELA | KS | 0 | #REF! | #REF! | #REF! | #REF!
5 | ANYA TV/R ZÁSUVKA PRIEBEŽNÁ, BIELA | KS | 0 | #REF! | #REF! | #REF! | #REF!
5 | ANYA TV/R-SAT ZÁSUVKA BIELA PRIEBEŽNÁ | KS | 0 | #REF! | #REF! | #REF! | #REF!
5 | ANYA TV/R-SAT ZÁSUVKA BIELA KONCOVÁ | KS | 0 | #REF! | #REF! | #REF! | #REF!
5 | ANYA TELEFÓNNA ZÁSUVKA 1XRJ11, 4 KONTAKTY BIELA | KS | 0 | #REF! | #REF! | #REF! | #REF!
5 | ANYA TELEFÓNNA ZÁSUVKA 2XRJ11, 4 KONTAKTY BIELA | KS | 0 | #REF! | #REF! | #REF! | #REF!
5 | ANYA DATOVÁ ZÁSUVKA 1XRJ45 KAT. 5E, 125 MHZ, UTP, BIELA | KS | 0 | #REF! | #REF! | #REF! | #REF!
5 | ANYA DATOVÁ ZÁSUVKA 2XRJ45 KAT. 5E, 125 MHZ, UTP, BIELA | KS | 0 | #REF! | #REF! | #REF! | #REF!
5 | ANYA RÁMIK PRE JEDEN PRÍSTROJ - FARBY A POČTY UPRESNÍ INVESTOR | KS | 0 | #REF! | #REF! | #REF! | #REF!
5 | ANYA 1-RÁMIK WHITE - V CENE PRÍSTROJA | KS | 0 | #REF! | #REF! | #REF! | #REF!
5 | ANYA 2-RÁMIK WHITE | KS | 0 | #REF! | #REF! | #REF! | #REF!
5 | ANYA 3-RÁMIK WHITE | KS | 0 | #REF! | #REF! | #REF! | #REF!
5 | ANYA 4-RÁMIK WHITE | KS | 0 | #REF! | #REF! | #REF! | #REF!
5 | ANYA 5-RÁMIK WHITE | KS | 0 | #REF! | #REF! | #REF! | #REF!
5 | ANYA 6-RÁMIK WHITE | KS | 0 | #REF! | #REF! | #REF! | #REF!
5 | SPÍNAČE - SCHNEIDER - SEDNA |  | 0 | #REF! | #REF! | #REF! | #REF!
5 | SEDNA SÉRIOVÝ PREPÍNAČ BIELY, RADENIE 1 | KS | 0 | #REF! | #REF! | #REF! | #REF!
5 | SEDNA SÉRIOVÝ PREPÍNAČ BIELY, RADENIE 5 | KS | 0 | #REF! | #REF! | #REF! | #REF!
5 | SEDNA STRIEDAVÝ PREPÍNAČ BIELY, RADENIE 6 | KS | 0 | #REF! | #REF! | #REF! | #REF!
5 | SEDNA KRÍŽOVÝ PREPÍNAČ BIELY, RADENIE 7 | KS | 0 | #REF! | #REF! | #REF! | #REF!
5 | SEDNA STRIEDAVÝ PREPÍNAČ DVOJITÝ BIELY, RADENIE 6+6 (5B) | KS | 0 | #REF! | #REF! | #REF! | #REF!
5 | SEDNA 1-PÓLOVÝ SPÍNAČ PODSVIETENÝ BIELY, RADENIE 1 | KS | 0 | #REF! | #REF! | #REF! | #REF!
5 | SEDNA STRIEDAVÝ PREPÍNAČ PODSVIETENÝ BIELY, RADENIE 6 | KS | 0 | #REF! | #REF! | #REF! | #REF!
5 | SEDNA TLAČÍDLO BIELE, RADENIE 1/0 | KS | 0 | #REF! | #REF! | #REF! | #REF!
5 | SEDNA TLAČÍDLO PODSVIETENÉ BIELE, RADENIE 1/0 | KS | 0 | #REF! | #REF! | #REF! | #REF!
5 | SEDNA ŽALUZIOVÝ OVLÁDAČ TLAČIDLOVÝ BIELY | KS | 0 | #REF! | #REF! | #REF! | #REF!
5 | SEDNA ZÁSUVKA 2P+PE BIELA S CLONKAMI | KS | 0 | #REF! | #REF! | #REF! | #REF!
5 | SEDNA ZÁSUVKA DVOJNÁSOBNÁ 2P+PE BIELA | KS | 0 | #REF! | #REF! | #REF! | #REF!
5 | SEDNA STMIEVAČ OTOČNÝ BIELY | KS | 0 | #REF! | #REF! | #REF! | #REF!
5 | SEDNA TV/R ZÁSUVKA KONCOVÁ, BIELA | KS | 0 | #REF! | #REF! | #REF! | #REF!
5 | SEDNA TV/R ZÁSUVKA PRIEBEŽNÁ, BIELA | KS | 0 | #REF! | #REF! | #REF! | #REF!
5 | SEDNA TV/R-SAT ZÁSUVKA BIELA PRIEBEŽNÁ | KS | 0 | #REF! | #REF! | #REF! | #REF!
5 | SEDNA TV/R-SAT ZÁSUVKA BIELA KONCOVÁ | KS | 0 | #REF! | #REF! | #REF! | #REF!
5 | SEDNA TELEFÓNNA ZÁSUVKA 1XRJ11, 4 KONTAKTY BIELA | KS | 0 | #REF! | #REF! | #REF! | #REF!
5 | SEDNA TELEFÓNNA ZÁSUVKA 2XRJ11, 4 KONTAKTY BIELA | KS | 0 | #REF! | #REF! | #REF! | #REF!
5 | SEDNA DATOVÁ ZÁSUVKA 1XRJ45 KAT. 5E, 125 MHZ, UTP, BIELA | KS | 0 | #REF! | #REF! | #REF! | #REF!
5 | SEDNA DATOVÁ ZÁSUVKA 2XRJ45 KAT. 5E, 125 MHZ, UTP, BIELA | KS | 0 | #REF! | #REF! | #REF! | #REF!
5 | SEDNA RÁMIK PRE JEDEN PRÍSTROJ - FARBY A POČTY UPRESNÍ INVESTOR | KS | 0 | #REF! | #REF! | #REF! | #REF!
5 | SEDNA 1-RÁMIK WHITE | KS | 0 | #REF! | #REF! | #REF! | #REF!
5 | SEDNA 2-RÁMIK WHITE | KS | 0 | #REF! | #REF! | #REF! | #REF!
5 | SEDNA 3-RÁMIK WHITE | KS | 0 | #REF! | #REF! | #REF! | #REF!
5 | SEDNA 4-RÁMIK WHITE | KS | 0 | #REF! | #REF! | #REF! | #REF!
5 | SEDNA 5-RÁMIK WHITE | KS | 0 | #REF! | #REF! | #REF! | #REF!
5 | SPÍNAČE - SCHNEIDER ELECTRIC - POHYBOVÉ |  | 0 | #REF! | #REF! | #REF! | #REF!
5 | DETEKTOR POHYBU DOMAE CDM 180 - 16974 - IP44 | KS | 0 | #REF! | #REF! | #REF! | #REF!
5 | DETEKTOR POHYBU DOMAE CDM 360 - IP44 | KS | 0 | #REF! | #REF! | #REF! | #REF!
5 | SPÍNAČE - SCHNEIDER ELECTRIC - CEDAR IP44 |  | 0 | 0
5 | CEDAR 2 - ZÁSUVKA JEDNONÁSONÁ, 2P+PE, IP44 | KS | 0 | #REF! | #REF! | #REF! | #REF!
5 | CEDAR 2 - ZÁSUVKA DVOJNÁSONÁ, 2P+PE, IP44 | KS | 0 | #REF! | #REF! | #REF! | #REF!
5 | CEDAR 2 VYPÍNAČ JEDNOPÓLOVÝ, RADENIE 1, IP44 | KS | 0 | #REF! | #REF! | #REF! | #REF!
5 | CEDAR 2 VYPÍNAČ SÉRIOVÝ, RADENIE 5, IP44 | KS | 0 | #REF! | #REF! | #REF! | #REF!
5 | CEDAR 2 VYPÍNAČ STRIEDAVÝ, RADENIE 6, IP44 | KS | 0 | #REF! | #REF! | #REF! | #REF!
5 | CEDAR 2 VYPÍNAČ KRÍŽOVÝ, RADENIE 7, IP44 | KS | 0 | #REF! | #REF! | #REF! | #REF!
5 | CEDAR 2 SPÍNAČ TLAČIDLOVÝ SVETLO, RADENIE 1/0, IP44 | KS | 0 | #REF! | #REF! | #REF! | #REF!
5 | CEDAR 2 SPÍNAČ TLAČIDLOVÝ ZVONČEK, RADENIE 1/0, IP44 | KS | 0 | #REF! | #REF! | #REF! | #REF!
5 | CEDAR 2 VYPÍNAČ DVOJPÓLOVÝ, RADENIE 2, IP44 | KS | 0 | #REF! | #REF! | #REF! | #REF!
5 | SPÍNAČE - SCHNEIDER ELECTRIC - UNICA |  | 0 | #REF! | #REF! | #REF! | #REF!
5 | UNICA 1-PÓLOVÝ SPÍNAČ BIELY, RADENIE 1 | KS | 0 | #REF! | #REF! | #REF! | #REF!
5 | UNICA SÉRIOVÝ PREPÍNAČ BIELY, RADENIE 5 | KS | 0 | #REF! | #REF! | #REF! | #REF!
5 | UNICA STRIEDAVÝ PREPÍNAČ BIELY, RADENIE 6 | KS | 0 | #REF! | #REF! | #REF! | #REF!
5 | UNICA KRÍŽOVÝ PREPÍNAČ BIELY, RADENIE 7 | KS | 0 | #REF! | #REF! | #REF! | #REF!
5 | UNICA STRIEDAVÝ PREPÍNAČ DVOJITÝ BIELY, RADENIE 6+6 (5B) | KS | 0 | #REF! | #REF! | #REF! | #REF!
5 | UNICA TLAČÍDLO BIELE, RADENIE 1/0 | KS | 0 | #REF! | #REF! | #REF! | #REF!
5 | UNICA ZÁSUVKA 2P+PE BIELA | KS | 0 | #REF! | #REF! | #REF! | #REF!
5 | UNICA ZÁSUVKA DVOJNÁSOBNÁ 2P+PE BIELA | KS | 0 | #REF! | #REF! | #REF! | #REF!
5 | UNICA STMIEVAČ OTOČNÝ BIELY | KS | 0 | #REF! | #REF! | #REF! | #REF!
5 | UNICA TV/R ZÁSUVKA, SAMOSTATNÁ, BIELA | KS | 0 | #REF! | #REF! | #REF! | #REF!
5 | UNICA TV/R ZÁSUVKA KONCOVÁ, BIELA | KS | 0 | #REF! | #REF! | #REF! | #REF!
5 | UNICA TV/R ZÁSUVKA PRIEBEŽNÁ, BIELA | KS | 0 | #REF! | #REF! | #REF! | #REF!
5 | UNICA TV/R-SAT ZÁSUVKA BIELA SAMOSTATNÁ | KS | 0 | #REF! | #REF! | #REF! | #REF!
5 | UNICA TV/R-SAT ZÁSUVKA BIELA PRIEBEŽNÁ | KS | 0 | #REF! | #REF! | #REF! | #REF!
5 | UNICA TV/R-SAT ZÁSUVKA BIELA KONCOVÁ | KS | 0 | #REF! | #REF! | #REF! | #REF!
5 | UNICA TELEFÓNNA ZÁSUVKA 1XRJ11, 4 KONTAKTY BIELA | KS | 0 | #REF! | #REF! | #REF! | #REF!
5 | UNICA DATOVÁ ZÁSUVKA 1XRJ45 KAT. 5E, 125 MHZ, UTP, BIELA | KS | 0 | #REF! | #REF! | #REF! | #REF!
5 | UNICA RÁMIK PRE JEDEN PRÍSTROJ - FARBY A POČTY UPRESNÍ INVESTOR | KS | 0 | #REF! | #REF! | #REF! | #REF!
5 | UNICA 1-RÁMIK WHITE | KS | 0 | #REF! | #REF! | #REF! | #REF!
5 | UNICA 2-RÁMIK WHITE | KS | 0 | #REF! | #REF! | #REF! | #REF!
5 | UNICA 3-RÁMIK WHITE | KS | 0 | #REF! | #REF! | #REF! | #REF!
5 | UNICA 4-RÁMIK WHITE | KS | 0 | #REF! | #REF! | #REF! | #REF!
5 | UNICA 5-RÁMIK WHITE | KS | 0 | #REF! | #REF! | #REF! | #REF!
5 | SPÍNAČE - SCHNEIDER ELEVTRIC - UNICA PLUS |  | 0 | #REF! | #REF! | #REF! | #REF!
5 | UNICA PLUS 1-PÓLOVÝ SPÍNAČ BIELY, RADENIE 1 | KS | 0 | #REF! | #REF! | #REF! | #REF!
5 | UNICA PLUS SÉRIOVÝ PREPÍNAČ BIELY, RADENIE 5 | KS | 0 | #REF! | #REF! | #REF! | #REF!
5 | UNICA PLUS STRIEDAVÝ PREPÍNAČ BIELY, RADENIE 6 | KS | 0 | #REF! | #REF! | #REF! | #REF!
5 | UNICA PLUS KRÍŽOVÝ PREPÍNAČ BIELY, RADENIE 7 | KS | 0 | #REF! | #REF! | #REF! | #REF!
5 | UNICA PLUS STRIEDAVÝ PREPÍNAČ DVOJITÝ BIELY, RADENIE 6+6 (5B) | KS | 0 | #REF! | #REF! | #REF! | #REF!
5 | UNICA PLUS 1-PÓLOVÝ SPÍNAČ PODSVIETENÝ BIELY, RADENIE 1 | KS | 0 | #REF! | #REF! | #REF! | #REF!
5 | UNICA PLUS STRIEDAVÝ PREPÍNAČ PODSVIETENÝ BIELY, RADENIE 6 | KS | 0 | #REF! | #REF! | #REF! | #REF!
5 | UNICA PLUS KRÍŽOVÝ STRIEDAVÝ PREPÍNAČ PODSVIETENÝ BIELY, RADENIE 7 | KS | 0 | #REF! | #REF! | #REF! | #REF!
5 | UNICA PLUS TLAČÍDLO BIELE, RADENIE 1/0 | KS | 0 | #REF! | #REF! | #REF! | #REF!
5 | UNICA PLUS TLAČÍDLO BIELE, RADENIE 1/0 - POLMODUL | KS | 0 | #REF! | #REF! | #REF! | #REF!
5 | UNICA PLUS TLAČÍDLO PODSVIETENÉ BIELE, RADENIE 1/0 | KS | 0 | #REF! | #REF! | #REF! | #REF!
5 | UNICA PLUS TLAČÍDLO PODSVIETENÉ BIELE, RADENIE 1/0 - POLMODUL | KS | 0 | #REF! | #REF! | #REF! | #REF!
5 | UNICA PLUS ČASOVÝ SPÍNAČ 8A, 230V, U3.539.18 | KS | 0 | #REF! | #REF! | #REF! | #REF!
5 | UNICA PLUS KARTOVÝ PODSVIETENÝ SPÍNAČ BIELY, RADENIE 1 | KS | 0 | #REF! | #REF! | #REF! | #REF!
5 | MERTEN ŽALUZIOVÝ OVLÁDAČ KNX TLAČIDLOVÝ BIELY | KS | 0 | #REF! | #REF! | #REF! | #REF!
5 | MERTEN ŽALUZIOVÝ OVLÁDAČ KNX DVOJITÝ TLAČIDLOVÝ BIELY | KS | 0 | #REF! | #REF! | #REF! | #REF!
5 | OVLÁDAČ OKNA - DODÁVKA STAVBY | KS | 0 | #REF! | #REF! | #REF! | #REF!
5 | OVLÁDAČ CENTRÁLNY PRE OKNÁ - DODÁVKA STAVBY | KS | 0 | #REF! | #REF! | #REF! | #REF!
5 | UNICA PLUS ZÁSUVKA DVOJNÁSOBNÁ 2P+PE BIELA | KS | 0 | #REF! | #REF! | #REF! | #REF!
5 | UNICA PLUS STMIEVAČ OTOČNÝ BIELY | KS | 0 | #REF! | #REF! | #REF! | #REF!
5 | UNICA PLUS STMIEVAČ TLAČIDLOVÝ BIELY | KS | 0 | #REF! | #REF! | #REF! | #REF!
5 | UNICA PLUS TV/R ZÁSUVKA, SAMOSTATNÁ BIELA | KS | 0 | #REF! | #REF! | #REF! | #REF!
5 | UNICA PLUS TV/R ZÁSUVKA KONCOVÁ, BIELA | KS | 0 | #REF! | #REF! | #REF! | #REF!
5 | UNICA PLUS TV/R ZÁSUVKA PRIEBEŽNÁ, BIELA | KS | 0 | #REF! | #REF! | #REF! | #REF!
5 | UNICA PLUS TV/R-SAT ZÁSUVKA BIELA SAMOSTATNÁ | KS | 0 | #REF! | #REF! | #REF! | #REF!
5 | UNICA PLUS TV/R-SAT ZÁSUVKA BIELA PRIEBEŽNÁ | KS | 0 | #REF! | #REF! | #REF! | #REF!
5 | UNICA PLUS TV/R-SAT ZÁSUVKA BIELA KONCOVÁ | KS | 0 | #REF! | #REF! | #REF! | #REF!
5 | UNICA PLUS TELEFÓNNA ZÁSUVKA 1XRJ11, 4 KONTAKTY BIELA | KS | 0 | #REF! | #REF! | #REF! | #REF!
5 | UNICA PLUS TELEFÓNNA ZÁSUVKA 2XRJ11, 4 KONTAKTY BIELA | KS | 0 | #REF! | #REF! | #REF! | #REF!
5 | UNICA PLUS DATOVÁ ZÁSUVKA 1XRJ45 KAT. 5E, 125 MHZ, UTP, BIELA | KS | 0 | #REF! | #REF! | #REF! | #REF!
5 | UNICA PLUS DATOVÁ ZÁSUVKA 2XRJ45 KAT. 5E, 125 MHZ, UTP, BIELA | KS | 0 | #REF! | #REF! | #REF! | #REF!
5 | UNICA PLUS DATOVÁ ZÁSUVKA RJ45 KAT. 6A, 125 MHZ, STP, BIELA | KS | 0 | #REF! | #REF! | #REF! | #REF!
5 | UNICA PLUS DATOVÁ ZÁSUVKA RJ45 KAT. 6A, 125 MHZ, STP, BIELA-POLMODUL | KS | 0 | #REF! | #REF! | #REF! | #REF!
5 | UNICA PLUS AUDIO ZÁSUVKA, BIELA-MODUL | KS | 0 | #REF! | #REF! | #REF! | #REF!
5 | UNICA PLUS AUDIO ZÁSUVKA, BIELA-POLMODUL | KS | 0 | #REF! | #REF! | #REF! | #REF!
5 | UNICA PLUS KRYT IP44 | KS | 0 | #REF! | #REF! | #REF! | #REF!
5 | UNICA PLUS ZÁSUVKA DO VLHKA IP55 | KS | 0 | #REF! | #REF! | #REF! | #REF!
5 | UNICA PLUS RÁMIK PRE JEDEN PRÍSTROJ - FARBY A POČTY UPRESNÍ INVESTOR | KS | 0 | #REF! | #REF! | #REF! | #REF!
5 | UNICA PLUS 1-RÁMIK WHITE | KS | 0 | #REF! | #REF! | #REF! | #REF!
5 | UNICA PLUS 2-RÁMIK WHITE (1KS VERTIKÁLNY) | KS | 0 | #REF! | #REF! | #REF! | #REF!
5 | UNICA PLUS 3-RÁMIK WHITE | KS | 0 | #REF! | #REF! | #REF! | #REF!
5 | UNICA PLUS 4-RÁMIK WHITE | KS | 0 | #REF! | #REF! | #REF! | #REF!
5 | UNICA PLUS 3*1/2-RÁMIK WHITE | KS | 0 | #REF! | #REF! | #REF! | #REF!
5 | SPÍNAČE - SCHNEIDER - PODLAHOVÉ KAZETY ALTIRA a OPTILINE 45x45 |  | 0 | #REF! | #REF! | #REF! | #REF!
5 | ALTIRA - JEDNONÁSOBNÁ ZÁSUVKA PRE PRAPETNÝ ŽLAB / PODLAHOVÚ KAZETU - FARBA PODLA PROJEKTU | KS | 0 | #REF! | #REF! | #REF! | #REF!
5 | ALTIRA - JEDNONÁSOBNÁ ZÁSUVKA s PREPAŤOVOU OCHRANOU PRE PRAPETNÝ ŽLAB / PODLAHOVÚ KAZETU - FARBA PODLA PROJEKTU - DODÁVKA RAMPY | KS | 0 | #REF! | #REF! | #REF! | #REF!
5 | ALTIRA - JEDNONÁSOBNÁ ZÁSUVKA PRE PRAPETNÝ ŽLAB / PODLAHOVÚ KAZETU SO SIGNALIZÁCIOU VÝPADKU - FARBA PODLA PROJEKTU | KS | 0 | #REF! | #REF! | #REF! | #REF!
5 | ALTIRA - JEDNONÁSOBNÁ ZÁSUVKA s PREPAŤOVOU OCHRANOU A SIGNALIZÁCIOU VÝPADKU PRE PRAPETNÝ ŽLAB / PODLAHOVÚ KAZETU - FARBA PODLA PROJEKTU - DODÁVKA RAMPY | KS | 0 | #REF! | #REF! | #REF! | #REF!
5 | ALTIRA - JEDNONÁSOBNÁ ZÁSUVKA PRE PRAPETNÝ ŽLAB - NA NÁSTENNÚ RAMPU NAD LôŽKOM S PREPAŤOVOU OCHRANOU - DODÁVKA RAMPY |  | 0
5 | ALTIRA - DVOJNÁSOBNÁ ZÁSUVKA PRE PRAPETNÝ ŽLAB - BIELA | KS | 0 | #REF! | #REF! | #REF! | #REF!
5 | ALTIRA - TROJNÁSOBNÁ ZÁSUVKA PRE PRAPETNÝ ŽLAB - BIELA | KS | 0 | #REF! | #REF! | #REF! | #REF!
5 | ALTIRA DÁTOVÁ ZÁSUVKA 2xRJ45 - PRE PARAPETNÝ ŽLAB | KS | 0 | #REF! | #REF! | #REF! | #REF!
5 | ALTIRA - PARAPETNÝ ŽLAB - PVC 95x55 | KS | 0 | #REF! | #REF! | #REF! | #REF!
5 | PODLAHOVÁ KRABICA OPTILINE 45 - 4MODULOVÁ S PRÍSLUŠENSTVOM 1xZASUVKA 230 S PREPAŤOVOU OCHRANOU, 1x ZÁSUVKA 230V + SLP ZÁSUVKY | KS | 0 | #REF! | #REF! | #REF! | #REF!
5 | PODLAHOVÁ KRABICA OPTILINE 45 - 6MODULOVÁ S PRÍSLUŠENSTVOM | KS | 0 | #REF! | #REF! | #REF! | #REF!
5 | PODLAHOVÁ KRABICA OPTILINE 45 -10MODULOVÁ S PRÍSLUŠENSTVOM 1xZASUVKA 230 S PREPAŤOVOU OCHRANOU, 5x ZÁSUVKA 230V + SLP ZÁSUVKY | KS | 0 | #REF! | #REF! | #REF! | #REF!
5 | SPÍNAČE - NIKO PURE |  | 0 | #REF! | #REF! | #REF! | #REF!
5 | NIKO PURE 1-PÓLOVÝ SPÍNAČ BIELY, RADENIE 1 | KS | 0 | #REF! | #REF! | #REF! | #REF!
5 | NIKO PURE SÉRIOVÝ PREPÍNAČ BIELY, RADENIE 5 | KS | 0 | #REF! | #REF! | #REF! | #REF!
5 | NIKO PURE STRIEDAVÝ PREPÍNAČ BIELY, RADENIE 6 | KS | 0 | #REF! | #REF! | #REF! | #REF!
5 | NIKO PURE KRÍŽOVÝ PREPÍNAČ BIELY, RADENIE 7 | KS | 0 | #REF! | #REF! | #REF! | #REF!
5 | NIKO PURE STRIEDAVÝ PREPÍNAČ DVOJITÝ BIELY, RADENIE 6+6 (5B) | KS | 0 | #REF! | #REF! | #REF! | #REF!
5 | NIKO PURE 1-PÓLOVÝ SPÍNAČ PODSVIETENÝ BIELY, RADENIE 1 | KS | 0 | #REF! | #REF! | #REF! | #REF!
5 | NIKO PURE STRIEDAVÝ PREPÍNAČ PODSVIETENÝ BIELY, RADENIE 6 | KS | 0 | #REF! | #REF! | #REF! | #REF!
5 | NIKO PURE KRÍŽOVÝ STRIEDAVÝ PREPÍNAČ PODSVIETENÝ BIELY, RAD. 7 | KS | 0 | #REF! | #REF! | #REF! | #REF!
5 | NIKO PURE TLAČÍDLO BIELE, RADENIE 1/0 | KS | 0 | #REF! | #REF! | #REF! | #REF!
5 | NIKO PURE TLAČÍDLO PODSVIETENÉ BIELE, RADENIE 1/0 | KS | 0 | #REF! | #REF! | #REF! | #REF!
5 | NIKO PURE KARTOVÝ PODSVIETENÝ SPÍNAČ BIELY, RADENIE 1 | KS | 0 | #REF! | #REF! | #REF! | #REF!
5 | NIKO PURE ŽALUZIOVÝ OVLÁDAČ TLAČIDLOVÝ BIELY | KS | 0 | #REF! | #REF! | #REF! | #REF!
5 | NIKO PURE ZÁSLEPNÝ KRYT NA VYPÍNAČE BIELY | KS | 0 | #REF! | #REF! | #REF! | #REF!
5 | NIKO PURE ZÁSUVKA 2P+PE BIELA | KS | 0 | #REF! | #REF! | #REF! | #REF!
5 | NIKO PURE ZÁSUVKA DVOJNÁSOBNÁ 2P+PE BIELA + 2RAMIK | KS | 0 | #REF! | #REF! | #REF! | #REF!
5 | NIKO PURE STMIEVAČ OTOČNÝ DO 500W BIELY | KS | 0 | #REF! | #REF! | #REF! | #REF!
5 | NIKO PURE STMIEVAČ TLAČIDLOVÝ ZÁŤAŽ RL, BIELY | KS | 0 | #REF! | #REF! | #REF! | #REF!
5 | NIKO PURE STMIEVAČ TLAČIDLOVÝ UNIVERZÁLNY RLC, BIELY | KS | 0 | #REF! | #REF! | #REF! | #REF!
5 | NIKO PURE TV/R ZÁSUVKA PRIEBEŽNÁ, ÚTLM 18DB, BIELA | KS | 0 | #REF! | #REF! | #REF! | #REF!
5 | NIKO PURE TV/R-SAT ZÁSUVKA BIELA PRIEBEŽNÁ | KS | 0 | #REF! | #REF! | #REF! | #REF!
5 | NIKO PURE TV/R-SAT ZÁSUVKA BIELA KONCOVÁ | KS | 0 | #REF! | #REF! | #REF! | #REF!
5 | NIKO PURE TELEFÓNNA ZÁSUVKA 1XRJ11, 4 KONTAKTY BIELA | KS | 0 | #REF! | #REF! | #REF! | #REF!
5 | NIKO PURE TELEFÓNNA ZÁSUVKA 2XRJ11, 4 KONTAKTY BIELA | KS | 0 | #REF! | #REF! | #REF! | #REF!
5 | NIKO PURE DATOVÁ ZÁSUVKA 1XRJ45 KAT. 5E, 125 MHZ, UTP, BIELA | KS | 0 | #REF! | #REF! | #REF! | #REF!
5 | NIKO PURE DATOVÁ ZÁSUVKA 2XRJ45 KAT. 5E, 125 MHZ, UTP, BIELA | KS | 0 | #REF! | #REF! | #REF! | #REF!
5 | NIKO PURE 1-RÁMIK WHITE | KS | 0 | #REF! | #REF! | #REF! | #REF!
5 | NIKO PURE 2-RÁMIK WHITE | KS | 0 | #REF! | #REF! | #REF! | #REF!
5 | NIKO PURE 3-RÁMIK WHITE | KS | 0 | #REF! | #REF! | #REF! | #REF!
5 | NIKO PURE 4-RÁMIK WHITE | KS | 0 | #REF! | #REF! | #REF! | #REF!
5 | NIKO PURE 5-RÁMIK WHITE | KS | 0 | #REF! | #REF! | #REF! | #REF!
5 | NIKO PURE RÁMIK PRE JEDEN PRÍSTROJ - FARBY A POČTY UPRESNÍ INVESTOR | KS | 0 | #REF! | #REF! | #REF! | #REF!
5 | SPÍNAČE - NIKO INTENSE |  | 0 | #REF! | #REF! | #REF! | #REF!
5 | NIKO INTENSE 1-PÓLOVÝ SPÍNAČ BIELY, RADENIE 1 | KS | 0 | #REF! | #REF! | #REF! | #REF!
5 | NIKO INTENSE SÉRIOVÝ PREPÍNAČ BIELY, RADENIE 5 | KS | 0 | #REF! | #REF! | #REF! | #REF!
5 | NIKO INTENSE STRIEDAVÝ PREPÍNAČ BIELY, RADENIE 6 | KS | 0 | #REF! | #REF! | #REF! | #REF!
5 | NIKO INTENSE KRÍŽOVÝ PREPÍNAČ BIELY, RADENIE 7 | KS | 0 | #REF! | #REF! | #REF! | #REF!
5 | NIKO INTENSE STRIEDAVÝ PREPÍNAČ DVOJITÝ BIELY, RADENIE 6+6 (5B) | KS | 0 | #REF! | #REF! | #REF! | #REF!
5 | NIKO INTENSE 1-PÓLOVÝ SPÍNAČ PODSVIETENÝ BIELY, RADENIE 1 | KS | 0 | #REF! | #REF! | #REF! | #REF!
5 | NIKO INTENSE STRIEDAVÝ PREPÍNAČ PODSVIETENÝ BIELY, RADENIE 6 | KS | 0 | #REF! | #REF! | #REF! | #REF!
5 | NIKO INTENSE KRÍŽOVÝ PREPÍNAČ PODSVIETENÝ BIELY, RAD. 7 | KS | 0 | #REF! | #REF! | #REF! | #REF!
5 | NIKO INTENSE TLAČÍDLO BIELE, RADENIE 1/0 | KS | 0 | #REF! | #REF! | #REF! | #REF!
5 | NIKO INTENSE TLAČÍDLO PODSVIETENÉ BIELE, RADENIE 1/0 | KS | 0 | #REF! | #REF! | #REF! | #REF!
5 | NIKO INTENSE KARTOVÝ PODSVIETENÝ SPÍNAČ BIELY, RADENIE 1 | KS | 0 | #REF! | #REF! | #REF! | #REF!
5 | NIKO INTENSE ŽALUZIOVÝ OVLÁDAČ TLAČIDLOVÝ BIELY | KS | 0 | #REF! | #REF! | #REF! | #REF!
5 | NIKO INTENSE ZÁSUVKA 2P+PE BIELA | KS | 0 | #REF! | #REF! | #REF! | #REF!
5 | NIKO INTENSE ZÁSUVKA 2P+PE BIELA S PREPAŤOVOU OCHRANOU | KS | 0 | #REF! | #REF! | #REF! | #REF!
5 | NIKO INTENSE ZÁSUVKA DVOJNÁSOBNÁ 2P+PE BIELA | KS | 0 | #REF! | #REF! | #REF! | #REF!
5 | NIKO INTENSE STMIEVAČ OTOČNÝ BIELY | KS | 0 | #REF! | #REF! | #REF! | #REF!
5 | NIKO INTENSE STMIEVAČ TLAČIDLOVÝ ZÁŤAŽ RL, BIELY | KS | 0 | #REF! | #REF! | #REF! | #REF!
5 | NIKO INTENSE STMIEVAČ TLAČIDLOVÝ UNIVERZÁLNY RLC, BIELY | KS | 0 | #REF! | #REF! | #REF! | #REF!
5 | NIKO INTENSE TV/R ZÁSUVKA KONCOVÁ, BIELA | KS | 0 | #REF! | #REF! | #REF! | #REF!
5 | NIKO INTENSE TV/R ZÁSUVKA PRIEBEŽNÁ BIELA | KS | 0 | #REF! | #REF! | #REF! | #REF!
5 | NIKO INTENSE TV/R-SAT ZÁSUVKA BIELA | KS | 0 | #REF! | #REF! | #REF! | #REF!
5 | NIKO INTENSE TELEFÓNNA ZÁSUVKA 1XRJ11, 4 KONTAKTY BIELA | KS | 0 | #REF! | #REF! | #REF! | #REF!
5 | NIKO INTENSE TELEFÓNNA ZÁSUVKA 2XRJ11, 4 KONTAKTY BIELA | KS | 0 | #REF! | #REF! | #REF! | #REF!
5 | NIKO INTENSE DATOVÁ ZÁSUVKA 1XRJ45 KAT. 5E, 125 MHZ, UTP, BIELA | KS | 0 | #REF! | #REF! | #REF! | #REF!
5 | NIKO INTENSE DATOVÁ ZÁSUVKA 2XRJ45 KAT. 6, 125 MHZ, UTP, BIELA | KS | 0 | #REF! | #REF! | #REF! | #REF!
5 | NIKO INTENSE AUDIO ZÁSUVKA 1xKONEKTOR, BIELA | KS | 0 | #REF! | #REF! | #REF! | #REF!
5 | NIKO INTENSE AUDIO ZÁSUVKA 2xKONEKTOR, BIELA | KS | 0 | #REF! | #REF! | #REF! | #REF!
5 | NIKO INTENSE ANALÓGOVÝ PRIESTOROVÝ TERMOSTAT | KS | 0 | #REF! | #REF! | #REF! | #REF!
5 | NIKO SENZOR POHYBOVÝ 90STUPŇOV | KS | 0 | #REF! | #REF! | #REF! | #REF!
5 | NIKO SENZOR POHYBOVÝ 180STUPŇOV | KS | 0 | #REF! | #REF! | #REF! | #REF!
5 | NIKO SENZOR POHYBOVÝ 360STUPŇOV | KS | 0 | #REF! | #REF! | #REF! | #REF!
5 | NIKO INTENSE 1-RÁMIK WHITE | KS | 0 | #REF! | #REF! | #REF! | #REF!
5 | NIKO INTENSE 2-RÁMIK WHITE | KS | 0 | #REF! | #REF! | #REF! | #REF!
5 | NIKO INTENSE 3-RÁMIK WHITE | KS | 0 | #REF! | #REF! | #REF! | #REF!
5 | NIKO INTENSE 4-RÁMIK WHITE | KS | 0 | #REF! | #REF! | #REF! | #REF!
5 | NIKO INTENSE RÁMIK PRE JEDEN PRÍSTROJ - FARBY A POČTY UPRESNÍ INVESTOR | KS | 0 | #REF! | #REF! | #REF! | #REF!
5 | SPÍNAČE - NIKO HOME CONTROL - NHC |  | 0 | #REF! | #REF! | #REF! | #REF!
5 | NIKO HOME CONTROL 1-TLAČÍTKO | KS | 0 | #REF! | #REF! | #REF! | #REF!
5 | NIKO HOME CONTROL 2-TLAČÍTKO | KS | 0 | #REF! | #REF! | #REF! | #REF!
5 | NIKO HOME CONTROL 4-TLAČÍTKO | KS | 0 | #REF! | #REF! | #REF! | #REF!
5 | NIKO HOME CONTROL ŽALUZIOVÝ OVLÁDAČ TLAČIDLOVÝ BIELY | KS | 0 | #REF! | #REF! | #REF! | #REF!
5 | NIKO HOME CONTROL 2x ŽALUZIOVÝ OVLÁDAČ TLAČIDLOVÝ BIELY | KS | 0 | #REF! | #REF! | #REF! | #REF!
5 | NIKO HOME CONTROL TLAČÍTKO STMIEVANIA | KS | 0 | #REF! | #REF! | #REF! | #REF!
5 | NIKO HOME CONTROL 2-TLAČÍTKO STMIEVANIA | KS | 0 | #REF! | #REF! | #REF! | #REF!
5 | NIKO HOME CONTROL SCENÁROVÁ JEDNOTKA | KS | 0 | #REF! | #REF! | #REF! | #REF!
5 | NIKO HOME CONTROL TLAČÍDLO BIELE, RADENIE 1/0 | KS | 0 | #REF! | #REF! | #REF! | #REF!
5 | NIKO HOME CONTROL TLAČÍDLO PODSVIETENÉ BIELE, RADENIE 1/0 | KS | 0 | #REF! | #REF! | #REF! | #REF!
5 | NIKO HOME CONTROL KARTOVÝ PODSVIETENÝ SPÍNAČ BIELY, RADENIE 1 | KS | 0 | #REF! | #REF! | #REF! | #REF!
5 | NIKO HOME CONTROL ŽALUZIOVÝ OVLÁDAČ TLAČIDLOVÝ BIELY | KS | 0 | #REF! | #REF! | #REF! | #REF!
5 | NIKO HOME CONTROL ZÁSUVKA 2P+PE BIELA | KS | 0 | #REF! | #REF! | #REF! | #REF!
5 | NIKO HOME CONTROL ZÁSUVKA DVOJNÁSOBNÁ 2P+PE BIELA | KS | 0 | #REF! | #REF! | #REF! | #REF!
5 | NIKO HOME CONTROL STMIEVAČ OTOČNÝ BIELY | KS | 0 | #REF! | #REF! | #REF! | #REF!
5 | NIKO HOME CONTROL STMIEVAČ TLAČIDLOVÝ ZÁŤAŽ RL, BIELY | KS | 0 | #REF! | #REF! | #REF! | #REF!
5 | NIKO HOME CONTROL STMIEVAČ TLAČIDLOVÝ UNIVERZÁLNY RLC, BIELY | KS | 0 | #REF! | #REF! | #REF! | #REF!
5 | NIKO HOME CONTROL TV/R ZÁSUVKA KONCOVÁ, BIELA | KS | 0 | #REF! | #REF! | #REF! | #REF!
5 | NIKO HOME CONTROL TV/R ZÁSUVKA PRIEBEŽNÁ BIELA | KS | 0 | #REF! | #REF! | #REF! | #REF!
5 | NIKO HOME CONTROL TV/R-SAT ZÁSUVKA BIELA | KS | 0 | #REF! | #REF! | #REF! | #REF!
5 | NIKO HOME CONTROL TELEFÓNNA ZÁSUVKA 1XRJ11, 4 KONTAKTY BIELA | KS | 0 | #REF! | #REF! | #REF! | #REF!
5 | NIKO HOME CONTROL TELEFÓNNA ZÁSUVKA 2XRJ11, 4 KONTAKTY BIELA | KS | 0 | #REF! | #REF! | #REF! | #REF!
5 | NIKO HOME CONTROL DATOVÁ ZÁSUVKA 1XRJ45 KAT. 5E, 125 MHZ, UTP, BIELA | KS | 0 | #REF! | #REF! | #REF! | #REF!
5 | NIKO INTENSE 1-RÁMIK WHITE | KS | 0 | #REF! | #REF! | #REF! | #REF!
5 | NIKO INTENSE 2-RÁMIK WHITE | KS | 0 | #REF! | #REF! | #REF! | #REF!
5 | NIKO INTENSE 3-RÁMIK WHITE | KS | 0 | #REF! | #REF! | #REF! | #REF!
5 | NIKO INTENSE 4-RÁMIK WHITE | KS | 0 | #REF! | #REF! | #REF! | #REF!
5 | NIKO INTENSE RÁMIK PRE JEDEN PRÍSTROJ - FARBY A POČTY UPRESNÍ INVESTOR | KS | 0 | #REF! | #REF! | #REF! | #REF!
5 | SPÍNAČE - NIKO HYDRO |  | 0 | #REF! | #REF! | #REF! | #REF!
5 | NIKO HYDRO IP55 1-TLAČÍTKO | KS | 0 | #REF! | #REF! | #REF! | #REF!
5 | NIKO HYDRO IP55 2-TLAČÍTKO | KS | 0 | #REF! | #REF! | #REF! | #REF!
5 | LEGRAND IP55 ZÁSUVKA 230V S KRABICOU | KS | 0 | #REF! | #REF! | #REF! | #REF!
5 | NIKO HYDRO IP55 VYPÍNAČ V1 | KS | 0 | #REF! | #REF! | #REF! | #REF!
5 | NIKO HYDRO IP55 VYPÍNAČ V5 | KS | 0 | #REF! | #REF! | #REF! | #REF!
5 | NIKO HYDRO IP55 VYPÍNAČ V6 | KS | 0 | #REF! | #REF! | #REF! | #REF!
5 | NIKO HYDRO IP55 VYPÍNAČ V7 | KS | 0 | #REF! | #REF! | #REF! | #REF!
5 | NIKO HYDRO IP55 VYPÍNAČ V66 | KS | 0 | #REF! | #REF! | #REF! | #REF!
5 | LEGRAND GALEA LIFE ZÁSUVKA PC RJ 45 | KS | 0 | #REF! | #REF! | #REF! | #REF!
5 | LEGRAND GALEA LIFE ZÁSUVKA TV KONCOVÁ | KS | 0 | #REF! | #REF! | #REF! | #REF!
5 | LEGRAND GALEA LIFE ZÁSUVKA 1xAUDIO | KS | 0 | #REF! | #REF! | #REF! | #REF!
5 | LEGRAND GALEA LIFE ZÁSUVKA 2xAUDIO | KS | 0 | #REF! | #REF! | #REF! | #REF!
5 | LEGRAND - SNÍMAČ VETRA / SLNKA - SPS | KS | 0 | #REF! | #REF! | #REF! | #REF!
5 | LEGRAND GALEA LIFE 1-RÁMIK WHITE | KS | 0 | #REF! | #REF! | #REF! | #REF!
5 | LEGRAND GALEA LIFE 2-RÁMIK WHITE | KS | 0 | #REF! | #REF! | #REF! | #REF!
5 | LEGRAND GALEA LIFE 3-RÁMIK WHITE | KS | 0 | #REF! | #REF! | #REF! | #REF!
5 | LEGRAND GALEA LIFE 4-RÁMIK WHITE | KS | 0 | #REF! | #REF! | #REF! | #REF!
5 | LEGRAND GALEA LIFE - OVLÁDAČ ZÁSUVKY SPS | KS | 0 | #REF! | #REF! | #REF! | #REF!
5 | LEGRAND SCENÁROVÁ JEDNOTKA IČ SPS-88201-DIALKOVE OVLADANIE | KS | 0 | #REF! | #REF! | #REF! | #REF!
5 | LEGRAND MULTIFUNKČNÝ SPÍNAČ PLEXO-RADIO | KS | 0 | #REF! | #REF! | #REF! | #REF!
5 | LEGRAND SCENÁROVÁ JEDNOTKA IČ SPS-88204-DIALKOVE OVLADANIE-RADIO | KS | 0 | #REF! | #REF! | #REF! | #REF!
5 | LEGRAND NILOE |  | 0 | #REF! | #REF! | #REF! | #REF!
5 | REPRODUKTOR VSTAVANÝ DO PODHLADU + KABICA + UPEVNOVACÍ KRÚŽOK | KS | 0 | #REF! | #REF! | #REF! | #REF!
5 | LEGRAND NILOE 1-PÓLOVÝ SPÍNAČ BIELY, RADENIE 1 | KS | 0 | #REF! | #REF! | #REF! | #REF!
5 | LEGRAND NILOE SÉRIOVÝ PREPÍNAČ BIELY, RADENIE 5 | KS | 0 | #REF! | #REF! | #REF! | #REF!
5 | LEGRAND NILOE STRIEDAVÝ PREPÍNAČ BIELY, RADENIE 6 | KS | 0 | #REF! | #REF! | #REF! | #REF!
5 | LEGRAND NILOE KRÍŽOVÝ PREPÍNAČ BIELY, RADENIE 7 | KS | 0 | #REF! | #REF! | #REF! | #REF!
5 | LEGRAND NILOE STRIEDAVÝ PREPÍNAČ DVOJITÝ BIELY, RADENIE 6+6 (5B) | KS | 0 | #REF! | #REF! | #REF! | #REF!
5 | LEGRAND NILOE TLAČÍDLO BIELE, RADENIE 1/0 | KS | 0 | #REF! | #REF! | #REF! | #REF!
5 | LEGRAND NILOE ZÁSUVKA 2P+PE BIELA | KS | 0 | #REF! | #REF! | #REF! | #REF!
5 | LEGRAND NILOE ZÁSUVKA 2P+PE BIELA S PREPAŤOVOU OCHRANOU | KS | 0 | #REF! | #REF! | #REF! | #REF!
5 | LEGRAND NILOE ZÁSUVKA DVOJNÁSOBNÁ 2P+PE BIELA | KS | 0 | #REF! | #REF! | #REF! | #REF!
5 | LEGRAND NILOE DATOVÁ ZÁSUVKA 2XRJ45 KAT. 6, 125 MHZ, UTP, BIELA | KS | 0 | #REF! | #REF! | #REF! | #REF!
5 | LEGRAND SENZOR POHYBOVÝ 180 STUPŇOV NÁSTENNÝ IP55 | KS | 0 | #REF! | #REF! | #REF! | #REF!
5 | LEGRAND SENZOR PRÍTOMNOSTI OSOB STROPNÝ 360 STUPŇOV 48806 + DIALKOVE OVLADANIE NA NASTAVEIE SENZORA Legrand 88235 | KS | 0 | #REF! | #REF! | #REF! | #REF!
5 | LEGRAND NILOE RAMIK PRE JEDEN PRÍSTROJ BIELA - POČTY SA UPRESNIA PRI REALIZÁCII | KS | 0 | #REF! | #REF! | #REF! | #REF!
5 | LEGRAND NILOE SPÍNAC 1-PÓL. 16A | KS | 0 | #REF! | #REF! | #REF! | #REF!
5 | LEGRAND VALENA |  | 0 | #REF! | #REF! | #REF! | #REF!
6 | LEGRAND MOSAIC 1-PÓLOVÝ SPÍNAČ BIELY, RADENIE 1 | KS | 3
6 | LEGRAND MOSAIC 1-PÓLOVÝ SPÍNAČ BIELY, RADENIE 1 - 16A | KS | 0 | #REF! | #REF! | #REF! | #REF!
6 | LEGRAND MOSAIC SÉRIOVÝ PREPÍNAČ BIELY, RADENIE 5 | KS | 0 | #REF! | #REF! | #REF! | #REF!
7 | LEGRAND MOSAIC STRIEDAVÝ PREPÍNAČ BIELY, RADENIE 6 | KS | 2
7 | LEGRAND MOSAIC KRÍŽOVÝ PREPÍNAČ BIELY, RADENIE 7 | KS | 0 | #REF! | #REF! | #REF! | #REF!
7 | LEGRAND MOSAIC STRIEDAVÝ PREPÍNAČ DVOJITÝ BIELY, RADENIE 6+6 (5B) | KS | 0 | #REF! | #REF! | #REF! | #REF!
7 | LEGRAND VALENA 1-PÓLOVÝ SPÍNAČ PODSVIETENÝ BIELY, RADENIE 1 | KS | 0 | #REF! | #REF! | #REF! | #REF!
7 | LEGRAND VALENA STRIEDAVÝ PREPÍNAČ PODSVIETENÝ BIELY, RADENIE 6 | KS | 0 | #REF! | #REF! | #REF! | #REF!
7 | LEGRAND VALENA KRÍŽOVÝ PREPÍNAČ PODSVIETENÝ BIELY, RAD. 7 | KS | 0 | #REF! | #REF! | #REF! | #REF!
8 | LEGRAND MOSAIC TLAČÍDLO BIELE, RADENIE 1/0 | KS | 4
8 | LEGRAND MOSAIC TLAČÍDLO PODSVIETENÉ BIELE, RADENIE 1/0 | KS | 0 | #REF! | #REF! | #REF! | #REF!
8 | LEGRAND VALENA KARTOVÝ PODSVIETENÝ SPÍNAČ BIELY, RADENIE 1 | KS | 0 | #REF! | #REF! | #REF! | #REF!
8 | LEGRAND VALENA ŽALUZIOVÝ OVLÁDAČ TLAČIDLOVÝ BIELY | KS | 0 | #REF! | #REF! | #REF! | #REF!
9 | LEGRAND MOSAIC ZÁSUVKA 2P+PE BIELA S CLONKAMI | KS | 11
10 | LEGRAND MOSAIC ZÁSUVKA 2P+PE BIELA S CLONKAMI A PREPATOVOU OCHRANOU | KS | 6
10 | LEGRAND MOSAIC ZÁSUVKA DVOJITÁ 2P+PE BIELA S CLONKAMI | KS | 0 | #REF! | #REF! | #REF! | #REF!
10 | LEGRAND MOSAIC ZÁSUVKA DVOJITÁ 2P+PE BIELA S CLONKAMI A PREPATOVOU OCHRANOU | KS | 0 | #REF! | #REF! | #REF! | #REF!
10 | LEGRAND MOSAIC ZÁSUVKA 2P+PE ČERVENÁ - UPS | KS | 0 | #REF! | #REF! | #REF! | #REF!
10 | LEGRAND MOSAIC ZÁSUVKA 2P+PE ČERVENÁ S PREPATOVOU OCHRANOU - UPS | KS | 0 | #REF! | #REF! | #REF! | #REF!
10 | LEGRAND MOSAIC ZÁSUVKA S INDIKÁTOROM NAPÁJANIA - ORANŽOVÁ 2P+PE - NA STROPNOM STATÍVE, NÁSTENNÁ RAMPA - DODÁVKA STATÍVU/RAMPY | KS | 0
10 | LEGRAND MOSAIC ZÁSUVKA S INDIKÁTOROM NAPÁJANIA 2P+PE ŽLTÁ | KS | 0 | #REF! | #REF! | #REF! | #REF!
11 | LEGRAND MOSAIC ZÁSUVKA 2P+PE ZELENÁ - DIESEL | KS | 3
12 | LEGRAND MOSAIC ZÁSUVKA 2P+PE ZELENÁ S PREPATOVOU OCHRANOU - DIESEL | KS | 3
12 | ZÁSUVKY NA STROPNOM STATÍVE A NÁSTENNÝCH RAMPÁCH SÚ DODÁVKOU RAMPY/STATÍVU | KS | 0
12 | LEGRAND ZÁSUVKA DO VLHKA IP65 2P+PE BIELA | KS | 0 | #REF! | #REF! | #REF! | #REF!
12 | LEGRAND VALENA STMIEVAČ OTOČNÝ BIELY | KS | 0 | #REF! | #REF! | #REF! | #REF!
12 | LEGRAND MOSAIC DATOVÁ ZÁSUVKA 1XRJ45 KAT. 6A, 125 MHZ, UTP, BIELA | KS | 0 | #REF! | #REF! | #REF! | #REF!
13 | LEGRAND MOSAIC DATOVÁ ZÁSUVKA 2XRJ45 KAT. 6A, 125 MHZ, UTP, BIELA | KS | 6
14 | LEGRAND MOSAIC UZEMNOVACIA ZÁSUVKA, BIELA | KS | 4
14 | LEGRAND SENZOR POHYBOVÝ 180STUPŇOV NÁSTENNÝ IP55 | KS | 0 | #REF! | #REF! | #REF! | #REF!
14 | LEGRAND SENZOR POHYBOVÝ 360STUPŇOV STROPNÝ IP55 CELIANE | KS | 0 | #REF! | #REF! | #REF! | #REF!
15 | LEGRAND MOSAIC 1-RÁMIK WHITE | KS | 1
16 | LEGRAND MOSAIC 2-RÁMIK WHITE | KS | 1
17 | LEGRAND MOSAIC 3-RÁMIK WHITE | KS | 1
18 | LEGRAND MOSAIC 4-RÁMIK WHITE | KS | 1
19 | LEGRAND MOSAIC RÁMIK PRE JEDEN PRÍSTROJ BIELA - POČTY SA UPRESNIA PRI REALIZÁCII - RAMIKY PRE SLABOPRÚD SPECIFIKUJE PROJEKT SLP, SLP + SNP VZDY ZLUČOVAŤ DO VIACRÁMIKOV | KS | 42
19 | BTICINO |  | 0 | #REF! | #REF! | #REF! | #REF!
19 | BTICIN+B388O ZÁSUVKA JEDNODUCHÁ, IP 20, 230V | KS | 0 | #REF! | #REF! | #REF! | #REF!
19 | BTICINO VYPINAČ V1, 230V, IP 20 | KS | 0 | #REF! | #REF! | #REF! | #REF!
19 | BTICINO STMIEVAČ TLAČIDLOVÝ, 230V, IP 20 | KS | 0 | #REF! | #REF! | #REF! | #REF!
19 | BTICINO VYPINAČ V5, 230V, IP 20 | KS | 0 | #REF! | #REF! | #REF! | #REF!
19 | BTICINO VYPINAČ V6, 230V, IP 20 | KS | 0 | #REF! | #REF! | #REF! | #REF!
19 | BTICINO VYPINAČ V7, 230V, IP 20 | KS | 0 | #REF! | #REF! | #REF! | #REF!
19 | BTICINO VYPINAČ V66, 230V, IP 20 | KS | 0 | #REF! | #REF! | #REF! | #REF!
19 | BTICINO ŽALÚZIOVÝ OVLÁDAČ VŽ, 230V, IP 20 | KS | 0 | #REF! | #REF! | #REF! | #REF!
19 | BTICINO POHYBOVÝ SNÍMAČ 1000W, 230V, IP20 | KS | 0 | #REF! | #REF! | #REF! | #REF!
19 | BTICINO MY HOME - SPÍNAČ PRE JEDNODUCHÚ ZÁŤAŽ / STMIEVANIE/ŽALÚZIA, 230V IP20 - H4652/2 + KRYT 1MODUL | KS | 0 | #REF! | #REF! | #REF! | #REF!
19 | BTICINO MY HOME - SPÍNAČ PRE DVOJITÚ ZÁŤAŽ 2xSPÍNANIE / 2xSTMIEVANIE / 2xŽALÚZIA, 230V IP20 - H4652/2 + 2xKRYT 1/2MODUL | KS | 0 | #REF! | #REF! | #REF! | #REF!
19 | BTICINO PRIESTOROVÝ TERMOSTAT HC4692 | KS | 0 | #REF! | #REF! | #REF! | #REF!
19 | BTICINO - SPÍNAČ TLAČIDLOVÝ, IP20, 230V | KS | 0 | #REF! | #REF! | #REF! | #REF!
19 | BTICINO - SPÍNAČ TLAČIDLOVÝ S ORIENT. PODSVIETENÍM | KS | 0 | #REF! | #REF! | #REF! | #REF!
19 | BTICINO - ORIENTAČNÉ OSVELENIE LED | KS | 0 | #REF! | #REF! | #REF! | #REF!
19 | BTICINO - POHYBOVÝ SNÍMAČ SPS-500W, 230V, IP20 | KS | 0 | #REF! | #REF! | #REF! | #REF!
19 | BTICINO - ZÁSUVKA TELEFFONNA RJ 11 | KS | 0 | #REF! | #REF! | #REF! | #REF!
19 | BTICINO - ZÁSUVKA PC RJ 45 | KS | 0 | #REF! | #REF! | #REF! | #REF!
19 | BTICINO - ZÁSUVKA TV KONCOVÁ | KS | 0 | #REF! | #REF! | #REF! | #REF!
19 | BTICINO - ZÁSUVKA 1xAUDIO | KS | 0 | #REF! | #REF! | #REF! | #REF!
19 | BTICINO - ZÁSUVKA 2xAUDIO | KS | 0 | #REF! | #REF! | #REF! | #REF!
19 | BTICINO - DOMÁCI FAREBNÝ VIDEOTELEFÓN 349311 + HA4826CR + 506E | KS | 0 | #REF! | #REF! | #REF! | #REF!
19 | BTICINO - 10"DISPLAY - CENTRÁLNE OVLÁDANIE / VIDEOTELEFÓN -HC4690 | KS | 0 | #REF! | #REF! | #REF! | #REF!
19 | BTICINO - VONKAJŠÍ VIDEOVRÁTNIK K BRÁNKE - 331120 +333814 +342170 +342550 | KS | 0 | #REF! | #REF! | #REF! | #REF!
19 | BTICINO DIALKOVÝ OVLÁDAČ IR 16FUNKCIÍ - BT 3529 | KS | 0 | #REF! | #REF! | #REF! | #REF!
19 | BTICINO PRÍJMAČ IR SIGNÁLU Z DIALKOVÉHO OVLÁDAČA HC4654 | KS | 0 | #REF! | #REF! | #REF! | #REF!
19 | BTICINO - 1-RÁMIK CHROME HA4802 CR | KS | 0 | #REF! | #REF! | #REF! | #REF!
19 | BTICINO - 2-RÁMIK CHROME HA4802/2 CR | KS | 0 | #REF! | #REF! | #REF! | #REF!
19 | BTICINO - 3-RÁMIK CHROME HA4802/3 CR | KS | 0 | #REF! | #REF! | #REF! | #REF!
19 | BTICINO - 4-RÁMIK CHROME HA4802/4 CR | KS | 0 | #REF! | #REF! | #REF! | #REF!
19 | UNICA RÁMČEK PRE 1 PRÍSTROJ - PRESNÉ VEĽKOSTI RÁMIKOV SA UPRESNIA PO REALIZÁCIÍ | KS | 0 | #REF! | #REF! | #REF! | #REF!
19 | BTICINO - ZBERNICOVÝ KÁBEL L4669 | KS | 0 | #REF! | #REF! | #REF! | #REF!
19 | LEGRAND - AUDIO VIDEO VRÁTNIK |  | 0 | #REF! | #REF! | #REF! | #REF!
19 | LEGRAND DOMÁCI AUDIOTELEFÓN - KOMPLET SYSTÉM | KS | 0 | #REF! | #REF! | #REF! | #REF!
19 | LEGRAND DOMÁCI AUDIOTELEFÓN - KOMPLET SYSTÉM PRE 2 BYTY | KS | 0 | #REF! | #REF! | #REF! | #REF!
19 | LEGRAND DOMÁCI FAREBNÝ VIDEOTELEFÓN - KOMPLET SYSTÉM | KS | 0 | #REF! | #REF! | #REF! | #REF!
19 | LEGRAND - PRÍDAVNÝ VIDEOTELEFÓN | KS | 0 | #REF! | #REF! | #REF! | #REF!
19 | LEGRAND - PODLAHOVÉ KAZETY |  | 0 | #REF! | #REF! | #REF! | #REF!
19 | LEGRAND - PODLAHOVÁ KAZETA PRE 3 MODULY | KS | 0 | #REF! | #REF! | #REF! | #REF!
19 | LEGRAND - PODLAHOVÁ KAZETA PRE 8 MODULOV S VYBAVENÍM: 1x ZÁSUVKA S PREPAŤOVOU OCHRANOU, 3xZÁSUVKA 230V, 2x2xRJ45 CAT.6A | KS | 0 | #REF! | #REF! | #REF! | #REF!
19 | PODLAH. KAZETA GES4 PRE 4 PRISTROJE S PRISL. A ZáSUVKAMI | KS | 0 | #REF! | #REF! | #REF! | #REF!
19 | LEGRAND - PODLAHOVÁ KAZETA PRE 12 MODULOV S VYBAVENÍM: 1x ZÁSUVKA S PREPAŤOVOU OCHRANOU, 7xZÁSUVKA 230V, 2x2xRJ45 CAT.6A | KS | 0 | #REF! | #REF! | #REF! | #REF!
19 | PODLAHOVA KAZETA OBO BETTERMAN UDHOME 4 - 6MODULOV | KS | 0 | #REF! | #REF! | #REF! | #REF!
19 | SPÍNAČE - BEZ VÝROBCU |  | 0 | #REF! | #REF! | #REF! | #REF!
19 | SPÍNAC V1 1-PÓLOVÝ 230V/10A | KS | 0 | #REF! | #REF! | #REF! | #REF!
19 | SPÍNAC V5 BIELY 230V/10A | KS | 0 | #REF! | #REF! | #REF! | #REF!
19 | PREPÍNAC STRIEDAVÝ V6 230V/10A | KS | 0 | #REF! | #REF! | #REF! | #REF!
19 | PREPÍNAC KRÍŽOVÝ V7 230V/10A | KS | 0 | #REF! | #REF! | #REF! | #REF!
19 | TLAČÍTKOVÝ SPINAČ ZAPUSTENÝ | KS | 0 | #REF! | #REF! | #REF! | #REF!
19 | TLAČÍTKOVÝ SPINAČ ZAPUSTENÝ | KS | 0 | #REF! | #REF! | #REF! | #REF!
19 | TLAČÍTKOVÝ SPINAČ SO SIGNÁLKOU ZAPUSTENÝ | KS | 0 | #REF! | #REF! | #REF! | #REF!
19 | SPINAC NASTENNY JEDNOPOL. DO VLHKA VV1 230V/10A | KS | 0 | #REF! | #REF! | #REF! | #REF!
19 | PREPÍNAC SÉRIOVÝ DO VLHKA VV5 230V/10A | KS | 0 | #REF! | #REF! | #REF! | #REF!
19 | SPINAC NASTENNY STRIEDAVY DO VLHKA VV6 230V/10A | KS | 0 | #REF! | #REF! | #REF! | #REF!
19 | SPINAC NASTENNY KRÍŽOVÝ DO VLHKA VV7 230V/10A | KS | 0 | #REF! | #REF! | #REF! | #REF!
19 | SPINAC ZAPUSTENY DVOJITÝ STRIEDAVY VV66 230V/10A | KS | 0 | #REF! | #REF! | #REF! | #REF!
19 | SPINAC REGULOVATEĽNÝ | KS | 0 | #REF! | #REF! | #REF! | #REF!
19 | ZASUVKA JEDNODUCHÁ.16A/230V BIELA | KS | 0 | #REF! | #REF! | #REF! | #REF!
19 | ZASUVKA DVOJITÁ 16A/230V BIELA | KS | 0 | #REF! | #REF! | #REF! | #REF!
19 | MONTAZ TERMOSTATU | KS | 0 | #REF! | #REF! | #REF! | #REF!
19 | PRIESTOROVY TERMOSTAT 10-25 st.C | KS | 0 | #REF! | #REF! | #REF! | #REF!
19 | SPÍNAČE - VŠEOBECNE |  | 0 | #REF! | #REF! | #REF! | #REF!
19 | Prepäťová ochrana 3. stupňa do inštalačnej krabice 1f | KS | 0 | #REF! | #REF! | #REF! | #REF!
19 | Prepäťová ochrana 3. stupňa do inštalačnej krabice 3f | KS | 0 | #REF! | #REF! | #REF! | #REF!
19 | SPINAC TROJPÓLOVÝ | KS | 0 | #REF! | #REF! | #REF! | #REF!
19 | SPINAC S 16 NP 001 | KS | 0 | #REF! | #REF! | #REF! | #REF!
19 | SPINAC NA OMIETKU, 25A, 400V,S KRABICOU | KS | 0 | #REF! | #REF! | #REF! | #REF!
19 | SPINAC S 32 NP 001 | KS | 0 | #REF! | #REF! | #REF! | #REF!
19 | SPINAC S 100 NL | KS | 0 | #REF! | #REF! | #REF! | #REF!
19 | ZÁSUVKOVÝ STĹPIK NA KUCHYNSKÚ LINKU 230V | KS | 0 | #REF! | #REF! | #REF! | #REF!
19 | ZASUVKA DO VLHKA, 16/10A, 230V | KS | 0 | #REF! | #REF! | #REF! | #REF!
19 | ZASUVKA 5517-2629-DO VLHKA,10/16A,230V,KOVOVÁ | KS | 0 | #REF! | #REF! | #REF! | #REF!
19 | ZASUVKA PRIEMYSELNÁ IZ 1653, 400V/3f | KS | 0 | #REF! | #REF! | #REF! | #REF!
19 | ZASUVKA IZ 1653, 400V/3f | KS | 0 | #REF! | #REF! | #REF! | #REF!
19 | ZASUVKA PRIEM IZG 3253, 400V/3f | KS | 0 | #REF! | #REF! | #REF! | #REF!
19 | ZASUVKA IZG 3253, 400V/3f | KS | 0 | #REF! | #REF! | #REF! | #REF!
19 | ZÁSUVKA NÁSTENNÁ 16A-DXN1-25 1A053 20P + 25 14 015,230V/1f ZÓNA2 | KS | 0 | #REF! | #REF! | #REF! | #REF!
19 | ZÁSUVKA NÁSTENNÁ 16A-DXN1-25 1A053 20P + 25 14 017,400V/3f ZÓNA2 | KS | 0 | #REF! | #REF! | #REF! | #REF!
19 | ŠTVORZÁSUVKA S PREDLŽOVAČKOU A 3 M DLHOU ŠNOROU P0413 | KS | 0 | #REF! | #REF! | #REF! | #REF!
19 | POŽIARNE TLAČIDLÁ |  | 0 | #REF! | #REF! | #REF! | #REF!
19 | TLAČÍTKO HRÍBOVÉ POD SKLOM TOTAL STOP | KS | 0 | #REF! | #REF! | #REF! | #REF!
19 | TLAČÍTKO HRÍBOVÉ POD SKLOM CENTRAL STOP | KS | 0 | #REF! | #REF! | #REF! | #REF!
19 | POŽIARNE TLAČIDLO ZA SKLOM A S KLADIVKOM XB4 BT845+1xZBE101+1xZBE102 NSYS BS18139KTH+NSYAEFS24+NSYAEDXS24 | KS | 0 | #REF! | #REF! | #REF! | #REF!
19 | PRIS, RE, SP |  | 0 | #REF! | #REF! | #REF! | #REF!
19 | SKRINA POISTK 3X100A STOZ | KS | 0 | #REF! | #REF! | #REF! | #REF!
19 | MONTAZ SIL TRAFA 400KVA OLEJ | KS | 0 | #REF! | #REF! | #REF! | #REF!
19 | MONTAZ ROZVODNIC PLASTOVÝCH DO 50KG | KS | 0 | #REF! | #REF! | #REF! | #REF!
19 | MONTAZ ROZVODNIC CELOPLECH 50KG | KS | 0 | #REF! | #REF! | #REF! | #REF!
19 | MONTAZ ROZVADZ SKRIN | KS | 0 | #REF! | #REF! | #REF! | #REF!
19 | ZÁS. ROZBOČNICA ROS 5/x-55 - 2x16A/230, 1x16A/400V, 1x32A/400V | KS | 0 | #REF! | #REF! | #REF! | #REF!
19 | ROZVÁDZAČ ELEKTROMEROVÝ RE-1P/20A | KS | 0 | #REF! | #REF! | #REF! | #REF!
19 | ROZVÁDZAČ ELEKTROMEROVÝ RE-1Z/20A | KS | 0 | #REF! | #REF! | #REF! | #REF!
19 | ROZVÁDZAČ ELEKTROMEROVÝ RE-1Z/25A | KS | 0 | #REF! | #REF! | #REF! | #REF!
19 | SKRINA PRIS 1 | KS | 0 | #REF! | #REF! | #REF! | #REF!
19 | SKRINA PRIS 2 | KS | 0 | #REF! | #REF! | #REF! | #REF!
19 | SKRINA PRIS 3 | KS | 0 | #REF! | #REF! | #REF! | #REF!
19 | SKRINA PRIS 4 | KS | 0 | #REF! | #REF! | #REF! | #REF!
19 | SKRINA PRIS 5 | KS | 0 | #REF! | #REF! | #REF! | #REF!
19 | SKRINA PRIS 6 | KS | 0 | #REF! | #REF! | #REF! | #REF!
19 | SKRINA PRIS 7 | KS | 0 | #REF! | #REF! | #REF! | #REF!
19 | Skrina SP 0 zinkova | KS | 0 | #REF! | #REF! | #REF! | #REF!
19 | Skrina SP 1 zinkova | KS | 0 | #REF! | #REF! | #REF! | #REF!
19 | Skrina SP 2 zinkova | KS | 0 | #REF! | #REF! | #REF! | #REF!
19 | Skrina SP 3 zinkova | KS | 0 | #REF! | #REF! | #REF! | #REF!
19 | Skrina SP 4 zinkova | KS | 0 | #REF! | #REF! | #REF! | #REF!
19 | Skrina SP 5 zinkova | KS | 0 | #REF! | #REF! | #REF! | #REF!
19 | Skrina SP.S 0 zinkova | KS | 0 | #REF! | #REF! | #REF! | #REF!
19 | Skrina SP.S 1 zinkova | KS | 0 | #REF! | #REF! | #REF! | #REF!
19 | Skrina SP.S 2 zinkova | KS | 0 | #REF! | #REF! | #REF! | #REF!
19 | Skrina SP.S 0/0 zinkova | KS | 0 | #REF! | #REF! | #REF! | #REF!
19 | Skrina SP.S 1/1 zinkova | KS | 0 | #REF! | #REF! | #REF! | #REF!
19 | Skrina SP.S 2/2 zinkova | KS | 0 | #REF! | #REF! | #REF! | #REF!
19 | Skrina SP 3.P zinkova | KS | 0 | #REF! | #REF! | #REF! | #REF!
19 | Skrina SP 4.P zinkova | KS | 0 | #REF! | #REF! | #REF! | #REF!
19 | Skrina SP 5.P zinkova | KS | 0 | #REF! | #REF! | #REF! | #REF!
19 | Skrina SR 1 zinkova | KS | 0 | #REF! | #REF! | #REF! | #REF!
19 | Skrina SR 2 zinkova | KS | 0 | #REF! | #REF! | #REF! | #REF!
19 | Skriňa SR 3 zinkova | KS | 0 | #REF! | #REF! | #REF! | #REF!
19 | Skrina SR 4 zinkova | KS | 0 | #REF! | #REF! | #REF! | #REF!
19 | Skrina SR 5 zinkova | KS | 0 | #REF! | #REF! | #REF! | #REF!
19 | Skriňa SR 6 zinkova | KS | 0 | #REF! | #REF! | #REF! | #REF!
19 | Skrina SR 7 zinkova | KS | 0 | #REF! | #REF! | #REF! | #REF!
19 | Skrina SR 8 zinkova | KS | 0 | #REF! | #REF! | #REF! | #REF!
19 | Skrina VRIS 1/200 zinkova | KS | 0 | #REF! | #REF! | #REF! | #REF!
19 | Skrina VRIS 1/200 zinkova + V | KS | 0 | #REF! | #REF! | #REF! | #REF!
19 | Skrina VRIS 2/200 zinkova | KS | 0 | #REF! | #REF! | #REF! | #REF!
19 | RVO.P 25/3 | KS | 0 | #REF! | #REF! | #REF! | #REF!
19 | RVO.P 32/3 | KS | 0 | #REF! | #REF! | #REF! | #REF!
19 | RVO.P 40/3 | KS | 0 | #REF! | #REF! | #REF! | #REF!
19 | RVO.P 50/3 | KS | 0 | #REF! | #REF! | #REF! | #REF!
19 | RVO.P 63/3 | KS | 0 | #REF! | #REF! | #REF! | #REF!
19 | RVO.P 80/3 | KS | 0 | #REF! | #REF! | #REF! | #REF!
19 | RVO.P 100/3 | KS | 0 | #REF! | #REF! | #REF! | #REF!
19 | RE.P 25A+SP0 | KS | 0 | #REF! | #REF! | #REF! | #REF!
19 | RE.P 32A+SP0 | KS | 0 | #REF! | #REF! | #REF! | #REF!
19 | RE.P 40A+SP0 | KS | 0 | #REF! | #REF! | #REF! | #REF!
19 | RE.P 50A+SP0 | KS | 0 | #REF! | #REF! | #REF! | #REF!
19 | RE.P 63A+SP0 | KS | 0 | #REF! | #REF! | #REF! | #REF!
19 | RE.P 25A+SP5 | KS | 0 | #REF! | #REF! | #REF! | #REF!
19 | RE.P 32A+SP5 | KS | 0 | #REF! | #REF! | #REF! | #REF!
19 | RE.P 40A+SP5 | KS | 0 | #REF! | #REF! | #REF! | #REF!
19 | RE.P 50A+SP5, | KS | 0 | #REF! | #REF! | #REF! | #REF!
19 | RE.P 63A+SP5 | KS | 0 | #REF! | #REF! | #REF! | #REF!
19 | PRIS2 - SCHRACK - SRPP3P02 - 440x1800x322 | KS | 0 | #REF! | #REF! | #REF! | #REF!
19 | PRIS3 - SCHRACK - SRPP4P02 - 590x1800x322 | KS | 0 | #REF! | #REF! | #REF! | #REF!
19 | SVETELNÉ ZDROJE |  | 0 | #REF! | #REF! | #REF! | #REF!
19 | SVETELNÝ ZDROJ -ŹIARIVKA 13W, G24q3 | KS | 0 | #REF! | #REF! | #REF! | #REF!
19 | SVETELNÝ ZDROJ -ŹIARIVKA 26W, G24q3 | KS | 0 | #REF! | #REF! | #REF! | #REF!
19 | SVETELNÝ ZDROJ -ŹIARIVKA26W, G24d3 | KS | 0 | #REF! | #REF! | #REF! | #REF!
19 | SVETELNÝ ZDROJ -ŹIARIVKA 18W, G24d2 | KS | 0 | #REF! | #REF! | #REF! | #REF!
19 | SVETELNÝ ZDROJ -ŹIARIVKA 36W, G24d2 | KS | 0 | #REF! | #REF! | #REF! | #REF!
19 | SVETELNÝ ZDROJ -ŹIARIVKA TC-DD 16W, GR10q | KS | 0 | #REF! | #REF! | #REF! | #REF!
19 | SVETELNÝ ZDROJ -ŹIARIVKA TC-DD 28W, GR10q | KS | 0 | #REF! | #REF! | #REF! | #REF!
19 | TRUBICA DZ 13W | KS | 0 | #REF! | #REF! | #REF! | #REF!
19 | TRUBICA DZ 16W | KS | 0 | #REF! | #REF! | #REF! | #REF!
19 | TRUBICA DZ 18W | KS | 0 | #REF! | #REF! | #REF! | #REF!
19 | TRUBICA DZ 26W | KS | 0 | #REF! | #REF! | #REF! | #REF!
19 | TRUBICA TUNSGR. 60CM 18W | KS | 0 | #REF! | #REF! | #REF! | #REF!
19 | TRUBICA TUNSGR. 120CM 36W | KS | 0 | #REF! | #REF! | #REF! | #REF!
19 | TRUBICA SY F58W 827 | KS | 0 | #REF! | #REF! | #REF! | #REF!
19 | ZIARIVKY 11W K SV.HOMEL.1X11W | KS | 0 | #REF! | #REF! | #REF! | #REF!
19 | ZIARIVKY 9W K SV.HOMELUX 2X9W | KS | 0 | #REF! | #REF! | #REF! | #REF!
19 | ZIARIVKY 18W | KS | 0 | #REF! | #REF! | #REF! | #REF!
19 | ZIARIVKY 26W | KS | 0 | #REF! | #REF! | #REF! | #REF!
19 | ZIAROVKA 60W 240V E27 CIRA | KS | 0 | #REF! | #REF! | #REF! | #REF!
19 | ZIAROVKA 60W 240V E27 REFLEKTOROVA | KS | 0 | #REF! | #REF! | #REF! | #REF!
19 | STARTER OSRAM 4-80W | KS | 0 | #REF! | #REF! | #REF! | #REF!
19 | SVIETIDLÁ DISANO, FOSNOVA |  | 0 | #REF! | #REF! | #REF! | #REF!
19 | A158-SVIETIDLO DISANO TYP2610EL EVOLUZIONE 1x58W SO SPOJKAMI A ZÁVESMI, IP20 | KS | 0 | #REF! | #REF! | #REF! | #REF!
19 | E236-SVIE.DISANO 16443700 HYDRO/EL951FL2x36, IP 65 | KS | 0 | #REF! | #REF! | #REF! | #REF!
19 | E258-SVIE.DISANO 16443800 HYDRO/EL951FL2x58, IP 65 | KS | 0 | #REF! | #REF! | #REF! | #REF!
19 | F226-SVIETIDLO FOSNOVA TYP ENERGY 2000 SO SKLOM, 2x26W, G24q3, IP235 | KS | 0 | #REF! | #REF! | #REF! | #REF!
19 | B258-SVIETIDLO DISANO 931ECHO, 2x58W,230V,IP657 | KS | 0 | #REF! | #REF! | #REF! | #REF!
19 | A158-SVIETIDLO DISANO 931ECHO, 1x58W,230V,IP657 | KS | 0 | #REF! | #REF! | #REF! | #REF!
19 | P236-SVIETIDLO DISANO TYP 831 EL COMFORT, 2x36W, IP20 | KS | 0 | #REF! | #REF! | #REF! | #REF!
19 | B236-SVIETIDLO DISANO TYP 773 EL COMFORT, 2x36W, IP20 | KS | 0 | #REF! | #REF! | #REF! | #REF!
19 | SVIETIDLÁ OSMONT |  | 0 | #REF! | #REF! | #REF! | #REF!
19 | S01-LED SVIETIDLO 600x 600 mm, STROPNÉ ZÁPUSTNÉ, 40,5W 3900lm 4000K 90Ra, (REF. PHILIPS CR434B LED 48 / 940 AC-MLO DO ČISTÉHO PROSTREDIA) | KS | 0 | #REF! | #REF! | #REF! | #REF!
19 | S02 - LED SVIETIDLO, OFRN II PV1 MCD 425084 131 ECG W03 1x31W,LED,ECG FIX,Tridonic,3pTB,4.250 lm,4000 K,RA90 | KS | 0 | #REF! | #REF! | #REF! | #REF!
19 | S03 - LED SVIETIDLO, OPTS II S DWN PRT 160084 115 ECG W03 PRETTUS S,1x15W,LED,ECG FIX,Tridonic,Driver terminal block,1.600 lm,4000 K | KS | 0 | #REF! | #REF! | #REF! | #REF!
19 | S09 - LED SVIETIDLO,STROPNÉ DO PODHĽADU, 8W, 800lm, 4000K, 80Ra, IP54 (REF. OMS s.r.o., AD PRETTUS XS + TRANSPARENT COVER IP54) | KS | 0 | #REF! | #REF! | #REF! | #REF!
19 | S10 - LED SVIETIDLO,STROPNÉ DO PODHĽADU, 8W, 800lm, 4000K, 80Ra, IP54 (REF. OMS s.r.o., AD PRETTUS XS + TRANSPARENT COVER IP54) | KS | 0 | #REF! | #REF! | #REF! | #REF!
19 | S11 - LED SVIETIDLO, STROPNÉ DO PODĽADU, 11W, 1150lm, 4000K, 80Ra, IP40, 230V (REF. OMS s.r.o., AD-PRETTUS-XS POLISHED IP40) | KS | 0 | #REF! | #REF! | #REF! | #REF!
19 | S05 - LED SVIETIDLO, OPTS XS DWN WRT 85084 18 ECG W03 1x8W,LED,ECG FIX,Tridonic,Driver terminal block,850 lm,4000 K,RA90 | KS | 0 | #REF! | #REF! | #REF! | #REF!
19 | S06-LED SVIETIDLO, OACN 54 WMD OPD 70084 109 ECG ELG 1x9W,LED,ECG FIX,700 lm,4000 K,80,w/o EM,wall mounted | KS | 0 | #REF! | #REF! | #REF! | #REF!
19 | S07 - LED SVIETIDLO, OFRN II PV1 MCD 310084 122 ECG W03, 1x22W,LED,ECG FIX,Tridonic,3pTB,3.100 lm,4000 K,RA90 | m | 0 | #REF! | #REF! | #REF! | #REF!
19 | Tlačítko pre stmievanie DALI | KS | 0 | #REF! | #REF! | #REF! | #REF!
19 | C113 SVIETIDLO OSMONT AURA 1 E-14D2/040, 1x13W, IP41 | KS | 0 | #REF! | #REF! | #REF! | #REF!
19 | C118-SVIETIDLO OSMONT AURA 2 E225K63,EVG, 1x18W, IP41 | KS | 0 | #REF! | #REF! | #REF! | #REF!
19 | C218-SVIETIDLO OSMONT AURA 3 E25K63,EVG, 2x18W, IP41 | KS | 0 | #REF! | #REF! | #REF! | #REF!
19 | C218-SVIETIDLO OSMONT AURA 3 16D63,EVG, 1x26W, IP43 | KS | 0 | #REF! | #REF! | #REF! | #REF!
19 | D126-SVIETIDLO OSMONT TYP IN-16 D5/042, 26W, G24d3, IP43 | KS | 0 | #REF! | #REF! | #REF! | #REF!
19 | A213-SVIETIDLO OSMONT AURA 8 - 40122, 2x13, 230V, 50 Hz, IP20 | KS | 0 | #REF! | #REF! | #REF! | #REF!
19 | IN213-SVIETIDLO OSMONT IN-24 K5042-2x13W,230V,IP20 | KS | 0 | #REF! | #REF! | #REF! | #REF!
19 | IN218-SVIETIDLO OSMONT IN-25 K6062-2x18W,230V,IP20 | KS | 0 | #REF! | #REF! | #REF! | #REF!
19 | IN226-SVIETIDLO OSMONT IN-26 K7072-2x26W,230V,IP20 | KS | 0 | #REF! | #REF! | #REF! | #REF!
19 | ON18-SVIETIDLO OSMONT NELA 2 E15U7/264 EVG 1x18W NÁSTENNÉ, IP43 | KS | 0 | #REF! | #REF! | #REF! | #REF!
19 | SVIETIDLÁ OMS |  | 0 | #REF! | #REF! | #REF! | #REF!
19 | E236-SVIETIDLO OMS TYP TORNADO PC, 2x36W, G13, IP65 | KS | 0 | #REF! | #REF! | #REF! | #REF!
19 | H16-SVIETIDLO OMS TYP PLAST 1, TC-DD 16W, 230V, 50Hz, IP40 | KS | 0 | #REF! | #REF! | #REF! | #REF!
19 | H16-SVIETIDLO OMS TYP PLAST 3, TC-DD 16W, GR10q, IP40 | KS | 0 | #REF! | #REF! | #REF! | #REF!
19 | F113 - STROPNÉ BODOVÉ SVIETIDLO OMS DOWNLIGHT PRO POLISHED 1x13W | KS | 0 | #REF! | #REF! | #REF! | #REF!
19 | F118 - STROPNÉ BODOVÉ SVIETIDLO OMS DOWNLIGHT PRO POLISHED 1x18W | KS | 0 | #REF! | #REF! | #REF! | #REF!
19 | F126 - STROPNÉ BODOVÉ SVIETIDLO OMS DOWNLIGHT PRO POLISHED 1x26W | KS | 0 | #REF! | #REF! | #REF! | #REF!
19 | STROPNÉ BODOVÉ SVIETIDLO OMS DOWNLIGHT PRO POLISHED 2x13W - F213 | KS | 0 | #REF! | #REF! | #REF! | #REF!
19 | F218 - STROPNÉ BODOVÉ SVIETIDLO OMS DOWNLIGHT PRO POLISHED 2x18W | KS | 0 | #REF! | #REF! | #REF! | #REF!
19 | F226 - STROPNÉ BODOVÉ SVIETIDLO OMS DOWNLIGHT PRO POLISHED 2x26W | KS | 0 | #REF! | #REF! | #REF! | #REF!
19 | FI226 - STROPNÉ BODOVÉ SVIETIDLO OMS DOWNLIGHT PRO POLISHED 2x26W - IP 54 | KS | 0 | #REF! | #REF! | #REF! | #REF!
19 | E236-SVIETIDLO OMS-16.08 TORNADO PC,2x36W,IP65,230V, 50Hz | KS | 0 | #REF! | #REF! | #REF! | #REF!
19 | FLO - SVIETIDLO OMS FLO DO PODLAHY IP67 1x35W | KS | 0 | #REF! | #REF! | #REF! | #REF!
19 | H28-SVIETIDLO OMS TYP PLAST 3, TC-DD 28W, G24d2, IP43 | KS | 0 | #REF! | #REF! | #REF! | #REF!
19 | SVIETIDLÁ PHILIPS |  | 0 | #REF! | #REF! | #REF! | #REF!
19 | A158-PHILIPS-PACIFIC TCW215 1xTL-D58W HFP PI-IP66 | KS | 0 | #REF! | #REF! | #REF! | #REF!
19 | A258-PHILIPS-PACIFIC TCW215 2xTL-D58W HFP PI-IP66 | KS | 0 | #REF! | #REF! | #REF! | #REF!
19 | B118-PHILIPS-TWIGI 320 TSW 1xTL+D18 HFP ICO IP44 | KS | 0 | #REF! | #REF! | #REF! | #REF!
19 | B136-PHILIPS-TWIGI 320 TSW 1xTL+D58 HFP ICO IP44 | KS | 0 | #REF! | #REF! | #REF! | #REF!
19 | B158-PHILIPS-ISOLUX-P 4IS120 1xTL-D58W HFP AC TW3 IP65 | KS | 0 | #REF! | #REF! | #REF! | #REF!
19 | A136-PHILIPS-PACIFIC TCW215 1xTL-D36W HFP PI-IP66 | KS | 0 | #REF! | #REF! | #REF! | #REF!
19 | A118-PHILIPS-TWIGI 320 TSW 1xTL+D18 HFP ICO IP44 | KS | 0 | #REF! | #REF! | #REF! | #REF!
19 | C218-PHILIPS FWG 250 2xPL-C/2P18W IWH IP66 | KS | 0 | #REF! | #REF! | #REF! | #REF!
19 | C118-PHILIPS FWG 200 1xPL-C/2P18W IWH IP66 | KS | 0 | #REF! | #REF! | #REF! | #REF!
19 | P418-PHILIPS-TBS260 4xTL5 14W/830 HFP C6 PI, 230V, 50Hz, IP20 | KS | 0 | #REF! | #REF! | #REF! | #REF!
19 | D213-PHILIPS-FBS261 2xPL-C/4P13W/830 HFP CPI WH - IP20 | KS | 0 | #REF! | #REF! | #REF! | #REF!
19 | D118-PHILIPS-FBS261 1xPL-C/4P18W/830 HFP CPI WH - IP20 | KS | 0 | #REF! | #REF! | #REF! | #REF!
19 | E213-PHILIPS-FBS261 2xPL-C/4P13W/830 HFP CPI WH + OPAL IP44 | KS | 0 | #REF! | #REF! | #REF! | #REF!
19 | E118-PHILIPS-FBS261 1xPL-C/4P18W/830 HFP CPI WH + OPAL IP 44 | KS | 0 | #REF! | #REF! | #REF! | #REF!
19 | Svietidlo Philips TCS260 2x80W/840 HFP D6 WH prisadené, 230V | KS | 0 | #REF! | #REF! | #REF! | #REF!
19 | Svietidlo Philips TBS260 4xTL5-24W/840 HFS D6 PI zapustené do podhľadu | KS | 0 | #REF! | #REF! | #REF! | #REF!
19 | C113-SVIETIDLO PHILIPS FBH147 1xPL-C/4P13W HFP WH, 230V, 50Hz, IP20 | KS | 0 | #REF! | #REF! | #REF! | #REF!
19 | F118-SVIETIDLO PHILIPS FBH147 1xPL-C/4P18W HFP WH, 230V, 50Hz, IP20 | KS | 0 | #REF! | #REF! | #REF! | #REF!
19 | C213-SVIETIDLO PHILIPS FBH147 2xPL-C/4P13W HFP WH, 230V, 50Hz, IP20 | KS | 0 | #REF! | #REF! | #REF! | #REF!
19 | F218-SVIETIDLO PHILIPS FBH147 2xPL-C/4P18W HFP WH, 230V, 50Hz, IP20 | KS | 0 | #REF! | #REF! | #REF! | #REF!
19 | F126-SVIETIDLO PHILIPS FBH147 1xPL-C/4P26W HFP WH, 230V, 50Hz, IP20 | KS | 0 | #REF! | #REF! | #REF! | #REF!
19 | F226-SVIETIDLO PHILIPS FBH147 2xPL-C/4P26W HFP WH, 230V, 50Hz, IP20 | KS | 0 | #REF! | #REF! | #REF! | #REF!
19 | F226R-SVIETIDLO PHILIPS FBH 146 2x26W/840 HFR WH,230V,50Hz,IP20 | KS | 0 | #REF! | #REF! | #REF! | #REF!
19 | A114 SVIETIDLO PHILIPS Pentura TMS122 - 14W, 230V, 50Hz, IP20 | KS | 0 | #REF! | #REF! | #REF! | #REF!
19 | A135 SVIETIDLO PHILIPS Pentura TMS122 - 35W, 230V, 50Hz, IP20 | KS | 0 | #REF! | #REF! | #REF! | #REF!
19 | A154 SVIETIDLO PHILIPS Pentura TMS122 - 54W, 230V, 50Hz, IP20 | KS | 0 | #REF! | #REF! | #REF! | #REF!
19 | A158 - SVIETIDLO PHILIPS - ŽIARIVKOVÉ PACIFIC TCW596 1xTL-D58W HFP D6 - 230V, IP 66 - 20144300 | KS | 0 | #REF! | #REF! | #REF! | #REF!
19 | A258 - SVIETIDLO PHILIPS - ŽIARIVKOVÉ PACIFIC TCW596 2xTL-D58W HFP D6 - 230V, IP 66 - 20146700 | KS | 0 | #REF! | #REF! | #REF! | #REF!
19 | SCS250 STROPNÉ SVIETIDLO PHILIPS SCRABBLE QCX500 2xGR50W, 230V, 50Hz, IP20 | KS | 0 | #REF! | #REF! | #REF! | #REF!
19 | SCZ250 ZÁVESNÉ SVIETIDLO PHILIPS SCRABBLE QPX500 2xGR50W, 230V, 50Hz, IP20 | KS | 0 | #REF! | #REF! | #REF! | #REF!
19 | D118-SVIETIDLO NÁSTENNÉ PHILIPS ADANTE TCG620,1x18W, 230V,50Hz,IP20 | KS | 0 | #REF! | #REF! | #REF! | #REF!
19 | S118-SVIETIDLO PHILIPS DO PODLAHY POMPEI ZBF503 - 50W,230V,50Hz,IP66 | KS | 0 | #REF! | #REF! | #REF! | #REF!
19 | RZ60-SVIETIDLO PHILIPS Rotaris Závesné svietidlo TPS740 – 60W, 230V, IP20 | KS | 0 | #REF! | #REF! | #REF! | #REF!
19 | RD60-SVIETIDLO PHILIPS Rotaris Zabudované svietidlo TPS741 – 60W, 230V, IP20 | KS | 0 | #REF! | #REF! | #REF! | #REF!
19 | VE70-SVIETIDLO PHILIPS VONKAJŠIE STĹPIKOVE Verona HGP 141 open post top + high post (1600mm), 230V, IP44 | KS | 0 | #REF! | #REF! | #REF! | #REF!
19 | VI100-SVIETIDLO PHILIPS VONKAJŠIE STĹPIKOVÉ Vivara HCP 170 E27 max 100W – LO PCC, IP54 | KS | 0 | #REF! | #REF! | #REF! | #REF!
19 | EX149-SVIETIDLO PHILIPS ZÁVESNÉ EXECUTIVE TPX 705, 230V, 49W, IP20 | KS | 0 | #REF! | #REF! | #REF! | #REF!
19 | P418-svietidlo PHILIPS TCS 310 4xPL-S18W IO, 230V, 50Hz, IP20 | KS | 0 | #REF! | #REF! | #REF! | #REF!
19 | PHILIPS-SAVIO micro lens optic TBS770 6x14W/827/865 HFD PC-MLO CVC | KS | 0 | #REF! | #REF! | #REF! | #REF!
19 | PHILIPS-SAVIO micro lens optic TBS770 3x54W/827/865 HFD PC-MLO CVC | KS | 0 | #REF! | #REF! | #REF! | #REF!
19 | PHILIPS-CELINO TPS 682 1x35W/830HFP C8 SM2 ALU | KS | 0 | #REF! | #REF! | #REF! | #REF!
19 | A118 - SVIETIDLO PHILIPS FTCS 04 1x18W/840 ID, 18W, 230V, 50Hz, IP20 | KS | 0 | #REF! | #REF! | #REF! | #REF!
19 | A136 - SVIETIDLO PHILIPS FTCS 04 1x18W/840 IC0,36W,230V,50Hz,IP20 | KS | 0 | #REF! | #REF! | #REF! | #REF!
19 | EU218 - SVIETIDLO PHILIPS EUROPA 2 - 2x18W - 230V, IP44 - ČÍRE SKLO | KS | 0 | #REF! | #REF! | #REF! | #REF!
19 | EU226 - SVIETIDLO PHILIPS EUROPA 2 - 2x26W - 230V, IP44 - ČÍRE SKLO | KS | 0 | #REF! | #REF! | #REF! | #REF!
19 | BWG332 - SVIETIDLO PHILIPS WALL MARKER ASYMETRIC LED BWG332 | KS | 0 | #REF! | #REF! | #REF! | #REF!
19 | P418-1-SVIETIDLO PHILIPS TBS233 4x18W EL C5-60, 230V, 50Hz, IP20 | KS | 0 | #REF! | #REF! | #REF! | #REF!
19 | P418-2-SVIETIDLO PHILIPC TBS160 4x18W/840 HFP C3 PI, 230V, 50Hz, IP20 | KS | 0 | #REF! | #REF! | #REF! | #REF!
19 | A118 - SVIETIDLO PHILIPS TCS054 1xTL-D18W/830 I P SW | KS | 0 | #REF! | #REF! | #REF! | #REF!
19 | SL3 - SVIETIDLO PHILIPS SPOT LED 3 - KRUHOVÉ BBG490 | KS | 0 | #REF! | #REF! | #REF! | #REF!
19 | LED-SVIETIDLO PHILIPS Ew Cove Powercore BCX410-LED, 230V, 4,5W49W, IP20 871016327545199 | KS | 0 | #REF! | #REF! | #REF! | #REF!
19 | SVIETIDLO PODIUM PLYMOUTH ceiling plate black 1x50W 230V | KS | 0 | #REF! | #REF! | #REF! | #REF!
19 | SVETELNÝ ZDROJ ECOHALO TWIST 35W GU10 230V MR16 50D 1CT | KS | 0 | #REF! | #REF! | #REF! | #REF!
19 | SVIETIDLO PODIUM VILNIUS wall spot white 1x50W 230V | KS | 0 | #REF! | #REF! | #REF! | #REF!
19 | SVETELNÝ ZDROJ ECOHALO TWIST 35W GU10 230V MR16 50D 1CT | KS | 0 | #REF! | #REF! | #REF! | #REF!
19 | SVIETIDLO PODIUM WARSAW LED downlight White 1x7,5W 230V | KS | 0 | #REF! | #REF! | #REF! | #REF!
19 | SVIETIDLO PODIUM WARSAW LED downlight White 3x7,5W 230V - 3KS | KS | 0 | #REF! | #REF! | #REF! | #REF!
19 | SVIETIDLO PODIUM ESSEX wall lamps chrome 1x13W 230V | KS | 0 | #REF! | #REF! | #REF! | #REF!
19 | SVETELNÝ ZDROJ MST TL MINI 13W/827 FAM/10X25BOX | KS | 0 | #REF! | #REF! | #REF! | #REF!
19 | SVIETIDLO PODIUM RIO recessed nickel 1x50W 230V | KS | 0 | #REF! | #REF! | #REF! | #REF!
19 | SVETELNÝ ZDROJ ECOHALO TWIST 35W GU10 230V MR16 50D 1CT | KS | 0 | #REF! | #REF! | #REF! | #REF!
19 | SVIETIDLÁ INTRA |  | 0 | #REF! | #REF! | #REF! | #REF!
19 | C113-SVIETIDLO INTRA IN-14 K5/042, 1x13W, IP20, | KS | 0 | #REF! | #REF! | #REF! | #REF!
19 | C118-SVIETIDLO INTRA IN-15 K5/042, 1x18W, IP20, 23 | KS | 0 | #REF! | #REF! | #REF! | #REF!
19 | C218-SVIETIDLO INTRA IN-15, 2x18W, IP20, 23 | KS | 0 | #REF! | #REF! | #REF! | #REF!
19 | D113-SVIETIDLO INTRA IN-15, 1x13W, IP20, 23 | KS | 0 | #REF! | #REF! | #REF! | #REF!
19 | D118-SVIETIDLO INTRA IN-15 K5/042, 1x18W, IP20, 23 | KS | 0 | #REF! | #REF! | #REF! | #REF!
19 | P418-SVIETIDLO INTRA 102 4x18W/600, IP20, 230V | KS | 0 | #REF! | #REF! | #REF! | #REF!
19 | SVIETIDLÁ REFLEKTOROVÉ - ZIMNÝ ŠTADIÓN |  | 0 | #REF! | #REF! | #REF! | #REF!
19 | S1a-1129 CROMO JMT 400CNRL GRAFITE | KS | 0 | #REF! | #REF! | #REF! | #REF!
19 | S1b-1129 CROMO JMT 400CNRL GRAFITE | KS | 0 | #REF! | #REF! | #REF! | #REF!
19 | S2-1129 CROMO JMT 400CNRL GRAFITE | KS | 0 | #REF! | #REF! | #REF! | #REF!
19 | S3-1129 CROMO JMT 1000CNRL GRAFITE + PRISLUSENSTVO | KS | 0 | #REF! | #REF! | #REF! | #REF!
19 | SB-1130 PUNTO MAX 500S ARGENTO SAB. 500W + PRISLUSENSTVO | KS | 0 | #REF! | #REF! | #REF! | #REF!
19 | TH-1801 RODIO 2 JMTS 150 | KS | 0 | #REF! | #REF! | #REF! | #REF!
19 | TB-1130 PUNTO MAX 500S ARGENTO SAB. 500W + PRISLUSENSTVO | KS | 0 | #REF! | #REF! | #REF! | #REF!
19 | NS-1130 PUNTO MAX 500S ARGENTINO SAB. 300W + PRISLUSENSTVO | KS | 0 | #REF! | #REF! | #REF! | #REF!
19 | NT-1130 PUNTO MAX 500S ARGENTINO SAB. 300W + PRISLUSENSTVO | KS | 0 | #REF! | #REF! | #REF! | #REF!
19 | S1-1744 AREA 2000W 400V JMTS 2000 | KS | 0 | #REF! | #REF! | #REF! | #REF!
19 | S2-1744 AREA-RC 2000W 400V JMTS 2000 | KS | 0 | #REF! | #REF! | #REF! | #REF!
19 | S3-1744 AREA 2000W 400V JMTS 2000 | KS | 0 | #REF! | #REF! | #REF! | #REF!
19 | S4-1744 AREA-RC 2000W 400V JMTS 2000 | KS | 0 | #REF! | #REF! | #REF! | #REF!
19 | S5-1744 AREA 2000W 400V JMTS 2000 | KS | 0 | #REF! | #REF! | #REF! | #REF!
19 | S6-1744 AREA-RC 2000W 400V JMTS 2000 | KS | 0 | #REF! | #REF! | #REF! | #REF!
19 | S7-1744 AREA 2000W 400V JMTS 2000 | KS | 0 | #REF! | #REF! | #REF! | #REF!
19 | S8-1744 AREA-RC 2000W 400V JMTS 2000 | KS | 0 | #REF! | #REF! | #REF! | #REF!
19 | S9-1745 AREA-RC 1000W 230V JMTS 1000 | KS | 0 | #REF! | #REF! | #REF! | #REF!
19 | S10-1157 INDIO HZ1000W 230V | KS | 0 | #REF! | #REF! | #REF! | #REF!
19 | S11-MARTIN JMT700W 230V | KS | 0 | #REF! | #REF! | #REF! | #REF!
19 | NO-1130 PUNTO HZ 300W 230V | KS | 0 | #REF! | #REF! | #REF! | #REF!
19 | SVIETIDLÁ UNILUX |  | 0 | #REF! | #REF! | #REF! | #REF!
19 | F113H-SVIETIDLO UNILUX IDV298H.118/N/1x13W+ZDROJ | KS | 0 | #REF! | #REF! | #REF! | #REF!
19 | F118H-SVIETIDLO UNILUX IDV298H.118/N/1x18W+ZDROJ | KS | 0 | #REF! | #REF! | #REF! | #REF!
19 | F118V-SVIETIDLO UNILUX IDV298H.118/1x18W,IP43,230V | KS | 0 | #REF! | #REF! | #REF! | #REF!
19 | G118-SVIETIDLO UNILUX ARCLUCE 7127-11/FSQ18W,7198 | KS | 0 | #REF! | #REF! | #REF! | #REF!
19 | G126-SVIETIDLO UNILUX ARCLUCE 7128-11/FSQ26W,7198 | KS | 0 | #REF! | #REF! | #REF! | #REF!
19 | I - SVIETIDLO UNILUX POKER/V-PO200W-2H, 2x9W, IP55 | KS | 0 | #REF! | #REF! | #REF! | #REF!
19 | B236-SVIETIDLO UNILUX TH9106-2B/2x36,IP20,230V | KS | 0 | #REF! | #REF! | #REF! | #REF!
19 | A136H-SVIETIDLO UNILUX ARCLUCE 1241EM-RAL9016/1x36 | KS | 0 | #REF! | #REF! | #REF! | #REF!
19 | D118-SVIETIDLO UNILUX DE100-1Q/1x18W,IP54,230V/50H | KS | 0 | #REF! | #REF! | #REF! | #REF!
19 | S-SVIETIDLO ŽIARIVKOVÉ DO PODĽADU UNILUX 13W,IP20,230 | KS | 0 | #REF! | #REF! | #REF! | #REF!
19 | SVIETIDLÁ DELTALIGHT |  | 0 | #REF! | #REF! | #REF! | #REF!
19 | STROPNÉ LÍNIOVÉ SVIETIDLO ZAPUSTENÉ DELTALIGHT MACROLINE MODULE T16 DOWN d=605mm - 24W IP54 | KS | 0 | #REF! | #REF! | #REF! | #REF!
19 | STROPNÉ LÍNIOVÉ SVIETIDLO ZAPUSTENÉ DELTALIGHT MACROLINE MODULE T16 DOWN d=1205mm - 36W IP54 | KS | 0 | #REF! | #REF! | #REF! | #REF!
19 | STROPNÉ LÍNIOVÉ SVIETIDLO ZAPUSTENÉ DELTALIGHT MACROLINE MODULE T16 DOWN d=1505mm - 54W IP54 | KS | 0 | #REF! | #REF! | #REF! | #REF!
19 | STROPNÉ LÍNIOVÉ SVIETIDLO ZAPUSTENÉ DELTALIGHT MACROLINE MODULE T16 DOWN d=605mm - 2x24W IP54 | KS | 0 | #REF! | #REF! | #REF! | #REF!
19 | MAC254 - STROPNÉ LÍNIOVÉ SVIETIDLO ZAPUSTENÉ DELTALIGHT MACROLINE MODULE T16 DOWN d=1205mm - 2x54W IP54 | KS | 0 | #REF! | #REF! | #REF! | #REF!
19 | MAC80 - STROPNÉ LÍNIOVÉ SVIETIDLO ZAPUSTENÉ DELTALIGHT MACROLINE MODULE T16 DOWN d=1505mm - 2x80W IP54 | KS | 0 | #REF! | #REF! | #REF! | #REF!
19 | GI250 - STROPNÉ REFLEKTOROVÉ SVIETIDLO DELTALIGHT GRID IN ZB 2QR 2x50W | KS | 0 | #REF! | #REF! | #REF! | #REF!
19 | DE124-NÁSTENNÉ LÍNIOVÉ SVIETIDLO DELTALIGHT I-BEAM 1x24W d=600mm | KS | 0 | #REF! | #REF! | #REF! | #REF!
19 | LIM254 - STROPNÉ LÍNIOVÉ SVIETIDLO ZAPUSTENÉ DELTALIGHT LIMIT ZB 2x54W - IP54 | KS | 0 | #REF! | #REF! | #REF! | #REF!
19 | LIM254 - STROPNÉ LÍNIOVÉ SVIETIDLO ZAPUSTENÉ DELTALIGHT LIMIT ZB 2x54W - IP20 | KS | 0 | #REF! | #REF! | #REF! | #REF!
19 | SPA50 - STROPNÉ REFLEKTOROVÉ SVIETIDLÁ NA KOĽAJNICU DELTALIGHT SPATIO 111 T50 AD | KS | 0 | #REF! | #REF! | #REF! | #REF!
19 | KOLAJNICA DELTALIGHT 3M TRACK + PRISLUSENSTVO | KS | 0 | #REF! | #REF! | #REF! | #REF!
19 | CUB60W-NÁSTENNÉ BODOVÉ SVIETIDLO DELTALIGHT KUBIC | KS | 0 | #REF! | #REF! | #REF! | #REF!
19 | SVIETIDLÁ VŠEOBECNE - S POHYBOVÝM SENZOROM |  | 0 | #REF! | #REF! | #REF! | #REF!
19 | CS118 - SVIETIDLO STROPNÉ PRISADENÉ S POHYBOVÝM SENZOROM, 1x18W, 230V | KS | 0 | #REF! | #REF! | #REF! | #REF!
19 | CS218 - SVIETIDLO STROPNÉ PRISADENÉ S POHYBOVÝM SENZOROM, 2x18W, 230V | KS | 0 | #REF! | #REF! | #REF! | #REF!
19 | CS126 - SVIETIDLO STROPNÉ PRISADENÉ S POHYBOVÝM SENZOROM, 1x26W, 230V | KS | 0 | #REF! | #REF! | #REF! | #REF!
19 | CS226 - SVIETIDLO STROPNÉ PRISADENÉ S POHYBOVÝM SENZOROM, 2x26W, 230V | KS | 0 | #REF! | #REF! | #REF! | #REF!
19 | SVIETIDLÁ LED |  | 0 | #REF! | #REF! | #REF! | #REF!
19 | ZDROJ PRE LED SVETIDLO 230V ZCX410 871016327547599 (napájací kábel) | KS | 0 | #REF! | #REF! | #REF! | #REF!
19 | PREPOJOVACÍ KÁBEL PRE LED OSVETLENIE ZCX410 871016327548299 (0,3m) | KS | 0 | #REF! | #REF! | #REF! | #REF!
19 | PREPOJOVACÍ KÁBEL PRE LED OSVETLENIE ZCX410 871016327548299 (1,5m) | KS | 0 | #REF! | #REF! | #REF! | #REF!
19 | lišty pre montáž svietidiel LED ZCX410 871016327550500 (25PCS) (lišta) | KS | 0 | #REF! | #REF! | #REF! | #REF!
19 | LED LINE - Svietidlo LED - 8W/m linia s lištou transformátorom a prístlušenstvom IP54 | M | 0 | #REF! | #REF! | #REF! | #REF!
19 | SLIM LINE anodized 15mm - hlionikovy profil pre LED pasik | M | 0 | #REF! | #REF! | #REF! | #REF!
19 | Koncovky LED profilu - end CUPS SLIm LINE 15mm | KS | 0 | #REF! | #REF! | #REF! | #REF!
19 | ART-4/LED controller - ovládač exterieroveho osvetlenia LED | KS | 0 | #REF! | #REF! | #REF! | #REF!
19 | ZDROJ LPV-20-12 | KS | 0 | #REF! | #REF! | #REF! | #REF!
19 | Rozvadzač - plechová skrina do podhladu s vybavením pre exteriérové osvetlenie LED - podružný rozvádzač 1 | KS | 0 | #REF! | #REF! | #REF! | #REF!
19 | Rozvadzač - plechová skrina do podhladu s vybavením pre exteriérové osvetlenie LED - podružný rozvádzač 2 | KS | 0 | #REF! | #REF! | #REF! | #REF!
19 | CONSTATNT CURRENT LED 3528 - 60 CW 5000K - LED SMD páska s prudovým chránením | M | 0 | #REF! | #REF! | #REF! | #REF!
19 | Tesniaca sada na profily -LED | KS | 0 | #REF! | #REF! | #REF! | #REF!
19 | montážna krabica + zapojenie | KS | 0 | #REF! | #REF! | #REF! | #REF!
19 | Kabel CYSY 2x1mm2 | M | 0 | #REF! | #REF! | #REF! | #REF!
19 | Kabel CYSY 2x4mm2 | M | 0 | #REF! | #REF! | #REF! | #REF!
19 | TRAFO 230/12V 200VA | KS | 0 | #REF! | #REF! | #REF! | #REF!
19 | TRAFO 230/12V 300VA | KS | 0 | #REF! | #REF! | #REF! | #REF!
19 | TRAFO 230/12V 150VA | KS | 0 | #REF! | #REF! | #REF! | #REF!
19 | SVIETIDLÁ VŠEOBECNE |  | 0 | #REF! | #REF! | #REF! | #REF!
20 | Svietidlo S01 - viď. legendu svietidiel | KS | 11
21 | Svietidlo S02 - viď. legendu svietidiel | KS | 3
22 | Svietidlo S03 - viď. legendu svietidiel | KS | 1
23 | Svietidlo S04 - viď. legendu svietidiel | KS | 4
24 | Svietidlo VÝSTRAŽNÉ BIELE S NÁPISOM "V PREVÁDZKE" | M | 2
25 | Svietidlo VÝSTRAŽNÉ ČERVENÉ S NÁPISOM "POZO ŽIARENIE" | KS | 2
26 | STMIEVAČ DALI DO PODHĽADU + INŠTALAČNÁ KRABICA | KS | 2
26 | Svietidlo S08 - viď. legendu svietidiel | KS | 0 | #REF! | #REF! | #REF! | #REF!
26 | Svietidlo S09 - viď. legendu svietidiel | M | 0 | #REF! | #REF! | #REF! | #REF!
26 | Svietidlo S10 - NO - CBS - viď. legendu svietidiel | KS | 0 | nacenene v samostatnej spec. od dod., cena spolu za CBS viď. R. č. 69
26 | Svietidlo S11 - NO - CBS - viď. legendu svietidiel | KS | 0 | nacenene v samostatnej spec. od dod., cena spolu za CBS viď. R. č. 69
26 | Svietidlo S12 - NO - CBS - viď. legendu svietidiel | KS | 0 | nacenene v samostatnej spec. od dod., cena spolu za CBS viď. R. č. 69
26 | Svietidlo S13 - NO - CBS - viď. legendu svietidiel | KS | 0 | nacenene v samostatnej spec. od dod., cena spolu za CBS viď. R. č. 69
26 | Svietidlo S14 - NO - CBS - viď. legendu svietidiel | KS | 0 | nacenene v samostatnej spec. od dod., cena spolu za CBS viď. R. č. 69
26 | VS - vysetrovacie svietidlo - dodávka zdravotníckej technológie | KS | 0 | dodavka zdravotníckej technológie
26 | Osvetlenie kuchynskych liniek - svietidlo s vypínačom - dodávka interiéru | KS | 0 | dodávka interiéru
26 | S15 - Osvetlenie haly - 4.np - svietidlo Halla Lipo 80-S 842*93*80 | KS | 0 | #REF! | #REF! | #REF! | #REF!
26 | S15 - Osvetlenie vstupneho vestibulu - svietidlo Halla Lipo 80-S 1403*93*80 | KS | 0 | #REF! | #REF! | #REF! | #REF!
26 | S15 - Osvetlenie vstupneho vestibulu - svietidlo Halla Lipo 80-S 1964*93*80 | KS | 0 | #REF! | #REF! | #REF! | #REF!
26 | S15 - Osvetlenie vstupneho vestibulu a vstupnych hal - svietidlo Halla Lipo 80-S 2244*93*80 | KS | 0 | #REF! | #REF! | #REF! | #REF!
26 | S15 - Osvetlenie vstupneho vestibulu a vstupnych hal - svietidlo Halla Lipo 80-S 3366*93*80 | KS | 0 | #REF! | #REF! | #REF! | #REF!
26 | S15 - Osvetlenie vstupneho vestibulu - svietidlo Halla Lipo 80-S 1403*93*80 | KS | 0
26 | S15 - Osvetlenie vstupneho vestibulu - svietidlo Halla Lipo 80-S 1403*93*80 | KS | 0
26 | 20.1 Svietidlo OMS PRETTUS S SUSPENDED 19W 4000K | KS | 0
26 | 21. Svietidlo OMS PRETTUS M TRIMLESS 20W 4000K | KS | 0
26 | 22. Svietidlo FAGERHULT COMBILUME CEILING | KS | 0
26 | MONTÁŽ / DEMONTÁŽ SVIETIDLA | KS | 0 | #REF! | #REF! | #REF! | #REF!
26 | FLEX LED - SVIETIDLO FLEX LED BCC200 CW L910 - 0,91m | KS | 0 | #REF! | #REF! | #REF! | #REF!
26 | FLEX LED - SVIETIDLO FLEX LED BCC200 CW L1520 - 1,52m | KS | 0 | #REF! | #REF! | #REF! | #REF!
26 | FLEX LED - SVIETIDLO FLEX LED BCC200 CW L1820 - 1,82m | KS | 0 | #REF! | #REF! | #REF! | #REF!
26 | FLEX LED - SVIETIDLO FLEX LED BCC200 CW L10640 - 10,64m | KS | 0 | #REF! | #REF! | #REF! | #REF!
26 | C60 - SVIETIDLO ŽIAROVKOVÉ STROPNÉ, 230 V, 1x60 W, IP 20 | KS | 0 | #REF! | #REF! | #REF! | #REF!
26 | A124-ŽIARIVKOVÉ SVIETIDLO d=900mm - 24W - DO PODHLADU | KS | 0 | #REF! | #REF! | #REF! | #REF!
26 | A136-ŽIARIVKOVÉ SVIETIDLO d=1200mm - 36W - DO PODHLADU | KS | 0 | #REF! | #REF! | #REF! | #REF!
26 | A154-ŽIARIVKOVÉ SVIETIDLO d=1550mm - 54W - DO PODHLADU | KS | 0 | #REF! | #REF! | #REF! | #REF!
26 | ŽIARIVKOVÉ SVIETIDLO d=1550mm - 2x58W IP54 | KS | 0 | #REF! | #REF! | #REF! | #REF!
26 | ŽIARIVKOVÉ SVIETIDLO d=900mm - 24W - IP54 | KS | 0 | #REF! | #REF! | #REF! | #REF!
26 | B124-ŽIARIVKOVÉ SVIETIDLO d=900mm - 1x24W - IP54 | KS | 0 | #REF! | #REF! | #REF! | #REF!
26 | B224-ŽIARIVKOVÉ SVIETIDLO d=900mm - 2x24W - IP54 | KS | 0 | #REF! | #REF! | #REF! | #REF!
26 | B136-ŽIARIVKOVÉ SVIETIDLO d=1200mm - 1x36W - IP54 | KS | 0 | #REF! | #REF! | #REF! | #REF!
26 | B236-ŽIARIVKOVÉ SVIETIDLO d=1200mm - 2x36W - IP54 | KS | 0 | #REF! | #REF! | #REF! | #REF!
26 | B154-ŽIARIVKOVÉ SVIETIDLO d=1550mm - 1x54W - IP54 | KS | 0 | #REF! | #REF! | #REF! | #REF!
26 | A258-ŽIARIVKOVÉ SVIETIDLO d=1550mm - 2x54W - IP54 | KS | 0 | #REF! | #REF! | #REF! | #REF!
26 | BEGA 7720-2650mm - REFLEKTORY - OSVETLENIE VITRÍN | KS | 0 | #REF! | #REF! | #REF! | #REF!
26 | BE126-BEGA 6806 - IP65 1x26W | KS | 0 | #REF! | #REF! | #REF! | #REF!
26 | BE60 - BEGA 6446 - IP 65 | KS | 0 | #REF! | #REF! | #REF! | #REF!
26 | S213-SVIETIDLO STEINEL RS PRO500, 2x13W, 230V, 50Hz, IP20 | KS | 0 | #REF! | #REF! | #REF! | #REF!
26 | GK100 - SVIETIDLO NÁSTENNÉ iGuzzini Kriss 5645, 100W, 230V, IP44 | KS | 0 | #REF! | #REF! | #REF! | #REF!
26 | AL18 - SVIETIDLO NÁSTENNÉ iGuzzini Alfa 5737, 18W, 230V, IP44 | KS | 0 | #REF! | #REF! | #REF! | #REF!
26 | E3-SVIETIDLO VYKLOPNE HALOGENOVE DECOSTAR 12V/35W | KS | 0 | #REF! | #REF! | #REF! | #REF!
26 | E2-SVIETIDLO VYKLOPNE HALOGENOVE DECOSTAR 12V/50W | KS | 0 | #REF! | #REF! | #REF! | #REF!
26 | F12 - SVIETIDLO ERCO - LED 2x12W - FOCALFLOOD FACADE LUMINAIRE, 230V, IP 65 - 34172.000 | KS | 0 | #REF! | #REF! | #REF! | #REF!
26 | R14 - SVIETIDLO ERCO - LED 14W - GRASSHOPPER PROJECTOR, 230V, IP 65 - 34036.000 | KS | 0 | #REF! | #REF! | #REF! | #REF!
26 | SVIETIDLO VÝBOJKOVÉ NÁSTENNÉ 70W, 230V, 50 Hz, IP54 | KS | 0 | #REF! | #REF! | #REF! | #REF!
26 | MONTÁŽNA LIŠTA NA UCHYTENIE REFLEKTOROV R14 - ATYP | M | 0 | #REF! | #REF! | #REF! | #REF!
26 | MONTAZ | KS | 0 | #REF! | #REF! | #REF! | #REF!
26 | SVIETIDLÁ Ex - VÝBUŠNÉ PROSTREDIE |  | 0 | #REF! | #REF! | #REF! | #REF!
26 | ECDN/400/MV - II 3G Ex n AR II IP65 | KS | 0 | #REF! | #REF! | #REF! | #REF!
26 | PRGN/258/BI/EM - II 3GD EEx n A II T4 T95°C IP66/67 | KS | 0 | #REF! | #REF! | #REF! | #REF!
26 | NÚDZOVÉ SVIETIDLÁ |  | 0 | #REF! | #REF! | #REF! | #REF!
26 | KC-NÚDZOVÉ MODUL PRE SVIETIDLÁ | KS | 0 | #REF! | #REF! | #REF! | #REF!
26 | N-NÚDZOVÉ SVIETIDLÁ AESTETICA 8W, LOGICA 8W, KUBUS 8W, DISPOS 8W | KS | 0 | #REF! | #REF! | #REF! | #REF!
26 | N-1 TMTLUX-8W, 1NM/1h,IP44,230V,SEC NITRA | KS | 0 | #REF! | #REF! | #REF! | #REF!
26 | N-01-B-26 TMTLUX-8W, 1NM/1h,IP44,230V,SEC NITRA | KS | 0 | #REF! | #REF! | #REF! | #REF!
26 | N-01-B-26 TMTLUX-8W, 2NM/2h,IP44,230V,SEC NITRA | KS | 0 | #REF! | #REF! | #REF! | #REF!
26 | N-TMTLUX-11W NM,IP44,230V,SEC NITRA | KS | 0 | #REF! | #REF! | #REF! | #REF!
26 | N-03-B-15 PIKOLUX 11W, 1NM/1h,IP20,230V,SEC NITRA | KS | 0 | #REF! | #REF! | #REF! | #REF!
26 | N-03-B-15 PIKOLUX 11W, 2NM/2h,IP20,230V,SEC NITRA | KS | 0 | #REF! | #REF! | #REF! | #REF!
26 | N-SVIETIDLO BEGHELI-976-8S EIN/125967002,IP20,230V | KS | 0 | #REF! | #REF! | #REF! | #REF!
26 | N8-NÚDZOVÉ SVIETIDLO SCHNEIDER ELECTRIC EXIWAY ONE IP65 1H, 11W TECHNICKE PRIESTORY | KS | 0 | #REF! | #REF! | #REF! | #REF!
26 | N8P-NÚDZOVÉ SVIETIDLO S PIKTOGRAMOM SCHNEIDER ELECTRIC EXIWAY ONE IP65 1H, 11W - TECHNICKE PRIESTORY | KS | 0 | #REF! | #REF! | #REF! | #REF!
26 | N8K-NÚDZOVÉ SVIETIDLO SCHNEIDER ELECTRIC EXIWAY PLUS 1H, 18W - PREVÁDZKOVÉ PRIESTORY | KS | 0 | #REF! | #REF! | #REF! | #REF!
26 | N8PK-NÚDZOVÉ SVIETIDLO S PIKTOGRAMOM SCHNEIDER ELECTRIC LYS SO SKLOM 1H/PRO - PREVÁDZKOVÉ PRIESTORY | KS | 0 | #REF! | #REF! | #REF! | #REF!
26 | A2B UPS SEP 700 230VAC, Multipass 10A multipanel, 50W / 60min | ks | 0 | 760 | 0 | 35 | 0
26 | externy bateriovy bypass a multipanel k UPC A2B-CSS | KS | 0 | #REF! | #REF! | #REF! | #REF!
26 | UPS CSS 15kVA 4xL7 1x230VAC + BATÉRIOVÁ SADA | KS | 0 | #REF! | #REF! | #REF! | #REF!
26 | CENTRÁLNY BATÉERIOVÝ SYSTÉM NZBVE-Z230/7,2-135Ah | KS | 0 | #REF! | #REF! | #REF! | #REF!
26 | EXT. KONTROLNÝ A RIAD. SYSTÉM MULTI CONTROL-E | KS | 0 | #REF! | #REF! | #REF! | #REF!
26 | ENSTO - NP6 - SO05 - SVIETIDLO ENSTO GuideLed 10024 CG-S LED 4X1W - NUDZOVÉ SVIETIDLO S PIKTOGRAMOM DO PODHĽADU | KS | 0 | #REF! | #REF! | #REF! | #REF!
26 | ENSTO - NB3 - SVIETIDLO CEAG 13022 LED CG-S | KS | 0 | #REF! | #REF! | #REF! | #REF!
26 | ENSTO - NB9 - SO06 - SVIETIDLO CEAG GuideLed 10011 s piktogramom | KS | 0 | #REF! | #REF! | #REF! | #REF!
26 | ENSTO - NB4 - SO04 - SVIETIDLO ENSTO GuideLed 13021.1 CG-S LED 4X1W - NUDZOVÉ SVIETIDLO DO PODHĽADU | KS | 0 | #REF! | #REF! | #REF! | #REF!
26 | ENSTO - NP2 - SVIETIDLO CEAG 10021 LED CG-S | KS | 0 | #REF! | #REF! | #REF! | #REF!
26 | ENSTO - NP3 - SVIETIDLO CEAG 510011 LED CG-S | KS | 0 | #REF! | #REF! | #REF! | #REF!
26 | ENSTO - NP8 - SVIETIDLO CEAG 22021 LED CG-S | KS | 0 | #REF! | #REF! | #REF! | #REF!
26 | ENSTO - NB1 - SVIETIDLO ENSTO AVR 54.12 LV LED CG-S | KS | 0 | #REF! | #REF! | #REF! | #REF!
26 | ENSTO - NB1 - SVIETIDLO ENSTO AVR 54.12 LV LED CG-S | KS | 0 | #REF! | #REF! | #REF! | #REF!
26 | ENSTO - NB6 - SVIETIDLO ENSTO GL13022 GUIDE LED SL 13022.1 CG-S STROPNE SYMETRICKE | KS | 0 | #REF! | #REF! | #REF! | #REF!
26 | ODPOČET Z I.ETAPY - Núdzové svietidlo LED na stenu MULTIPRIMA-A+2xLED s piktogramom | KS | 0 | #REF! | #REF! | #REF! | #REF!
26 | ODPOČET Z I.ETAPY - núdzové svietidlo LED na povrch MULTILED-SPOT2-A-P-AT.3h antipanik asymetrická charakteristika | KS | 0 | #REF! | #REF! | #REF! | #REF!
26 | ENSTO - KONTROLNY MODUL VYPADKU NAPAJANIA | KS | 0 | #REF! | #REF! | #REF! | #REF!
26 | ÚSTREDŇA CBS ENSTO Skriňa pre CBS - ZB-S / 10C 3, BCM, CU CG-S + Núdzové svietidlá + príslušenstvo - viď. samostatná specifikácia | KS | 0 | #REF! | #REF! | #REF! | #REF!
26 | UPS1 A2B SDU 5000 + 2x externy batery box + externy manuálny by-pass - viď. samostatná špecifikácia | KS | 0 | #REF! | #REF! | #REF! | #REF!
26 | UPS2 A2B SDH 3000 ER + 2x externy batery box + externy manuálny by-pass - viď. samostatná špecifikácia | KS | 0 | #REF! | #REF! | #REF! | #REF!
26 | UPS3 A2B SDU 5000 + 2x externy batery box + externy manuálny by-pass - viď. samostatná špecifikácia | KS | 0 | #REF! | #REF! | #REF! | #REF!
26 | VENTILÁTOR |  | 0 | #REF! | #REF! | #REF! | #REF!
26 | VENTILÁTOR ELCO, 230V, 50Hz, 50dB | KS | 0 | #REF! | #REF! | #REF! | #REF!
26 | VENTILÁTOR S DOBEHOM ELCO, 230V, 50Hz, 50dB | KS | 0 | #REF! | #REF! | #REF! | #REF!
26 | VENTILÁTOR S DOBEHOM ELMAT B10 MATIC H, 230V, 50Hz, 50dB - HYGROSTAT -VLHKOSTNÁ ATOMATIKA | KS | 0 | #REF! | #REF! | #REF! | #REF!
26 | BLESKOZVOD - UZEMNENIE |  | 0 | #REF! | #REF! | #REF! | #REF!
26 | VODIČ UZEMNOVACÍ D=8 MM - NA POVRCHU+PV21 | M | 0 | #REF! | #REF! | #REF! | #REF!
26 | VODIČ UZEMNOVACÍ D=10 MM - NA POVRCHU + PRÝCHYTKY | M | 0 | #REF! | #REF! | #REF! | #REF!
26 | PASKA UZEMNOVACIA 30X4 MM - NA POVRCHU | M | 0 | #REF! | #REF! | #REF! | #REF!
26 | PASKA UZEMNOVACIA 30X4 MM - V ZEMI | M | 0 | #REF! | #REF! | #REF! | #REF!
26 | UZEMNOV TYCOVY,PRIP,ZARAZ DO 2M | KS | 0 | #REF! | #REF! | #REF! | #REF!
26 | SVORKA SKÚŠOBNÁ | KS | 0 | #REF! | #REF! | #REF! | #REF!
26 | OZNAČOVACÍ ŠTÍTOK | KS | 0 | #REF! | #REF! | #REF! | #REF!
26 | SVORKA SPOJOVACIA - SR03 | KS | 0 | #REF! | #REF! | #REF! | #REF!
26 | SVORKA KRIŽOVÁ - SK | KS | 0 | #REF! | #REF! | #REF! | #REF!
26 | SVORKA OKAPOVÁ - SO | KS | 0 | #REF! | #REF! | #REF! | #REF!
26 | SVORKA PRIPOJOVACIA - SP | KS | 0 | #REF! | #REF! | #REF! | #REF!
26 | JIMACIA TYC 2M | KS | 0 | #REF! | #REF! | #REF! | #REF!
26 | HLAVNÁ UZEMŇOVACIA SVORKOVNICA S ROZVÁDZAČOM PRE PA | KS | 0 | #REF! | #REF! | #REF! | #REF!
26 | POMOCNÁ UZEMŇOVACIA SVORKOVNICA S ROZVÁDZAČOM PRE PA | KS | 0 | #REF! | #REF! | #REF! | #REF!
26 | PULSAR IMH 6013, NEREZ, 3m | M | 0 | #REF! | #REF! | #REF! | #REF!
26 | STOZIAR HELITA HRI3503, 4m | M | 0 | #REF! | #REF! | #REF! | #REF!
26 | POCITAC ZASAHOV CCF 4045 | M | 0 | #REF! | #REF! | #REF! | #REF!
26 | KÁBLE - ŠNORY |  | 0 | #REF! | #REF! | #REF! | #REF!
26 | DRAZKA PRE RURKU,KABEL DO D48 MM | M | 0 | #REF! | #REF! | #REF! | #REF!
26 | SNURA CGSG 4X6 PEVNE | M | 0 | #REF! | #REF! | #REF! | #REF!
26 | SNURA CGSG 5X6 PEVNE | M | 0 | #REF! | #REF! | #REF! | #REF!
26 | KABEL SIL.CYKY-O 2x1,5 | M | 0 | #REF! | #REF! | #REF! | #REF!
26 | KABEL SIL.N2XH-O 2x1,5 (CXKE-R) | M | 0 | #REF! | #REF! | #REF! | #REF!
26 | KABEL SIL.N2XH-O 2x1,5 E60 (CXKE-V) | M | 0 | #REF! | #REF! | #REF! | #REF!
26 | KABEL SIL.CYKY-O 3x1,5 | M | 0 | #REF! | #REF! | #REF! | #REF!
27 | KABEL SIL.N2XH-O 3x1,5 (CXKE-R) | M | 56
27 | KABEL SIL.N2XH-O 3x1,5 E (CXKE-V) | M | 0 | #REF! | #REF! | #REF! | #REF!
27 | KABEL SIL.CYKY-O 4x1,5 | M | 0 | #REF! | #REF! | #REF! | #REF!
27 | KABEL SIL.CYKY-O 5x1,5 | M | 0 | #REF! | #REF! | #REF! | #REF!
27 | KABEL SIL.N2XH-O 5x1,5 | M | 0 | #REF! | #REF! | #REF! | #REF!
27 | KABEL SIL.CYKY-O 10x1,5 | M | 0 | #REF! | #REF! | #REF! | #REF!
27 | KABEL SIL.CYKY-J 3x1,5 - (CYKY-J) (CYKYLo-J) | M | 0 | #REF! | #REF! | #REF! | #REF!
27 | KABEL SIL.CYKY-J-Lo 3x1,5 - (CYKYLo-J) (CYYpI-J) - PLOCHÝ | M | 0 | #REF! | #REF! | #REF! | #REF!
28 | KABEL SIL.CXKE-R-J 3x1,5 (N2XH) | M | 117
28 | KABEL SIL.CXKE-V-J 3x1,5 | M | 0 | #REF! | #REF! | #REF! | #REF!
28 | KABEL SIL.N2XH-O 3x2,5 | M | 0 | #REF! | #REF! | #REF! | #REF!
29 | KABEL SIL.CXKE-R-J 3x2,5 (N2XH) | M | 56
29 | KABEL SIL.CXKE-V-J 3x2,5 | M | 0 | #REF! | #REF! | #REF! | #REF!
29 | KABEL SIL.CYKY-J 3x4 | M | 0 | #REF! | #REF! | #REF! | #REF!
29 | KABEL SIL.CXKE-R-J 3x4 (N2XH) | M | 0 | #REF! | #REF! | #REF! | #REF!
29 | KABEL SIL.CXKE-V-J 3x4 | M | 0 | #REF! | #REF! | #REF! | #REF!
29 | KABEL SIL.CYKY-J 5x1,5 | M | 0 | #REF! | #REF! | #REF! | #REF!
29 | KABEL SIL.CXKE-R-J 5x1,5 (N2XH) | M | 0 | #REF! | #REF! | #REF! | #REF!
29 | KABEL SIL.CXKE-V-J 5x1,5 | M | 0 | #REF! | #REF! | #REF! | #REF!
29 | KABEL SIL.CYKY-J 7x1,5 | M | 0 | #REF! | #REF! | #REF! | #REF!
29 | KABEL SIL.CYKY-J 10x1,5 | M | 0 | #REF! | #REF! | #REF! | #REF!
29 | KABEL SIL.CYKY-J 12x1,5 | M | 0 | #REF! | #REF! | #REF! | #REF!
29 | KABEL SIL.CYKY-J 14x1,5 - nie | M | 0 | #REF! | #REF! | #REF! | #REF!
29 | KABEL SIL.CYKY-J 19x1,5 | M | 0 | #REF! | #REF! | #REF! | #REF!
29 | KABEL SIL.CYKY-J 24x1,5 | M | 0 | #REF! | #REF! | #REF! | #REF!
29 | KABEL SIL.CYKY-J 5x2,5 | M | 0 | #REF! | #REF! | #REF! | #REF!
29 | KABEL SIL.CXKE-R-J 5x2,5 (N2XH) | M | 0 | #REF! | #REF! | #REF! | #REF!
29 | KABEL SIL.CXKE-V-J 5x2,5 | M | 0 | #REF! | #REF! | #REF! | #REF! | 0
29 | KABEL SIL.CYKY-J 5x2,5 | M | 0 | #REF! | #REF! | #REF! | #REF! | 0
29 | KABEL SIL.CYKY-J 5x4 | M | 0 | #REF! | #REF! | #REF! | #REF!
30 | KABEL SIL.N2XH-J 5x4 | M | 19.5
30 | KABEL SIL.CXKE-V-J 5x4 | M | 0 | #REF! | #REF! | #REF! | #REF!
30 | KABEL SIL.CYKY-J 5x4 | M | 0 | #REF! | #REF! | #REF! | #REF!
30 | KABEL SIL.CYKY-J 5x6 | M | 0 | #REF! | #REF! | #REF! | #REF!
31 | KABEL SIL.CXKE-R 5x6 (N2XN) | M | 240
31 | KABEL SIL.CXKE-V-J 5x6 | M | 0 | #REF! | #REF! | #REF! | #REF!
31 | KABEL SIL.CYKY-J 5x6 | M | 0 | #REF! | #REF! | #REF! | #REF!
31 | KABEL SIL.CYKY-J 5x10 | M | 0 | #REF! | #REF! | #REF! | #REF!
31 | KABEL SIL.CXKE-R-J 5x10 (N2XN) | M | 0 | #REF! | #REF! | #REF! | #REF!
31 | KABEL SIL.CXKE-V-J 5x10 | M | 0 | #REF! | #REF! | #REF! | #REF!
31 | KABEL SIL.CYKY-J 5x10 | M | 0 | #REF! | #REF! | #REF! | #REF!
31 | KABEL SIL.CYKY-J 5x16 | M | 0 | #REF! | #REF! | #REF! | #REF!
31 | KABEL SIL.CXKE-R-J 5x16 (N2XN) | M | 0 | #REF! | #REF! | #REF! | #REF!
31 | KABEL SIL.CXKE-V-J 5x16 | M | 0 | #REF! | #REF! | #REF! | #REF!
31 | KABEL SIL.CYKY-J 5x16 | M | 0 | #REF! | #REF! | #REF! | #REF!
31 | KABEL SIL.CYKY-J 5x25 | M | 0 | #REF! | #REF! | #REF! | #REF!
32 | KABEL SIL.CXKE-R-J 5Cx25 (N2XN) | M | 120
32 | KABEL SIL.CXKE-V-J 5Cx25 | M | 0 | #REF! | #REF! | #REF! | #REF!
32 | KÁBEL SIL.CYKY-J 5x35 | M | 0 | #REF! | #REF! | #REF! | #REF!
32 | KABEL SIL.CXKE-R-J 5x35 (N2XN) | M | 0 | #REF! | #REF! | #REF! | #REF!
32 | KABEL SIL.CYKY-J 5x50 | M | 0 | #REF! | #REF! | #REF! | #REF!
32 | KABEL SIL.CXKE-R-J 5x50 (N2XN) | M | 0 | #REF! | #REF! | #REF! | #REF!
32 | KABEL SIL.CCHKE-V-J 4x25 (NHXH FE180/E30) | M | 0 | #REF! | #REF! | #REF! | #REF!
32 | KAB SIL CYKY-CYKYM 1KV 4X25 PEVNE | M | 0 | #REF! | #REF! | #REF! | #REF!
32 | KABEL SIL.CYKY 4BX25 | M | 0 | #REF! | #REF! | #REF! | #REF!
32 | KAB SIL CYKY-CYKYM 1KV 3X35+25 PEVNE | M | 0 | #REF! | #REF! | #REF! | #REF!
32 | KABEL SIL AYKY 1KV 4X25 VOLNE | M | 0 | #REF! | #REF! | #REF! | #REF!
32 | KABEL SIL AYKYZ 1KV 4X25 PEVNE | M | 0 | #REF! | #REF! | #REF! | #REF!
32 | KABEL SIL.CYKY 4BX50 | M | 0 | #REF! | #REF! | #REF! | #REF!
32 | KABEL SIL.CYKY 4BX70 | M | 0 | #REF! | #REF! | #REF! | #REF!
32 | KABEL SIL.CXKE-R-J 4x25 (N2XN) | M | 0 | #REF! | #REF! | #REF! | #REF!
32 | KABEL SIL.CXKE-R-J 4x50 (N2XN) | M | 0 | #REF! | #REF! | #REF! | #REF!
32 | KABEL SIL.CXKE-R-J 4x70 (N2XN) | M | 0 | #REF! | #REF! | #REF! | #REF!
32 | KABEL SIL.CXKE-V-J 4x70 (N2XN) | M | 0 | #REF! | #REF! | #REF! | #REF!
32 | KABEL SIL.CYKY-J 4x95 | M | 0 | #REF! | #REF! | #REF! | #REF!
32 | KABEL SIL.CXKE-R-J 4x95 (N2XN) | M | 0 | #REF! | #REF! | #REF! | #REF!
32 | KABEL SIL.CXKE-V-J 4x95 (N2XN) | M | 0 | #REF! | #REF! | #REF! | #REF!
32 | KABEL SIL AYKY 1KV 3X120+70PEV | M | 0 | #REF! | #REF! | #REF! | #REF!
32 | KABEL SIL.CXKE-R-J 5x120 (N2XN) | M | 0 | #REF! | #REF! | #REF! | #REF!
32 | KABEL SIL.CXKE-R-J 5x150 (N2XN) | M | 0 | #REF! | #REF! | #REF! | #REF!
32 | KABEL SIL.CXKE-V-J 4x150 | M | 0 | #REF! | #REF! | #REF! | #REF!
32 | KABEL SIL AYKY 1KV 3X240+120PEV | M | 0 | #REF! | #REF! | #REF! | #REF!
32 | KABEL SIL. AYKY 3X240+120/S 4B | M | 0 | #REF! | #REF! | #REF! | #REF!
32 | KABEL SIL CYKY 1KV 3x185+95 | M | 0 | #REF! | #REF! | #REF! | #REF!
32 | KABEL SIL. 1kV CYKY 5x150 | M | 0 | #REF! | #REF! | #REF! | #REF!
32 | KABEL SIL CYKY 1KV 3X120+70 PEV | M | 0 | #REF! | #REF! | #REF! | #REF!
32 | KABEL SIL. CYKY 3X120+50 | M | 0 | #REF! | #REF! | #REF! | #REF!
32 | KABEL SIL. CYKY 3X150+70 | M | 0 | #REF! | #REF! | #REF! | #REF!
32 | VODIC PREP. MED.CGSG 4BX6 | M | 0 | #REF! | #REF! | #REF! | #REF!
32 | VODIC PREP. MED.CGSG 5CX6 | M | 0 | #REF! | #REF! | #REF! | #REF!
32 | KABEL SIL.CYKY 12CX1,5 | M | 0 | #REF! | #REF! | #REF! | #REF!
32 | KABEL SIL. AYKY 4BX2.5 | M | 0 | #REF! | #REF! | #REF! | #REF!
32 | KABEL SIL. AYKY 4BX6 | M | 0 | #REF! | #REF! | #REF! | #REF!
32 | KABEL SIL. AYKY 4BX25 | M | 0 | #REF! | #REF! | #REF! | #REF!
32 | KABEL SIL.NAYY-J 5x16 | M | 0 | #REF! | #REF! | #REF! | #REF!
32 | KABEL SIL. AYKY 4BX35 | M | 0 | #REF! | #REF! | #REF! | #REF!
32 | KABEL SIL. NAYY-J 4x25 VOLNE | M | 0 | #REF! | #REF! | #REF! | #REF!
32 | KABEL SIL. NAYY-J 1kV 4x150 | M | 0 | #REF! | #REF! | #REF! | #REF!
32 | KABEL SIL NAYY-J 1KV 4x240 - PRÍPOJKA NN NIE JE PREDMETOM PD | M | 0 | PRÍPOJKA NN NIE JE PREDMETOM PD
32 | KÁBEL ZBERNICOVÝ 100m Ego-n KSE224 | KS | 0 | #REF! | #REF! | #REF! | #REF!
32 | ZBERNICA HLAVNÉHO POSPÁJANIA CU 40/5 | M | 0 | #REF! | #REF! | #REF! | #REF!
33 | ZBERNICA EKVIPOTENCIÁLNA EPS2 (1x50,25x6) | KS | 1
34 | ZBERNICA EKVIPOTENCIÁLNA EPS3 (1x16,6x6) | KS | 1
34 | SVORKA NA POSPÁJANIE POTRUBÍ ZS1+ PÁSKA - ELEKTRO BEĆOV | KS | 0 | #REF! | #REF! | #REF! | #REF!
34 | SVORKA NA POSPÁJANIE ZS4 - ELEKTRO BEĆOV PRE PRIPOJENIE BATÉRIE | KS | 0 | #REF! | #REF! | #REF! | #REF!
34 | CANALIS KSA 400A | bm | 0 | #REF! | #REF! | #REF! | #REF!
34 | PORCELÁNOVÝ PODPERNÝ IZOLÁTOR | KS | 0 | #REF! | #REF! | #REF! | #REF!
43 | Zbernicový kábel NIKO HOME CONTROL | M | 0 | #REF! | #REF! | #REF! | #REF!
34 | VODIC CYY 4 ULOZENA POD OMIETKOU | M | 0 | #REF! | #REF! | #REF! | #REF!
34 | VODIC CY 4 ZELENOZLT | M | 0 | #REF! | #REF! | #REF! | #REF!
34 | VODIC CYA 6 ZELENOZLT | M | 0 | #REF! | #REF! | #REF! | #REF!
34 | VODIC CY 10 ZELENOZLT | M | 0 | #REF! | #REF! | #REF! | #REF!
34 | VODIC CY 16 ULOZENA POD OMIETKOU | M | 0 | #REF! | #REF! | #REF! | #REF!
34 | VODIC CY 16 ZELENOZLT | M | 0 | #REF! | #REF! | #REF! | #REF!
34 | VODIC CY 25 ZELENOZLT | M | 0 | #REF! | #REF! | #REF! | #REF!
34 | VODIC CY 50 ZELENOZLT - STUPAČKY | M | 0 | #REF! | #REF! | #REF! | #REF!
34 | VODIC CY 95 ZELENOZLT | M | 0 | #REF! | #REF! | #REF! | #REF!
34 | VODIC CHBU 1x240 ČIERNY | M | 0 | #REF! | #REF! | #REF! | #REF!
34 | VODIC CHBU 1x240 ZELENOZLT | M | 0 | #REF! | #REF! | #REF! | #REF!
34 | VODIC CHBU 1x120 ČIERNY | M | 0 | #REF! | #REF! | #REF! | #REF!
34 | VODIC CHBU 1x120 ZELENOZLT | M | 0 | #REF! | #REF! | #REF! | #REF!
34 | VODIC CHBU 1x120 MODRÝ | M | 0 | #REF! | #REF! | #REF! | #REF!
34 | VODIC H07Z-U CY 4 ZELENOZLT | M | 0 | #REF! | #REF! | #REF! | #REF!
34 | VODIC H07Z-R CYA 4 ZELENOZLT | M | 0 | #REF! | #REF! | #REF! | #REF!
35 | VODIC H07Z-U CY 6 ZELENOZLT | M | 208
35 | VODIC H07Z-R CYA 6 ZELENOZLT | M | 0 | #REF! | #REF! | #REF! | #REF!
35 | VODIC H07Z-U CY 10 ZELENOZLT | M | 0 | #REF! | #REF! | #REF! | #REF!
35 | VODIC H07Z-R CYA 10 ZELENOZLT | M | 0 | #REF! | #REF! | #REF! | #REF!
35 | VODIC H07Z-U CY 16 ZELENOZLT | M | 0 | #REF! | #REF! | #REF! | #REF!
36 | VODIC H07Z-R CYA 16 ZELENOZLT | M | 15
37 | VODIC H07Z-U CY 25 ZELENOZLT | M | 15
38 | VODIC H07Z-U CY 50 ZELENOZLT | M | 120
38 | VODIC H07Z-U CY 95 ZELENOZLT | M | 0 | #REF! | #REF! | #REF! | #REF!
38 | KABEL SIL YY 1KV 1X240 PEVNE | M | 0 | #REF! | #REF! | #REF! | #REF!
38 | KABEL SIL YY 1KV 1X300 PEVNE | M | 0 | #REF! | #REF! | #REF! | #REF!
38 | KABEL SIL YY 1KV 1X500 PEVNE | M | 0 | #REF! | #REF! | #REF! | #REF!
38 | VODIC CYY 240 ZELENOZLT | M | 0 | #REF! | #REF! | #REF! | #REF!
38 | VYKUROVACIE VOSIČE |  | 0 | #REF! | #REF! | #REF! | #REF!
38 | VYKJUROVACIA ROHOŽ 150W/m2 - 1,5m2 | M | 0 | #REF! | #REF! | #REF! | #REF!
38 | SAMOREGULAČNÝ KÁBEL | M | 0 | #REF! | #REF! | #REF! | #REF!
38 | DEVIFLEX DTI-15 | M | 0 | #REF! | #REF! | #REF! | #REF!
38 | STUDENÝ PRIPOJOVACÍ VODIČ | M | 0 | #REF! | #REF! | #REF! | #REF!
38 | REGULÁTOR DEVIREG 500 DO KRABICE - DODÁVKA INVESTRA | M | 0 | #REF! | #REF! | #REF! | #REF!
38 | REGULÁTOR DEVIFLEX 540 DO KRABICE | M | 0 | #REF! | #REF! | #REF! | #REF!
38 | SENZOR VLHKOSTI | M | 0 | #REF! | #REF! | #REF! | #REF!
38 | REGULÁTOR DEVIREG 850 NA REGULÁCIU OD TEPLOTY A VLHKOSTI | KS | 0 | #REF! | #REF! | #REF! | #REF!
38 | SENZOR TEPLOTY A VLHKOSTI DO OKAPU | KS | 0 | #REF! | #REF! | #REF! | #REF!
38 | ALU-PÁSKA - 50 m | KS | 0 | #REF! | #REF! | #REF! | #REF!
38 | SPOJKOVACIA SADA NA JEDEN OHREV | KS | 0 | #REF! | #REF! | #REF! | #REF!
38 | VYHIEVACÍ VODIČ NA DAŽĎOVÉ ZVODY ICE-GUARD | M | 0 | #REF! | #REF! | #REF! | #REF!
38 | VODIC CYY 240 CIERNY | M | 0 | #REF! | #REF! | #REF! | #REF!
38 | ROZVÁDZAČE |  | 0 | #REF! | #REF! | #REF! | #REF!
38 | ROZVÁDZAC RH - PODĽA VÝREKSU | KS | 0 | #REF! | #REF! | #REF! | #REF!
38 | ROZVÁDZAC R-PO-VZT- PODĽA VÝREKSU | KS | 0 | #REF! | #REF! | #REF! | #REF!
38 | ROZVÁDZAC R-LEKÁREŇ - PODĽA VÝREKSU | KS | 0 | #REF! | #REF! | #REF! | #REF!
38 | ÚPRAVA ROZVÁDZAČA RD1.1 - NAPOJENIE NN | KS | 0 | #REF! | #REF! | #REF! | #REF!
38 | ODPOČET ROZVÁDZAČA R14 z I.ETAPY | KS | 0 | #REF! | #REF! | #REF! | #REF!
38 | ROZVÁDZAC R14 - PODĽA VÝREKSU | KS | 0 | #REF! | #REF! | #REF! | #REF!
38 | ODPOČET ROZVÁDZAČA R10 z I.ETAPY | KS | 0 | #REF! | #REF! | #REF! | #REF!
38 | ÚPRAVA ROZVÁDZAČA R10 - PODĽA VÝKRESU | KS | 0 | #REF! | #REF! | #REF! | #REF!
38 | ROZVÁDZAČ RP2NZ - PODĽA VÝKRESU | KS | 0 | #REF! | #REF! | #REF! | #REF!
39 | ROZVÁDZAČ R1-LITO - PODĽA VÝKRESU | KS | 1
40 | ROZVÁDZAČ HRT - PODĽA VÝKRESU | KS | 1
40 | ROZVÁDZAČ RP2A - PODĽA VÝKRESU | KS | 0 | #REF! | #REF! | #REF! | #REF!
40 | ROZVÁDZAČ RP2B - PODĽA VÝKRESU | KS | 0 | #REF! | #REF! | #REF! | #REF!
40 | ROZVÁDZAČ RP3A - PODĽA VÝKRESU | KS | 0 | #REF! | #REF! | #REF! | #REF!
40 | ROZVÁDZAČ RP3B - PODĽA VÝKRESU | KS | 0 | #REF! | #REF! | #REF! | #REF!
40 | ROZVÁDZAČ RP4A - PODĽA VÝKRESU | KS | 0 | #REF! | #REF! | #REF! | #REF!
40 | ROZVÁDZAČ RP4B - PODĽA VÝKRESU | KS | 0 | #REF! | #REF! | #REF! | #REF!
40 | ROZVÁDZAČ RP5A - PODĽA VÝKRESU | KS | 0 | #REF! | #REF! | #REF! | #REF!
40 | ROZVÁDZAČ RP5A - PODĽA VÝKRESU | KS | 0 | #REF! | #REF! | #REF! | #REF!
40 | ROZVÁDZAČ RP5A - PODĽA VÝKRESU | KS | 0 | #REF! | #REF! | #REF! | #REF!
40 | ROZVÁDZAČ RP5A - PODĽA VÝKRESU | KS | 0 | #REF! | #REF! | #REF! | #REF!
40 | POISTKY PH1 - 250A - S MONTÁŽOU DO RH | KS | 0 | #REF! | #REF! | #REF! | #REF!
40 | ROZVÁDZAČ R1 PODLA VÝKRESU | KS | 0 | #REF! | #REF! | #REF! | #REF!
40 | ROZVÁDZAČ R2 PODLA VÝKRESU | KS | 0 | #REF! | #REF! | #REF! | #REF!
40 | ROZVÁDZAČ RP3 PODLA VÝKRESU | KS | 0 | #REF! | #REF! | #REF! | #REF!
40 | ROZVÁDZAČ R-KONC1-1.07 PODĽA VÝKRESU | KS | 0 | #REF! | #REF! | #REF! | #REF!
40 | ROZVÁDZAČ RB PODLA VÝKRESU | KS | 0 | #REF! | #REF! | #REF! | #REF!
40 | ROZVÁDZAČ R-MRI PODLA VÝKRESU | KS | 0 | #REF! | #REF! | #REF! | #REF!
40 | ROZVÁDZAČ R-SLP | KS | 0 | #REF! | #REF! | #REF! | #REF!
40 | ROZVÁDZAC RK Podľa priloženenj schémy | KS | 0 | #REF! | #REF! | #REF! | #REF!
40 | OCEP-ROZVODNICA P600/600/200 | KS | 0 | #REF! | #REF! | #REF! | #REF!
40 | OCEP-ROZVODNICA P1500/600/250 | KS | 0 | #REF! | #REF! | #REF! | #REF!
40 | ROZVÁDZAČ RC, 625kVAr - chránený | KS | 0 | #REF! | #REF! | #REF! | #REF!
40 | ER1.0/SPP2 F403W25AP0-HASMA | KS | 0 | #REF! | #REF! | #REF! | #REF!
40 | ER1.0/SPP2 F403W32AP0-HASMA | KS | 0 | #REF! | #REF! | #REF! | #REF!
40 | ELEKTROMEROVÝ ROZVÁDZAČ N403 W 40A Po HASMA | KS | 0 | #REF! | #REF! | #REF! | #REF!
40 | POISTKOVá SKRINKA SP.SO ZINKOVÁ | KS | 0 | #REF! | #REF! | #REF! | #REF!
40 | ROZVÁDZAČ RE1 | KS | 0 | #REF! | #REF! | #REF! | #REF!
40 | ROZVÁDZAČ RE2 | KS | 0 | #REF! | #REF! | #REF! | #REF!
40 | ROZVÁDZAČ RHT | KS | 0 | #REF! | #REF! | #REF! | #REF!
40 | ROZVÁDZAČ RN | KS | 0 | #REF! | #REF! | #REF! | #REF!
40 | ROZVÁDZAČ RN5.1 | KS | 0 | #REF! | #REF! | #REF! | #REF!
40 | ROZVÁDZAČ RM5-VEŽE | KS | 0 | #REF! | #REF! | #REF! | #REF!
40 | ROZVÁDZAČ RM-CH | KS | 0 | #REF! | #REF! | #REF! | #REF!
40 | ROZVÁDZAČ RMS01.1 | KS | 0 | #REF! | #REF! | #REF! | #REF!
40 | ROZVÁDZAČ R-SCEN | KS | 0 | #REF! | #REF! | #REF! | #REF!
40 | ROZVÁDZAČ R-SLP1-19 | KS | 0 | #REF! | #REF! | #REF! | #REF!
40 | ROZVÁDZAČ R-KONC | KS | 0 | #REF! | #REF! | #REF! | #REF!
40 | ROZVÁDZAČ R-SIL-PRV4 | KS | 0 | #REF! | #REF! | #REF! | #REF!
40 | ROZVÁDZAČ RM01.7 | KS | 0 | #REF! | #REF! | #REF! | #REF!
40 | ROZVÁDZAČ R313,2 - PODĽA VÝKRESU | KS | 0 | #REF! | #REF! | #REF! | #REF!
40 | ROZVÁDZAČ RZC - PODĽA VÝKRESU | KS | 0 | #REF! | #REF! | #REF! | #REF!
40 | ROZVÁDZAČ R-REST - PODĽA VÝKRESU | KS | 0 | #REF! | #REF! | #REF! | #REF!
40 | KOMPENZAČNÝ ROZVÁDZAČ VARSET CONFORT 90kVAr | KS | 0 | #REF! | #REF! | #REF! | #REF!
40 | ROZVÁDZAČ RS3.3 | KS | 0 | #REF! | #REF! | #REF! | #REF!
40 | ROZVÁDZAČ RS3.4 | KS | 0 | #REF! | #REF! | #REF! | #REF!
40 | ROZVÁDZAČ RS2.1 | KS | 0 | #REF! | #REF! | #REF! | #REF!
40 | ROZVÁDZAČ RS2.2 | KS | 0 | #REF! | #REF! | #REF! | #REF!
40 | ROZVÁDZAČ RS2.3 | KS | 0 | #REF! | #REF! | #REF! | #REF!
40 | ROZVÁDZAČ RS2.4 | KS | 0 | #REF! | #REF! | #REF! | #REF!
40 | ROZVÁDZAČ ROVS/130 | KS | 0 | #REF! | #REF! | #REF! | #REF!
40 | ROZVÁDZAČ ROVS/80 | KS | 0 | #REF! | #REF! | #REF! | #REF!
40 | ROZVÁDZAČ ROVS/20 | KS | 0 | #REF! | #REF! | #REF! | #REF!
40 | ROZVÁDZAČ RS1.1 | KS | 0 | #REF! | #REF! | #REF! | #REF!
40 | ROZVÁDZAČ RS01.2A | KS | 0 | #REF! | #REF! | #REF! | #REF!
40 | ROZVÁDZAČ RS1.3 | KS | 0 | #REF! | #REF! | #REF! | #REF!
40 | ROZVÁDZAČ RS1.4 | KS | 0 | #REF! | #REF! | #REF! | #REF!
40 | ROZVÁDZAČ RMS01.2 | KS | 0 | #REF! | #REF! | #REF! | #REF!
40 | ROZVÁDZAČ RTS2.1 | KS | 0 | #REF! | #REF! | #REF! | #REF!
40 | ROZVÁDZAČ RTS2.2 | KS | 0 | #REF! | #REF! | #REF! | #REF!
40 | ROZVÁDZAČ RTS1.1 | KS | 0 | #REF! | #REF! | #REF! | #REF!
40 | ROZVÁDZAČ RTS1.2 | KS | 0 | #REF! | #REF! | #REF! | #REF!
40 | ROZVÁDZAČ RTS1.3 | KS | 0 | #REF! | #REF! | #REF! | #REF!
40 | ROZVÁDZAČ RTS01 | KS | 0 | #REF! | #REF! | #REF! | #REF!
40 | ROZVÁDZAČ RTS02 | KS | 0 | #REF! | #REF! | #REF! | #REF!
40 | SKRINE |  | 0 | #REF! | #REF! | #REF! | #REF!
40 | ZÁSUVKOVÁ SKRIŇA 1x32A/400V, 1x26A/400V, 2x230V | KS | 0 | #REF! | #REF! | #REF! | #REF!
40 | ROZVADZAC RA PRAGMA UP,PLNÉ.DVERE,2R,24MODULOV- S ISTIČMI PODLA VÝKRESU ROZVÁDZAČA | KS | 0 | #REF! | #REF! | #REF! | #REF!
40 | ROZVADZAC MINI-PRAGMA ,PRIEHL.DVERE,1R,18MODULOV-Z | KS | 0 | #REF! | #REF! | #REF! | #REF!
40 | ROZVADZAC MINI-PRAGMA ,PRIEHL.DVERE,2R,24MODULOV-Z | KS | 0 | #REF! | #REF! | #REF! | #REF!
40 | ROZVADZAC MINI-PRAGMA ,PRIEHL.DVERE,3R,36MODULOV-Z | KS | 0 | #REF! | #REF! | #REF! | #REF!
40 | ROZVADZAC PRAGMA C12,PRIEHL.DVERE,1R,12MODULOV-Z | KS | 0 | #REF! | #REF! | #REF! | #REF!
40 | ROZVADZAC PRAGMA C12,PRIEHL.DVERE,3R,36MODULOV-Z | KS | 0 | #REF! | #REF! | #REF! | #REF!
40 | ROZVADZAC PRAGMA C12,PRIEHL.DVERE,4R,36MODULOV-Z | KS | 0 | #REF! | #REF! | #REF! | #REF!
40 | ROZVADZAC PRAGMA D18,PRIEHL.DVERE,2R,36MODULOV-Z | KS | 0 | #REF! | #REF! | #REF! | #REF!
40 | ROZVADZAC PRAGMA D18,PRIEHL.DVERE,3R,54MODULOV-Z | KS | 0 | #REF! | #REF! | #REF! | #REF!
40 | ROZVADZAC PRAGMA C,plné dvere, 4R,48MODULOV-Z | KS | 0 | #REF! | #REF! | #REF! | #REF!
40 | ROZVADZAC PRAGMA D18,PLNE.DVERE,3R,-P-10953 | KS | 0 | #REF! | #REF! | #REF! | #REF!
40 | ROZVADZAC PRAGMA D,plné dvere, 4R,72MODULOV-Z | KS | 0 | #REF! | #REF! | #REF! | #REF!
40 | ROZVADZAC MINIKAEDRA, 12 MODULOV, PRIEHLADNÉ DVERE - 13444 | KS | 0 | #REF! | #REF! | #REF! | #REF!
40 | ROZVADZAC PRAGMA F-5RADOV, NA POVRCH, 13815, IP41/20 | KS | 0 | #REF! | #REF! | #REF! | #REF!
40 | SKRINOVY ROZVADZAC s.600,v.2250,hl.400 | KS | 0 | #REF! | #REF! | #REF! | #REF!
40 | SKRINOVY ROZVADZAC s.800,v.2250,hl.300 | KS | 0 | #REF! | #REF! | #REF! | #REF!
40 | BOČNÉ KRYTY 2250X300 | KS | 0 | #REF! | #REF! | #REF! | #REF!
40 | SKRINOVY ROZVADZAC SAREL SPACIAL 53035, 700/500/250, IP54 | KS | 0 | #REF! | #REF! | #REF! | #REF!
40 | PRÍSLUŠENSTVO SKRINE | KS | 0 | #REF! | #REF! | #REF! | #REF!
40 | SKRINOVY ROZVADZAC SAREL SPACIAL 18518 | KS | 0 | #REF! | #REF! | #REF! | #REF!
40 | UNIVERZÁLNA SKRIŇA MERANIA SCHRACK USM-P | KS | 0 | #REF! | #REF! | #REF! | #REF!
40 | MERACÍ TRANSFORMÁTOR PRÚDU MTP 750/5A, 15VA, 0,5%, ÚRAD.CIACH. | KS | 0 | #REF! | #REF! | #REF! | #REF!
40 | KONCENTRÁTOR PW60 (20) | KS | 0 | #REF! | #REF! | #REF! | #REF!
40 | KONCENTRÁTOR - SOFTWARE | KS | 0 | #REF! | #REF! | #REF! | #REF!
40 | ELEKTROMER DIZ-W1E4-OM - M-BUS | KS | 0 | #REF! | #REF! | #REF! | #REF!
40 | 4-POL HREBENOVE LISTY | KS | 0 | #REF! | #REF! | #REF! | #REF!
40 | SADA KONEKTOROV | KS | 0 | #REF! | #REF! | #REF! | #REF!
40 | SCHNEIDER-ELECTRIC ISTIČE VYPÍNAČE A I. |  | 0 | #REF! | #REF! | #REF! | #REF!
40 | DEBLOKAČNÝ PREPÍNAČ Z+V KONTAKTY V SKRINKE IP65 - SE XAWF130EX | KS | 0 | #REF! | #REF! | #REF! | #REF!
40 | DEBLOKAČNÝ PREPÍNAČ Z+V KONTAKTY V SKRINKE IP65+KĽÚČ - SE XAWF140EX | KS | 0 | #REF! | #REF! | #REF! | #REF!
40 | I-VYPÍNAČ 3P 20A 400V - 15007 MERLIN GERIN | KS | 0 | #REF! | #REF! | #REF! | #REF!
40 | I-VYPÍNAČ 3P 32A 400V - 15011 MERLIN GERIN | KS | 0 | #REF! | #REF! | #REF! | #REF!
40 | I-VYPÍNAČ 3P 40A 400V - 15013 MERLIN GERIN | KS | 0 | #REF! | #REF! | #REF! | #REF!
40 | I-VYPÍNAČ 3P 63A 400V - 15015 MERLIN GERIN | KS | 0 | #REF! | #REF! | #REF! | #REF!
40 | I-VYPÍNAČ 3P 100A 400V - 15092 MERLIN GERIN | KS | 0 | #REF! | #REF! | #REF! | #REF!
40 | SPINAC S63JD2204C6R/02 | KS | 0 | #REF! | #REF! | #REF! | #REF!
40 | SUMRAKOVY SPINAC IC 2000 S SV. SPINACOM | KS | 0 | #REF! | #REF! | #REF! | #REF!
40 | SPINACIE HODINY IH24HOD-15335 | KS | 0 | #REF! | #REF! | #REF! | #REF!
40 | PREPINAC 3-POLOHY CM15103 - MERLIN | KS | 0 | #REF! | #REF! | #REF! | #REF!
40 | STYKAC CT 1P, 230V, 20A, 50Hz | KS | 0 | #REF! | #REF! | #REF! | #REF!
40 | STYKAC CT25A 2P, 230V, 50Hz | KS | 0 | #REF! | #REF! | #REF! | #REF!
40 | STYKAC CT 25A 3P, 230V, 50Hz | KS | 0 | #REF! | #REF! | #REF! | #REF!
40 | STYKAC EP1C 0910P7 230V/50HZ | KS | 0 | #REF! | #REF! | #REF! | #REF!
40 | STYKAC EP1C 0901P7 230V/50HZ | KS | 0 | #REF! | #REF! | #REF! | #REF!
40 | STYKAC LC1D65A P7 230V/50HZ | KS | 0 | #REF! | #REF! | #REF! | #REF!
40 | PREPATOVÁ OCHRANA DEHNguard 275 | KS | 0 | #REF! | #REF! | #REF! | #REF!
40 | PREPATOVÁ OCHRANA DEHNventil B+C/3PÓL-TNC | KS | 0 | #REF! | #REF! | #REF! | #REF!
40 | PREPAŤOVÁ OCHRANA DEHN DFL A 255 | KS | 0 | #REF! | #REF! | #REF! | #REF!
40 | ZASUVKA JEDNODUCHÁ DZ-A10z,230V/16A,50Hz | KS | 0 | #REF! | #REF! | #REF! | #REF!
40 | ZASUVKA IE 1653 - DO PANELU | KS | 0 | #REF! | #REF! | #REF! | #REF!
40 | ISTIC C60H 1P 6A B MERLIN GERIN | KS | 0 | #REF! | #REF! | #REF! | #REF!
40 | ISTIC C60N 1P 6A B MERLIN GERIN | KS | 0 | #REF! | #REF! | #REF! | #REF!
40 | ISTIC C60N 1P 10A B MERLIN GERIN | KS | 0 | #REF! | #REF! | #REF! | #REF!
40 | ISTIC C60N 1P 16A B MERLIN GERIN | KS | 0 | #REF! | #REF! | #REF! | #REF!
40 | ISTIC C60N 3P 10A B MERLIN GERIN | KS | 0 | #REF! | #REF! | #REF! | #REF!
40 | ISTIC C60N 3P 16A B MERLIN GERIN | KS | 0 | #REF! | #REF! | #REF! | #REF!
40 | ISTIC C60N 3P 20A B MERLIN GERIN | KS | 0 | #REF! | #REF! | #REF! | #REF!
40 | ISTIC C60H 3P 25A B MERLIN GERIN | KS | 0 | #REF! | #REF! | #REF! | #REF!
40 | ISTIC C60N 3P 32A B MERLIN GERIN | KS | 0 | #REF! | #REF! | #REF! | #REF!
40 | ISTIC C60N 3P 50A B MERLIN GERIN | KS | 0 | #REF! | #REF! | #REF! | #REF!
40 | ISTIC C60N 1P 0,5A C MERLIN GERIN | KS | 0 | #REF! | #REF! | #REF! | #REF!
40 | ISTIC C60N 1P 0,5A C MERLIN GERIN | KS | 0 | #REF! | #REF! | #REF! | #REF!
40 | ISTIC C60N 1P 0,5A C MERLIN GERIN | KS | 0 | #REF! | #REF! | #REF! | #REF!
40 | ISTIC C60N 1P/1N 10A B MERLIN GERIN | KS | 0 | #REF! | #REF! | #REF! | #REF!
40 | ISTIC C60N 1P/1N 6A C MERLIN GERIN | KS | 0 | #REF! | #REF! | #REF! | #REF!
40 | ISTIC C60N 1P/1N 10A C MERLIN GERIN | KS | 0 | #REF! | #REF! | #REF! | #REF!
40 | ISTIC C60N 1P/1N 16A C MERLIN GERIN | KS | 0 | #REF! | #REF! | #REF! | #REF!
40 | ISTIC C60N 3P/1N 16A C MERLIN GERIN | KS | 0 | #REF! | #REF! | #REF! | #REF!
40 | ISTIC C60N 3P/1N 20A C MERLIN GERIN | KS | 0 | #REF! | #REF! | #REF! | #REF!
41 | ISTIC C60N 3P/1N 25A B+B34 MERLIN GERIN | KS | 2
41 | ISTIC C60N 3P/1N 32A D MERLIN GERIN | KS | 0 | #REF! | #REF! | #REF! | #REF!
41 | ISTIC C60N 3P/1N 63A D MERLIN GERIN | KS | 0 | #REF! | #REF! | #REF! | #REF!
41 | ISTIC NC100H 3P 100A B MERLIN GERIN | KS | 0 | #REF! | #REF! | #REF! | #REF!
41 | ISTIC NC120H 3P 100A D MERLIN GERIN | KS | 0 | #REF! | #REF! | #REF! | #REF!
41 | ISTIC C60N 1P 10A C MERLIN GERIN | KS | 0 | #REF! | #REF! | #REF! | #REF!
41 | ISTIC C60N 1P 6A C MERLIN GERIN | KS | 0 | #REF! | #REF! | #REF! | #REF!
41 | ISTIC C60N 1P 16A C MERLIN GERIN | KS | 0 | #REF! | #REF! | #REF! | #REF!
41 | ISTIC C60N 3P 80A C MERLIN GERIN | KS | 0 | #REF! | #REF! | #REF! | #REF!
41 | POISTKOVY ODPINAC SBI-1P/10-50A | KS | 0 | #REF! | #REF! | #REF! | #REF!
41 | POISTKOVY ODPINAC SBI-1P/10-50A | KS | 0 | #REF! | #REF! | #REF! | #REF!
41 | POISTKOVY ODPINAC SBI-3P/40-80A | KS | 0 | #REF! | #REF! | #REF! | #REF!
41 | HL. T6H CERVENA IP30 | KS | 0 | #REF! | #REF! | #REF! | #REF!
41 | POIST.ODPINAC STI/1P/6A | KS | 0 | #REF! | #REF! | #REF! | #REF!
41 | POIST.ODPINAC SBI/3P | KS | 0 | #REF! | #REF! | #REF! | #REF!
41 | POIST.ODPINAC FUPACT ISFT 160/3P/160A | KS | 0 | #REF! | #REF! | #REF! | #REF!
41 | POIST.ODPINAC SL2-3x, 400A | KS | 0 | #REF! | #REF! | #REF! | #REF!
41 | ISTIC - NG125, 3-pol., In 80A/C | KS | 0 | #REF! | #REF! | #REF! | #REF!
41 | ISTIC - NS 250 N, 3-pol., In 250A | KS | 0 | #REF! | #REF! | #REF! | #REF!
42 | ISTIC - NSX 150, 3-pol., In 150A, MICROLOGIC 5.2E | KS | 1
42 | ISTIC - NS 250 F, 3-pol. | KS | 0 | #REF! | #REF! | #REF! | #REF!
42 | ISTIC - NS 250 F, 4-pol. | KS | 0 | #REF! | #REF! | #REF! | #REF!
42 | ISTIC - NS 630, 3-pol., In 500A | KS | 0 | #REF! | #REF! | #REF! | #REF!
42 | ISTIC - NS 630, 3-pol.MICROLOGIC 5.2A | KS | 0 | #REF! | #REF! | #REF! | #REF!
42 | MICROLOGIC 5.2E/3P-250A | KS | 0 | #REF! | #REF! | #REF! | #REF!
42 | MICROLOGIC 5.2E/4P-250A | KS | 0 | #REF! | #REF! | #REF! | #REF!
42 | MICROLOGIC 5.3E/3P-630A | KS | 0 | #REF! | #REF! | #REF! | #REF!
42 | MOTOROVÝ POHON MT250 MERLIN GERIN | KS | 0 | #REF! | #REF! | #REF! | #REF!
42 | ISTIC NS800H 3P 800A, V.C., N.C. MERLIN GERIN | KS | 0 | #REF! | #REF! | #REF! | #REF!
42 | Istič s prúdovým chráničom DPNN Vigi 30mA, B, | KS | 0 | #REF! | #REF! | #REF! | #REF!
42 | PRÚD.CHRÁNIC ID 2P 25A 30mA MERLIN GERIN | KS | 0 | #REF! | #REF! | #REF! | #REF!
42 | PRÚD.CHRÁNIC RCCB 4P 25A 300mA MERLIN GERIN, 23040 | KS | 0 | #REF! | #REF! | #REF! | #REF!
42 | PRÚD.CHRÁNIC RCCB 4P 63A 30mA MERLIN GERIN, 23047 | KS | 0 | #REF! | #REF! | #REF! | #REF!
42 | SOFTSTARTÉR ATS 48D75Q, 37kW, 75A, 230-400V | KS | 0 | #REF! | #REF! | #REF! | #REF!
42 | SOFTSTARTÉR ATS 48D88Q, 45kW, 88A, 230-400V | KS | 0 | #REF! | #REF! | #REF! | #REF!
42 | SOFTSTARTÉR ATS 48D62Q, 30kW, 62A, 230-400V | KS | 0 | #REF! | #REF! | #REF! | #REF!
42 | TRANSFORMÁTOR iTR / A9A15215 230/1-24V, AC | KS | 0 | #REF! | #REF! | #REF! | #REF!
42 | ZVONČEK SO - 15320 | KS | 0 | #REF! | #REF! | #REF! | #REF!
42 | RELE TL 16A 1P 230V MERLIN GERIN | KS | 0 | #REF! | #REF! | #REF! | #REF!
42 | RELE iRL / 15537, 24 / 230V, AC MERLIN GERIN | KS | 0 | #REF! | #REF! | #REF! | #REF!
42 | RELE iRLI 230V MERLIN GERIN | KS | 0 | #REF! | #REF! | #REF! | #REF!
42 | RELE RTC 230V MERLIN GERIN-16052 | KS | 0 | #REF! | #REF! | #REF! | #REF!
42 | PRIDAVNA JEDNOTKQ PRE RELE - ATLt | KS | 0 | #REF! | #REF! | #REF! | #REF!
42 | ODLAHCOVACIE RELÉ CDS 16-5,10,15,20,25..A, 400V | KS | 0 | #REF! | #REF! | #REF! | #REF!
42 | DOPLNENIE RELE DO RD PRE MAR | KS | 0 | #REF! | #REF! | #REF! | #REF!
42 | ELEKTROMER SCHNEIDER iME3 63A PRIAMY SCHNEIDER | KS | 0 | #REF! | #REF! | #REF! | #REF!
42 | OEZ |  | 0 | #REF! | #REF! | #REF! | #REF!
42 | ISTIČ LSN 6B/1 | KS | 0 | #REF! | #REF! | #REF! | #REF!
42 | ISTIČ LSN 20B/3 | KS | 0 | #REF! | #REF! | #REF! | #REF!
42 | ISTIČ LSN 25B/3 | KS | 0 | #REF! | #REF! | #REF! | #REF!
42 | ISTIČ LST 40B/3 | KS | 0 | #REF! | #REF! | #REF! | #REF!
42 | MOTOROVÝ SPÚŠŤAČ SM 1-4 | KS | 0 | #REF! | #REF! | #REF! | #REF!
42 | ČASOVÉ RELÉ MCR 230 | KS | 0 | #REF! | #REF! | #REF! | #REF!
42 | ISTIC - BH630N | KS | 0 | #REF! | #REF! | #REF! | #REF!
42 | SPÚŠŤ DTV 3 - 400A | KS | 0 | #REF! | #REF! | #REF! | #REF!
42 | STRÁŽIACE RELÉ EMR-I 1-2A | KS | 0 | #REF! | #REF! | #REF! | #REF!
42 | RANŽÍRUNG | KS | 0 | #REF! | #REF! | #REF! | #REF!
42 | PREPOJOVACIE HREBENE | KS | 0 | #REF! | #REF! | #REF! | #REF!
42 | DIN LIŠTA | M | 0 | #REF! | #REF! | #REF! | #REF!
42 | SVORKA 6035-00 | KS | 0 | #REF! | #REF! | #REF! | #REF!
42 | CU PAS. 80/5 | M | 0 | #REF! | #REF! | #REF! | #REF!
42 | CU PAS. 32/10 DO 400A | KS | 0 | #REF! | #REF! | #REF! | #REF!
42 | CU PAS. 32/5 | KS | 0 | #REF! | #REF! | #REF! | #REF!
42 | CU PAS. 32/5 | KS | 0 | #REF! | #REF! | #REF! | #REF!
42 | SVORKA WAGO - DVOJITÁ | KS | 0 | #REF! | #REF! | #REF! | #REF!
42 | SVORKA WAGO - TROJITÁ | KS | 0 | #REF! | #REF! | #REF! | #REF!
42 | SVORKA RAD.RS16 | KS | 0 | #REF! | #REF! | #REF! | #REF!
42 | VYVODKA PG16 | KS | 0 | #REF! | #REF! | #REF! | #REF!
42 | VYVODKA GP 21/16 | KS | 0 | #REF! | #REF! | #REF! | #REF!
42 | VYVODKA PG29 | KS | 0 | #REF! | #REF! | #REF! | #REF!
42 | VYVODKA PG42 | KS | 0 | #REF! | #REF! | #REF! | #REF!
42 | VYVODKA PUJ | KS | 0 | #REF! | #REF! | #REF! | #REF!
42 | VYVODKA PUD | KS | 0 | #REF! | #REF! | #REF! | #REF!
42 | TRANSF.PRUDU 600/5A | KS | 0 | #REF! | #REF! | #REF! | #REF!
42 | TRANSFORMATOR aTOHn 400 kVA, 22/0,42 kV, Dy1, HERM | KS | 0 | #REF! | #REF! | #REF! | #REF!
42 | KABEL SIL AXEKCY 22KV 1X70 PEVNE | M | 0 | #REF! | #REF! | #REF! | #REF!
42 | KABEL 22KV AXEKCY 1X70 | M | 0 | #REF! | #REF! | #REF! | #REF!
42 | POMOCNÝ KONTAKT OF | KS | 0 | #REF! | #REF! | #REF! | #REF!
42 | SIGNÁLKA XB5 AVM1 | KS | 0 | #REF! | #REF! | #REF! | #REF!
42 | SPÍNACIA JEDNOTKA ZBE-101-ZAP | KS | 0 | #REF! | #REF! | #REF! | #REF!
42 | OVLÁDACIA HLAVICA - HRÍB ZB5-AR4-ČERVENÁ | KS | 0 | #REF! | #REF! | #REF! | #REF!
42 | UPRAVA PRAPORCOV VRATANE MATERIALU | KS | 0 | #REF! | #REF! | #REF! | #REF!
42 | PREPAŤOVÉ OCHRANY |  | 0 | #REF! | #REF! | #REF! | #REF!
42 | PREPAŤOVÁ OCHRANA DEHN Guard C900530 | KS | 0 | #REF! | #REF! | #REF! | #REF!
42 | PREPAŤOVÁ OCHRANA DEHN Ventil C900373 | KS | 0 | #REF! | #REF! | #REF! | #REF!
42 | PREPAŤOVÁ OCHRANA DEHN DFL A 255 | KS | 0 | #REF! | #REF! | #REF! | #REF!
42 | POŽIARNE PREPÁŽKY |  | 0 | #REF! | #REF! | #REF! | #REF!
42 | POŽIARNA PREPÁŽKA PRE KÁBLE | KS | 0 | #REF! | #REF! | #REF! | #REF!
42 | SLABOPRÚD |  | 0 | #REF! | #REF! | #REF! | #REF!
42 | ROZVÁDZAČ RSLAB - PRÁZDNA SKRINA PRE SLABOPRÚD spacial 3d 500*500*250 ŠxVxH - ZAPUSTENÁ MONTÁŽ | KS | 0 | #REF! | #REF! | #REF! | #REF!
42 | Videovrátnik URMET - KOMPLET SADA S 1-VIDEOVTELEFÓNOM | KS | 0 | #REF! | #REF! | #REF! | #REF!
42 | Videovrátnik URMET - PRÍDAVNÝ VIDEOVTELEFÓN | KS | 0 | #REF! | #REF! | #REF! | #REF!
42 | Videovrátnik URMET - DÁTOVÝ KÁBEL | KS | 0 | #REF! | #REF! | #REF! | #REF!
42 | Rozvádzač rSK (telefón, televízia,dat, prepojj.panel,zdro) | ks | 0 | #REF! | #REF! | #REF! | #REF!
43 | KÁBEL DATOVÝ LexCom 4x2x AWG 23, cat.7 | M | 480
43 | ZÁSUVKA 2x RJ45 - LexCom | KS | 0 | #REF! | #REF! | #REF! | #REF!
43 | ROZVÁDZAČ RSLAB - PRÁZDNA SKRINA PRE SLABOPRÚD PRAGRMA PRA25324 - 630x570x95 / ŠxVxH - ZAPUSTENÁ MONTÁŽ | KS | 0 | #REF! | #REF! | #REF! | #REF!
43 | AUDIO KÁBEL - CYH 2x2,5 T/R | M | 0 | #REF! | #REF! | #REF! | #REF!
43 | KOAXIÁLNY KÁBEL - TV/SAT - VCCKY 75-4,8 | M | 0 | #REF! | #REF! | #REF! | #REF!
43 | TELEFÓNNY KÁBEL - SYKFY 2x2x0,5 E | M | 0 | #REF! | #REF! | #REF! | #REF!
43 | Kábel STP 4x2xAWG23 Cat 6a | M | 0 | #REF! | #REF! | #REF! | #REF!
43 | Kábel FTP kat 6a - B2Ca | M | 0 | #REF! | #REF! | #REF! | #REF!
43 | MIKROTRUBIČKA HDPE 12/8mm PRE OPTICKÉ VLÁKNA | M | 0 | #REF! | #REF! | #REF! | #REF!
43 | TRUBKA Tpa 29 | M | 0 | #REF! | #REF! | #REF! | #REF!
43 | ZAŤAHOVACÍ VODIČ | M | 0 | #REF! | #REF! | #REF! | #REF!
43 | VODIČ JXKE-R 5x2x0,8mm, BEZHALOGÉNOVÝ | M | 0 | #REF! | #REF! | #REF! | #REF!
43 | VODIČ JXKE-R 2x2x0,5mm, BEZHALOGÉNOVÝ | M | 0 | #REF! | #REF! | #REF! | #REF!
43 | SKRINKA TELEFÓNU KRONECTION i+LSA PÁSIK | KS | 0 | #REF! | #REF! | #REF! | #REF!
43 | SKRINKA TELEFÓNU KRONECTION iii+LSA PÁSIK | KS | 0 | #REF! | #REF! | #REF! | #REF!
43 | KÁBEL JYTY 2x1 | KS | 0 | #REF! | #REF! | #REF! | #REF!
43 | KÁBEL SYKFY DO 5x2x0,5 | KS | 0 | #REF! | #REF! | #REF! | #REF!
43 | KÁBEL JYStYN 2x2x0,8 | KS | 0 | #REF! | #REF! | #REF! | #REF!
43 | KÁBEL J-Y(ST)Y 4x2x0,8 | M | 0 | #REF! | #REF! | #REF! | #REF!
43 | Kábel JY(St)Y 2x2x0,8 | M | 0 | #REF! | #REF! | #REF! | #REF!
43 | Kábel JXKE-R 5x2x0,8 | M | 0 | #REF! | #REF! | #REF! | #REF!
43 | KÁBEL JE-Y(ST)Y 4x2x0,8 | M | 0 | #REF! | #REF! | #REF! | #REF!
43 | KÁBEL JE-H(ST)H-V 1x2x0,8/PS30 | M | 0 | #REF! | #REF! | #REF! | #REF!
43 | ATS do racku, 2U, 230V/32A, vstup 2 x IEC 309 1f 3P vidlica, výstup 16xC13 2x C19 | M | 0 | #REF! | #REF! | #REF! | #REF!
43 | AKO ROZVODNÁ SKRINA PRE SABOPRÚD BUDE POŽITÝ RACK - DODÁVKA INVESTORA | KS | 0 | #REF! | #REF! | #REF! | #REF!
43 | PSN - EZS |  | 0 | #REF! | #REF! | #REF! | #REF!
43 | Ústredňa SATEL Integra 128 , GSM, 240 uživ. + krabica | KS | 0 | #REF! | #REF! | #REF! | #REF!
43 | Koncentrátor 8 vstupov | KS | 0 | #REF! | #REF! | #REF! | #REF!
43 | rozširovací modul pre ethernet | KS | 0 | #REF! | #REF! | #REF! | #REF!
43 | rozširovací modul pre bezdrôtové snímače | KS | 0 | #REF! | #REF! | #REF! | #REF!
43 | AKU 12V/18Ah | KS | 0 | #REF! | #REF! | #REF! | #REF!
43 | Trafo 18V/20V/40VA-60VAZdroj + Aku | KS | 0 | #REF! | #REF! | #REF! | #REF!
43 | Ovládacia klávesnica s čítačkou čipov | KS | 0 | #REF! | #REF! | #REF! | #REF!
43 | Snímač PIR texecom TD | KS | 0 | #REF! | #REF! | #REF! | #REF!
43 | Snímač PIR;MW texecom | KS | 0 | #REF! | #REF! | #REF! | #REF!
43 | Magnetický kontakt dverový | KS | 0 | #REF! | #REF! | #REF! | #REF!
43 | Magnetický kontakt - AL bránový | KS | 0 | #REF! | #REF! | #REF! | #REF!
43 | Siréna + AKU 1,2Ah SP 4002 | KS | 0 | #REF! | #REF! | #REF! | #REF!
43 | Svorková krabica 6-pólová | KS | 0 | #REF! | #REF! | #REF! | #REF!
43 | Snímač trieštenia skla | KS | 0 | #REF! | #REF! | #REF! | #REF!
43 | Snímač požiaru, 12V, NC/NO | KS | 0 | #REF! | #REF! | #REF! | #REF!
43 | Hlasový modul SM2 | KS | 0 | #REF! | #REF! | #REF! | #REF!
43 | modul relé | KS | 0 | #REF! | #REF! | #REF! | #REF!
43 | bezdrôtový ovládač APT 100 | KS | 0 | #REF! | #REF! | #REF! | #REF!
43 | proximity prívesok čip | KS | 0 | #REF! | #REF! | #REF! | #REF!
43 | prepäťová ochrana na 230,V | KS | 0 | #REF! | #REF! | #REF! | #REF!
43 | kábel UTP | M | 0 | #REF! | #REF! | #REF! | #REF!
43 | Kábel FTP | M | 0 | #REF! | #REF! | #REF! | #REF!
43 | Rúrka 20 | M | 0 | #REF! | #REF! | #REF! | #REF!
43 | Drobný inštalačný materiál | sada | 0 | #REF! | #REF! | #REF! | #REF!
43 | Slaboprúd |  | 0 | #REF! | #REF! | #REF! | #REF!
43 | Telekom. Zásuvka 2x RJ45 Cat 6A | KS | 0 | #REF! | #REF! | #REF! | #REF!
43 | Dátový nástenný rozvádzač 19"12U, 5x230V | KS | 0 | #REF! | #REF! | #REF! | #REF!
43 | Patch panel 8x RJ45, Cat 6A | KS | 0 | #REF! | #REF! | #REF! | #REF!
43 | Patch panel telefónny 10xRJ45, Cat 3 | KS | 0 | #REF! | #REF! | #REF! | #REF!
43 | organizér káblov | KS | 0 | #REF! | #REF! | #REF! | #REF!
43 | prepäťová ochrana na 230,V | KS | 0 | #REF! | #REF! | #REF! | #REF!
43 | kábel FTP cat 6a -5e | M | 0 | #REF! | #REF! | #REF! | #REF!
43 |  |  | 0 | #REF! | #REF! | #REF! | #REF!
43 | Rúrka FXP 25 | M | 0 | #REF! | #REF! | #REF! | #REF!
43 | Chránička HDPE fí 40 | M | 0 | #REF! | #REF! | #REF! | #REF!
43 | Zaťahovací vodič | M | 0 | #REF! | #REF! | #REF! | #REF!
43 | Krabica KU 68 | KS | 0 | #REF! | #REF! | #REF! | #REF!
43 | Krabica KO 97 | KS | 0 | #REF! | #REF! | #REF! | #REF!
43 |  |  | 0 | #REF! | #REF! | #REF! | #REF!
43 | Dodávka |  | 0 | #REF! | #REF! | #REF! | #REF!
43 | Montáž vedení a zariadení - PSN | J | 0 | #REF! | #REF! | #REF! | #REF!
43 | Montáž vedení a zariadení- SLP | J | 0 | #REF! | #REF! | #REF! | #REF!
43 | Revízia SLABOPRÚD | HOD | 0 | #REF! | #REF! | #REF! | #REF!
43 | ROZVÁDZAČ RSLAB - PRÁZDNA SKRINA PRE SLABOPRÚD PRAGRMA PRA16324 - 600x550x148 / ŠxVxH - POVRCHOVÁ MONTÁŽ | KS | 0 | #REF! | #REF! | #REF! | #REF!
43 | ROZNE |  | 0 | #REF! | #REF! | #REF! | #REF!
43 | PRIPOJOVACIE KÁBLE | KS | 0 | #REF! | #REF! | #REF! | #REF!
43 | KRABICA KT250 | KS | 0 | #REF! | #REF! | #REF! | #REF!
43 | ROZOBERANIE A SKLADANIE DLAŽBY NA NÁDVORÍ | M2 | 0 | #REF! | #REF! | #REF! | #REF!
44 | DROBNÝ NEŠPECIFIKOVANÝ MATERIÁL ELEKTRO (URČÍ DODÁVATEĽ ELEKTRO PRED REALIZÁCIOU) | KS | 1
59 | SKÚŠKY | HOD | 5
60 | VYCHODZIA REVIZNA SPRAVA | HOD | 4
61 | Germicídny žiarič nástenný uzavretý (napr.PROLUX G30WASPH01 ventilátorový so spínacími hodinami) - DODAVKA TECHNOLÓGIE | KS | 0 | #REF! | #REF! | #REF! | #REF!
61 | Germicídny žiarič otvorený, použitie bez prítomnosti ľudí (napr.Germicídny žiarič PROLUX G® K55W / SP DO so spínacími hodinami) | KS | 0 | 460 | 0 | 20 | 0
61 | Elektromontáže |  | 0 | 0 | 0 |  | 0
61 | Zemné práce pri extr.mont.prácach |  | 0 | 0
61 | VYTYC TRA KABEL VED V ZAST PRIESTOR | KM | 0 | #REF! | #REF! | #REF! | #REF!
61 | KABEL RYHY S 35 HL 60 ZEM3 - pripojka NN - nie je predmetom PD | M | 0 | PRÍPOJKA NN NIE JE PREDMETOM PD
61 | KABEL RYHY S 35 HL 80 ZEM3 | M | 0 | #REF! | #REF! | #REF! | #REF!
61 | KABEL RYHY S 50 HL 120 ZEM3 | M | 0 | #REF! | #REF! | #REF! | #REF!
61 | ZASYP RYHY S 35 CM HL 60 CM ZEM3 - pripojka NN - nie je predmetom PD | M | 0 | PRÍPOJKA NN NIE JE PREDMETOM PD
61 | ZASYP RYHY S 35 CM HL 70 CM ZEM3 | M | 0 | #REF! | #REF! | #REF! | #REF!
61 | ZASYP RYHY S 50 CM HL 100 CM ZEM3 | M | 0 | #REF! | #REF! | #REF! | #REF!
61 | PODKLADNY BETON 5 CM | M2 | 0 | #REF! | #REF! | #REF! | #REF!
61 | ZÁSUVKA TV-R | KS | 0 | #REF! | #REF! | #REF! | #REF!
61 | PREKRYTIE CHRÁNIčKY 5CM BETÓNOM | M2 | 0 | #REF! | #REF! | #REF! | #REF!
61 | KAB PRESTUP TK1 | M | 0 | #REF! | #REF! | #REF! | #REF!
61 | KABLOVÁ CHRÁNIČKA FXKVR50 ALEBO KF09040 | M | 0 | #REF! | #REF! | #REF! | #REF!
61 | DODATOČNÉ VŔTANIE | KS | 0 | #REF! | #REF! | #REF! | #REF!
61 | NEŠPECIFIKOVANÉ NÁKLADY | KS | 0 | #REF! | #REF! | #REF! | #REF!
61 | VYCHODZIA REVIZNA SPRAVA | HOD | 0 | #REF! | #REF! | #REF! | #REF!
61 | Zemné práce pri extr.mont.prácach |  | 0 | 0 | #REF! |  | #REF!
M Celkom
Spolu celkom
HH - HAGARD:HAL
KZ - KOVEL ZÁVOD
Note on A7: pouzivatel: vzorec pre cislovanie riadkov: =IF(D11<>0;A10+1;A10)
Note on B23: Ing. Miroslav Chmel: Zinkovaná
Note on B25: Ing. Miroslav Chmel: Zinkovaná
Note on B27: Ing. Miroslav Chmel: Zinkovaná
Note on B29: Ing. Miroslav Chmel: Zinkovaná
Note on B31: Ing. Miroslav Chmel: Zinkovaná
Note on B33: Ing. Miroslav Chmel: Zinkovaná