## Rekapitulácia stavby
Export Komplet | [28 empty] | 2.0 |  |  |  |  | False | False | {b7f81973-a051-4105-b44c-65901a692a5f}
[20 empty] | >> skryté stĺpce << | [12 empty] | 0,01 | 20
[33 empty] | 0,01 | 20
|  | REKAPITULÁCIA STAVBY | [18 empty] | v --- nižšie sa nachádzajú doplnkové a pomocné údaje k zostavám --- v | [11 empty] | 0,001
|  | Kód: |  |  |  |  | 210614-S | [25 empty] | 0,01
|  | Stavba: |  |  |  |  | Adaptácia, prestavba, prístavba a nadstavba ZŠ Kalinkovo | [25 empty] | 0,01
|  | JKSO: | [13 empty] | KS: | [16 empty] | 0,01
|  | Miesto: |  |  |  |  | Kalinkovo | [8 empty] | Dátum: |  | 9. 7. 2021 | [14 empty] | 0,01
0,01
|  | Objednávateľ: | [13 empty] | IČO: | [16 empty] | 0,01
|  |  | Obec Kalinkovo | [12 empty] | IČ DPH: | [16 empty] | 0,01
0,01
|  | Zhotoviteľ: | [13 empty] | IČO: | [16 empty] | 0,01
|  |  | AVA-stav, s.r.o. | [12 empty] | IČ DPH: | [16 empty] | 0,01
False
|  | Projektant: | [13 empty] | IČO: | [16 empty] | False
[16 empty] | IČ DPH: | [16 empty] | True
0,01
|  | Spracovateľ: | [13 empty] | IČO: | [16 empty] | 0,01
|  |  | Ing. BOTTLIK | [12 empty] | IČ DPH: | [16 empty] | True
Poznámka:
|  | Cena bez DPH | [13 empty] | 1222222
[8 empty] | Sadzba dane |  |  | Základ dane |  |  |  |  | Výška dane
|  | DPH |  | základná |  |  |  | 20% |  |  | 0 |  |  |  |  | 0
|  |  |  | znížená |  |  |  | 20% |  |  | 1222222 |  |  |  |  | 244444.4
|  |  |  | zákl. prenesená |  |  |  | 20% |  |  | 0 |  |  |  |  | 0
|  |  |  | zníž. prenesená |  |  |  | 20% |  |  | 0 |  |  |  |  | 0
|  |  |  | nulová |  |  |  | 0% |  |  | 0 |  |  |  |  | 0
|  | Cena s DPH | [6 empty] | v |  |  | EUR |  |  |  | 1466666.4
|  | Projektant | [11 empty] | Spracovateľ
|  | Dátum a podpis: | [7 empty] | Pečiatka |  |  |  | Dátum a podpis: |  |  | Pečiatka
|  | Objednávateľ | [11 empty] | Zhotoviteľ
|  | Dátum a podpis: | [7 empty] | Pečiatka |  |  |  | Dátum a podpis: |  |  | Pečiatka
REKAPITULÁCIA OBJEKTOV STAVBY
| Kód: | [6 empty] | 210614-S
| Stavba: | [6 empty] | Adaptácia, prestavba, prístavba a nadstavba ZŠ Kalinkovo
| Miesto: | [6 empty] | Kalinkovo | [6 empty] | Dátum: |  | 9. 7. 2021
| Objednávateľ: | [6 empty] | Obec Kalinkovo | [6 empty] | Projektant: | [5 empty] | Informatívne údaje z listov zákaziek
| Zhotoviteľ: | [6 empty] | AVA-stav, s.r.o. | [6 empty] | Spracovateľ: |  | Ing. BOTTLIK
| Kód |  |  |  | Popis | [7 empty] | Cena bez DPH [EUR] |  |  |  |  | Cena s DPH [EUR] | Typ |  | z toho Ostat. náklady [EUR] | DPH [EUR] | Normohodiny [h] | DPH základná [EUR] | DPH znížená [EUR] | DPH základná prenesená [EUR] | DPH znížená prenesená [EUR] | Základňa DPH základná | Základňa DPH znížená | Základňa DPH zákl. prenesená | Základňa DPH zníž. prenesená | Základňa DPH nulová
| Náklady z rozpočtov | [11 empty] | 1222222 |  |  |  |  | 1466666.4 |  |  | 0 | 244444.4 | 5863.7729 | 0 | 244444.4 | 0 | 0 | 0 | 1222222 | 0 | 0 | 0 | D | 0 | ###NOIMPORT### | IMPORT | {b7f81973-a051-4105-b44c-65901a692a5f} | {00000000-0000-0000-0000-000000000000}
/ |  | 00 |  |  |  | Búracie práce, hlavný objekt | [6 empty] | 17583.09 |  |  |  |  | 21099.71 | STA |  | 0 | 3516.62 | 1027.405 | 0 | 3516.62 | 0 | 0 | 0 | 17583.09 | 0 | 0 | 0 |  | 1 |  | IMPORT | {78747ad6-041c-443a-aba3-7035f6d2e8a3} | {b7f81973-a051-4105-b44c-65901a692a5f} | 0
|  | 01 |  |  |  | SO-01 Administratívno-prevádzková budova | [6 empty] | 1047552.34 |  |  |  |  | 1257062.81 | STA |  | 0 | 209510.47 | 2570.3579 | 0 | 209510.47 | 0 | 0 | 0 | 1047552.34 | 0 | 0 | 0 | D | 1 | ###NOIMPORT### | IMPORT | {32050247-4e1a-46d0-93fa-1d840f73efd8} | {b7f81973-a051-4105-b44c-65901a692a5f} | 0
/ |  |  | 01a |  |  |  | Architektúra a statika | [5 empty] | 771081.82 |  |  |  |  | 925298.18 | Časť |  | 0 | 154216.36 | 2569.9333 | 0 | 154216.36 | 0 | 0 | 0 | 771081.82 | 0 | 0 | 0 |  | 2 |  | IMPORT | {fd1c3cd1-d111-432e-ad15-5d635996a92f} | {32050247-4e1a-46d0-93fa-1d840f73efd8}
/ |  |  | 01b |  |  |  | Elektroinštalácia | [5 empty] | 70611.65 |  |  |  |  | 84733.98 | Časť |  | 0 | 14122.33 | 0 | 0 | 14122.33 | 0 | 0 | 0 | 70611.65 | 0 | 0 | 0 |  | 2 |  | IMPORT | {c10749b7-3ecf-4112-96fa-ef7ad8afdd81} | {32050247-4e1a-46d0-93fa-1d840f73efd8}
/ |  |  | 01c |  |  |  | Slaboprúdové inštalácie - štrukturovaná kabeláž | [5 empty] | 36280.72 |  |  |  |  | 43536.86 | Časť |  | 0 | 7256.14 | 0 | 0 | 7256.14 | 0 | 0 | 0 | 36280.72 | 0 | 0 | 0 |  | 2 |  | IMPORT | {761acdd3-9a7b-482e-89c8-afcd25e49a93} | {32050247-4e1a-46d0-93fa-1d840f73efd8}
/ |  |  | 01d |  |  |  | Slaboprúdové inštalácie - hlasová signalizácia požiaru | [5 empty] | 28770.98 |  |  |  |  | 34525.18 | Časť |  | 0 | 5754.2 | 0 | 0 | 5754.2 | 0 | 0 | 0 | 28770.98 | 0 | 0 | 0 |  | 2 |  | IMPORT | {45ce4a9f-a72e-49f0-a6fc-47db17167f5c} | {32050247-4e1a-46d0-93fa-1d840f73efd8}
|  |  | 01e |  |  |  | Zdravotechnika - kanalizácia, voda, zariaďovacie predmety | [5 empty] | 36626.02 |  |  |  |  | 43951.22 | Časť |  | 0 | 7325.2 | 0 | 0 | 7325.2 | 0 | 0 | 0 | 36626.02 | 0 | 0 | 0 | D | 2 | ###NOIMPORT### | IMPORT | {e9a52918-e3bd-4093-9841-7d14fc07cb7b} | {32050247-4e1a-46d0-93fa-1d840f73efd8}
/ |  |  |  | 01e-I |  |  |  | Zdravotechnika - kanalizácia |  |  |  |  | 9228.42 |  |  |  |  | 11074.1 | Časť |  | 0 | 1845.68 | 0 | 0 | 1845.68 | 0 | 0 | 0 | 9228.42 | 0 | 0 | 0 |  | 3 |  | IMPORT | {7fdf0bad-eff7-4803-a44f-7cab5c06195e} | {e9a52918-e3bd-4093-9841-7d14fc07cb7b}
/ |  |  |  | 01e-II |  |  |  | Zdravotechnika - vodovod a zariaďovacie predmety |  |  |  |  | 26357.49 |  |  |  |  | 31628.99 | Časť |  | 0 | 5271.5 | 0 | 0 | 5271.5 | 0 | 0 | 0 | 26357.49 | 0 | 0 | 0 |  | 3 |  | IMPORT | {b189508a-db03-455a-9b5f-0441b0cd3e27} | {e9a52918-e3bd-4093-9841-7d14fc07cb7b}
/ |  |  |  | 01e-III |  |  |  | Zdravotechnika - plynovod |  |  |  |  | 1040.11 |  |  |  |  | 1248.13 | Časť |  | 0 | 208.02 | 0 | 0 | 208.02 | 0 | 0 | 0 | 1040.11 | 0 | 0 | 0 |  | 3 |  | IMPORT | {3c008e87-9fbb-4cac-881c-debf7e652717} | {e9a52918-e3bd-4093-9841-7d14fc07cb7b}
/ |  |  | 01f |  |  |  | Vykurovanie | [5 empty] | 13963.32 |  |  |  |  | 16755.98 | Časť |  | 0 | 2792.66 | 0.42458 | 0 | 2792.66 | 0 | 0 | 0 | 13963.32 | 0 | 0 | 0 |  | 2 |  | IMPORT | {786624bf-a6c1-4b76-8033-4303cd2e9aaa} | {32050247-4e1a-46d0-93fa-1d840f73efd8}
/ |  |  | 01g |  |  |  | Vzduchotechnika | [5 empty] | 90217.83 |  |  |  |  | 108261.4 | Časť |  | 0 | 18043.57 | 0 | 0 | 18043.57 | 0 | 0 | 0 | 90217.83 | 0 | 0 | 0 |  | 2 |  | IMPORT | {5d343ccd-8b37-4fff-8591-30fa20643f0d} | {32050247-4e1a-46d0-93fa-1d840f73efd8}
/ |  | 02 |  |  |  | SO-02 Areálové spevnené plochy | [6 empty] | 61363.73 |  |  |  |  | 73636.48 | STA |  | 0 | 12272.75 | 200.7611 | 0 | 12272.75 | 0 | 0 | 0 | 61363.73 | 0 | 0 | 0 |  | 1 |  | IMPORT | {6db07eda-c332-494d-8d07-246fc44ace08} | {b7f81973-a051-4105-b44c-65901a692a5f} | 0
/ |  | 03 |  |  |  | Sadové úpravy | [6 empty] | 34143.38 |  |  |  |  | 40972.06 | STA |  | 0 | 6828.68 | 0 | 0 | 6828.68 | 0 | 0 | 0 | 34143.38 | 0 | 0 | 0 |  | 1 |  | IMPORT | {9355103c-1f57-4c99-bfef-5b5196c2d555} | {b7f81973-a051-4105-b44c-65901a692a5f} | 0
/ |  | 04 |  |  |  | Vodovodná prípojka | [6 empty] | 17242.53 |  |  |  |  | 20691.04 | STA |  | 0 | 3448.51 | 364.3865 | 0 | 3448.51 | 0 | 0 | 0 | 17242.53 | 0 | 0 | 0 |  | 1 |  | IMPORT | {e18de989-1048-4f44-b6d4-1e750e1f0fed} | {b7f81973-a051-4105-b44c-65901a692a5f} | 0
/ |  | 05 |  |  |  | Prípojka splašk. kanalizácie, areálová dažď. kanalizácia | [6 empty] | 38632.89 |  |  |  |  | 46359.47 | STA |  | 0 | 7726.58 | 1536.893 | 0 | 7726.58 | 0 | 0 | 0 | 38632.89 | 0 | 0 | 0 |  | 1 |  | IMPORT | {5717a301-aaf9-420e-a30c-f0955fb58b88} | {b7f81973-a051-4105-b44c-65901a692a5f} | 0
/ |  | 06 |  |  |  | Predĺženie areálového NTL plynovodu | [6 empty] | 5704.04 |  |  |  |  | 6844.85 | STA |  | 0 | 1140.81 | 163.9694 | 0 | 1140.81 | 0 | 0 | 0 | 5704.04 | 0 | 0 | 0 |  | 1 |  | IMPORT | {9cb66978-015e-44ff-86a8-e2e2abb8c3a6} | {b7f81973-a051-4105-b44c-65901a692a5f} | 0

## 00 - Búracie práce, hlavn...
[9 empty] | >> skryté stĺpce << | [9 empty] | {78747ad6-041c-443a-aba3-7035f6d2e8a3}
0
| KRYCÍ LIST ROZPOČTU | [8 empty] | v --- nižšie sa nachádzajú doplnkové a pomocné údaje k zostavám --- v | [8 empty] | False
Stavba:
Adaptácia, prestavba, prístavba a nadstavba ZŠ Kalinkovo
Objekt:
00 - Búracie práce, hlavný objekt
| JKSO: |  |  |  |  | KS:
| Miesto: |  | Kalinkovo |  |  | Dátum: | 9. 7. 2021
| Objednávateľ: |  |  |  |  | IČO:
|  | Obec Kalinkovo |  |  |  | IČ DPH:
| Zhotoviteľ: |  |  |  |  | IČO:
|  | AVA-stav, s.r.o. |  |  |  | IČ DPH:
| Projektant: |  |  |  |  | IČO:
IČ DPH:
| Spracovateľ: |  |  |  |  | IČO:
|  | Ing. BOTTLIK |  |  |  | IČ DPH:
Poznámka:
| Cena bez DPH | [5 empty] | 17583.09
|  |  | Základ dane |  |  | Sadzba dane | Výška dane
| DPH | základná | 0 |  |  | 20% | 0
|  | znížená | 17583.09 |  |  | 20% | 3516.62
|  | zákl. prenesená | 0 |  |  | 20% | 0
|  | zníž. prenesená | 0 |  |  | 20% | 0
|  | nulová | 0 |  |  | 0% | 0
| Cena s DPH |  |  | v | EUR |  | 21099.71
| Projektant |  |  | Spracovateľ
| Dátum a podpis: |  | Pečiatka | Dátum a podpis: |  |  | Pečiatka
| Objednávateľ |  |  | Zhotoviteľ
| Dátum a podpis: |  | Pečiatka | Dátum a podpis: |  |  | Pečiatka
REKAPITULÁCIA ROZPOČTU
Stavba:
Adaptácia, prestavba, prístavba a nadstavba ZŠ Kalinkovo
Objekt:
00 - Búracie práce, hlavný objekt
Miesto: |  |  | Kalinkovo |  |  | Dátum: | 9. 7. 2021
Objednávateľ: |  |  | Obec Kalinkovo |  |  | Projektant:
Zhotoviteľ: |  |  | AVA-stav, s.r.o. |  |  | Spracovateľ: | Ing. BOTTLIK
Kód dielu - Popis | [6 empty] | Cena celkom [EUR]
Náklady z rozpočtu | [6 empty] | 17583.09 | [12 empty] | -1
| HSV - Práce a dodávky HSV | [5 empty] | 10861.75
| 9 - Ostatné konštrukcie a práce-búranie | [5 empty] | 10861.75
| PSV - Práce a dodávky PSV | [5 empty] | 6721.34
| 722 - Zdravotechnika | [5 empty] | 423.12
| 725 - Zdravotechnika - zariaď. predmety | [5 empty] | 177.73
| 713 - Izolácie tepelné | [5 empty] | 2403.37
| 764 - Konštrukcie klampiarske | [5 empty] | 255.42
| 766 - Konštrukcie stolárske | [5 empty] | 113.38
| 776 - Podlahy povlakové | [5 empty] | 1746.22
| 783 - Dokončovacie práce - nátery | [5 empty] | 1602.1
ROZPOČET
Stavba:
Adaptácia, prestavba, prístavba a nadstavba ZŠ Kalinkovo
Objekt:
00 - Búracie práce, hlavný objekt
Miesto: |  |  | Kalinkovo |  |  | Dátum: | 9. 7. 2021
Objednávateľ: |  |  | Obec Kalinkovo |  |  | Projektant:
Zhotoviteľ: |  |  | AVA-stav, s.r.o. |  |  | Spracovateľ: | Ing. BOTTLIK
PČ | Typ | Kód | Popis | MJ | Množstvo | J.cena [EUR] | Cena celkom [EUR] | Cenová sústava |  |  | DPH | J. Nh [h] | Nh celkom [h] | J. hmotnosť [t] | Hmotnosť celkom [t] | J. suť [t] | Suť Celkom [t]
Náklady z rozpočtu | [6 empty] | 17583.09 | [5 empty] | 1027.405 |  | 17.3707 |  | 0 |  | D | -1 | [7 empty] | 17583.09
| D | HSV | Práce a dodávky HSV |  |  |  | 10861.75 | [5 empty] | 583.2148 |  | 17.3213 |  | 0 | 1 | D | 0 | ROZPOCET | [6 empty] | 10861.75
| D | 9 | Ostatné konštrukcie a práce-búranie |  |  |  | 10861.75 | [5 empty] | 583.2148 |  | 17.3213 |  | 0 | 1 | D | 1 | ROZPOCET | [6 empty] | 10861.75
1 | K | 941941031 | Montáž lešenia ľahkého pracovného radového s podlahami šírky od 0, 80 do 1,00 m a výšky do 10 m | m2 | 336.086 | 1.34 | 450.36 |  |  |  | znížená | 0.132 | 44.3633 | 0.02571 | 8.6408 | 0 | 0 | 4 | K | 2 | ROZPOCET | 0 | 450.36 | 0 | 0 | 0 | 2 | 450.36 | 4 | 2
2 | K | 941941831 | Demontáž lešenia ľahkého pracovného radového a s podlahami, šírky 0,80-1,00 m a výšky do 10m | m2 | 336.086 | 0.84 | 282.31 |  |  |  | znížená | 0.092 | 30.9199 | 0.02571 | 8.6408 | 0 | 0 | 4 | K | 2 | ROZPOCET | 0 | 282.31 | 0 | 0 | 0 | 2 | 282.31 | 4 | 4
3 | K | 952901111 | Vyčistenie po stavebných búracích prácach | m2 | 794.78 | 2.24 | 1780.31 |  |  |  | znížená | 0.32401 | 257.5167 | 5e-05 | 0.03974 | 0 | 0 | 4 | K | 2 | ROZPOCET | 0 | 1780.31 | 0 | 0 | 0 | 2 | 1780.31 | 4 | 6
4 | K | 962031132 | Búranie priečok z tehál pálených, plných alebo dutých hr. do 150 mm -0,196 t | m2 | 142.217 | 2.26 | 321.41 |  |  |  | znížená | 0 | 0 | 0 | 0 | 0 | 0 | 4 | K | 2 | ROZPOCET | 0 | 321.41 | 0 | 0 | 0 | 2 | 321.41 | 4 | 8
5 | K | 962032231 | Búranie muriva nadzákladového z tehál pálených, vápenopieskových,cementových na maltu -1,905 t | m3 | 15.84 | 20.06 | 317.75 |  |  |  | znížená | 0 | 0 | 0 | 0 | 0 | 0 | 4 | K | 2 | ROZPOCET | 0 | 317.75 | 0 | 0 | 0 | 2 | 317.75 | 4 | 10
6 | K | 962052211 | Búranie betónu železového - múrik, schody, rampa so zábradlím -2,400 t | m3 | 3.348 | 82.3 | 275.54 |  |  |  | znížená | 7.929 | 26.5463 | 0 | 0 | 0 | 0 | 4 | K | 2 | ROZPOCET | 0 | 275.54 | 0 | 0 | 0 | 2 | 275.54 | 4 | 12
7 | K | 963051110 | Búranie železobetónových stropov doskových, panelov a vencov -2,400 t | m3 | 4.8 | 83.34 | 400.03 |  |  |  | znížená | 8.056 | 38.6688 | 0 | 0 | 0 | 0 | 4 | K | 2 | ROZPOCET | 0 | 400.03 | 0 | 0 | 0 | 2 | 400.03 | 4 | 14
8 | K | 965081712 | Búranie dlažieb, bez podklad. lôžka z xylolit., alebo keramických dlaždíc hr. do 10 mm -0,020 t | m2 | 138.76 | 1.93 | 267.81 |  |  |  | znížená | 0 | 0 | 0 | 0 | 0 | 0 | 4 | K | 2 | ROZPOCET | 0 | 267.81 | 0 | 0 | 0 | 2 | 267.81 | 4 | 16
9 | K | 968062354 | Vybúranie plastových okien a dverí plochy do 1 m2 -0,082 t | m2 | 0.36 | 11.59 | 4.17 |  |  |  | znížená | 0 | 0 | 0 | 0 | 0 | 0 | 4 | K | 2 | ROZPOCET | 0 | 4.17 | 0 | 0 | 0 | 2 | 4.17 | 4 | 18
10 | K | 968062356 | Vybúranie plastových okien a dverí plochy do 4 m2 -0,054 t | m2 | 13.258 | 5.75 | 76.23 |  |  |  | znížená | 0 | 0 | 0 | 0 | 0 | 0 | 4 | K | 2 | ROZPOCET | 0 | 76.23 | 0 | 0 | 0 | 2 | 76.23 | 4 | 20
11 | K | 968062357 | Vybúranie plastových okien a dverí plochy nad 4 m2-0,048 t | m2 | 56.76 | 4.59 | 260.53 |  |  |  | znížená | 0 | 0 | 0 | 0 | 0 | 0 | 4 | K | 2 | ROZPOCET | 0 | 260.53 | 0 | 0 | 0 | 2 | 260.53 | 4 | 22
12 | K | 968062455 | Vybúranie drevených a kovových dverových zárubní a dverí -0,082 t | m2 | 28.482 | 13.41 | 381.94 |  |  |  | znížená | 0 | 0 | 0 | 0 | 0 | 0 | 4 | K | 2 | ROZPOCET | 0 | 381.94 | 0 | 0 | 0 | 2 | 381.94 | 4 | 24
13 | K | 968062558 | Vybúranie kovových vrát -0,054 t | m2 | 2.86 | 4.08 | 11.67 |  |  |  | znížená | 0 | 0 | 0 | 0 | 0 | 0 | 4 | K | 2 | ROZPOCET | 0 | 11.67 | 0 | 0 | 0 | 2 | 11.67 | 4 | 26
14 | K | 968062745 | Vybúranie drevených a plastových stien plných alebo zasklených -0,024 t | m2 | 25.707 | 1.95 | 50.13 |  |  |  | znížená | 0 | 0 | 0 | 0 | 0 | 0 | 4 | K | 2 | ROZPOCET | 0 | 50.13 | 0 | 0 | 0 | 2 | 50.13 | 4 | 28
15 | K | 968062991 | Vybúranie drevených vnútorných obložení stien -0,004 t | m2 | 49.35 | 1.95 | 96.23 |  |  |  | znížená | 0 | 0 | 0 | 0 | 0 | 0 | 4 | K | 2 | ROZPOCET | 0 | 96.23 | 0 | 0 | 0 | 2 | 96.23 | 4 | 30
16 | K | 971033351 | Vybúranie otvoru v murive tehl. plochy do 0,09 m2 hr.do 450 mm -0,080 t | ks | 8 | 9.76 | 78.08 |  |  |  | znížená | 0 | 0 | 0 | 0 | 0 | 0 | 4 | K | 2 | ROZPOCET | 0 | 78.08 | 0 | 0 | 0 | 2 | 78.08 | 4 | 32
17 | K | 971033451 | Vybúranie otvoru v murive tehl. plochy do 0,25 m2 hr.do 450 mm -0,219 t | ks | 10 | 16.05 | 160.5 |  |  |  | znížená | 0 | 0 | 0 | 0 | 0 | 0 | 4 | K | 2 | ROZPOCET | 0 | 160.5 | 0 | 0 | 0 | 2 | 160.5 | 4 | 34
18 | K | 971033631 | Vybúranie otvorov v murive tehl. plochy do 4 m2 hr.do 150 mm -0,270 t | m2 | 5.67 | 4.46 | 25.29 |  |  |  | znížená | 0 | 0 | 0 | 0 | 0 | 0 | 4 | K | 2 | ROZPOCET | 0 | 25.29 | 0 | 0 | 0 | 2 | 25.29 | 4 | 36
19 | K | 971033651 | Vybúranie otvorov v murive tehl. plochy do 4 m2 hr.do 600 mm -1,875 t | m3 | 0.624 | 52.32 | 32.65 |  |  |  | znížená | 0 | 0 | 0 | 0 | 0 | 0 | 4 | K | 2 | ROZPOCET | 0 | 32.65 | 0 | 0 | 0 | 2 | 32.65 | 4 | 38
20 | K | 976071111 | Vybúranie kovových kcií - rebrík, oceľ.schod. zábradlie, mreža s dverami -0,037 t | m | 18.25 | 6.46 | 117.9 |  |  |  | znížená | 0 | 0 | 0 | 0 | 0 | 0 | 4 | K | 2 | ROZPOCET | 0 | 117.9 | 0 | 0 | 0 | 2 | 117.9 | 4 | 40
21 | K | 978059531 | Odsekanie a odobratie stien z obkladačiek vnútorných nad 2 m2 -0,068 t | m2 | 146.1 | 3.17 | 463.14 |  |  |  | znížená | 0 | 0 | 0 | 0 | 0 | 0 | 4 | K | 2 | ROZPOCET | 0 | 463.14 | 0 | 0 | 0 | 2 | 463.14 | 4 | 42
22 | K | 979081111 | Odvoz sute a vybúraných hmôt na skládku do 1 km | t | 115.174 | 8.72 | 1004.32 |  |  |  | znížená | 0.598 | 68.874 | 0 | 0 | 0 | 0 | 4 | K | 2 | ROZPOCET | 0 | 1004.32 | 0 | 0 | 0 | 2 | 1004.32 | 4 | 44
23 | K | 979082111 | Vnútrostavenisková doprava sute a vybúraných hmôt do 10 m | t | 115.174 | 5.91 | 680.68 |  |  |  | znížená | 0.89 | 102.5049 | 0 | 0 | 0 | 0 | 4 | K | 2 | ROZPOCET | 0 | 680.68 | 0 | 0 | 0 | 2 | 680.68 | 4 | 46
24 | K | 979082121 | Vnútrostavenisková doprava sutiny a vybúraných hmôt za každých ďalších 5 m | t | 1151.743 | 0.67 | 771.67 |  |  |  | znížená | 0 | 0 | 0 | 0 | 0 | 0 | 4 | K | 2 | ROZPOCET | 0 | 771.67 | 0 | 0 | 0 | 2 | 771.67 | 4 | 48
25 | K | 979082219 | Príplatok k cene za každý ďalší aj začatý 1 km - do 20 km | t | 2303.487 | 0.25 | 575.87 |  |  |  | znížená | 0.006 | 13.8209 | 0 | 0 | 0 | 0 | 4 | K | 2 | ROZPOCET | 0 | 575.87 | 0 | 0 | 0 | 2 | 575.87 | 4 | 50
26 | K | 97908724 | Poplatok za skládku sute | t | 115.174 | 17.15 | 1975.23 |  |  |  | znížená | 0 | 0 | 0 | 0 | 0 | 0 | 4 | K | 2 | ROZPOCET | 0 | 1975.23 | 0 | 0 | 0 | 2 | 1975.23 | 4 | 52
| D | PSV | Práce a dodávky PSV |  |  |  | 6721.34 | [5 empty] | 444.1902 |  | 0.04945 |  | 0 | 2 | D | 0 | ROZPOCET | [6 empty] | 6721.34
| D | 722 | Zdravotechnika |  |  |  | 423.12 | [5 empty] | 0 |  | 0 |  | 0 | 2 | D | 1 | ROZPOCET | [6 empty] | 423.12
27 | K | 7221722141 | Úprava rozvodov vody a kanalizácie po demontáži | ks | 24 | 17.63 | 423.12 |  |  |  | znížená | 0 | 0 | 0 | 0 | 0 | 0 | 16 | K | 2 | ROZPOCET | 0 | 423.12 | 0 | 0 | 0 | 2 | 423.12 | 16 | 54
| D | 725 | Zdravotechnika - zariaď. predmety |  |  |  | 177.73 | [5 empty] | 0 |  | 0 |  | 0 | 2 | D | 1 | ROZPOCET | [6 empty] | 177.73
28 | K | 725110811 | Demontáž záchoda splachovacieho s nádržou alebo s tlakovým splachovačom | ks | 13 | 7.04 | 91.52 |  |  |  | znížená | 0 | 0 | 0 | 0 | 0 | 0 | 16 | K | 2 | ROZPOCET | 0 | 91.52 | 0 | 0 | 0 | 2 | 91.52 | 16 | 56
29 | K | 725122813 | Demontáž pisoára | ks | 2 | 5.18 | 10.36 |  |  |  | znížená | 0 | 0 | 0 | 0 | 0 | 0 | 16 | K | 2 | ROZPOCET | 0 | 10.36 | 0 | 0 | 0 | 2 | 10.36 | 16 | 58
30 | K | 725210821 | Demontáž umývadiel alebo umývadielok bez výtokovej armatúry | ks | 9 | 4.65 | 41.85 |  |  |  | znížená | 0 | 0 | 0 | 0 | 0 | 0 | 16 | K | 2 | ROZPOCET | 0 | 41.85 | 0 | 0 | 0 | 2 | 41.85 | 16 | 60
31 | K | 725820801 | Demontáž batérie nástennej umývadlo, sprcha | ks | 10 | 3.4 | 34 |  |  |  | znížená | 0 | 0 | 0 | 0 | 0 | 0 | 16 | K | 2 | ROZPOCET | 0 | 34 | 0 | 0 | 0 | 2 | 34 | 16 | 62
| D | 713 | Izolácie tepelné |  |  |  | 2403.37 | [5 empty] | 276.5079 |  | 0 |  | 0 | 2 | D | 1 | ROZPOCET | [6 empty] | 2403.37
32 | K | 713300852 | Odstránenie tepelnej izolácie vrátane povrchovej úpravy fasády 0,03810t | m2 | 267.934 | 8.97 | 2403.37 |  |  |  | znížená | 1.032 | 276.5079 | 0 | 0 | 0 | 0 | 16 | K | 2 | ROZPOCET | 0 | 2403.37 | 0 | 0 | 0 | 2 | 2403.37 | 16 | 64
| D | 764 | Konštrukcie klampiarske |  |  |  | 255.42 | [5 empty] | 0 |  | 0 |  | 0 | 2 | D | 1 | ROZPOCET | [6 empty] | 255.42
33 | K | 764322840 | Demontáž odkvapov na strechách s tvrdou krytinou bez podkladového plechu do 30° | m | 17 | 0.76 | 12.92 |  |  |  | znížená | 0 | 0 | 0 | 0 | 0 | 0 | 16 | K | 2 | ROZPOCET | 0 | 12.92 | 0 | 0 | 0 | 2 | 12.92 | 16 | 66
34 | K | 764352810 | Demontáž žľabov pododkvapových polkruhových so sklonom do 30° rš 330 mm 0,0033t | m | 27 | 0.89 | 24.03 |  |  |  | znížená | 0 | 0 | 0 | 0 | 0 | 0 | 16 | K | 2 | ROZPOCET | 0 | 24.03 | 0 | 0 | 0 | 2 | 24.03 | 16 | 68
35 | K | 764410850 | Demontáž oplechovania parapetov rš od 100 do 330 mm 0,00135t | m | 92.695 | 1.18 | 109.38 |  |  |  | znížená | 0 | 0 | 0 | 0 | 0 | 0 | 16 | K | 2 | ROZPOCET | 0 | 109.38 | 0 | 0 | 0 | 2 | 109.38 | 16 | 70
36 | K | 764430840 | Demontáž oplechovania múrov a nadmuroviek rš od 330 do 500 mm 0,00230t | m | 93.24 | 1.17 | 109.09 |  |  |  | znížená | 0 | 0 | 0 | 0 | 0 | 0 | 16 | K | 2 | ROZPOCET | 0 | 109.09 | 0 | 0 | 0 | 2 | 109.09 | 16 | 72
| D | 766 | Konštrukcie stolárske |  |  |  | 113.38 | [5 empty] | 14.9649 |  | 0 |  | 0 | 2 | D | 1 | ROZPOCET | [6 empty] | 113.38
37 | K | 766694911 | Demontáž parapetnej dosky, 0,002t | m | 34.15 | 3.32 | 113.38 |  |  |  | znížená | 0.43821 | 14.9649 | 0 | 0 | 0 | 0 | 16 | K | 2 | ROZPOCET | 0 | 113.38 | 0 | 0 | 0 | 2 | 113.38 | 16 | 74
| D | 776 | Podlahy povlakové |  |  |  | 1746.22 | [5 empty] | 0 |  | 0 |  | 0 | 2 | D | 1 | ROZPOCET | [6 empty] | 1746.22
38 | K | 776511820 | Odstránenie povlakových podláh lepených s podložkou | m2 | 632.69 | 2.76 | 1746.22 |  |  |  | znížená | 0 | 0 | 0 | 0 | 0 | 0 | 16 | K | 2 | ROZPOCET | 0 | 1746.22 | 0 | 0 | 0 | 2 | 1746.22 | 16 | 76
| D | 783 | Dokončovacie práce - nátery |  |  |  | 1602.1 | [5 empty] | 152.7174 |  | 0.04945 |  | 0 | 2 | D | 1 | ROZPOCET | [6 empty] | 1602.1
39 | K | 783902811 | Ostatné práce odstránenie olejových náterov | m2 | 329.651 | 4.86 | 1602.1 |  |  |  | znížená | 0.46327 | 152.7174 | 0.00015 | 0.04945 | 0 | 0 | 16 | K | 2 | ROZPOCET | 0 | 1602.1 | 0 | 0 | 0 | 2 | 1602.1 | 16 | 78

## 01a - Architektúra a statika
[9 empty] | >> skryté stĺpce << | [9 empty] | {fd1c3cd1-d111-432e-ad15-5d635996a92f}
0
| KRYCÍ LIST ROZPOČTU | [8 empty] | v --- nižšie sa nachádzajú doplnkové a pomocné údaje k zostavám --- v | [8 empty] | False
Stavba:
Adaptácia, prestavba, prístavba a nadstavba ZŠ Kalinkovo
Objekt:
01 - SO-01 Administratívno-prevádzková budova
Časť:
01a - Architektúra a statika
| JKSO: |  |  |  |  | KS:
| Miesto: |  | Kalinkovo |  |  | Dátum: | 9. 7. 2021
| Objednávateľ: |  |  |  |  | IČO:
|  | Obec Kalinkovo |  |  |  | IČ DPH:
| Zhotoviteľ: |  |  |  |  | IČO:
|  | AVA-stav, s.r.o. |  |  |  | IČ DPH:
| Projektant: |  |  |  |  | IČO:
IČ DPH:
| Spracovateľ: |  |  |  |  | IČO:
|  | Ing. BOTTLIK |  |  |  | IČ DPH:
Poznámka:
| Cena bez DPH | [5 empty] | 771081.82
|  |  | Základ dane |  |  | Sadzba dane | Výška dane
| DPH | základná | 0 |  |  | 20% | 0
|  | znížená | 771081.82 |  |  | 20% | 154216.36
|  | zákl. prenesená | 0 |  |  | 20% | 0
|  | zníž. prenesená | 0 |  |  | 20% | 0
|  | nulová | 0 |  |  | 0% | 0
| Cena s DPH |  |  | v | EUR |  | 925298.18
| Projektant |  |  | Spracovateľ
| Dátum a podpis: |  | Pečiatka | Dátum a podpis: |  |  | Pečiatka
| Objednávateľ |  |  | Zhotoviteľ
| Dátum a podpis: |  | Pečiatka | Dátum a podpis: |  |  | Pečiatka
REKAPITULÁCIA ROZPOČTU
Stavba:
Adaptácia, prestavba, prístavba a nadstavba ZŠ Kalinkovo
Objekt:
01 - SO-01 Administratívno-prevádzková budova
Časť:
01a - Architektúra a statika
Miesto: |  |  | Kalinkovo |  |  | Dátum: | 9. 7. 2021
Objednávateľ: |  |  | Obec Kalinkovo |  |  | Projektant:
Zhotoviteľ: |  |  | AVA-stav, s.r.o. |  |  | Spracovateľ: | Ing. BOTTLIK
Kód dielu - Popis | [6 empty] | Cena celkom [EUR]
Náklady z rozpočtu | [6 empty] | 771081.82 | [12 empty] | -1
| HSV - Práce a dodávky HSV | [5 empty] | 334808.37
| 1 - Zemné práce | [5 empty] | 7816.03
| 2 - Zakladanie | [5 empty] | 14556.24
| 3 - Zvislé a kompletné konštrukcie | [5 empty] | 59998.45
| 4 - Vodorovné konštrukcie | [5 empty] | 69490.35
| 6 - Úpravy povrchov, podlahy, osadenie | [5 empty] | 155554.77
| 9 - Ostatné konštrukcie a práce-búranie | [5 empty] | 18973.93
| 99 - Presun hmôt HSV | [5 empty] | 8418.6
| PSV - Práce a dodávky PSV | [5 empty] | 433460.84
| 711 - Izolácie proti vode a vlhkosti | [5 empty] | 10246.31
| 712 - Izolácie striech | [5 empty] | 18818.72
| 713 - Izolácie tepelné | [5 empty] | 54631.08
| 722 - Zdravotechnika - vnútorný vodovod | [5 empty] | 638.85
| 762 - Konštrukcie tesárske | [5 empty] | 15186.15
| 763 - Konštrukcie - drevostavby a sadrokarton.konštr. | [5 empty] | 5848.31
| 764 - Konštrukcie klampiarske | [5 empty] | 17467.79
| 765 - Konštrukcie - krytiny tvrdé | [5 empty] | 5878.83
| 766 - Konštrukcie stolárske | [5 empty] | 46952.64
| 767 - Konštrukcie doplnkové kovové | [5 empty] | 172024.46
| 771 - Podlahy z dlaždíc | [5 empty] | 11433.1
| 776 - Podlahy povlakové | [5 empty] | 48348.37
| 781 - Dokončovacie práce a obklady | [5 empty] | 9928.83
| 783 - Dokončovacie práce - nátery | [5 empty] | 4469.28
| 784 - Dokončovacie práce - maľby | [5 empty] | 11588.12
| M - Práce a dodávky M | [5 empty] | 1669.41
| 46-M - Zemné práce pri extr.mont.prácach | [5 empty] | 1669.41
| OST - Ostatné | [5 empty] | 1143.2
ROZPOČET
Stavba:
Adaptácia, prestavba, prístavba a nadstavba ZŠ Kalinkovo
Objekt:
01 - SO-01 Administratívno-prevádzková budova
Časť:
01a - Architektúra a statika
Miesto: |  |  | Kalinkovo |  |  | Dátum: | 9. 7. 2021
Objednávateľ: |  |  | Obec Kalinkovo |  |  | Projektant:
Zhotoviteľ: |  |  | AVA-stav, s.r.o. |  |  | Spracovateľ: | Ing. BOTTLIK
PČ | Typ | Kód | Popis | MJ | Množstvo | J.cena [EUR] | Cena celkom [EUR] | Cenová sústava |  |  | DPH | J. Nh [h] | Nh celkom [h] | J. hmotnosť [t] | Hmotnosť celkom [t] | J. suť [t] | Suť Celkom [t]
Náklady z rozpočtu | [6 empty] | 771081.82 | [5 empty] | 2569.9333 |  | 1167.2793 |  | 0 |  | D | -1 | [7 empty] | 771081.82
| D | HSV | Práce a dodávky HSV |  |  |  | 334808.37 | [5 empty] | 2569.9333 |  | 1167.2793 |  | 0 | 1 | D | 0 | ROZPOCET | [6 empty] | 334808.37
| D | 1 | Zemné práce |  |  |  | 7816.03 | [5 empty] | 533.0509 |  | 0 |  | 0 | 1 | D | 1 | ROZPOCET | [6 empty] | 7816.03
1 | K | 130201001 | Výkop jamy a ryhy, ručné začistenie 10 cm | m3 | 14.1 | 25.01 | 352.64 |  |  |  | znížená | 3.174 | 44.7534 | 0 | 0 | 0 | 0 | 4 | K | 2 | ROZPOCET | 0 | 352.64 | 0 | 0 | 0 | 2 | 352.64 | 4 | 2
2 | K | 131201101 | Výkop nezapaženej jamy v hornine 3, do 100 m3 | m3 | 55.9 | 7.01 | 391.86 |  |  |  | znížená | 0.838 | 46.8442 | 0 | 0 | 0 | 0 | 4 | K | 2 | ROZPOCET | 0 | 391.86 | 0 | 0 | 0 | 2 | 391.86 | 4 | 4
3 | K | 131201109 | Príplatok za lepivosť horniny 3 | m3 | 55.9 | 0.59 | 32.98 |  |  |  | znížená | 0.042 | 2.3478 | 0 | 0 | 0 | 0 | 4 | K | 2 | ROZPOCET | 0 | 32.98 | 0 | 0 | 0 | 2 | 32.98 | 4 | 6
4 | K | 132201101 | Výkop ryhy do šírky 600 mm v horn.3 do 100m3 | m3 | 50.112 | 18.95 | 949.62 |  |  |  | znížená | 2.514 | 125.9816 | 0 | 0 | 0 | 0 | 4 | K | 2 | ROZPOCET | 0 | 949.62 | 0 | 0 | 0 | 2 | 949.62 | 4 | 8
5 | K | 132201109 | Príplatok k cene za lepivosť horniny 3 | m3 | 50.112 | 2.68 | 134.3 |  |  |  | znížená | 0.613 | 30.7187 | 0 | 0 | 0 | 0 | 4 | K | 2 | ROZPOCET | 0 | 134.3 | 0 | 0 | 0 | 2 | 134.3 | 4 | 10
6 | K | 132201201 | Výkop ryhy šírky 600-2000mm horn.3 do 100m3 | m3 | 89.936 | 11.65 | 1047.75 |  |  |  | znížená | 1.509 | 135.7134 | 0 | 0 | 0 | 0 | 4 | K | 2 | ROZPOCET | 0 | 1047.75 | 0 | 0 | 0 | 2 | 1047.75 | 4 | 12
7 | K | 132201209 | Príplatok k cenám za lepivosť horniny 3 | m3 | 89.936 | 0.32 | 28.78 |  |  |  | znížená | 0.08 | 7.1949 | 0 | 0 | 0 | 0 | 4 | K | 2 | ROZPOCET | 0 | 28.78 | 0 | 0 | 0 | 2 | 28.78 | 4 | 14
8 | K | 162201102 | Vodorovné premiestnenie výkopku z horniny 1-4 nad 20-50m | m3 | 237.148 | 1.14 | 270.35 |  |  |  | znížená | 0.069 | 16.3632 | 0 | 0 | 0 | 0 | 4 | K | 2 | ROZPOCET | 0 | 270.35 | 0 | 0 | 0 | 2 | 270.35 | 4 | 16
9 | K | 162701105 | Vodorovné premiestnenie výkopku tr.1-4 do 10000 m | m3 | 182.948 | 4.23 | 773.87 |  |  |  | znížená | 0 | 0 | 0 | 0 | 0 | 0 | 4 | K | 2 | ROZPOCET | 0 | 773.87 | 0 | 0 | 0 | 2 | 773.87 | 4 | 18
10 | K | 167101102 | Nakladanie neuľahnutého výkopku z hornín tr.1-4 nad 100 do 1000 m3 | m3 | 182.948 | 0.67 | 122.58 |  |  |  | znížená | 0 | 0 | 0 | 0 | 0 | 0 | 4 | K | 2 | ROZPOCET | 0 | 122.58 | 0 | 0 | 0 | 2 | 122.58 | 4 | 20
11 | K | 1711011051 | Doplnenie vrstvy zeminy pod objekt so zhutnením | m3 | 27.1 | 20.96 | 568.02 |  |  |  | znížená | 0 | 0 | 0 | 0 | 0 | 0 | 4 | K | 2 | ROZPOCET | 0 | 568.02 | 0 | 0 | 0 | 2 | 568.02 | 4 | 22
12 | K | 171201202 | Uloženie sypaniny na skládky nad 100 do 1000 m3 | m3 | 182.948 | 0.51 | 93.3 |  |  |  | znížená | 0.008 | 1.4636 | 0 | 0 | 0 | 0 | 4 | K | 2 | ROZPOCET | 0 | 93.3 | 0 | 0 | 0 | 2 | 93.3 | 4 | 24
13 | K | 171201290 | Poplatok za uloženie sypaniny na skládke | m3 | 85.948 | 6.67 | 573.27 |  |  |  | znížená | 0 | 0 | 0 | 0 | 0 | 0 | 4 | K | 2 | ROZPOCET | 0 | 573.27 | 0 | 0 | 0 | 2 | 573.27 | 4 | 26
14 | K | 175101201 | Obsyp objektov sypaninou z vhodných hornín 1 až 4 bez prehodenia sypaniny | m3 | 58.608 | 14.98 | 877.95 |  |  |  | znížená | 2.076 | 121.6702 | 0 | 0 | 0 | 0 | 4 | K | 2 | ROZPOCET | 0 | 877.95 | 0 | 0 | 0 | 2 | 877.95 | 4 | 28
15 | M | 5834389600 | Kamenivo štrk | t | 107.663 | 13.1 | 1410.39 |  |  |  | znížená | 0 | 0 | 0 | 0 | 0 | 0 | 8 | M | 2 | ROZPOCET | 0 | 1410.39 | 0 | 0 | 0 | 2 | 1410.39 | 4 | 30
16 | K | 181101102 | Úprava pláne v horn. tr. 1-4 so zhutnením | m2 | 483 | 0.39 | 188.37 |  |  |  | znížená | 0 | 0 | 0 | 0 | 0 | 0 | 4 | K | 2 | ROZPOCET | 0 | 188.37 | 0 | 0 | 0 | 2 | 188.37 | 4 | 32
| D | 2 | Zakladanie |  |  |  | 14556.24 | [5 empty] | 41.2923 |  | 171.19 |  | 0 | 1 | D | 1 | ROZPOCET | [6 empty] | 14556.24
17 | K | 271571111 | Vankúše zhutnené pod základové pásy zo štrkopiesku | m3 | 14.1 | 27.94 | 393.95 |  |  |  | znížená | 0 | 0 | 0 | 0 | 0 | 0 | 4 | K | 2 | ROZPOCET | 0 | 393.95 | 0 | 0 | 0 | 2 | 393.95 | 4 | 34
18 | K | 274321411 | Betón základových pásov železový (bez výstuže), tr.C 20/25 | m3 | 70.865 | 86.78 | 6149.66 |  |  |  | znížená | 0.58269 | 41.2923 | 2.4157 | 171.19 | 0 | 0 | 4 | K | 2 | ROZPOCET | 0 | 6149.66 | 0 | 0 | 0 | 2 | 6149.66 | 4 | 36
19 | K | 274361821 | Výstuž základových pásov z ocele 10505 | t | 5.426 | 1476.71 | 8012.63 |  |  |  | znížená | 0 | 0 | 0 | 0 | 0 | 0 | 4 | K | 2 | ROZPOCET | 0 | 8012.63 | 0 | 0 | 0 | 2 | 8012.63 | 4 | 38
| D | 3 | Zvislé a kompletné konštrukcie |  |  |  | 59998.45 | [5 empty] | 245.0854 |  | 178.1209 |  | 0 | 1 | D | 1 | ROZPOCET | [6 empty] | 59998.45
20 | K | 310238211 | Zamurovanie otvoru s plochou do 1m2 v murive nadzáklad. tehlami | m3 | 0.267 | 204.97 | 54.73 |  |  |  | znížená | 4.6365 | 1.2379 | 1.6781 | 0.44804 | 0 | 0 | 4 | K | 2 | ROZPOCET | 0 | 54.73 | 0 | 0 | 0 | 2 | 54.73 | 4 | 40
21 | K | 310239211 | Zamurovanie otvoru s plochou do 4m2 v murive nadzáklad. tehlami | m3 | 2.243 | 197.36 | 442.68 |  |  |  | znížená | 3.6275 | 8.1365 | 1.6781 | 3.7639 | 0 | 0 | 4 | K | 2 | ROZPOCET | 0 | 442.68 | 0 | 0 | 0 | 2 | 442.68 | 4 | 42
22 | K | 310271300 | Murivo z debniacich tvárnic 50x15x25 s betónovou výplňou hr. 15 cm | m3 | 3.162 | 162.88 | 515.03 |  |  |  | znížená | 3.2629 | 10.3172 | 2.1531 | 6.808 | 0 | 0 | 4 | K | 2 | ROZPOCET | 0 | 515.03 | 0 | 0 | 0 | 2 | 515.03 | 4 | 44
23 | K | 310271301 | Murivo z debniacich tvárnic 50x20x25 s betónovou výplňou hr. 20 cm | m3 | 20.925 | 153.16 | 3204.87 |  |  |  | znížená | 3.3399 | 69.8866 | 2.165 | 45.3024 | 0 | 0 | 4 | K | 2 | ROZPOCET | 0 | 3204.87 | 0 | 0 | 0 | 2 | 3204.87 | 4 | 46
24 | K | 310271302 | Murivo z debniacich tvárnic 50x25x25 s betónovou výplňou hr.25 cm | m3 | 24.165 | 145.26 | 3510.21 |  |  |  | znížená | 3.3659 | 81.336 | 2.1286 | 51.4386 | 0 | 0 | 4 | K | 2 | ROZPOCET | 0 | 3510.21 | 0 | 0 | 0 | 2 | 3510.21 | 4 | 48
25 | K | 310271303 | Murivo z debniacich tvárnic 50x30x25 s betónovou výplňou hr. 30 cm | m3 | 19.303 | 145.45 | 2807.62 |  |  |  | znížená | 3.0666 | 59.195 | 2.1191 | 40.9048 | 0 | 0 | 4 | K | 2 | ROZPOCET | 0 | 2807.62 | 0 | 0 | 0 | 2 | 2807.62 | 4 | 50
26 | K | 310272101 | Predsadená stena z pórobetonových tvárnic hr.200 mm | m3 | 1.347 | 137.67 | 185.44 |  |  |  | znížená | 0 | 0 | 0 | 0 | 0 | 0 | 4 | K | 2 | ROZPOCET | 0 | 185.44 | 0 | 0 | 0 | 2 | 185.44 | 4 | 52
27 | K | 311101212 | Prestupy v múroch s vonkajšou prierezovou plochou nad 0,02-0,05 m2 | ks | 9 | 12.69 | 114.21 |  |  |  | znížená | 0 | 0 | 0 | 0 | 0 | 0 | 4 | K | 2 | ROZPOCET | 0 | 114.21 | 0 | 0 | 0 | 2 | 114.21 | 4 | 54
28 | K | 311101214 | Prestupy v múroch s vonkajšou prierezovou plochou nad 0,10-0,20 m2 | ks | 10 | 17.66 | 176.6 |  |  |  | znížená | 0 | 0 | 0 | 0 | 0 | 0 | 4 | K | 2 | ROZPOCET | 0 | 176.6 | 0 | 0 | 0 | 2 | 176.6 | 4 | 56
29 | K | 311101215 | Prestupy v múroch s vonkajšou prierezovou plochou nad 0,20-0,4 m2 | ks | 8 | 21.81 | 174.48 |  |  |  | znížená | 0 | 0 | 0 | 0 | 0 | 0 | 4 | K | 2 | ROZPOCET | 0 | 174.48 | 0 | 0 | 0 | 2 | 174.48 | 4 | 58
30 | K | 3112314831 | Murivo nosné z tehál pálených brúsených hr. 30 cm | m3 | 83.035 | 124.66 | 10351.14 |  |  |  | znížená | 0 | 0 | 0 | 0 | 0 | 0 | 4 | K | 2 | ROZPOCET | 0 | 10351.14 | 0 | 0 | 0 | 2 | 10351.14 | 4 | 60
31 | K | 3112314841 | Murivo nosné z tehál pálených brúsených hr. 25 cm | m3 | 87.816 | 124.66 | 10947.14 |  |  |  | znížená | 0 | 0 | 0 | 0 | 0 | 0 | 4 | K | 2 | ROZPOCET | 0 | 10947.14 | 0 | 0 | 0 | 2 | 10947.14 | 4 | 62
32 | K | 311321411 | Betón nadzákladových múrov,železový (bez výstuže) tr.C 25/30 | m3 | 11.885 | 88.81 | 1055.51 |  |  |  | znížená | 1.0156 | 12.0702 | 2.416 | 28.7144 | 0 | 0 | 4 | K | 2 | ROZPOCET | 0 | 1055.51 | 0 | 0 | 0 | 2 | 1055.51 | 4 | 64
33 | K | 311351105 | Debnenie nadzákladových múrov, stien a priečok zhotovenie-dielce | m2 | 66.008 | 16.37 | 1080.55 |  |  |  | znížená | 0 | 0 | 0 | 0 | 0 | 0 | 4 | K | 2 | ROZPOCET | 0 | 1080.55 | 0 | 0 | 0 | 2 | 1080.55 | 4 | 66
34 | K | 311351106 | Debnenie nadzákladových múrov, stien a priečok odstránenie-dielce | m2 | 66.008 | 4.99 | 329.38 |  |  |  | znížená | 0 | 0 | 0 | 0 | 0 | 0 | 4 | K | 2 | ROZPOCET | 0 | 329.38 | 0 | 0 | 0 | 2 | 329.38 | 4 | 68
35 | K | 311361821 | Výstuž 10505 žb stien a muriva z debn. tvárnic | t | 2.798 | 1476.71 | 4131.83 |  |  |  | znížená | 0 | 0 | 0 | 0 | 0 | 0 | 4 | K | 2 | ROZPOCET | 0 | 4131.83 | 0 | 0 | 0 | 2 | 4131.83 | 4 | 70
36 | K | 317161207 | Preklad nosný keramický vysoký, šírky 70 mm, výšky 238 mm, dĺžky 2500 mm | ks | 8 | 50.91 | 407.28 |  |  |  | znížená | 0.36327 | 2.9062 | 0.0926 | 0.7408 | 0 | 0 | 4 | K | 2 | ROZPOCET | 0 | 407.28 | 0 | 0 | 0 | 2 | 407.28 | 4 | 72
37 | K | 317161251 | Preklad keramický plochý, šírky 115 mm, výšky 71 mm, dĺžky 1000 mm | ks | 8 | 10.67 | 85.36 |  |  |  | znížená | 0 | 0 | 0 | 0 | 0 | 0 | 4 | K | 2 | ROZPOCET | 0 | 85.36 | 0 | 0 | 0 | 2 | 85.36 | 4 | 74
38 | K | 317161252 | Preklad keramický plochý, šírky 115 mm, výšky 71 mm, dĺžky 1250 mm | ks | 19 | 12.97 | 246.43 |  |  |  | znížená | 0 | 0 | 0 | 0 | 0 | 0 | 4 | K | 2 | ROZPOCET | 0 | 246.43 | 0 | 0 | 0 | 2 | 246.43 | 4 | 76
39 | K | 317941121 | Osadenie oceľových konštrukcií | t | 5.286 | 324.51 | 1715.36 |  |  |  | znížená | 0 | 0 | 0 | 0 | 0 | 0 | 4 | K | 2 | ROZPOCET | 0 | 1715.36 | 0 | 0 | 0 | 2 | 1715.36 | 4 | 78
40 | M | 1333163000 | Oceľ S235, stĺpy, platne, uholníky | t | 5.286 | 2143.61 | 11331.12 |  |  |  | znížená | 0 | 0 | 0 | 0 | 0 | 0 | 8 | M | 2 | ROZPOCET | 0 | 11331.12 | 0 | 0 | 0 | 2 | 11331.12 | 4 | 80
41 | K | 330321410 | Betón stĺpov a pilierov, ťahadiel, rámových stojok, vzpier, železový (bez výstuže) tr.C 25/30 | m3 | 3.223 | 95.73 | 308.54 |  |  |  | znížená | 0 | 0 | 0 | 0 | 0 | 0 | 4 | K | 2 | ROZPOCET | 0 | 308.54 | 0 | 0 | 0 | 2 | 308.54 | 4 | 82
42 | K | 331351101 | Debnenie hranatých stĺpov prierezu pravouhlého štvoruholníka zhotovenie-dielce | m2 | 35.9 | 17.42 | 625.38 |  |  |  | znížená | 0 | 0 | 0 | 0 | 0 | 0 | 4 | K | 2 | ROZPOCET | 0 | 625.38 | 0 | 0 | 0 | 2 | 625.38 | 4 | 84
43 | K | 331351102 | Debnenie hranatých stĺpov prierezu pravouhlého štvoruholníka odstránenie-dielce | m2 | 35.9 | 3.11 | 111.65 |  |  |  | znížená | 0 | 0 | 0 | 0 | 0 | 0 | 4 | K | 2 | ROZPOCET | 0 | 111.65 | 0 | 0 | 0 | 2 | 111.65 | 4 | 86
44 | K | 331361821 | Výstuž stĺpov, pilierov, stojok z bet. ocele 10505 | t | 0.408 | 1476.71 | 602.5 |  |  |  | znížená | 0 | 0 | 0 | 0 | 0 | 0 | 4 | K | 2 | ROZPOCET | 0 | 602.5 | 0 | 0 | 0 | 2 | 602.5 | 4 | 88
45 | K | 332318111 | Vyplnenie vnútorných dutín oceľových stľpov betónom | m3 | 0.967 | 139 | 134.41 |  |  |  | znížená | 0 | 0 | 0 | 0 | 0 | 0 | 4 | K | 2 | ROZPOCET | 0 | 134.41 | 0 | 0 | 0 | 2 | 134.41 | 4 | 90
46 | K | 340239222 | Zamurovanie otvorov pl 4 m2 v priečkach alebo stenách z tvárnic pálených P+D hr. 115 mm | m2 | 11.66 | 32.51 | 379.07 |  |  |  | znížená | 0 | 0 | 0 | 0 | 0 | 0 | 4 | K | 2 | ROZPOCET | 0 | 379.07 | 0 | 0 | 0 | 2 | 379.07 | 4 | 92
47 | K | 342241175 | Priečky z tehál pálených brúsených P+D hr.15,00cm | m2 | 19.694 | 32.56 | 641.24 |  |  |  | znížená | 0 | 0 | 0 | 0 | 0 | 0 | 4 | K | 2 | ROZPOCET | 0 | 641.24 | 0 | 0 | 0 | 2 | 641.24 | 4 | 94
48 | K | 342243103 | Priečky z tehál pálených brúsených 11,5 P+D hr. 11,5 cm | m2 | 132.389 | 26.4 | 3495.07 |  |  |  | znížená | 0 | 0 | 0 | 0 | 0 | 0 | 4 | K | 2 | ROZPOCET | 0 | 3495.07 | 0 | 0 | 0 | 2 | 3495.07 | 4 | 96
49 | K | 342272102 | Predsadená stena z pórobetonových tvárnic hr.100 mm | m2 | 27.079 | 23.41 | 633.92 |  |  |  | znížená | 0 | 0 | 0 | 0 | 0 | 0 | 4 | K | 2 | ROZPOCET | 0 | 633.92 | 0 | 0 | 0 | 2 | 633.92 | 4 | 98
50 | K | 342272104 | Predsadená stena z pórobetonových tvárnic hr.150 mm | m2 | 6.706 | 29.78 | 199.7 |  |  |  | znížená | 0 | 0 | 0 | 0 | 0 | 0 | 4 | K | 2 | ROZPOCET | 0 | 199.7 | 0 | 0 | 0 | 2 | 199.7 | 4 | 100
| D | 4 | Vodorovné konštrukcie |  |  |  | 69490.35 | [5 empty] | 247.2586 |  | 438.04 |  | 0 | 1 | D | 1 | ROZPOCET | [6 empty] | 69490.35
51 | K | 411321414 | Betón stropov doskových a trámových, klenieb, škrupín, nosníkov, železový tr.C 25/30 | m3 | 157.275 | 85.97 | 13520.93 |  |  |  | znížená | 1.2613 | 198.3788 | 2.4019 | 377.7588 | 0 | 0 | 4 | K | 2 | ROZPOCET | 0 | 13520.93 | 0 | 0 | 0 | 2 | 13520.93 | 4 | 102
52 | K | 411351101 | Debnenie stropov doskových zhotovenie-dielce | m2 | 633.771 | 10.76 | 6819.38 |  |  |  | znížená | 0 | 0 | 0 | 0 | 0 | 0 | 4 | K | 2 | ROZPOCET | 0 | 6819.38 | 0 | 0 | 0 | 2 | 6819.38 | 4 | 104
53 | K | 411351102 | Debnenie stropov doskových odstránenie-dielce | m2 | 633.771 | 4.43 | 2807.61 |  |  |  | znížená | 0 | 0 | 0 | 0 | 0 | 0 | 4 | K | 2 | ROZPOCET | 0 | 2807.61 | 0 | 0 | 0 | 2 | 2807.61 | 4 | 106
54 | K | 411354171 | Podporná konštrukcia stropov pre zaťaženie do 5 kpa zhotovenie | m2 | 597.748 | 6.43 | 3843.52 |  |  |  | znížená | 0 | 0 | 0 | 0 | 0 | 0 | 4 | K | 2 | ROZPOCET | 0 | 3843.52 | 0 | 0 | 0 | 2 | 3843.52 | 4 | 108
55 | K | 411354172 | Podporná konštrukcia stropov pre zaťaženie do 5 kpa odstránenie | m2 | 597.748 | 1.9 | 1135.72 |  |  |  | znížená | 0 | 0 | 0 | 0 | 0 | 0 | 4 | K | 2 | ROZPOCET | 0 | 1135.72 | 0 | 0 | 0 | 2 | 1135.72 | 4 | 110
56 | K | 4113618211 | Dištančné prvky DS 100 stropov, po 0,6m | t | 0.3 | 1476.71 | 443.01 |  |  |  | znížená | 0 | 0 | 0 | 0 | 0 | 0 | 4 | K | 2 | ROZPOCET | 0 | 443.01 | 0 | 0 | 0 | 2 | 443.01 | 4 | 112
57 | K | 413351107 | Debnenie nosníka zhotovenie-dielce | m2 | 175.656 | 16.03 | 2815.77 |  |  |  | znížená | 0 | 0 | 0 | 0 | 0 | 0 | 4 | K | 2 | ROZPOCET | 0 | 2815.77 | 0 | 0 | 0 | 2 | 2815.77 | 4 | 114
58 | K | 413351108 | Debnenie nosníka odstránenie-dielce | m2 | 175.656 | 4.38 | 769.37 |  |  |  | znížená | 0 | 0 | 0 | 0 | 0 | 0 | 4 | K | 2 | ROZPOCET | 0 | 769.37 | 0 | 0 | 0 | 2 | 769.37 | 4 | 116
59 | K | 413351215 | Podporná konštrukcia nosníkov a vencov do 20 kpa - zhotovenie | m2 | 40.059 | 23.88 | 956.61 |  |  |  | znížená | 0 | 0 | 0 | 0 | 0 | 0 | 4 | K | 2 | ROZPOCET | 0 | 956.61 | 0 | 0 | 0 | 2 | 956.61 | 4 | 118
60 | K | 413351216 | Podporná konštrukcia nosníkov a vencov do 20 kpa - odstránenie | m2 | 40.059 | 6.43 | 257.58 |  |  |  | znížená | 0 | 0 | 0 | 0 | 0 | 0 | 4 | K | 2 | ROZPOCET | 0 | 257.58 | 0 | 0 | 0 | 2 | 257.58 | 4 | 120
61 | K | 417321515 | Betón stužujúcich pásov a vencov železový tr. C 25/30 | m3 | 16.303 | 87.73 | 1430.26 |  |  |  | znížená | 1.5803 | 25.7645 | 2.4019 | 39.1575 | 0 | 0 | 4 | K | 2 | ROZPOCET | 0 | 1430.26 | 0 | 0 | 0 | 2 | 1430.26 | 4 | 122
62 | K | 417351115 | Debnenie bokov stužujúcich pásov a vencov vrátane vzpier zhotovenie | m2 | 121.335 | 15.72 | 1907.39 |  |  |  | znížená | 0 | 0 | 0 | 0 | 0 | 0 | 4 | K | 2 | ROZPOCET | 0 | 1907.39 | 0 | 0 | 0 | 2 | 1907.39 | 4 | 124
63 | K | 417351116 | Debnenie bokov stužujúcich pásov a vencov vrátane vzpier odstránenie | m2 | 121.335 | 3.81 | 462.29 |  |  |  | znížená | 0 | 0 | 0 | 0 | 0 | 0 | 4 | K | 2 | ROZPOCET | 0 | 462.29 | 0 | 0 | 0 | 2 | 462.29 | 4 | 126
64 | K | 411361821 | Výstuž stropov, nosníkov a vencov z betonárskej ocele 10505 | t | 19.283 | 1476.71 | 28475.4 |  |  |  | znížená | 0 | 0 | 0 | 0 | 0 | 0 | 4 | K | 2 | ROZPOCET | 0 | 28475.4 | 0 | 0 | 0 | 2 | 28475.4 | 4 | 128
65 | K | 430321414 | Schodiskové konštrukcie, betón železový tr.C 25/30 | m3 | 8.744 | 112.8 | 986.32 |  |  |  | znížená | 2.6436 | 23.1153 | 2.4158 | 21.1237 | 0 | 0 | 4 | K | 2 | ROZPOCET | 0 | 986.32 | 0 | 0 | 0 | 2 | 986.32 | 4 | 130
66 | K | 430361821 | Výstuž schodiskových konštrukcií z betonárskej ocele 10505 | t | 0.797 | 1476.71 | 1176.94 |  |  |  | znížená | 0 | 0 | 0 | 0 | 0 | 0 | 4 | K | 2 | ROZPOCET | 0 | 1176.94 | 0 | 0 | 0 | 2 | 1176.94 | 4 | 132
67 | K | 431351121 | Debnenie do 4 m výšky - podest a podstupňových dosiek pôdorysne priamočiarych zhotovenie | m2 | 38.026 | 24.25 | 922.13 |  |  |  | znížená | 0 | 0 | 0 | 0 | 0 | 0 | 4 | K | 2 | ROZPOCET | 0 | 922.13 | 0 | 0 | 0 | 2 | 922.13 | 4 | 134
68 | K | 431351122 | Debnenie do 4 m výšky - podest a podstupňových dosiek pôdorysne priamočiarych odstránenie | m2 | 38.026 | 4.73 | 179.86 |  |  |  | znížená | 0 | 0 | 0 | 0 | 0 | 0 | 4 | K | 2 | ROZPOCET | 0 | 179.86 | 0 | 0 | 0 | 2 | 179.86 | 4 | 136
69 | K | 434351141 | Debnenie stupňov na podstupňovej doske alebo na teréne pôdorysne priamočiarych zhotovenie | m2 | 31.622 | 14.81 | 468.32 |  |  |  | znížená | 0 | 0 | 0 | 0 | 0 | 0 | 4 | K | 2 | ROZPOCET | 0 | 468.32 | 0 | 0 | 0 | 2 | 468.32 | 4 | 138
70 | K | 434351142 | Debnenie stupňov na podstupňovej doske alebo na teréne pôdorysne priamočiarych odstránenie | m2 | 31.622 | 3.54 | 111.94 |  |  |  | znížená | 0 | 0 | 0 | 0 | 0 | 0 | 4 | K | 2 | ROZPOCET | 0 | 111.94 | 0 | 0 | 0 | 2 | 111.94 | 4 | 140
| D | 6 | Úpravy povrchov, podlahy, osadenie |  |  |  | 155554.77 | [5 empty] | 530.4809 |  | 253.8343 |  | 0 | 1 | D | 1 | ROZPOCET | [6 empty] | 155554.77
71 | K | 612421626 | Vnútorná omietka vápenná v podlaží a v schodisku hladká | m2 | 1412.8 | 11.91 | 16826.45 |  |  |  | znížená | 0 | 0 | 0 | 0 | 0 | 0 | 4 | K | 2 | ROZPOCET | 0 | 16826.45 | 0 | 0 | 0 | 2 | 16826.45 | 4 | 142
72 | K | 612456212 | Vnútorná omietka stien cementová - pod keramic. obklady | m2 | 244.729 | 11.91 | 2914.72 |  |  |  | znížená | 0 | 0 | 0 | 0 | 0 | 0 | 4 | K | 2 | ROZPOCET | 0 | 2914.72 | 0 | 0 | 0 | 2 | 2914.72 | 4 | 144
73 | K | 612465141 | Stierka vnútorných stien vyrovnávacia hr.3 mm | m2 | 1412.8 | 6.22 | 8787.62 |  |  |  | znížená | 0 | 0 | 0 | 0 | 0 | 0 | 4 | K | 2 | ROZPOCET | 0 | 8787.62 | 0 | 0 | 0 | 2 | 8787.62 | 4 | 146
74 | K | 6159811325 | Obklad vonkajších konštrukcií - extr. polystyrén hr. 200 mm | m2 | 143.419 | 64.18 | 9204.63 |  |  |  | znížená | 0.79461 | 113.9622 | 0.01892 | 2.7135 | 0 | 0 | 4 | K | 2 | ROZPOCET | 0 | 9204.63 | 0 | 0 | 0 | 2 | 9204.63 | 4 | 148
75 | K | 620991121 | Zakrývanie výplní vonkajších otvorov zhotovené z lešenia akýmkoľvek spôsobom | m2 | 363.836 | 1.36 | 494.82 |  |  |  | znížená | 0 | 0 | 0 | 0 | 0 | 0 | 4 | K | 2 | ROZPOCET | 0 | 494.82 | 0 | 0 | 0 | 2 | 494.82 | 4 | 150
76 | K | 622464232 | Vonkajšia omietka stien tenkovrstvová silikónová 1,5 mm proti plesniam a riasam s veľmi nízkou nasiakavosťou biela | m2 | 792.371 | 12.31 | 9754.09 |  |  |  | znížená | 0 | 0 | 0 | 0 | 0 | 0 | 4 | K | 2 | ROZPOCET | 0 | 9754.09 | 0 | 0 | 0 | 2 | 9754.09 | 4 | 152
77 | K | 6224642321 | Vonkajšia omietka stien tenkovrstvová silikónová 1,5 mm proti plesniam a riasam s veľmi nízkou nasiakavosťou - žltá a antracit | m2 | 209.921 | 12.31 | 2584.13 |  |  |  | znížená | 0 | 0 | 0 | 0 | 0 | 0 | 4 | K | 2 | ROZPOCET | 0 | 2584.13 | 0 | 0 | 0 | 2 | 2584.13 | 4 | 154
78 | K | 622466111 | Príprava podkladu,prednástrek pod omietky vonk.stien hr.cca 1 mm | m2 | 495 | 6.5 | 3217.5 |  |  |  | znížená | 0 | 0 | 0 | 0 | 0 | 0 | 4 | K | 2 | ROZPOCET | 0 | 3217.5 | 0 | 0 | 0 | 2 | 3217.5 | 4 | 156
79 | K | 622466114 | Príprava podkladu vonk.jestv. stien, hĺbková penetrácia s vysokou mierou hydrofobizácie | m2 | 368.222 | 1.54 | 567.06 |  |  |  | znížená | 0 | 0 | 0 | 0 | 0 | 0 | 4 | K | 2 | ROZPOCET | 0 | 567.06 | 0 | 0 | 0 | 2 | 567.06 | 4 | 158
80 | K | 625252513 | Zateplovací systém min. vlna ostenia okien a dverí bez povrchovej tenkovrstvej omietky hr. 30 mm | m2 | 114.973 | 30.87 | 3549.22 |  |  |  | znížená | 0 | 0 | 0 | 0 | 0 | 0 | 4 | K | 2 | ROZPOCET | 0 | 3549.22 | 0 | 0 | 0 | 2 | 3549.22 | 4 | 160
81 | K | 625252520 | Zateplovací systém pre zdvojenie jesv. zateplenia, miner. vlna bez povrchovej tenkovrstvej omietky hr. 100 mm vrát. ukonč. profilov výplní otvorov a p.líšt | m2 | 368.222 | 42.61 | 15689.94 |  |  |  | znížená | 0 | 0 | 0 | 0 | 0 | 0 | 4 | K | 2 | ROZPOCET | 0 | 15689.94 | 0 | 0 | 0 | 2 | 15689.94 | 4 | 162
82 | K | 6252525201 | Zateplovací systém miner. vlna bez povrchovej tenkovrstvej omietky hr. 200 mm vrát. ukonč. profilov výplní otvorov a p.líšt | m2 | 495 | 64.73 | 32041.35 |  |  |  | znížená | 0 | 0 | 0 | 0 | 0 | 0 | 4 | K | 2 | ROZPOCET | 0 | 32041.35 | 0 | 0 | 0 | 2 | 32041.35 | 4 | 164
83 | K | 6252525202 | Zateplovací systém miner. vlna bez povrchovej tenkovrstvej omietky celk. hr. 300 mm | m2 | 55.3 | 89.47 | 4947.69 |  |  |  | znížená | 0 | 0 | 0 | 0 | 0 | 0 | 4 | K | 2 | ROZPOCET | 0 | 4947.69 | 0 | 0 | 0 | 2 | 4947.69 | 4 | 166
84 | K | 631315611 | Mazanina z betónu prostého tr.C 16/20 hr.nad 120 do 250 mm | m3 | 106.81 | 87.57 | 9353.35 |  |  |  | znížená | 2.3201 | 247.8099 | 2.1941 | 234.3486 | 0 | 0 | 4 | K | 2 | ROZPOCET | 0 | 9353.35 | 0 | 0 | 0 | 2 | 9353.35 | 4 | 168
85 | K | 631319175 | Príplatok za strhnutie povrchu mazaniny latou pre hr. obidvoch vrstiev mazaniny nad 120 do 250 mm | m3 | 106.81 | 3.12 | 333.25 |  |  |  | znížená | 0 | 0 | 0 | 0 | 0 | 0 | 4 | K | 2 | ROZPOCET | 0 | 333.25 | 0 | 0 | 0 | 2 | 333.25 | 4 | 170
86 | K | 631351101 | Debnenie stien, rýh a otvorov v podlahách zhotovenie | m2 | 32.158 | 15.72 | 505.52 |  |  |  | znížená | 0 | 0 | 0 | 0 | 0 | 0 | 4 | K | 2 | ROZPOCET | 0 | 505.52 | 0 | 0 | 0 | 2 | 505.52 | 4 | 172
87 | K | 631351102 | Debnenie stien, rýh a otvorov v podlahách odstránenie | m2 | 32.158 | 3.81 | 122.52 |  |  |  | znížená | 0 | 0 | 0 | 0 | 0 | 0 | 4 | K | 2 | ROZPOCET | 0 | 122.52 | 0 | 0 | 0 | 2 | 122.52 | 4 | 174
88 | K | 631362021 | Výstuž mazanín a poterov z betónov (z kameniva) a z ľahkých betónov zo zváraných sietí KARI d8 x 150x150 | t | 5.767 | 1476.71 | 8516.19 |  |  |  | znížená | 0 | 0 | 0 | 0 | 0 | 0 | 4 | K | 2 | ROZPOCET | 0 | 8516.19 | 0 | 0 | 0 | 2 | 8516.19 | 4 | 176
89 | K | 631571003 | Násyp štrkový hr. 100 mm (pre spevnenie podkladu) | m3 | 38.318 | 47.52 | 1820.87 |  |  |  | znížená | 0 | 0 | 0 | 0 | 0 | 0 | 4 | K | 2 | ROZPOCET | 0 | 1820.87 | 0 | 0 | 0 | 2 | 1820.87 | 4 | 178
90 | K | 632451057. | Poter pieskovocementový hr. 64 a 65 mm | m2 | 340.61 | 17.3 | 5892.55 |  |  |  | znížená | 0 | 0 | 0 | 0 | 0 | 0 | 4 | K | 2 | ROZPOCET | 0 | 5892.55 | 0 | 0 | 0 | 2 | 5892.55 | 4 | 180
91 | K | 632451075 | Poter pieskovocementový hr. do 75 mm | m2 | 288.84 | 27.19 | 7853.56 |  |  |  | znížená | 0 | 0 | 0 | 0 | 0 | 0 | 4 | K | 2 | ROZPOCET | 0 | 7853.56 | 0 | 0 | 0 | 2 | 7853.56 | 4 | 182
92 | K | 632451058. | Poter pieskovocementový v spáde hr. 40-100 mm | m2 | 30.45 | 27.19 | 827.94 |  |  |  | znížená | 0 | 0 | 0 | 0 | 0 | 0 | 4 | K | 2 | ROZPOCET | 0 | 827.94 | 0 | 0 | 0 | 2 | 827.94 | 4 | 184
93 | K | 632451441 | Doplnenie cementového poteru s plochou jednotlivo do 4 m2 a hr. do 40 mm | m2 | 30.26 | 10.65 | 322.27 |  |  |  | znížená | 0 | 0 | 0 | 0 | 0 | 0 | 4 | K | 2 | ROZPOCET | 0 | 322.27 | 0 | 0 | 0 | 2 | 322.27 | 4 | 186
94 | K | 632477001 | Liaty samonivelačný poter hr.15mm | m2 | 685.14 | 13.76 | 9427.53 |  |  |  | znížená | 0.24624 | 168.7089 | 0.02448 | 16.7722 | 0 | 0 | 4 | K | 2 | ROZPOCET | 0 | 9427.53 | 0 | 0 | 0 | 2 | 9427.53 | 4 | 188
| D | 9 | Ostatné konštrukcie a práce-búranie |  |  |  | 18973.93 | [5 empty] | 972.7651 |  | 126.094 |  | 0 | 1 | D | 1 | ROZPOCET | [6 empty] | 18973.93
95 | K | 9319611151 | Zvislé vložky do dilatačných škár, extr. polystyrén hr. 20 mm | m2 | 58.906 | 6.71 | 395.26 |  |  |  | znížená | 0.21006 | 12.3738 | 0.00063 | 0.03711 | 0 | 0 | 4 | K | 2 | ROZPOCET | 0 | 395.26 | 0 | 0 | 0 | 2 | 395.26 | 4 | 190
96 | K | 941941031 | Montáž lešenia ľahkého pracovného radového s podlahami šírky od 0, 80 do 1,00 m a výšky do 10 m | m2 | 1207.679 | 1.34 | 1618.29 |  |  |  | znížená | 0.132 | 159.4136 | 0.02571 | 31.0494 | 0 | 0 | 4 | K | 2 | ROZPOCET | 0 | 1618.29 | 0 | 0 | 0 | 2 | 1618.29 | 4 | 192
97 | K | 941941191 | Príplatok za prvý a každý ďalší i začatý mesiac použitia lešenia k cene -1031 | m2 | 3623.037 | 1.48 | 5362.09 |  |  |  | znížená | 0.006 | 21.7382 | 0 | 0 | 0 | 0 | 4 | K | 2 | ROZPOCET | 0 | 5362.09 | 0 | 0 | 0 | 2 | 5362.09 | 4 | 194
98 | K | 941941831 | Demontáž lešenia ľahkého pracovného radového a s podlahami, šírky 0,80-1,00 m a výšky do 10m | m2 | 1207.679 | 0.84 | 1014.45 |  |  |  | znížená | 0.092 | 111.1065 | 0.02571 | 31.0494 | 0 | 0 | 4 | K | 2 | ROZPOCET | 0 | 1014.45 | 0 | 0 | 0 | 2 | 1014.45 | 4 | 196
99 | K | 941955001 | Lešenie ľahké pracovné pomocné, s výškou lešeňovej podlahy do 1,20 m | m2 | 1513.7 | 2.21 | 3345.28 |  |  |  | znížená | 0.09921 | 150.1742 | 0.0422 | 63.8781 | 0 | 0 | 4 | K | 2 | ROZPOCET | 0 | 3345.28 | 0 | 0 | 0 | 2 | 3345.28 | 4 | 198
100 | K | 952901111 | Vyčistenie budov pri výške podlaží do 4m | m2 | 1598.589 | 2.24 | 3580.84 |  |  |  | znížená | 0.32401 | 517.9588 | 5e-05 | 0.07993 | 0 | 0 | 4 | K | 2 | ROZPOCET | 0 | 3580.84 | 0 | 0 | 0 | 2 | 3580.84 | 4 | 200
101 | K | 953943113 | Osadenie ostatných výrobkov do muriva, so zaliatím cementovou maltou, hmotnosti 5-15 kg/kus | ks | 9 | 14.29 | 128.61 |  |  |  | znížená | 0 | 0 | 0 | 0 | 0 | 0 | 4 | K | 2 | ROZPOCET | 0 | 128.61 | 0 | 0 | 0 | 2 | 128.61 | 4 | 202
102 | M | 449850181 | Hasiace prístroje práškové 6 kg | ks | 9 | 42.87 | 385.83 |  |  |  | znížená | 0 | 0 | 0 | 0 | 0 | 0 | 8 | M | 2 | ROZPOCET | 0 | 385.83 | 0 | 0 | 0 | 2 | 385.83 | 4 | 204
103 | K | 953945111 | Lišta rohová hliníková a profily s integrovanou sieťovinou | m | 114 | 2.4 | 273.6 |  |  |  | znížená | 0 | 0 | 0 | 0 | 0 | 0 | 4 | K | 2 | ROZPOCET | 0 | 273.6 | 0 | 0 | 0 | 2 | 273.6 | 4 | 206
104 | K | 953945112 | Profil okenný, dverový s integrovanou sieťkou | m | 554 | 4.32 | 2393.28 |  |  |  | znížená | 0 | 0 | 0 | 0 | 0 | 0 | 4 | K | 2 | ROZPOCET | 0 | 2393.28 | 0 | 0 | 0 | 2 | 2393.28 | 4 | 208
105 | K | 97000111 | Požiarne bezpečnostné značenie - smer úniku a východ | ks | 40 | 11.91 | 476.4 |  |  |  | znížená | 0 | 0 | 0 | 0 | 0 | 0 | 4 | K | 2 | ROZPOCET | 0 | 476.4 | 0 | 0 | 0 | 2 | 476.4 | 4 | 210
| D | 99 | Presun hmôt HSV |  |  |  | 8418.6 | [5 empty] | 0 |  | 0 |  | 0 | 1 | D | 1 | ROZPOCET | [6 empty] | 8418.6
106 | K | 999281111 | Presun hmôt pre opravy a údržbu objektov vrátane vonkajších plášťov výšky do 25 m | t | 1768.614 | 4.76 | 8418.6 |  |  |  | znížená | 0 | 0 | 0 | 0 | 0 | 0 | 4 | K | 2 | ROZPOCET | 0 | 8418.6 | 0 | 0 | 0 | 2 | 8418.6 | 4 | 212
| D | PSV | Práce a dodávky PSV |  |  |  | 433460.84 | [5 empty] | 0 |  | 0 |  | 0 | 2 | D | 0 | ROZPOCET | [6 empty] | 433460.84
| D | 711 | Izolácie proti vode a vlhkosti |  |  |  | 10246.31 | [5 empty] | 0 |  | 0 |  | 0 | 2 | D | 1 | ROZPOCET | [6 empty] | 10246.31
107 | K | 711111211 | Izolácia - hydroizolačný jednozlož. elasický náter podláh | m2 | 83.21 | 12.88 | 1071.74 |  |  |  | znížená | 0 | 0 | 0 | 0 | 0 | 0 | 16 | K | 2 | ROZPOCET | 0 | 1071.74 | 0 | 0 | 0 | 2 | 1071.74 | 16 | 214
108 | K | 711111001 | Izolácia proti zemnej vlhkosti vodorovná penetračným náterom za studena - 2x | m2 | 442.347 | 0.42 | 185.79 |  |  |  | znížená | 0 | 0 | 0 | 0 | 0 | 0 | 16 | K | 2 | ROZPOCET | 0 | 185.79 | 0 | 0 | 0 | 2 | 185.79 | 16 | 216
109 | K | 711112001 | Izolácia proti zemnej vlhkosti zvislá penetračným náterom za studena - 2x | m2 | 35.7 | 0.51 | 18.21 |  |  |  | znížená | 0 | 0 | 0 | 0 | 0 | 0 | 16 | K | 2 | ROZPOCET | 0 | 18.21 | 0 | 0 | 0 | 2 | 18.21 | 16 | 218
110 | M | 1116315000 | Lak asfaltový ALP-PENETRAL v sudoch | t | 0.335 | 1847.71 | 618.98 |  |  |  | znížená | 0 | 0 | 0 | 0 | 0 | 0 | 32 | M | 2 | ROZPOCET | 0 | 618.98 | 0 | 0 | 0 | 2 | 618.98 | 16 | 220
111 | K | 711141559 | Izolácia proti zemnej vlhkosti a tlakovej vode vodorovná NAIP pritavením | m2 | 884.694 | 3.78 | 3344.14 |  |  |  | znížená | 0 | 0 | 0 | 0 | 0 | 0 | 16 | K | 2 | ROZPOCET | 0 | 3344.14 | 0 | 0 | 0 | 2 | 3344.14 | 16 | 222
112 | K | 711142559 | Izolácia proti zemnej vlhkosti a tlakovej vode zvislá NAIP pritavením | m2 | 35.7 | 4.12 | 147.08 |  |  |  | znížená | 0 | 0 | 0 | 0 | 0 | 0 | 16 | K | 2 | ROZPOCET | 0 | 147.08 | 0 | 0 | 0 | 2 | 147.08 | 16 | 224
113 | M | 6283229401 | Pásy ťažké asfaltované Velbit AL S 40 | m2 | 1058.453 | 3.62 | 3831.6 |  |  |  | znížená | 0 | 0 | 0 | 0 | 0 | 0 | 32 | M | 2 | ROZPOCET | 0 | 3831.6 | 0 | 0 | 0 | 2 | 3831.6 | 16 | 226
114 | M | 1085430000 | Propan vo flašiach 33 kg | ks | 3 | 40.12 | 120.36 |  |  |  | znížená | 0 | 0 | 0 | 0 | 0 | 0 | 32 | M | 2 | ROZPOCET | 0 | 120.36 | 0 | 0 | 0 | 2 | 120.36 | 16 | 228
115 | K | 711472054 | Zhotovenie izolácie - nopová fólia okolo objektu | m2 | 110.358 | 4.2 | 463.5 |  |  |  | znížená | 0 | 0 | 0 | 0 | 0 | 0 | 16 | K | 2 | ROZPOCET | 0 | 463.5 | 0 | 0 | 0 | 2 | 463.5 | 16 | 230
116 | M | 6288000630 | Nopová fólia | m2 | 121.394 | 3.61 | 438.23 |  |  |  | znížená | 0 | 0 | 0 | 0 | 0 | 0 | 32 | M | 2 | ROZPOCET | 0 | 438.23 | 0 | 0 | 0 | 2 | 438.23 | 16 | 232
117 | K | 998711202 | Presun hmôt pre izoláciu proti vode v objektoch výšky nad 6 do 12 m | % | 2.65 | 2.52 | 6.68 |  |  |  | znížená | 0 | 0 | 0 | 0 | 0 | 0 | 16 | K | 2 | ROZPOCET | 0 | 6.68 | 0 | 0 | 0 | 2 | 6.68 | 16 | 234
| D | 712 | Izolácie striech |  |  |  | 18818.72 | [5 empty] | 0 |  | 0 |  | 0 | 2 | D | 1 | ROZPOCET | [6 empty] | 18818.72
118 | K | 712371801 | Zhotov. povlak. krytiny striech plochých a šikmých do 30° termoplastmi fóliou položenou voľne | m2 | 755.126 | 6.96 | 5255.68 |  |  |  | znížená | 0 | 0 | 0 | 0 | 0 | 0 | 16 | K | 2 | ROZPOCET | 0 | 5255.68 | 0 | 0 | 0 | 2 | 5255.68 | 16 | 236
119 | K | 712871801 | Zhotov. povlak. krytiny atiky vytiahnutím izol. povlaku termoplastami fóliou zvisle + atika | m2 | 159.047 | 8.1 | 1288.28 |  |  |  | znížená | 0 | 0 | 0 | 0 | 0 | 0 | 16 | K | 2 | ROZPOCET | 0 | 1288.28 | 0 | 0 | 0 | 2 | 1288.28 | 16 | 238
120 | M | 2833000151 | Fólia na báze mPVC, odolná voči UV žiareniu a proti prerastaniu koreňov, min. hr. 1,5 mm | m2 | 1051.299 | 6.66 | 7001.65 |  |  |  | znížená | 0 | 0 | 0 | 0 | 0 | 0 | 32 | M | 2 | ROZPOCET | 0 | 7001.65 | 0 | 0 | 0 | 2 | 7001.65 | 16 | 240
121 | K | 712391172 | Zhotov. povlak. krytiny striech plochých a šikmých do 30° ostatné z ochrannej textílie ochran. vrstvy | m2 | 1242.786 | 0.51 | 633.82 |  |  |  | znížená | 0 | 0 | 0 | 0 | 0 | 0 | 16 | K | 2 | ROZPOCET | 0 | 633.82 | 0 | 0 | 0 | 2 | 633.82 | 16 | 242
122 | K | 712831101 | Zhotov. povlak. krytiny striech vytiahnutím izol. povlaku pásmi alebo tkaniny | m2 | 133.207 | 8.1 | 1078.98 |  |  |  | znížená | 0 | 0 | 0 | 0 | 0 | 0 | 16 | K | 2 | ROZPOCET | 0 | 1078.98 | 0 | 0 | 0 | 2 | 1078.98 | 16 | 244
123 | M | 6936651001 | Geotextílie netkané polypropylénové Tatratex pp 300 | m2 | 566.687 | 1 | 566.69 |  |  |  | znížená | 0 | 0 | 0 | 0 | 0 | 0 | 32 | M | 2 | ROZPOCET | 0 | 566.69 | 0 | 0 | 0 | 2 | 566.69 | 16 | 246
124 | M | 2832000401 | Elektricky vodivá, separačná a paropriepustná fólia hr. 0,16 mm (napr. CONTROFOIL) alebo iný ekvivalentný výrobok | m2 | 946.905 | 1.91 | 1808.59 |  |  |  | znížená | 0 | 0 | 0 | 0 | 0 | 0 | 32 | M | 2 | ROZPOCET | 0 | 1808.59 | 0 | 0 | 0 | 2 | 1808.59 | 16 | 248
125 | K | 711471053 | Izolácia vodorovne fóliou z ľahčeného polyetylénu - parozábrana hr. 0,2 mm, (napr. Fatrapar) alebo iný ekvivalentný výrobok | m2 | 30.261 | 4.29 | 129.82 |  |  |  | znížená | 0 | 0 | 0 | 0 | 0 | 0 | 16 | K | 2 | ROZPOCET | 0 | 129.82 | 0 | 0 | 0 | 2 | 129.82 | 16 | 250
126 | K | 721233212 | Strešný vtok pre ploché strechy | ks | 4 | 262 | 1048 |  |  |  | znížená | 0 | 0 | 0 | 0 | 0 | 0 | 16 | K | 2 | ROZPOCET | 0 | 1048 | 0 | 0 | 0 | 2 | 1048 | 16 | 252
127 | K | 998712202 | Presun hmôt pre izoláciu povlakovej krytiny v objektoch výšky nad 6 do 12 m | % | 2.75 | 2.62 | 7.21 |  |  |  | znížená | 0 | 0 | 0 | 0 | 0 | 0 | 16 | K | 2 | ROZPOCET | 0 | 7.21 | 0 | 0 | 0 | 2 | 7.21 | 16 | 254
| D | 713 | Izolácie tepelné |  |  |  | 54631.08 | [5 empty] | 0 |  | 0 |  | 0 | 2 | D | 1 | ROZPOCET | [6 empty] | 54631.08
128 | K | 713111111 | Montáž tepelnej izolácie pásmi stropov, vrchom, 2 vrstvy | m2 | 755.126 | 2.61 | 1970.88 |  |  |  | znížená | 0 | 0 | 0 | 0 | 0 | 0 | 16 | K | 2 | ROZPOCET | 0 | 1970.88 | 0 | 0 | 0 | 2 | 1970.88 | 16 | 256
129 | M | 2837650060 | Extrud polystyrén XPS 3000 CS celk. hrúbka 380mm | m2 | 296.915 | 65.63 | 19486.53 |  |  |  | znížená | 0 | 0 | 0 | 0 | 0 | 0 | 32 | M | 2 | ROZPOCET | 0 | 19486.53 | 0 | 0 | 0 | 2 | 19486.53 | 16 | 258
130 | M | 2837650310 | Extrud polystyrén XPS 3000 CS celk. hrúbka 150mm | m2 | 483.158 | 25.91 | 12518.62 |  |  |  | znížená | 0 | 0 | 0 | 0 | 0 | 0 | 32 | M | 2 | ROZPOCET | 0 | 12518.62 | 0 | 0 | 0 | 2 | 12518.62 | 16 | 260
131 | M | 2837650050 | Extrud polystyrén XPS 3000 CS hrúbka 80mm | m2 | 12.81 | 13.81 | 176.91 |  |  |  | znížená | 0 | 0 | 0 | 0 | 0 | 0 | 32 | M | 2 | ROZPOCET | 0 | 176.91 | 0 | 0 | 0 | 2 | 176.91 | 16 | 262
132 | M | 2837650051 | Spádový extrud. polystyrén hrúbka 20-70mm | m3 | 0.669 | 172.73 | 115.56 |  |  |  | znížená | 0 | 0 | 0 | 0 | 0 | 0 | 32 | M | 2 | ROZPOCET | 0 | 115.56 | 0 | 0 | 0 | 2 | 115.56 | 16 | 264
133 | K | 713111131 | Montáž tepelnej izolácie striech šikmých (2x200mm) | m2 | 191.03 | 3.6 | 687.71 |  |  |  | znížená | 0 | 0 | 0 | 0 | 0 | 0 | 16 | K | 2 | ROZPOCET | 0 | 687.71 | 0 | 0 | 0 | 2 | 687.71 | 16 | 266
134 | M | 2837651171 | Tep. izol. doska z kamennej vlny hrúbka 200 mm, 50 kg/m3 | m2 | 200.582 | 14.14 | 2836.23 |  |  |  | znížená | 0 | 0 | 0 | 0 | 0 | 0 | 32 | M | 2 | ROZPOCET | 0 | 2836.23 | 0 | 0 | 0 | 2 | 2836.23 | 16 | 268
135 | K | 7131121112 | Montáž tepelnej izolácie atiky vodorovne a zvislo | m2 | 198.67 | 4.7 | 933.75 |  |  |  | znížená | 0 | 0 | 0 | 0 | 0 | 0 | 16 | K | 2 | ROZPOCET | 0 | 933.75 | 0 | 0 | 0 | 2 | 933.75 | 16 | 270
136 | M | 28376500601 | Extrud polystyrén hrúbka 100mm | m2 | 62.606 | 17.27 | 1081.21 |  |  |  | znížená | 0 | 0 | 0 | 0 | 0 | 0 | 32 | M | 2 | ROZPOCET | 0 | 1081.21 | 0 | 0 | 0 | 2 | 1081.21 | 16 | 272
137 | M | 28376500602 | Extrud polystyrén hrúbka 200mm | m2 | 145.998 | 34.55 | 5044.23 |  |  |  | znížená | 0 | 0 | 0 | 0 | 0 | 0 | 32 | M | 2 | ROZPOCET | 0 | 5044.23 | 0 | 0 | 0 | 2 | 5044.23 | 16 | 274
138 | K | 713121111 | Montáž tepelnej izolácie rohožami,pásmi,dielcami,doskami podláh, jednovrstvová | m2 | 360.9 | 0.84 | 303.16 |  |  |  | znížená | 0 | 0 | 0 | 0 | 0 | 0 | 16 | K | 2 | ROZPOCET | 0 | 303.16 | 0 | 0 | 0 | 2 | 303.16 | 16 | 276
139 | M | 6319124659 | Polystyrén EPS, hrúbka 120mm | m2 | 378.945 | 9.26 | 3509.03 |  |  |  | znížená | 0 | 0 | 0 | 0 | 0 | 0 | 32 | M | 2 | ROZPOCET | 0 | 3509.03 | 0 | 0 | 0 | 2 | 3509.03 | 16 | 278
140 | K | 713121121 | Montáž tepelnej izolácie pásmi podláh, 2 vrstvy | m2 | 299 | 1.71 | 511.29 |  |  |  | znížená | 0 | 0 | 0 | 0 | 0 | 0 | 16 | K | 2 | ROZPOCET | 0 | 511.29 | 0 | 0 | 0 | 2 | 511.29 | 16 | 280
141 | M | 6319124651 | Polystyrén EPS 100S, hrúbka 20mm | m2 | 313.95 | 1.54 | 483.48 |  |  |  | znížená | 0 | 0 | 0 | 0 | 0 | 0 | 32 | M | 2 | ROZPOCET | 0 | 483.48 | 0 | 0 | 0 | 2 | 483.48 | 16 | 282
142 | M | 28376400001 | Dosky z elastifikovaného polystyrénu - ISOVER EPS FLOOR 5000 alebo iný ekvivalentný výrobok, hr. 40 mm | m2 | 313.95 | 3.5 | 1098.83 |  |  |  | znížená | 0 | 0 | 0 | 0 | 0 | 0 | 32 | M | 2 | ROZPOCET | 0 | 1098.83 | 0 | 0 | 0 | 2 | 1098.83 | 16 | 284
143 | K | 713191120 | Izolácie tepelné podláh,stropov,striech prekrytím pásom do výšky 100mm PE fólia | m2 | 659.9 | 1.03 | 679.7 |  |  |  | znížená | 0 | 0 | 0 | 0 | 0 | 0 | 16 | K | 2 | ROZPOCET | 0 | 679.7 | 0 | 0 | 0 | 2 | 679.7 | 16 | 286
144 | K | 7131911241 | Izolácie tepelné podláh, stropov, striech, stien - parozábrana inteligentná membrána hr. 0,4 mm Delta Reflex alebo iný ekvivalentný výrobok | m2 | 204.652 | 4.24 | 867.72 |  |  |  | znížená | 0 | 0 | 0 | 0 | 0 | 0 | 16 | K | 2 | ROZPOCET | 0 | 867.72 | 0 | 0 | 0 | 2 | 867.72 | 16 | 288
145 | K | 7131911242 | Izolácie tepelné striech - parozábrana - parotesná fólia z nízkohustotného polyetylénu (LD-PE), hr. 0,20 mm | m2 | 280.839 | 2.09 | 586.95 |  |  |  | znížená | 0 | 0 | 0 | 0 | 0 | 0 | 16 | K | 2 | ROZPOCET | 0 | 586.95 | 0 | 0 | 0 | 2 | 586.95 | 16 | 290
146 | K | 721111125 | Montáž tepelnej izolácie rohožami,pásmi,dielcami,doskami stien | m2 | 78.631 | 8.1 | 636.91 |  |  |  | znížená | 0 | 0 | 0 | 0 | 0 | 0 | 16 | K | 2 | ROZPOCET | 0 | 636.91 | 0 | 0 | 0 | 2 | 636.91 | 16 | 292
147 | M | 2837651120 | Tep. izol. doska z minerálnej vlny hrúbka 200 mm | m2 | 66.78 | 14.14 | 944.27 |  |  |  | znížená | 0 | 0 | 0 | 0 | 0 | 0 | 32 | M | 2 | ROZPOCET | 0 | 944.27 | 0 | 0 | 0 | 2 | 944.27 | 16 | 294
148 | M | 2837653150 | Izolácia int. stien hr. 100mm | m2 | 15.783 | 9.9 | 156.25 |  |  |  | znížená | 0 | 0 | 0 | 0 | 0 | 0 | 32 | M | 2 | ROZPOCET | 0 | 156.25 | 0 | 0 | 0 | 2 | 156.25 | 16 | 296
149 | K | 998713202 | Presun hmôt pre izolácie tepelné v objektoch výšky nad 6 m do 12 m | % | 1.4 | 1.33 | 1.86 |  |  |  | znížená | 0 | 0 | 0 | 0 | 0 | 0 | 16 | K | 2 | ROZPOCET | 0 | 1.86 | 0 | 0 | 0 | 2 | 1.86 | 16 | 298
| D | 722 | Zdravotechnika - vnútorný vodovod |  |  |  | 638.85 | [5 empty] | 0 |  | 0 |  | 0 | 2 | D | 1 | ROZPOCET | [6 empty] | 638.85
150 | K | 722254116 | Požiarné príslušenstvo,hydrantová skriňa vnútorná s prúdnicou, DN 25 | ks | 2 | 319.16 | 638.32 |  |  |  | znížená | 0 | 0 | 0 | 0 | 0 | 0 | 16 | K | 2 | ROZPOCET | 0 | 638.32 | 0 | 0 | 0 | 2 | 638.32 | 16 | 300
151 | K | 998722202 | Presun hmôt pre vnútorný vodovod v objektoch výšky nad 6 do 12 m | % | 0.75 | 0.71 | 0.53 |  |  |  | znížená | 0 | 0 | 0 | 0 | 0 | 0 | 16 | K | 2 | ROZPOCET | 0 | 0.53 | 0 | 0 | 0 | 2 | 0.53 | 16 | 302
| D | 762 | Konštrukcie tesárske |  |  |  | 15186.15 | [5 empty] | 0 |  | 0 |  | 0 | 2 | D | 1 | ROZPOCET | [6 empty] | 15186.15
152 | K | 762211118 | Drevené schody 4 stupne + zábradlie, š. ramena 1,075 m + obloženie | ks | 1 | 638.32 | 638.32 |  |  |  | znížená | 0 | 0 | 0 | 0 | 0 | 0 | 16 | K | 2 | ROZPOCET | 0 | 638.32 | 0 | 0 | 0 | 2 | 638.32 | 16 | 304
153 | K | 762211119 | Drevené schody, 2 stupne, š. ramena 0,92 m + obloženie | ks | 1 | 319.16 | 319.16 |  |  |  | znížená | 0 | 0 | 0 | 0 | 0 | 0 | 16 | K | 2 | ROZPOCET | 0 | 319.16 | 0 | 0 | 0 | 2 | 319.16 | 16 | 306
154 | K | 762211120 | Drevené schody, 2 stupne, š. ramena 1,54 m + obloženie | ks | 1 | 551.62 | 551.62 |  |  |  | znížená | 0 | 0 | 0 | 0 | 0 | 0 | 16 | K | 2 | ROZPOCET | 0 | 551.62 | 0 | 0 | 0 | 2 | 551.62 | 16 | 308
155 | K | 762211121 | M+D drevene vyrovnávajúce schody s medzipodestou a zábradlím, podlaha 3 vrst.biodoska 19mm - viď.15 Detaily, výkazy mat. | ks | 1 | 1380.49 | 1380.49 |  |  |  | znížená | 0 | 0 | 0 | 0 | 0 | 0 | 16 | K | 2 | ROZPOCET | 0 | 1380.49 | 0 | 0 | 0 | 2 | 1380.49 | 16 | 310
156 | K | 762311103 | Montáž kotevných želiez, príložiek, pätiek, ťahadiel, s pripojením k drevenej konštrukcii | ks | 64 | 3.83 | 245.12 |  |  |  | znížená | 0 | 0 | 0 | 0 | 0 | 0 | 16 | K | 2 | ROZPOCET | 0 | 245.12 | 0 | 0 | 0 | 2 | 245.12 | 16 | 312
157 | K | 762332110 | Montáž viazaných konštrukcií krovov striech z reziva priemernej plochy do 120 cm2 | m | 84 | 5.07 | 425.88 |  |  |  | znížená | 0 | 0 | 0 | 0 | 0 | 0 | 16 | K | 2 | ROZPOCET | 0 | 425.88 | 0 | 0 | 0 | 2 | 425.88 | 16 | 314
158 | K | 762332120 | Montáž viazaných konštrukcií krovov striech z reziva priemernej plochy 120-224 cm2 | m | 194 | 6.82 | 1323.08 |  |  |  | znížená | 0 | 0 | 0 | 0 | 0 | 0 | 16 | K | 2 | ROZPOCET | 0 | 1323.08 | 0 | 0 | 0 | 2 | 1323.08 | 16 | 316
159 | K | 762332130 | Montáž viazaných konštrukcií krovov striech z reziva priemernej plochy 224-288 cm2 | m | 38 | 9.37 | 356.06 |  |  |  | znížená | 0 | 0 | 0 | 0 | 0 | 0 | 16 | K | 2 | ROZPOCET | 0 | 356.06 | 0 | 0 | 0 | 2 | 356.06 | 16 | 318
160 | K | 762332140 | Montáž viazaných konštrukcií krovov striech z reziva priemernej plochy 288-450 cm2 | m | 30 | 10.17 | 305.1 |  |  |  | znížená | 0 | 0 | 0 | 0 | 0 | 0 | 16 | K | 2 | ROZPOCET | 0 | 305.1 | 0 | 0 | 0 | 2 | 305.1 | 16 | 320
161 | M | 6051533602 | Hranol smrekový imregnovaný hobľovaný | m3 | 5.66 | 619.27 | 3505.07 |  |  |  | znížená | 0 | 0 | 0 | 0 | 0 | 0 | 32 | M | 2 | ROZPOCET | 0 | 3505.07 | 0 | 0 | 0 | 2 | 3505.07 | 16 | 322
162 | K | 762342210 | Montáž debnenia a latovania striech - kontralaty rozpon 80-120 cm | m2 | 101.756 | 1.76 | 179.09 |  |  |  | znížená | 0 | 0 | 0 | 0 | 0 | 0 | 16 | K | 2 | ROZPOCET | 0 | 179.09 | 0 | 0 | 0 | 2 | 179.09 | 16 | 324
163 | M | 6051506900 | Hranolček mäkké rezivo impregnované 50/40 mm | m3 | 0.224 | 619.27 | 138.72 |  |  |  | znížená | 0 | 0 | 0 | 0 | 0 | 0 | 32 | M | 2 | ROZPOCET | 0 | 138.72 | 0 | 0 | 0 | 2 | 138.72 | 16 | 326
164 | K | 762395000 | Spojovacie a ochranné prostriedky svorky, dosky, klince, pásová oceľ, vruty, impregnácia | m3 | 5.884 | 26.77 | 157.51 |  |  |  | znížená | 0 | 0 | 0 | 0 | 0 | 0 | 16 | K | 2 | ROZPOCET | 0 | 157.51 | 0 | 0 | 0 | 2 | 157.51 | 16 | 328
165 | K | 762421220 | Montáž obloženia stropov alebo strešných podhľadov doskami tvrdými | m2 | 35.4 | 10.58 | 374.53 |  |  |  | znížená | 0 | 0 | 0 | 0 | 0 | 0 | 16 | K | 2 | ROZPOCET | 0 | 374.53 | 0 | 0 | 0 | 2 | 374.53 | 16 | 330
166 | M | 5959050015 | Cementotrieskové dosky CETRIS BASIC hr.18 mm (1250x3350mm) | m2 | 33.5 | 16.91 | 566.49 |  |  |  | znížená | 0 | 0 | 0 | 0 | 0 | 0 | 32 | M | 2 | ROZPOCET | 0 | 566.49 | 0 | 0 | 0 | 2 | 566.49 | 16 | 332
167 | M | 5959050017 | Cementotrieskové dosky CETRIS BASIC hr. 22 mm (1250x3350mm) | m2 | 8.375 | 20.87 | 174.79 |  |  |  | znížená | 0 | 0 | 0 | 0 | 0 | 0 | 32 | M | 2 | ROZPOCET | 0 | 174.79 | 0 | 0 | 0 | 2 | 174.79 | 16 | 334
168 | K | 762431220 | Montáž obloženia stien doskami z drevovláknitých hmôt tvrdými drevotrieskovými | m2 | 66.6 | 9.66 | 643.36 |  |  |  | znížená | 0 | 0 | 0 | 0 | 0 | 0 | 16 | K | 2 | ROZPOCET | 0 | 643.36 | 0 | 0 | 0 | 2 | 643.36 | 16 | 336
169 | M | 6072624000 | Doska drevoštiepková OSB 3 SE 2500x1250x12 mm | m2 | 68.75 | 5.4 | 371.25 |  |  |  | znížená | 0 | 0 | 0 | 0 | 0 | 0 | 32 | M | 2 | ROZPOCET | 0 | 371.25 | 0 | 0 | 0 | 2 | 371.25 | 16 | 338
170 | K | 762431500.01 | Montáž obloženia stien fasády - podkladový rošt a kontralate pod obklad | m2 | 66.6 | 11.91 | 793.21 |  |  |  | znížená | 0 | 0 | 0 | 0 | 0 | 0 | 16 | K | 2 | ROZPOCET | 0 | 793.21 | 0 | 0 | 0 | 2 | 793.21 | 16 | 340
171 | M | 6051506901 | Hranolček mäkké rezivo impregnované | m3 | 0.615 | 619.27 | 380.85 |  |  |  | znížená | 0 | 0 | 0 | 0 | 0 | 0 | 32 | M | 2 | ROZPOCET | 0 | 380.85 | 0 | 0 | 0 | 2 | 380.85 | 16 | 342
172 | K | 762495000 | Spojovacie a ochranné prostriedky klince, závrtky | m2 | 102 | 0.6 | 61.2 |  |  |  | znížená | 0 | 0 | 0 | 0 | 0 | 0 | 16 | K | 2 | ROZPOCET | 0 | 61.2 | 0 | 0 | 0 | 2 | 61.2 | 16 | 344
173 | K | 762810036 | Záklop stropov z dosiek OSB skrutkovaných hr. dosky 22 mm | m2 | 107.1 | 15.51 | 1661.12 |  |  |  | znížená | 0 | 0 | 0 | 0 | 0 | 0 | 16 | K | 2 | ROZPOCET | 0 | 1661.12 | 0 | 0 | 0 | 2 | 1661.12 | 16 | 346
174 | K | 762812240 | Montáž záklopu z hobľovaných dosiek | m2 | 15.2 | 8.23 | 125.1 |  |  |  | znížená | 0 | 0 | 0 | 0 | 0 | 0 | 16 | K | 2 | ROZPOCET | 0 | 125.1 | 0 | 0 | 0 | 2 | 125.1 | 16 | 348
175 | M | 6051011502 | Tatranský profil hr.24 mm ohobľovaný | m3 | 0.42 | 1143.26 | 480.17 |  |  |  | znížená | 0 | 0 | 0 | 0 | 0 | 0 | 32 | M | 2 | ROZPOCET | 0 | 480.17 | 0 | 0 | 0 | 2 | 480.17 | 16 | 350
176 | K | 762895000 | Spojovacie a ochranné prostriedky klince, svorky, impregnácie | m3 | 2.721 | 3.51 | 9.55 |  |  |  | znížená | 0 | 0 | 0 | 0 | 0 | 0 | 16 | K | 2 | ROZPOCET | 0 | 9.55 | 0 | 0 | 0 | 2 | 9.55 | 16 | 352
177 | K | 998762202 | Presun hmôt pre konštrukcie tesárske v objektoch výšky do 12 m | % | 4.5 | 4.29 | 19.31 |  |  |  | znížená | 0 | 0 | 0 | 0 | 0 | 0 | 16 | K | 2 | ROZPOCET | 0 | 19.31 | 0 | 0 | 0 | 2 | 19.31 | 16 | 354
| D | 763 | Konštrukcie - drevostavby a sadrokarton.konštr. |  |  |  | 5848.31 | [5 empty] | 0 |  | 0 |  | 0 | 2 | D | 1 | ROZPOCET | [6 empty] | 5848.31
178 | K | 763119210 | SDK - základný penetračný náter (Grundierung) | m2 | 142.958 | 0.91 | 130.09 |  |  |  | znížená | 0 | 0 | 0 | 0 | 0 | 0 | 16 | K | 2 | ROZPOCET | 0 | 130.09 | 0 | 0 | 0 | 2 | 130.09 | 16 | 356
179 | K | 763147111 | Obklad sadrokartón, kanal. zvod, doska RB 12,5 mm | m2 | 2.44 | 23.11 | 56.39 |  |  |  | znížená | 0 | 0 | 0 | 0 | 0 | 0 | 16 | K | 2 | ROZPOCET | 0 | 56.39 | 0 | 0 | 0 | 2 | 56.39 | 16 | 358
180 | K | 763147114 | Obklad sadrokartón - kufre okolo svetlíkov doska GF 12,5 mm | m2 | 12.211 | 23.11 | 282.2 |  |  |  | znížená | 0 | 0 | 0 | 0 | 0 | 0 | 16 | K | 2 | ROZPOCET | 0 | 282.2 | 0 | 0 | 0 | 2 | 282.2 | 16 | 360
181 | K | 763161422 | SDK podhľad, kcia , doska GKF hr. 15 mm | m2 | 97.729 | 41.68 | 4073.34 |  |  |  | znížená | 0 | 0 | 0 | 0 | 0 | 0 | 16 | K | 2 | ROZPOCET | 0 | 4073.34 | 0 | 0 | 0 | 2 | 4073.34 | 16 | 362
182 | K | 763161442 | SDK podhľad, kcia , doska GKFI hr. 15 mm | m2 | 30.578 | 42.7 | 1305.68 |  |  |  | znížená | 0 | 0 | 0 | 0 | 0 | 0 | 16 | K | 2 | ROZPOCET | 0 | 1305.68 | 0 | 0 | 0 | 2 | 1305.68 | 16 | 364
183 | K | 998763402 | Presun hmôt pre sádrokartónové konštrukcie v stavbách(objektoch )výšky od 7do 12 m | % | 0.8 | 0.76 | 0.61 |  |  |  | znížená | 0 | 0 | 0 | 0 | 0 | 0 | 16 | K | 2 | ROZPOCET | 0 | 0.61 | 0 | 0 | 0 | 2 | 0.61 | 16 | 366
| D | 764 | Konštrukcie klampiarske |  |  |  | 17467.79 | [5 empty] | 0 |  | 0 |  | 0 | 2 | D | 1 | ROZPOCET | [6 empty] | 17467.79
184 | K | 764259241 | Atiková bočná vpusť terasy z PVC 100/100/800 + chrlič | ks | 1 | 361.08 | 361.08 |  |  |  | znížená | 0 | 0 | 0 | 0 | 0 | 0 | 16 | K | 2 | ROZPOCET | 0 | 361.08 | 0 | 0 | 0 | 2 | 361.08 | 16 | 368
185 | K | 7643112771 | Krytina a obklad stien z falc. plechu 0,6mm hladké | m2 | 193.3 | 45.34 | 8764.22 |  |  |  | znížená | 0 | 0 | 0 | 0 | 0 | 0 | 16 | K | 2 | ROZPOCET | 0 | 8764.22 | 0 | 0 | 0 | 2 | 8764.22 | 16 | 370
186 | K | 764331240 | Lemovanie z pozinkov.PZ plechu, múrov na strechách s tvrdou krytinou rš 400 mm | m | 23.4 | 19.95 | 466.83 |  |  |  | znížená | 0 | 0 | 0 | 0 | 0 | 0 | 16 | K | 2 | ROZPOCET | 0 | 466.83 | 0 | 0 | 0 | 2 | 466.83 | 16 | 372
187 | K | 764339310 | Lemovanie - obloženie z plechu komínov | m2 | 11 | 66.31 | 729.41 |  |  |  | znížená | 0 | 0 | 0 | 0 | 0 | 0 | 16 | K | 2 | ROZPOCET | 0 | 729.41 | 0 | 0 | 0 | 2 | 729.41 | 16 | 374
188 | K | 764352205 | Žľaby z pozinkovaného PZ plechu pododkvapové polkruhové rš 400 mm | m | 26 | 25.39 | 660.14 |  |  |  | znížená | 0 | 0 | 0 | 0 | 0 | 0 | 16 | K | 2 | ROZPOCET | 0 | 660.14 | 0 | 0 | 0 | 2 | 660.14 | 16 | 376
189 | K | 764359910 | Žľaby z pozinkovaného Pz plechu,kotlík kónický pre rúry s priemerom do 150 mm do 30° | ks | 3 | 16.42 | 49.26 |  |  |  | znížená | 0 | 0 | 0 | 0 | 0 | 0 | 16 | K | 2 | ROZPOCET | 0 | 49.26 | 0 | 0 | 0 | 2 | 49.26 | 16 | 378
190 | K | 764359941 | Žľaby z pozink. Pz plechu,kotlík zberný na plochej streche pre rúry s D do 150 mm rozmerov do 300 mm | ks | 4 | 35.91 | 143.64 |  |  |  | znížená | 0 | 0 | 0 | 0 | 0 | 0 | 16 | K | 2 | ROZPOCET | 0 | 143.64 | 0 | 0 | 0 | 2 | 143.64 | 16 | 380
191 | K | 764430230 | Oplechovanie z pozinkovaného Pz plechu muriva a nadmuroviek vrátane rohov rš do 400 mm | m | 4.5 | 16.93 | 76.19 |  |  |  | znížená | 0 | 0 | 0 | 0 | 0 | 0 | 16 | K | 2 | ROZPOCET | 0 | 76.19 | 0 | 0 | 0 | 2 | 76.19 | 16 | 382
192 | K | 764430260 | Oplechovanie z pozinkovaného Pz plechu muriva a nadmuroviek vrátane rohov rš do 800 mm | m | 132 | 28.71 | 3789.72 |  |  |  | znížená | 0 | 0 | 0 | 0 | 0 | 0 | 16 | K | 2 | ROZPOCET | 0 | 3789.72 | 0 | 0 | 0 | 2 | 3789.72 | 16 | 384
193 | K | 764430270 | Oplechovanie z pozinkovaného Pz plechu muriva a nadmuroviek vrátane rohov rš do 900 mm | m | 16.5 | 45.84 | 756.36 |  |  |  | znížená | 0 | 0 | 0 | 0 | 0 | 0 | 16 | K | 2 | ROZPOCET | 0 | 756.36 | 0 | 0 | 0 | 2 | 756.36 | 16 | 386
194 | K | 764454203 | Odpadové rúry z pozinkovaného Pz plechu kruhové s priemerom do 120 mm | m | 50 | 33.35 | 1667.5 |  |  |  | znížená | 0 | 0 | 0 | 0 | 0 | 0 | 16 | K | 2 | ROZPOCET | 0 | 1667.5 | 0 | 0 | 0 | 2 | 1667.5 | 16 | 388
195 | K | 998764202 | Presun hmôt pre konštrukcie klampiarske v objektoch výšky nad 6 do 12 m | % | 1.9 | 1.81 | 3.44 |  |  |  | znížená | 0 | 0 | 0 | 0 | 0 | 0 | 16 | K | 2 | ROZPOCET | 0 | 3.44 | 0 | 0 | 0 | 2 | 3.44 | 16 | 390
| D | 765 | Konštrukcie - krytiny tvrdé |  |  |  | 5878.83 | [5 empty] | 0 |  | 0 |  | 0 | 2 | D | 1 | ROZPOCET | [6 empty] | 5878.83
196 | K | 7653315211 | Krytina - prestrešenie terasy, platne priehľadný polykarbonát, uchytenie, lemovanie | m2 | 31 | 116.23 | 3603.13 |  |  |  | znížená | 0 | 0 | 0 | 0 | 0 | 0 | 16 | K | 2 | ROZPOCET | 0 | 3603.13 | 0 | 0 | 0 | 2 | 3603.13 | 16 | 392
197 | K | 765901301 | Prekrytie strechy a steny fóliou paropriepustnou Detla Vent S plus alebo iný ekvivalentný výrobok | m2 | 185.192 | 4.21 | 779.66 |  |  |  | znížená | 0 | 0 | 0 | 0 | 0 | 0 | 16 | K | 2 | ROZPOCET | 0 | 779.66 | 0 | 0 | 0 | 2 | 779.66 | 16 | 394
198 | K | 7659013062 | Prekrytie strechy - štrukturovaná hydroizolačná a separačná fólia Delta Trela alebo iný ekvivalentný výrobok | m2 | 139.37 | 10.48 | 1460.6 |  |  |  | znížená | 0 | 0 | 0 | 0 | 0 | 0 | 16 | K | 2 | ROZPOCET | 0 | 1460.6 | 0 | 0 | 0 | 2 | 1460.6 | 16 | 396
199 | K | 998765202 | Presun hmôt pre tvrdé krytiny v objektoch výšky nad 6 do 12 m | % | 6.1 | 5.81 | 35.44 |  |  |  | znížená | 0 | 0 | 0 | 0 | 0 | 0 | 16 | K | 2 | ROZPOCET | 0 | 35.44 | 0 | 0 | 0 | 2 | 35.44 | 16 | 398
| D | 766 | Konštrukcie stolárske |  |  |  | 46952.64 | [5 empty] | 0 |  | 0 |  | 0 | 2 | D | 1 | ROZPOCET | [6 empty] | 46952.64
200 | K | 766411140 | Drevená podlaha terasy s 2 schodmi - tepelne upravené drevo pri teplote min. 215°C ThermoWood, vrátane drev.podkladného roštu v spáde | m2 | 28.9 | 176.25 | 5093.63 |  |  |  | znížená | 0 | 0 | 0 | 0 | 0 | 0 | 16 | K | 2 | ROZPOCET | 0 | 5093.63 | 0 | 0 | 0 | 2 | 5093.63 | 16 | 400
201 | K | 766414121 | Montáž steny s 2-krídl. dverami, dosky cetris + uchytenie | m2 | 8.82 | 33.35 | 294.15 |  |  |  | znížená | 0 | 0 | 0 | 0 | 0 | 0 | 16 | K | 2 | ROZPOCET | 0 | 294.15 | 0 | 0 | 0 | 2 | 294.15 | 16 | 402
202 | M | 59590500171 | Cementotrieskové dosky CETRIS farba antracit + kovanie, dvere 2-krídl. 2,0x2,0 m | ks | 1 | 762.17 | 762.17 |  |  |  | znížená | 0 | 0 | 0 | 0 | 0 | 0 | 32 | M | 2 | ROZPOCET | 0 | 762.17 | 0 | 0 | 0 | 2 | 762.17 | 16 | 404
203 | K | 766662312 | Montáž dverového krídla kompletiz.otváravého z tvrdého dreva alebo smrekovca,jednokrídlové | ks | 29 | 17.75 | 514.75 |  |  |  | znížená | 0 | 0 | 0 | 0 | 0 | 0 | 16 | K | 2 | ROZPOCET | 0 | 514.75 | 0 | 0 | 0 | 2 | 514.75 | 16 | 406
204 | M | 6117103128 | Drevené dvere vnútorné plné, 60, 70x197 cm | ks | 8 | 176.25 | 1410 |  |  |  | znížená | 0 | 0 | 0 | 0 | 0 | 0 | 32 | M | 2 | ROZPOCET | 0 | 1410 | 0 | 0 | 0 | 2 | 1410 | 16 | 408
205 | M | 6117103129 | Drevené dvere vnútorné plné, 80, 90x197 cm | ks | 21 | 176.25 | 3701.25 |  |  |  | znížená | 0 | 0 | 0 | 0 | 0 | 0 | 32 | M | 2 | ROZPOCET | 0 | 3701.25 | 0 | 0 | 0 | 2 | 3701.25 | 16 | 410
206 | K | 766702111 | Montáž zárubní obložkových pre dvere jednokrídlové | ks | 29 | 50 | 1450 |  |  |  | znížená | 0 | 0 | 0 | 0 | 0 | 0 | 16 | K | 2 | ROZPOCET | 0 | 1450 | 0 | 0 | 0 | 2 | 1450 | 16 | 412
207 | M | 6117103030 | Drevená zárubňa pre jednokrídlové dvere | ks | 29 | 109.56 | 3177.24 |  |  |  | znížená | 0 | 0 | 0 | 0 | 0 | 0 | 32 | M | 2 | ROZPOCET | 0 | 3177.24 | 0 | 0 | 0 | 2 | 3177.24 | 16 | 414
208 | K | 766699312 | Školská tabuľa interaktívna s ultra krátkou projekciou | ks | 12 | 2048.34 | 24580.08 |  |  |  | znížená | 0 | 0 | 0 | 0 | 0 | 0 | 16 | K | 2 | ROZPOCET | 0 | 24580.08 | 0 | 0 | 0 | 2 | 24580.08 | 16 | 416
209 | K | 766699314 | Školská korková nástenka rozmer celkom 5,0x1,0 m | ks | 14 | 426.34 | 5968.76 |  |  |  | znížená | 0 | 0 | 0 | 0 | 0 | 0 | 16 | K | 2 | ROZPOCET | 0 | 5968.76 | 0 | 0 | 0 | 2 | 5968.76 | 16 | 418
210 | K | 998766202 | Presun hmot pre konštrukcie stolárske v objektoch výšky nad 6 do 12 m | % | 0.8 | 0.76 | 0.61 |  |  |  | znížená | 0 | 0 | 0 | 0 | 0 | 0 | 16 | K | 2 | ROZPOCET | 0 | 0.61 | 0 | 0 | 0 | 2 | 0.61 | 16 | 420
| D | 767 | Konštrukcie doplnkové kovové |  |  |  | 172024.46 | [5 empty] | 0 |  | 0 |  | 0 | 2 | D | 1 | ROZPOCET | [6 empty] | 172024.46
211 | M | 5534485201 | D+M osobný výťah, nosnosť 675 kg/9 osôb, zdvih 3630mm, rýchl. 1,0 m/s, počet staníc / nástupíšť: 2/2 prechodný, riadenie mikroprocesorové Bionic 5, PI jednoduché bez zberu, pohon trakčný, frekvenčne riadený ACVF, (napr. Schindler 3300 VF 675) alebo iný ek | ks | 1 | 19702.16 | 19702.16 |  |  |  | znížená | 0 | 0 | 0 | 0 | 0 | 0 | 32 | M | 2 | ROZPOCET | 0 | 19702.16 | 0 | 0 | 0 | 2 | 19702.16 | 16 | 422
212 | M | 5530000031 | D+M oceľové zábradlie a schody, výroba, doprava, dielenská dokumentácia, povrch.úprava - 3x náter: antikorózna alkyd uretánová vrchná aj základná farba v jednom, matná čierna RAL 9005, so zvýš. pružnosťou, odolnosťou proti úderom, ohybom, zmenám teplôt, s | ks | 1 | 2143.61 | 2143.61 |  |  |  | znížená | 0 | 0 | 0 | 0 | 0 | 0 | 32 | M | 2 | ROZPOCET | 0 | 2143.61 | 0 | 0 | 0 | 2 | 2143.61 | 16 | 424
213 | M | 5530000033 | D+M oceľové zábradlie a schody, rošt. podlaha, výroba, doprava, dielenská dokumentácia, povrch.úprava - 3x náter: antikorózna alkyd uretánová vrchná aj základná farba v jednom, matná čierna RAL 9005, so zvýš. pružnosťou, odolnosťou proti úderom, ohybom, z | ks | 1 | 2143.61 | 2143.61 |  |  |  | znížená | 0 | 0 | 0 | 0 | 0 | 0 | 32 | M | 2 | ROZPOCET | 0 | 2143.61 | 0 | 0 | 0 | 2 | 2143.61 | 16 | 426
214 | M | 5530000039 | D+M oceľové int. rozoberateľné zábradlie a schody, dier. rošt. stupne, výroba, doprava, dielenská dokumentácia, povrch.úprava - 3x náter: antikorózna alkyd uretánová vrchná aj základná farba v jednom, matná čierna RAL 9005, so zvýš. pružnosťou, odolnosťou | ks | 1 | 2143.61 | 2143.61 |  |  |  | znížená | 0 | 0 | 0 | 0 | 0 | 0 | 32 | M | 2 | ROZPOCET | 0 | 2143.61 | 0 | 0 | 0 | 2 | 2143.61 | 16 | 428
215 | M | 5530000040 | D+M oceľová int.mreža-zábradlie š 155 x v 326cm, výroba, doprava, dielenská dokumentácia, povrch.úprava - 3x náter: antikorózna alkyd uretánová vrchná aj základná farba v jednom, matná čierna RAL 9005, so zvýš. pružnosťou, odolnosťou proti úderom, ohybom, | ks | 1 | 1685.35 | 1685.35 |  |  |  | znížená | 0 | 0 | 0 | 0 | 0 | 0 | 32 | M | 2 | ROZPOCET | 0 | 1685.35 | 0 | 0 | 0 | 2 | 1685.35 | 16 | 430
216 | M | 5530000032 | D+M ext. oceľové zábradlie a madlá, výroba, doprava, dielenská dokumentácia, povrch. Úprava -3x náter: antikorózna alkyd uretánová vrchná aj základná farba v jednom, matná čierna RAL 9005, so zvýš. pružnosťou, odolnosťou proti úderom, ohybom, zmenám teplô | ks | 1 | 1857.8 | 1857.8 |  |  |  | znížená | 0 | 0 | 0 | 0 | 0 | 0 | 32 | M | 2 | ROZPOCET | 0 | 1857.8 | 0 | 0 | 0 | 2 | 1857.8 | 16 | 432
217 | M | 5530000041 | D+M ext.oceľové zábradlie rampy, výroba, doprava, dielenská dokumentácia, povrch.úprava - 3x náter: antikorózna alkyd uretánová vrchná aj základná farba v jednom, matná čierna RAL 9005, so zvýš. pružnosťou, odolnosťou proti úderom, ohybom, zmenám teplôt, | ks | 1 | 2048.34 | 2048.34 |  |  |  | znížená | 0 | 0 | 0 | 0 | 0 | 0 | 32 | M | 2 | ROZPOCET | 0 | 2048.34 | 0 | 0 | 0 | 2 | 2048.34 | 16 | 434
218 | M | 5530000042 | D+M ext.oceľový prvok zábradlia - erby, nadpis, výroba, doprava, dielenská dokumentácia, povrch. Úprava - 3x náter: antikorózna alkyd uretánová vrchná aj základná farba v jednom, matná čierna RAL 9005, so zvýš. pružnosťou, odolnosťou proti úderom, ohybom, | ks | 1 | 2110.27 | 2110.27 |  |  |  | znížená | 0 | 0 | 0 | 0 | 0 | 0 | 32 | M | 2 | ROZPOCET | 0 | 2110.27 | 0 | 0 | 0 | 2 | 2110.27 | 16 | 436
219 | M | 5530000034 | D+M ext.oceľový prístrešok pre bicykle 4ks, výroba, doprava, dielenská dokumentácia, povrch. úprava - 3x náter: antikorózna alkyd uretánová vrchná aj základná farba v jednom, matná čierna RAL 9005, so zvýš. pružnosťou, odolnosťou proti úderom, ohybom, zme | ks | 1 | 3667.96 | 3667.96 |  |  |  | znížená | 0 | 0 | 0 | 0 | 0 | 0 | 32 | M | 2 | ROZPOCET | 0 | 3667.96 | 0 | 0 | 0 | 2 | 3667.96 | 16 | 438
220 | M | 5530000035 | D+M ext.oceľový prístrešok pre bicykle 6 ks, výroba, doprava, dielenská dokumentácia, povrch. úprava - 3x náter: antikorózna alkyd uretánová vrchná aj základná farba v jednom, matná čierna RAL 9005, so zvýš. pružnosťou, odolnosťou proti úderom, ohybom, zm | ks | 1 | 11242.05 | 11242.05 |  |  |  | znížená | 0 | 0 | 0 | 0 | 0 | 0 | 32 | M | 2 | ROZPOCET | 0 | 11242.05 | 0 | 0 | 0 | 2 | 11242.05 | 16 | 440
221 | M | 5530000036 | D+M oceľová kcia fasády pre žalúzie, 12 polí, vrátane žlabov a zvodov, výroba, doprava, dielenská dokumentácia, povrch. úprava - 3x náter: antikorózna alkyd uretánová vrchná aj základná farba v jednom, matná čierna RAL 9005, so zvýš. pružnosťou, odolnosťo | ks | 1 | 3091.97 | 3091.97 |  |  |  | znížená | 0 | 0 | 0 | 0 | 0 | 0 | 32 | M | 2 | ROZPOCET | 0 | 3091.97 | 0 | 0 | 0 | 2 | 3091.97 | 16 | 442
222 | M | 5530000037 | D+M ext.oceľové zábradlie a prístrešok - krytá terasa 2.np, výroba, doprava, dielenská dokumentácia, povrch. úprava - 3x náter: antikorózna alkyd uretánová vrchná aj základná farba v jednom, matná čierna RAL 9005, so zvýš. pružnosťou, odolnosťou proti úde | ks | 1 | 13862.02 | 13862.02 |  |  |  | znížená | 0 | 0 | 0 | 0 | 0 | 0 | 32 | M | 2 | ROZPOCET | 0 | 13862.02 | 0 | 0 | 0 | 2 | 13862.02 | 16 | 444
223 | K | 767316230 | Montáž svetlíkov a nosnej oceľ. a drevenej konštrukcie | ks | 4 | 173.26 | 693.04 |  |  |  | znížená | 0 | 0 | 0 | 0 | 0 | 0 | 16 | K | 2 | ROZPOCET | 0 | 693.04 | 0 | 0 | 0 | 2 | 693.04 | 16 | 446
224 | M | 6113903200 | Svetlík do plochej strechy, zasklený izolačným dvojsklom + polykarbonátovou čírou kupolou, 100x100 mm, neotváravý (napr. VELUX CFP 100/100) alebo iný ekvivalentný výrobok | ks | 4 | 395.38 | 1581.52 |  |  |  | znížená | 0 | 0 | 0 | 0 | 0 | 0 | 32 | M | 2 | ROZPOCET | 0 | 1581.52 | 0 | 0 | 0 | 2 | 1581.52 | 16 | 448
225 | M | 5530000038 | Nosná kcia pod svetlíky - oceľový L profil a drevené hranoly-viď.15 Detaily, výkazy mat. | ks | 4 | 387.76 | 1551.04 |  |  |  | znížená | 0 | 0 | 0 | 0 | 0 | 0 | 32 | M | 2 | ROZPOCET | 0 | 1551.04 | 0 | 0 | 0 | 2 | 1551.04 | 16 | 450
226 | M | 4297100177 | D+M rebrík na fasádu š 60cm, 5,1 m | ks | 1 | 2075.02 | 2075.02 |  |  |  | znížená | 0 | 0 | 0 | 0 | 0 | 0 | 32 | M | 2 | ROZPOCET | 0 | 2075.02 | 0 | 0 | 0 | 2 | 2075.02 | 16 | 452
227 | K | 767631112 | Montáž a doprava hliníkových zasklených stien | ks | 2 | 333.45 | 666.9 |  |  |  | znížená | 0 | 0 | 0 | 0 | 0 | 0 | 16 | K | 2 | ROZPOCET | 0 | 666.9 | 0 | 0 | 0 | 2 | 666.9 | 16 | 454
228 | M | 6114107800 | Hliníková vstupná rohová zasklená stena (5,53+4,975)x3,035m, RAL 7016 - ozn. A1 | ks | 1 | 13668.61 | 13668.61 |  |  |  | znížená | 0 | 0 | 0 | 0 | 0 | 0 | 32 | M | 2 | ROZPOCET | 0 | 13668.61 | 0 | 0 | 0 | 2 | 13668.61 | 16 | 456
229 | M | 6114107799 | Oceľová (hliníková) int. zasklená stena, 3,05x2,87m, RAL 7016 - ozn. A8 | ks | 1 | 3752.75 | 3752.75 |  |  |  | znížená | 0 | 0 | 0 | 0 | 0 | 0 | 32 | M | 2 | ROZPOCET | 0 | 3752.75 | 0 | 0 | 0 | 2 | 3752.75 | 16 | 458
230 | K | 767631113 | Montáž a doprava plastových výplní | m | 269.5 | 10.96 | 2953.72 |  |  |  | znížená | 0 | 0 | 0 | 0 | 0 | 0 | 16 | K | 2 | ROZPOCET | 0 | 2953.72 | 0 | 0 | 0 | 2 | 2953.72 | 16 | 460
231 | M | 61141221001 | Plastové dvere s bočným svetlíkom 2,15x2,1m, RAL 7016 - ozn. A2 | ks | 1 | 860.3 | 860.3 |  |  |  | znížená | 0 | 0 | 0 | 0 | 0 | 0 | 32 | M | 2 | ROZPOCET | 0 | 860.3 | 0 | 0 | 0 | 2 | 860.3 | 16 | 462
232 | M | 61141221002 | Plastová vstupná rohová zostava (5,945+5,025)x2,05m, RAL 7016 - ozn. A3 | ks | 1 | 4285.03 | 4285.03 |  |  |  | znížená | 0 | 0 | 0 | 0 | 0 | 0 | 32 | M | 2 | ROZPOCET | 0 | 4285.03 | 0 | 0 | 0 | 2 | 4285.03 | 16 | 464
233 | M | 61141221003 | Plastové dvere s bočným svetlíkom 2,06x2,3m, RAL 7016 - ozn. A4 | ks | 1 | 902.79 | 902.79 |  |  |  | znížená | 0 | 0 | 0 | 0 | 0 | 0 | 32 | M | 2 | ROZPOCET | 0 | 902.79 | 0 | 0 | 0 | 2 | 902.79 | 16 | 466
234 | M | 61141221004 | Plastové dvere posuvné 3,23x2,3m, RAL 7016 - ozn. A5 | ks | 1 | 1415.55 | 1415.55 |  |  |  | znížená | 0 | 0 | 0 | 0 | 0 | 0 | 32 | M | 2 | ROZPOCET | 0 | 1415.55 | 0 | 0 | 0 | 2 | 1415.55 | 16 | 468
235 | M | 61141221005 | Plastové 4-dielne okno 1,93x3,16m + sieťka, RAL 7016 - ozn. A6 | ks | 2 | 1162.08 | 2324.16 |  |  |  | znížená | 0 | 0 | 0 | 0 | 0 | 0 | 32 | M | 2 | ROZPOCET | 0 | 2324.16 | 0 | 0 | 0 | 2 | 2324.16 | 16 | 470
236 | M | 61141221006 | Plastové dvere s bočným svetlíkom 3,05x2,1m, RAL 7016 - ozn. A7 | ks | 1 | 1220.43 | 1220.43 |  |  |  | znížená | 0 | 0 | 0 | 0 | 0 | 0 | 32 | M | 2 | ROZPOCET | 0 | 1220.43 | 0 | 0 | 0 | 2 | 1220.43 | 16 | 472
237 | M | 61141221007 | Plastová okenná zostava 7,4x2,25m + sieťky + vnút. a vonk. parapety, RAL 7016 - ozn. B1-1.np | ks | 3 | 3172.54 | 9517.62 |  |  |  | znížená | 0 | 0 | 0 | 0 | 0 | 0 | 32 | M | 2 | ROZPOCET | 0 | 9517.62 | 0 | 0 | 0 | 2 | 9517.62 | 16 | 474
238 | M | 61141221007. | Plastová okenná zostava 7,4x2,25m + sieťky + vnút. a vonk. parapety, RAL 7016 - ozn. B1-2.np | ks | 4 | 3172.54 | 12690.16 |  |  |  | znížená | 0 | 0 | 0 | 0 | 0 | 0 | 32 | M | 2 | ROZPOCET | 0 | 12690.16 | 0 | 0 | 0 | 2 | 12690.16 | 16 | 476
239 | M | 61141221008 | Plastová okenná rohová zostava (5,65+1,825)x2,25m + sieťky + vnút. a vonk. parapety, RAL 7016 - ozn. B2 | ks | 1 | 3204.7 | 3204.7 |  |  |  | znížená | 0 | 0 | 0 | 0 | 0 | 0 | 32 | M | 2 | ROZPOCET | 0 | 3204.7 | 0 | 0 | 0 | 2 | 3204.7 | 16 | 478
240 | M | 61141221009 | Plastové okno 0,6x1,25m + sieťka + vonk. parapet, RAL 7016 - ozn. B3 | ks | 2 | 238.18 | 476.36 |  |  |  | znížená | 0 | 0 | 0 | 0 | 0 | 0 | 32 | M | 2 | ROZPOCET | 0 | 476.36 | 0 | 0 | 0 | 2 | 476.36 | 16 | 480
241 | M | 61141221010 | Plastové okno 2,0x0,6m + sieťka + vnút. a vonk. parapet, RAL 7016 - ozn. B4 | ks | 1 | 323.92 | 323.92 |  |  |  | znížená | 0 | 0 | 0 | 0 | 0 | 0 | 32 | M | 2 | ROZPOCET | 0 | 323.92 | 0 | 0 | 0 | 2 | 323.92 | 16 | 482
242 | M | 61141221011 | Plastové okno 1,645x1,25m + vonk. parapet, RAL 7016 - ozn. B5 | ks | 1 | 391.8 | 391.8 |  |  |  | znížená | 0 | 0 | 0 | 0 | 0 | 0 | 32 | M | 2 | ROZPOCET | 0 | 391.8 | 0 | 0 | 0 | 2 | 391.8 | 16 | 484
243 | M | 61141221012 | Plastové okno 2,15x1,5m + vnút. a vonk. parapet, RAL 7016 - ozn. B6 | ks | 1 | 614.5 | 614.5 |  |  |  | znížená | 0 | 0 | 0 | 0 | 0 | 0 | 32 | M | 2 | ROZPOCET | 0 | 614.5 | 0 | 0 | 0 | 2 | 614.5 | 16 | 486
244 | M | 61141221013 | Plastové okno 1,5x1,52m + vonk. parapet, RAL 7016 - ozn. B7 | ks | 1 | 434.44 | 434.44 |  |  |  | znížená | 0 | 0 | 0 | 0 | 0 | 0 | 32 | M | 2 | ROZPOCET | 0 | 434.44 | 0 | 0 | 0 | 2 | 434.44 | 16 | 488
245 | M | 61141221014 | Plastové okno 2,15x2,0m + vnút. a vonk. parapet, RAL 7016 - ozn. B8 | ks | 1 | 819.34 | 819.34 |  |  |  | znížená | 0 | 0 | 0 | 0 | 0 | 0 | 32 | M | 2 | ROZPOCET | 0 | 819.34 | 0 | 0 | 0 | 2 | 819.34 | 16 | 490
246 | M | 61141221015 | Plastové dvere plné 1,0x2,05m, RAL 7016 - ozn. 5 | ks | 1 | 781.23 | 781.23 |  |  |  | znížená | 0 | 0 | 0 | 0 | 0 | 0 | 32 | M | 2 | ROZPOCET | 0 | 781.23 | 0 | 0 | 0 | 2 | 781.23 | 16 | 492
247 | M | 61141221016 | Plastové dvere s bočným svetlíkom 2,15x2,1m, RAL 7016 - ozn. 7 | ks | 1 | 1720.6 | 1720.6 |  |  |  | znížená | 0 | 0 | 0 | 0 | 0 | 0 | 32 | M | 2 | ROZPOCET | 0 | 1720.6 | 0 | 0 | 0 | 2 | 1720.6 | 16 | 494
248 | M | 5534485200 | D+M sekcionálna výsuvná brána zateplená 3,0x2,0m, pohon motor, 3x diaľkové ovládanie, RAL 7016, pre potreby premiestňovania objemnejších technických zariadení do kotolne cez technickú miestnosť - v pristavanej časti | ks | 1 | 1795.87 | 1795.87 |  |  |  | znížená | 0 | 0 | 0 | 0 | 0 | 0 | 32 | M | 2 | ROZPOCET | 0 | 1795.87 | 0 | 0 | 0 | 2 | 1795.87 | 16 | 496
249 | M | 55344852021 | D+M vonkajšia hliníková žalúzia v skrytých kastlíkoch 2,95x2,97m, s el.pohonom + krycie plechy, RAL 7016 - ozn. Ž1 | ks | 12 | 626.04 | 7512.48 |  |  |  | znížená | 0 | 0 | 0 | 0 | 0 | 0 | 32 | M | 2 | ROZPOCET | 0 | 7512.48 | 0 | 0 | 0 | 2 | 7512.48 | 16 | 498
250 | M | 55344852022 | D+M vonkajšia hliníková žalúzia v skrytých kastlíkoch (3,7+3,7)x2,2m, s el.pohonom + krycie plechy, RAL 7016 - ozn. Ž2 | ks | 7 | 1163.27 | 8142.89 |  |  |  | znížená | 0 | 0 | 0 | 0 | 0 | 0 | 32 | M | 2 | ROZPOCET | 0 | 8142.89 | 0 | 0 | 0 | 2 | 8142.89 | 16 | 500
251 | M | 55344852023 | D+M vonkajšia hliníková žalúzia v skrytých kastlíkoch (3,7+1,85+1,85)x2,2m, s el.pohonom + krycie plechy, RAL 7016 - ozn. Ž3 | ks | 1 | 1990.22 | 1990.22 |  |  |  | znížená | 0 | 0 | 0 | 0 | 0 | 0 | 32 | M | 2 | ROZPOCET | 0 | 1990.22 | 0 | 0 | 0 | 2 | 1990.22 | 16 | 502
252 | M | 5534370703 | D+M 2-krídl. bránka k smetným nádobám š 3,4m,v 1,8m,joklovina+výplň Cetris,farba antracit,výroba,doprava,dielenská dokumentácia-viď.15 Detaily,výkazy mat. | ks | 1 | 1749.19 | 1749.19 |  |  |  | znížená | 0 | 0 | 0 | 0 | 0 | 0 | 32 | M | 2 | ROZPOCET | 0 | 1749.19 | 0 | 0 | 0 | 2 | 1749.19 | 16 | 504
253 | M | 5534370713 | D+M posuvná brána vstupná 6,6x1,8m,joklovina,výroba,doprava,dielenská dokumentácia-viď.15 Detaily,výkazy mat. | ks | 2 | 3395.48 | 6790.96 |  |  |  | znížená | 0 | 0 | 0 | 0 | 0 | 0 | 32 | M | 2 | ROZPOCET | 0 | 6790.96 | 0 | 0 | 0 | 2 | 6790.96 | 16 | 506
254 | M | 5534370714 | D+M 2-krídl. brána 2,35x1,8m a posuvná brána 7,8x1,8 m,joklovina,výroba,doprava,dielenská dokumentácia-viď.15 Detaily, výkazy mat. | ks | 1 | 5221.84 | 5221.84 |  |  |  | znížená | 0 | 0 | 0 | 0 | 0 | 0 | 32 | M | 2 | ROZPOCET | 0 | 5221.84 | 0 | 0 | 0 | 2 | 5221.84 | 16 | 508
255 | M | 5534370715 | D+M Fasádne kovové hodiny, d=1,2 m, jeden korpus so strojčekom na fasáde dovedenie elektroinštalácie k hodinám, GPS signál, výroba, doprava, dielenská dokumentácia | ks | 1 | 3096.33 | 3096.33 |  |  |  | znížená | 0 | 0 | 0 | 0 | 0 | 0 | 32 | M | 2 | ROZPOCET | 0 | 3096.33 | 0 | 0 | 0 | 2 | 3096.33 | 16 | 510
256 | M | 5534370716 | D+M Oceľové vlajkové stožiare s bet. základom, d=5,0 m, výroba, doprava, osadenie | ks | 3 | 366.8 | 1100.4 |  |  |  | znížená | 0 | 0 | 0 | 0 | 0 | 0 | 32 | M | 2 | ROZPOCET | 0 | 1100.4 | 0 | 0 | 0 | 2 | 1100.4 | 16 | 512
| D | 771 | Podlahy z dlaždíc |  |  |  | 11433.1 | [5 empty] | 0 |  | 0 |  | 0 | 2 | D | 1 | ROZPOCET | [6 empty] | 11433.1
257 | K | 771275107 | Montáž obkladov schodiskových stupňov z dlaždíc keramických do tmelu | m2 | 33.906 | 27.15 | 920.55 |  |  |  | znížená | 0 | 0 | 0 | 0 | 0 | 0 | 16 | K | 2 | ROZPOCET | 0 | 920.55 | 0 | 0 | 0 | 2 | 920.55 | 16 | 514
258 | K | 771575208 | Montáž podláh z dlaždíc keram. ukladanie do tmelu bez povrch. úpravy alebo glaz. | m2 | 216.7 | 23.82 | 5161.79 |  |  |  | znížená | 0 | 0 | 0 | 0 | 0 | 0 | 16 | K | 2 | ROZPOCET | 0 | 5161.79 | 0 | 0 | 0 | 2 | 5161.79 | 16 | 516
259 | M | 59764047001 | Dlaždice gresové 10 mm a 12 mm | m2 | 214.128 | 14.29 | 3059.89 |  |  |  | znížená | 0 | 0 | 0 | 0 | 0 | 0 | 32 | M | 2 | ROZPOCET | 0 | 3059.89 | 0 | 0 | 0 | 2 | 3059.89 | 16 | 518
260 | M | 5976404700 | Dlaždice gresové protišmykové mrazuvzdorné 10 mm a 12 mm | m2 | 55.408 | 17.15 | 950.25 |  |  |  | znížená | 0 | 0 | 0 | 0 | 0 | 0 | 32 | M | 2 | ROZPOCET | 0 | 950.25 | 0 | 0 | 0 | 2 | 950.25 | 16 | 520
261 | K | 7735009101 | Opravy podláh - povrchové ošetrenie jest.schod. stupňov, čistenie, impregnácia a leštenie | m2 | 23.2 | 57.16 | 1326.11 |  |  |  | znížená | 0 | 0 | 0 | 0 | 0 | 0 | 16 | K | 2 | ROZPOCET | 0 | 1326.11 | 0 | 0 | 0 | 2 | 1326.11 | 16 | 522
262 | K | 998771202 | Presun hmôt pre podlahy z dlaždíc v objektoch výšky nad 6 do 12 m | % | 3.9 | 3.72 | 14.51 |  |  |  | znížená | 0 | 0 | 0 | 0 | 0 | 0 | 16 | K | 2 | ROZPOCET | 0 | 14.51 | 0 | 0 | 0 | 2 | 14.51 | 16 | 524
| D | 776 | Podlahy povlakové |  |  |  | 48348.37 | [5 empty] | 0 |  | 0 |  | 0 | 2 | D | 1 | ROZPOCET | [6 empty] | 48348.37
263 | K | 776591000 | Lepenie povlakových podláh | m2 | 1253.75 | 6.19 | 7760.71 |  |  |  | znížená | 0 | 0 | 0 | 0 | 0 | 0 | 16 | K | 2 | ROZPOCET | 0 | 7760.71 | 0 | 0 | 0 | 2 | 7760.71 | 16 | 526
264 | M | 2841291500 | Podlahovina marmóleum hr. cca 3 mm | m2 | 1291.363 | 31.43 | 40587.54 |  |  |  | znížená | 0 | 0 | 0 | 0 | 0 | 0 | 32 | M | 2 | ROZPOCET | 0 | 40587.54 | 0 | 0 | 0 | 2 | 40587.54 | 16 | 528
265 | K | 998776202 | Presun hmôt pre podlahy povlakové v objektoch výšky nad 6 do 12 m | % | 0.35 | 0.33 | 0.12 |  |  |  | znížená | 0 | 0 | 0 | 0 | 0 | 0 | 16 | K | 2 | ROZPOCET | 0 | 0.12 | 0 | 0 | 0 | 2 | 0.12 | 16 | 530
| D | 781 | Dokončovacie práce a obklady |  |  |  | 9928.83 | [5 empty] | 0 |  | 0 |  | 0 | 2 | D | 1 | ROZPOCET | [6 empty] | 9928.83
266 | K | 781445017 | Montáž obkladov stien z obkladačiek hutných,keramických do tmelu | m2 | 244.729 | 24.29 | 5944.47 |  |  |  | znížená | 0 | 0 | 0 | 0 | 0 | 0 | 16 | K | 2 | ROZPOCET | 0 | 5944.47 | 0 | 0 | 0 | 2 | 5944.47 | 16 | 532
267 | M | 5976582600 | Obkladačky keramické glazované jednofarebné hladké | m2 | 261.86 | 14.29 | 3741.98 |  |  |  | znížená | 0 | 0 | 0 | 0 | 0 | 0 | 32 | M | 2 | ROZPOCET | 0 | 3741.98 | 0 | 0 | 0 | 2 | 3741.98 | 16 | 534
268 | K | 781789704 | Príplatok za škárovanie obkladov a dlaždíc | m2 | 495.335 | 0.48 | 237.76 |  |  |  | znížená | 0 | 0 | 0 | 0 | 0 | 0 | 16 | K | 2 | ROZPOCET | 0 | 237.76 | 0 | 0 | 0 | 2 | 237.76 | 16 | 536
269 | K | 998781202 | Presun hmôt pre obklady keramické v objektoch výšky nad 6 do 12 m | % | 2.2 | 2.1 | 4.62 |  |  |  | znížená | 0 | 0 | 0 | 0 | 0 | 0 | 16 | K | 2 | ROZPOCET | 0 | 4.62 | 0 | 0 | 0 | 2 | 4.62 | 16 | 538
| D | 783 | Dokončovacie práce - nátery |  |  |  | 4469.28 | [5 empty] | 0 |  | 0 |  | 0 | 2 | D | 1 | ROZPOCET | [6 empty] | 4469.28
270 | K | 783614920 | Náter stolár.výrobkov - dverí | m2 | 52.8 | 12.46 | 657.89 |  |  |  | znížená | 0 | 0 | 0 | 0 | 0 | 0 | 16 | K | 2 | ROZPOCET | 0 | 657.89 | 0 | 0 | 0 | 2 | 657.89 | 16 | 540
271 | K | 783726300 | Nátery tesárskych konštrukcií syntetické na vzduchu schnúce lazurovacím lakom 3x lakovaním | m2 | 55 | 3.13 | 172.15 |  |  |  | znížená | 0 | 0 | 0 | 0 | 0 | 0 | 16 | K | 2 | ROZPOCET | 0 | 172.15 | 0 | 0 | 0 | 2 | 172.15 | 16 | 542
272 | K | 783894312 | Náter Cetris dosiek - vonk. podhľady | m2 | 35.4 | 8.1 | 286.74 |  |  |  | znížená | 0 | 0 | 0 | 0 | 0 | 0 | 16 | K | 2 | ROZPOCET | 0 | 286.74 | 0 | 0 | 0 | 2 | 286.74 | 16 | 544
273 | K | 783894322 | Náter vnút. stien farba oteruvzdorná silikónová | m2 | 873.3 | 3.41 | 2977.95 |  |  |  | znížená | 0 | 0 | 0 | 0 | 0 | 0 | 16 | K | 2 | ROZPOCET | 0 | 2977.95 | 0 | 0 | 0 | 2 | 2977.95 | 16 | 546
274 | K | 783894612 | Náter farbami ekologickými riediteľnými vodou, biely, sadrokartón. stien a stropov 2x | m2 | 142.958 | 2.62 | 374.55 |  |  |  | znížená | 0 | 0 | 0 | 0 | 0 | 0 | 16 | K | 2 | ROZPOCET | 0 | 374.55 | 0 | 0 | 0 | 2 | 374.55 | 16 | 548
| D | 784 | Dokončovacie práce - maľby |  |  |  | 11588.12 | [5 empty] | 0 |  | 0 |  | 0 | 2 | D | 1 | ROZPOCET | [6 empty] | 11588.12
275 | K | 784452271 | Maľby stien z maliarskych zmesí tekutých jednofarebné dvojnás. výšky do 3,80 m | m2 | 1906.2 | 2.18 | 4155.52 |  |  |  | znížená | 0 | 0 | 0 | 0 | 0 | 0 | 16 | K | 2 | ROZPOCET | 0 | 4155.52 | 0 | 0 | 0 | 2 | 4155.52 | 16 | 550
276 | K | 7844522711 | Maľby stropov z maliarskych zmesí tekutých dvojnás. výšky do 3,80 m - šedá | m2 | 975.432 | 2.66 | 2594.65 |  |  |  | znížená | 0 | 0 | 0 | 0 | 0 | 0 | 16 | K | 2 | ROZPOCET | 0 | 2594.65 | 0 | 0 | 0 | 2 | 2594.65 | 16 | 552
277 | K | 784496501 | Ostatné práce - penetrácia stien, stropov a podláh | m2 | 5560.861 | 0.87 | 4837.95 |  |  |  | znížená | 0 | 0 | 0 | 0 | 0 | 0 | 16 | K | 2 | ROZPOCET | 0 | 4837.95 | 0 | 0 | 0 | 2 | 4837.95 | 16 | 554
| D | M | Práce a dodávky M |  |  |  | 1669.41 | [5 empty] | 0 |  | 0 |  | 0 | 3 | D | 0 | ROZPOCET | [6 empty] | 1669.41
| D | 46-M | Zemné práce pri extr.mont.prácach |  |  |  | 1669.41 | [5 empty] | 0 |  | 0 |  | 0 | 3 | D | 1 | ROZPOCET | [6 empty] | 1669.41
278 | K | 460010001 | Vytýčenie základov | bm | 206.1 | 8.1 | 1669.41 |  |  |  | znížená | 0 | 0 | 0 | 0 | 0 | 0 | 64 | K | 2 | ROZPOCET | 0 | 1669.41 | 0 | 0 | 0 | 2 | 1669.41 | 64 | 556
| D | OST | Ostatné |  |  |  | 1143.2 | [5 empty] | 0 |  | 0 |  | 0 | 4 | D | 0 | ROZPOCET | [6 empty] | 1143.2
279 | K | HZS000R11 | Sekacie práce a murárske vysprávky inštalácií | hod | 40 | 28.58 | 1143.2 |  |  |  | znížená | 0 | 0 | 0 | 0 | 0 | 0 | 262144 | K | 1 | ROZPOCET | 0 | 1143.2 | 0 | 0 | 0 | 2 | 1143.2 | 262144 | 558

## 01b - Elektroinštalácia
[9 empty] | >> skryté stĺpce << | [9 empty] | {c10749b7-3ecf-4112-96fa-ef7ad8afdd81}
0
| KRYCÍ LIST ROZPOČTU | [8 empty] | v --- nižšie sa nachádzajú doplnkové a pomocné údaje k zostavám --- v | [8 empty] | False
Stavba:
Adaptácia, prestavba, prístavba a nadstavba ZŠ Kalinkovo
Objekt:
01 - SO-01 Administratívno-prevádzková budova
Časť:
01b - Elektroinštalácia
| JKSO: |  |  |  |  | KS:
| Miesto: |  | Kalinkovo |  |  | Dátum: | 9. 7. 2021
| Objednávateľ: |  |  |  |  | IČO:
|  | Obec Kalinkovo |  |  |  | IČ DPH:
| Zhotoviteľ: |  |  |  |  | IČO:
|  | AVA-stav, s.r.o. |  |  |  | IČ DPH:
| Projektant: |  |  |  |  | IČO:
IČ DPH:
| Spracovateľ: |  |  |  |  | IČO:
|  | Ing. BOTTLIK |  |  |  | IČ DPH:
Poznámka:
| Cena bez DPH | [5 empty] | 70611.65
|  |  | Základ dane |  |  | Sadzba dane | Výška dane
| DPH | základná | 0 |  |  | 20% | 0
|  | znížená | 70611.65 |  |  | 20% | 14122.33
|  | zákl. prenesená | 0 |  |  | 20% | 0
|  | zníž. prenesená | 0 |  |  | 20% | 0
|  | nulová | 0 |  |  | 0% | 0
| Cena s DPH |  |  | v | EUR |  | 84733.98
| Projektant |  |  | Spracovateľ
| Dátum a podpis: |  | Pečiatka | Dátum a podpis: |  |  | Pečiatka
| Objednávateľ |  |  | Zhotoviteľ
| Dátum a podpis: |  | Pečiatka | Dátum a podpis: |  |  | Pečiatka
REKAPITULÁCIA ROZPOČTU
Stavba:
Adaptácia, prestavba, prístavba a nadstavba ZŠ Kalinkovo
Objekt:
01 - SO-01 Administratívno-prevádzková budova
Časť:
01b - Elektroinštalácia
Miesto: |  |  | Kalinkovo |  |  | Dátum: | 9. 7. 2021
Objednávateľ: |  |  | Obec Kalinkovo |  |  | Projektant:
Zhotoviteľ: |  |  | AVA-stav, s.r.o. |  |  | Spracovateľ: | Ing. BOTTLIK
Kód dielu - Popis | [6 empty] | Cena celkom [EUR]
Náklady z rozpočtu | [6 empty] | 70611.65 | [12 empty] | -1
| M - Práce a dodávky M | [5 empty] | 70611.65
| 21-M - Elektromontáže | [5 empty] | 64937.55
| 21-M. - Bleskozvod | [5 empty] | 5674.1
ROZPOČET
Stavba:
Adaptácia, prestavba, prístavba a nadstavba ZŠ Kalinkovo
Objekt:
01 - SO-01 Administratívno-prevádzková budova
Časť:
01b - Elektroinštalácia
Miesto: |  |  | Kalinkovo |  |  | Dátum: | 9. 7. 2021
Objednávateľ: |  |  | Obec Kalinkovo |  |  | Projektant:
Zhotoviteľ: |  |  | AVA-stav, s.r.o. |  |  | Spracovateľ: | Ing. BOTTLIK
PČ | Typ | Kód | Popis | MJ | Množstvo | J.cena [EUR] | Cena celkom [EUR] | Cenová sústava |  |  | DPH | J. Nh [h] | Nh celkom [h] | J. hmotnosť [t] | Hmotnosť celkom [t] | J. suť [t] | Suť Celkom [t]
Náklady z rozpočtu | [6 empty] | 70611.65 | [5 empty] | 0 |  | 0 |  | 0 |  | D | -1 | [7 empty] | 70611.65
| D | M | Práce a dodávky M |  |  |  | 70611.65 | [5 empty] | 0 |  | 0 |  | 0 | 3 | D | 0 | ROZPOCET | [6 empty] | 70611.65
| D | 21-M | Elektromontáže |  |  |  | 64937.55 | [5 empty] | 0 |  | 0 |  | 0 | 3 | D | 1 | ROZPOCET | [6 empty] | 64937.55
1 | K | K001 | Rúrka inštalačná tuhá PVC 21mm - do podlahy, muriva, stropných prekladov | m | 100 | 1.68 | 168 |  |  |  | znížená | 0 | 0 | 0 | 0 | 0 | 0 | 64 | K | 2 | ROZPOCET | 0 | 168 | 0 | 0 | 0 | 2 | 168 | 64 | 1820614053
2 | K | K002 | Rúrka inštalačná HFXP 20 | m | 200 | 1.85 | 370 |  |  |  | znížená | 0 | 0 | 0 | 0 | 0 | 0 | 64 | K | 2 | ROZPOCET | 0 | 370 | 0 | 0 | 0 | 2 | 370 | 64 | 657712777
3 | K | K003 | Rúrka inštalačná HFXP 45 | m | 100 | 7.61 | 761 |  |  |  | znížená | 0 | 0 | 0 | 0 | 0 | 0 | 64 | K | 2 | ROZPOCET | 0 | 761 | 0 | 0 | 0 | 2 | 761 | 64 | -999066354
4 | K | K004 | Rúrka ohybná, vlnitá FXPS 16, čierna | m | 610 | 1.92 | 1171.2 |  |  |  | znížená | 0 | 0 | 0 | 0 | 0 | 0 | 64 | K | 2 | ROZPOCET | 0 | 1171.2 | 0 | 0 | 0 | 2 | 1171.2 | 64 | -1266350593
5 | K | K005 | Príchytka CLIP pre ohybnú rúrku FXPS 16, čierna | ks | 1100 | 1.82 | 2002 |  |  |  | znížená | 0 | 0 | 0 | 0 | 0 | 0 | 64 | K | 2 | ROZPOCET | 0 | 2002 | 0 | 0 | 0 | 2 | 2002 | 64 | -2090201077
6 | K | K006 | Škatuľa 6455-11 so svorkovnicou, čierna | ks | 215 | 7.82 | 1681.3 |  |  |  | znížená | 0 | 0 | 0 | 0 | 0 | 0 | 64 | K | 2 | ROZPOCET | 0 | 1681.3 | 0 | 0 | 0 | 2 | 1681.3 | 64 | 1199426593
7 | K | K007 | Škatuľa prístrojová | ks | 286 | 1.43 | 408.98 |  |  |  | znížená | 0 | 0 | 0 | 0 | 0 | 0 | 64 | K | 2 | ROZPOCET | 0 | 408.98 | 0 | 0 | 0 | 2 | 408.98 | 64 | -1055170159
8 | K | K008 | Škatuľa odbočná s viečkom, svorkovnicou, kruhová | ks | 170 | 7.76 | 1319.2 |  |  |  | znížená | 0 | 0 | 0 | 0 | 0 | 0 | 64 | K | 2 | ROZPOCET | 0 | 1319.2 | 0 | 0 | 0 | 2 | 1319.2 | 64 | 1906934689
9 | K | K009 | Spínač zapustený jednopólový - radenie 1, IP20, označený "A" | ks | 40 | 7.46 | 298.4 |  |  |  | znížená | 0 | 0 | 0 | 0 | 0 | 0 | 64 | K | 2 | ROZPOCET | 0 | 298.4 | 0 | 0 | 0 | 2 | 298.4 | 64 | -1659362812
10 | K | K010 | Spínač zapustený sériový - radenie 5, IP20, označený "B" | ks | 3 | 9.71 | 29.13 |  |  |  | znížená | 0 | 0 | 0 | 0 | 0 | 0 | 64 | K | 2 | ROZPOCET | 0 | 29.13 | 0 | 0 | 0 | 2 | 29.13 | 64 | 443158871
11 | K | K011 | Spínač zapustený striedavý - radenie 6, IP20, označený "C" | ks | 17 | 7.64 | 129.88 |  |  |  | znížená | 0 | 0 | 0 | 0 | 0 | 0 | 64 | K | 2 | ROZPOCET | 0 | 129.88 | 0 | 0 | 0 | 2 | 129.88 | 64 | -445602418
12 | K | K012 | Spínač zapustený krížový - radenie 7, IP20, označený "D" | ks | 3 | 9.4 | 28.2 |  |  |  | znížená | 0 | 0 | 0 | 0 | 0 | 0 | 64 | K | 2 | ROZPOCET | 0 | 28.2 | 0 | 0 | 0 | 2 | 28.2 | 64 | 658821759
13 | K | K013 | Spínač zapustený dvojitý striedavý - radenie 6+6, IP20, označený "E" | ks | 1 | 10.48 | 10.48 |  |  |  | znížená | 0 | 0 | 0 | 0 | 0 | 0 | 64 | K | 2 | ROZPOCET | 0 | 10.48 | 0 | 0 | 0 | 2 | 10.48 | 64 | 1102092321
14 | K | K014 | Spínač zapustený - stmievač IP20, označený "S" | ks | 13 | 35.55 | 462.15 |  |  |  | znížená | 0 | 0 | 0 | 0 | 0 | 0 | 64 | K | 2 | ROZPOCET | 0 | 462.15 | 0 | 0 | 0 | 2 | 462.15 | 64 | -2024268476
15 | K | K015 | Spínač nástenný jednopólový - radenie 1, IP43, označený "A" | ks | 1 | 10.23 | 10.23 |  |  |  | znížená | 0 | 0 | 0 | 0 | 0 | 0 | 64 | K | 2 | ROZPOCET | 0 | 10.23 | 0 | 0 | 0 | 2 | 10.23 | 64 | 2098880803
16 | K | K016 | Spínač nástenný striedavý - radenie 6, IP43, označený "C" | ks | 2 | 10.9 | 21.8 |  |  |  | znížená | 0 | 0 | 0 | 0 | 0 | 0 | 64 | K | 2 | ROZPOCET | 0 | 21.8 | 0 | 0 | 0 | 2 | 21.8 | 64 | -1274064425
17 | K | K017 | Domová zásuvka zapustená 16 A/250 V 2P+Z IP20 označená "A" | ks | 208 | 8.49 | 1765.92 |  |  |  | znížená | 0 | 0 | 0 | 0 | 0 | 0 | 64 | K | 2 | ROZPOCET | 0 | 1765.92 | 0 | 0 | 0 | 2 | 1765.92 | 64 | 636133620
18 | K | K018 | Domová zásuvka zapustená 16 A/250 V 2P+Z IP21 označená "C" | ks | 1 | 8.49 | 8.49 |  |  |  | znížená | 0 | 0 | 0 | 0 | 0 | 0 | 64 | K | 2 | ROZPOCET | 0 | 8.49 | 0 | 0 | 0 | 2 | 8.49 | 64 | 1327314676
19 | K | K019 | Domová zásuvka nástenná 16 A/250 V 2P+Z IP43 označená "D" | ks | 14 | 13.55 | 189.7 |  |  |  | znížená | 0 | 0 | 0 | 0 | 0 | 0 | 64 | K | 2 | ROZPOCET | 0 | 189.7 | 0 | 0 | 0 | 2 | 189.7 | 64 | 1125349821
20 | K | K020 | Jednofázový spínač v krabici pre zapustenú montáž 16A/230, IP20 | ks | 13 | 7.36 | 95.68 |  |  |  | znížená | 0 | 0 | 0 | 0 | 0 | 0 | 64 | K | 2 | ROZPOCET | 0 | 95.68 | 0 | 0 | 0 | 2 | 95.68 | 64 | 1166209206
21 | K | K021 | Trojfázový šporákový spínač pre zapustenú montáž vrátane tlejivky 16A,400V, IP20 | ks | 2 | 23.97 | 47.94 |  |  |  | znížená | 0 | 0 | 0 | 0 | 0 | 0 | 64 | K | 2 | ROZPOCET | 0 | 47.94 | 0 | 0 | 0 | 2 | 47.94 | 64 | -1919136050
22 | K | K022 | Hlavná ekvipotenciálová svorkovnica HEP | ks | 1 | 33.15 | 33.15 |  |  |  | znížená | 0 | 0 | 0 | 0 | 0 | 0 | 64 | K | 2 | ROZPOCET | 0 | 33.15 | 0 | 0 | 0 | 2 | 33.15 | 64 | 65722996
23 | K | K023 | Svorka na potrub."Bernard" vrát. pásika | ks | 12 | 5.27 | 63.24 |  |  |  | znížená | 0 | 0 | 0 | 0 | 0 | 0 | 64 | K | 2 | ROZPOCET | 0 | 63.24 | 0 | 0 | 0 | 2 | 63.24 | 64 | 454875348
24 | K | K024 | Kábel CXKE-R 3x1,5 mm2 | m | 800 | 1.44 | 1152 |  |  |  | znížená | 0 | 0 | 0 | 0 | 0 | 0 | 64 | K | 2 | ROZPOCET | 0 | 1152 | 0 | 0 | 0 | 2 | 1152 | 64 | -1512007505
25 | K | K025 | Kábel CXKE-R 3x2,5 mm2 | m | 2200 | 1.92 | 4224 |  |  |  | znížená | 0 | 0 | 0 | 0 | 0 | 0 | 64 | K | 2 | ROZPOCET | 0 | 4224 | 0 | 0 | 0 | 2 | 4224 | 64 | -2051676802
26 | K | K026 | Kábel CXKE-R 5x1,5 mm2 | m | 1400 | 1.91 | 2674 |  |  |  | znížená | 0 | 0 | 0 | 0 | 0 | 0 | 64 | K | 2 | ROZPOCET | 0 | 2674 | 0 | 0 | 0 | 2 | 2674 | 64 | 1025771893
27 | K | K027 | Kábel CXKE-R 5x2,5 mm2 | m | 100 | 2.67 | 267 |  |  |  | znížená | 0 | 0 | 0 | 0 | 0 | 0 | 64 | K | 2 | ROZPOCET | 0 | 267 | 0 | 0 | 0 | 2 | 267 | 64 | 1704177437
28 | K | K028 | Kábel CXKE-R 5x4 mm2 | m | 60 | 5.1 | 306 |  |  |  | znížená | 0 | 0 | 0 | 0 | 0 | 0 | 64 | K | 2 | ROZPOCET | 0 | 306 | 0 | 0 | 0 | 2 | 306 | 64 | 514381685
29 | K | K029 | Kábel CXKE-R 5x6 mm2 | m | 50 | 6.26 | 313 |  |  |  | znížená | 0 | 0 | 0 | 0 | 0 | 0 | 64 | K | 2 | ROZPOCET | 0 | 313 | 0 | 0 | 0 | 2 | 313 | 64 | 1477888291
30 | K | K030 | Kábel CXKE-R 5x10 mm2 | m | 60 | 8.1 | 486 |  |  |  | znížená | 0 | 0 | 0 | 0 | 0 | 0 | 64 | K | 2 | ROZPOCET | 0 | 486 | 0 | 0 | 0 | 2 | 486 | 64 | -826394265
31 | K | K031 | Kábel CHKE-V 3x1,5 mm2 | m | 250 | 2.01 | 502.5 |  |  |  | znížená | 0 | 0 | 0 | 0 | 0 | 0 | 64 | K | 2 | ROZPOCET | 0 | 502.5 | 0 | 0 | 0 | 2 | 502.5 | 64 | -1036960322
32 | K | K032 | Kábel CYKY-J 5x16 mm2 | m | 40 | 10.56 | 422.4 |  |  |  | znížená | 0 | 0 | 0 | 0 | 0 | 0 | 64 | K | 2 | ROZPOCET | 0 | 422.4 | 0 | 0 | 0 | 2 | 422.4 | 64 | -2005937186
33 | K | K033 | Vodič CY 4 mm2 zeleno-žltý | m | 60 | 0.83 | 49.8 |  |  |  | znížená | 0 | 0 | 0 | 0 | 0 | 0 | 64 | K | 2 | ROZPOCET | 0 | 49.8 | 0 | 0 | 0 | 2 | 49.8 | 64 | 1294094394
34 | K | K034 | Vodič CY 6 mm2 zeleno-žltý | m | 50 | 1.11 | 55.5 |  |  |  | znížená | 0 | 0 | 0 | 0 | 0 | 0 | 64 | K | 2 | ROZPOCET | 0 | 55.5 | 0 | 0 | 0 | 2 | 55.5 | 64 | -1566984311
35 | K | K035 | Vodič CY 16 mm2 zeleno-žltý | m | 250 | 2.4 | 600 |  |  |  | znížená | 0 | 0 | 0 | 0 | 0 | 0 | 64 | K | 2 | ROZPOCET | 0 | 600 | 0 | 0 | 0 | 2 | 600 | 64 | -2054698790
36 | K | K036 | Vodič CY 50 mm2 zeleno-žltý | m | 30 | 6.83 | 204.9 |  |  |  | znížená | 0 | 0 | 0 | 0 | 0 | 0 | 64 | K | 2 | ROZPOCET | 0 | 204.9 | 0 | 0 | 0 | 2 | 204.9 | 64 | 891957283
37 | K | K037 | Tlačidlo Centrál Stop chránené priehľadným sklom a nápisom | ks | 1 | 31.67 | 31.67 |  |  |  | znížená | 0 | 0 | 0 | 0 | 0 | 0 | 64 | K | 2 | ROZPOCET | 0 | 31.67 | 0 | 0 | 0 | 2 | 31.67 | 64 | -1688299685
38 | K | K038 | Svietidlo núdzové s piktogramom, NEXI TECH 250 s piktogramom a s akumulátorom 1 hod | ks | 41 | 111.2 | 4559.2 |  |  |  | znížená | 0 | 0 | 0 | 0 | 0 | 0 | 64 | K | 2 | ROZPOCET | 0 | 4559.2 | 0 | 0 | 0 | 2 | 4559.2 | 64 | -1897417331
39 | K | K039 | LED svietidlo kruhové 600 mm, stmievatelné, 60W, 3000K/4000K, 3700/3900 lm, IP20 (napr. LED2 LIGHTING, LED2 MONO 60, W 60W) alebo iný ekvivalentný výrobok + kruhový nádstavec pod svietidlo z pozink. plechu | ks | 113 | 128.75 | 14548.75 |  |  |  | znížená | 0 | 0 | 0 | 0 | 0 | 0 | 64 | K | 2 | ROZPOCET | 0 | 14548.75 | 0 | 0 | 0 | 2 | 14548.75 | 64 | 2037393760
40 | K | K040 | LED svietidlo kruhové 800 mm, stmievatelné, 100W, 3000K/4000K, 6381/6600 lm, IP20 (napr. LED2 LIGHTING, LED2 MONO 80, W 100W) alebo iný ekvivalentný výrobok + kruhový nádstavec pod svietidlo z pozink. Plechu | ks | 24 | 183.87 | 4412.88 |  |  |  | znížená | 0 | 0 | 0 | 0 | 0 | 0 | 64 | K | 2 | ROZPOCET | 0 | 4412.88 | 0 | 0 | 0 | 2 | 4412.88 | 64 | 1512965542
41 | K | K041 | LED svietidlo dl. 150cm 31-39W, 3000K/3500K/4000K, 3400-4300 lm, IP20 (napr. LED2 LIGHTING, LED2 LINO 150P, W) alebo iný ekvivalentný výrobok | ks | 5 | 53.77 | 268.85 |  |  |  | znížená | 0 | 0 | 0 | 0 | 0 | 0 | 64 | K | 2 | ROZPOCET | 0 | 268.85 | 0 | 0 | 0 | 2 | 268.85 | 64 | 878910987
42 | K | K042 | LED svietidlo kruhové 250mm, 12W, 3000K/4000K/5700K, 1200lm, IP20 (napr. LED2 LIGHTING, LED2 ROUND II 25 12W) alebo iný ekvivalentný výrobok + kruhový nádstavec pod svietidlo z pozink. Plechu | ks | 22 | 60.02 | 1320.44 |  |  |  | znížená | 0 | 0 | 0 | 0 | 0 | 0 | 64 | K | 2 | ROZPOCET | 0 | 1320.44 | 0 | 0 | 0 | 2 | 1320.44 | 64 | -1671364934
43 | K | K043 | LED svietidlo kruhové 300mm, 25W, 3000K/4000K/5700K, 2200lm, IP20 (napr. LED2 LIGHTING, LED2 ROUND II 30 25W) alebo iný ekvivalentný výrobok + kruhový nádstavec pod svietidlo z pozink. Plechu | ks | 42 | 79.08 | 3321.36 |  |  |  | znížená | 0 | 0 | 0 | 0 | 0 | 0 | 64 | K | 2 | ROZPOCET | 0 | 3321.36 | 0 | 0 | 0 | 2 | 3321.36 | 64 | -583186500
44 | K | K044 | LED svietidlo kruhové 400mm, 30W, 3000K/4000K/5700K, 3000lm, IP20 (napr. LED2 LIGHTING, LED2 ROUND II 40 30W) alebo iný ekvivalentný výrobok + kruhový nádstavec pod svietidlo z pozink. Plechu | ks | 17 | 69.55 | 1182.35 |  |  |  | znížená | 0 | 0 | 0 | 0 | 0 | 0 | 64 | K | 2 | ROZPOCET | 0 | 1182.35 | 0 | 0 | 0 | 2 | 1182.35 | 64 | -636717264
45 | K | K045 | LED svietidlo kruhové 240mm, 25W, 3000K, 2000 lm, IP54, (napr. LED2 LIGHTING, LED2 LUNA L, A25W, 3000K) alebo iný ekvivalentný výrobok + kruhový nádstavec pod svietidlo z pozink. Plechu | ks | 10 | 69.55 | 695.5 |  |  |  | znížená | 0 | 0 | 0 | 0 | 0 | 0 | 64 | K | 2 | ROZPOCET | 0 | 695.5 | 0 | 0 | 0 | 2 | 695.5 | 64 | -2116445138
46 | K | K046 | svietidlo trubicové, pod kuchynské skrinky IP20, LED 8,4W, 554lm, IP20, dl. 630mm, česaný hliník, (napr. RENDL DART) alebo iný ekvivalentný výrobok | ks | 4 | 60.02 | 240.08 |  |  |  | znížená | 0 | 0 | 0 | 0 | 0 | 0 | 64 | K | 2 | ROZPOCET | 0 | 240.08 | 0 | 0 | 0 | 2 | 240.08 | 64 | -1689464239
47 | K | K047 | výkonný plochý LED reflektor, čierny, areálové osvetlenie s pohybovým senzorom, 30W, IP54, 3000K, 1800lm, 120°, (napr. PONTA) alebo iný ekvivalentný výrobok | ks | 11 | 88.6 | 974.6 |  |  |  | znížená | 0 | 0 | 0 | 0 | 0 | 0 | 64 | K | 2 | ROZPOCET | 0 | 974.6 | 0 | 0 | 0 | 2 | 974.6 | 64 | -331560933
48 | K | K048 | Stožiar oceľový, kuželový, STK 60/40/3K14, komplet s elektrovýzbrojom, výška 4m uložený do zeme | ks | 2 | 202.87 | 405.74 |  |  |  | znížená | 0 | 0 | 0 | 0 | 0 | 0 | 64 | K | 2 | ROZPOCET | 0 | 405.74 | 0 | 0 | 0 | 2 | 405.74 | 64 | 221281015
49 | K | K049 | Drážkovanie do steny pre uloženie kábelov | m | 700 | 3.11 | 2177 |  |  |  | znížená | 0 | 0 | 0 | 0 | 0 | 0 | 64 | K | 2 | ROZPOCET | 0 | 2177 | 0 | 0 | 0 | 2 | 2177 | 64 | 954558145
50 | K | K050 | Rozvádzač RH zapustený, plastový , dvere plné, krytie IP40/20, In=125A, (napr. Schneider typ PRA 25424) alebo iný ekvivalentný výrobok, prívod a vývody vrchom | ks | 1 | 1390.92 | 1390.92 |  |  |  | znížená | 0 | 0 | 0 | 0 | 0 | 0 | 64 | K | 2 | ROZPOCET | 0 | 1390.92 | 0 | 0 | 0 | 2 | 1390.92 | 64 | -223861886
51 | K | K051 | Rozvádzač RS1, zapustený, plastový , dvere plné, krytie IP40/20, In=63A, (napr. Schneider, typ PRA 31418) alebo iný ekvivalentný výrobok, prívod a vývody vrchom | ks | 1 | 280 | 280 |  |  |  | znížená | 0 | 0 | 0 | 0 | 0 | 0 | 64 | K | 2 | ROZPOCET | 0 | 280 | 0 | 0 | 0 | 2 | 280 | 64 | 1767038781
52 | K | K052 | Rozvádzač RS2, zapustený, plastový , dvere plné, krytie IP40/20, In=63A, (napr. Schneider, typ PRA 31418) alebo iný ekvivalentný výrobok, prívod a vývody vrchom | ks | 1 | 280 | 280 |  |  |  | znížená | 0 | 0 | 0 | 0 | 0 | 0 | 64 | K | 2 | ROZPOCET | 0 | 280 | 0 | 0 | 0 | 2 | 280 | 64 | 1333121789
53 | K | K053 | Ukončenie kábelov | ks | 160 | 4.22 | 675.2 |  |  |  | znížená | 0 | 0 | 0 | 0 | 0 | 0 | 64 | K | 2 | ROZPOCET | 0 | 675.2 | 0 | 0 | 0 | 2 | 675.2 | 64 | 1625537413
54 | K | K054 | Demontáž jestvujúcich stropných a nástenných svietidiel , spínačov, zásuviek. | ks | 200 | 6.86 | 1372 |  |  |  | znížená | 0 | 0 | 0 | 0 | 0 | 0 | 64 | K | 2 | ROZPOCET | 0 | 1372 | 0 | 0 | 0 | 2 | 1372 | 64 | 1113113332
55 | K | K055 | Demontáž jestujúceho rozvádzača kotolne RK, jeho znovu montáž prispôsobenie dlžky kábelov, odpojenie a znovu pripojenie kábelov | hod | 48 | 23.82 | 1143.36 |  |  |  | znížená | 0 | 0 | 0 | 0 | 0 | 0 | 64 | K | 2 | ROZPOCET | 0 | 1143.36 | 0 | 0 | 0 | 2 | 1143.36 | 64 | 263853408
56 | K | K056 | Strojový výkop zeminy, hornina tr.3, pre ocelové stožiare a uloženie kábelov | m3 | 12 | 10.1 | 121.2 |  |  |  | znížená | 0 | 0 | 0 | 0 | 0 | 0 | 64 | K | 2 | ROZPOCET | 0 | 121.2 | 0 | 0 | 0 | 2 | 121.2 | 64 | -1164841753
57 | K | K057 | Strojový zához zeminy, hornina tr.3, pre ocelové stožiare a uložené kábely | m3 | 12 | 9.74 | 116.88 |  |  |  | znížená | 0 | 0 | 0 | 0 | 0 | 0 | 64 | K | 2 | ROZPOCET | 0 | 116.88 | 0 | 0 | 0 | 2 | 116.88 | 64 | -1994675266
58 | K | K058 | Murárske práce na zapracovanie drážok uložených kábelov v murive | hod | 90 | 15.24 | 1371.6 |  |  |  | znížená | 0 | 0 | 0 | 0 | 0 | 0 | 64 | K | 2 | ROZPOCET | 0 | 1371.6 | 0 | 0 | 0 | 2 | 1371.6 | 64 | -981988839
59 | K | K059 | Východzia revízna správa | hod | 40 | 42.87 | 1714.8 |  |  |  | znížená | 0 | 0 | 0 | 0 | 0 | 0 | 64 | K | 2 | ROZPOCET | 0 | 1714.8 | 0 | 0 | 0 | 2 | 1714.8 | 64 | 737902258
| D | 21-M. | Bleskozvod |  |  |  | 5674.1 | [5 empty] | 0 |  | 0 |  | 0 | 3 | D | 1 | ROZPOCET | [6 empty] | 5674.1
60 | K | K060 | Krabica KO125 | ks | 13 | 7.6 | 98.8 |  |  |  | znížená | 0 | 0 | 0 | 0 | 0 | 0 | 64 | K | 2 | ROZPOCET | 0 | 98.8 | 0 | 0 | 0 | 2 | 98.8 | 64 | 1286232413
61 | K | K061 | Uzemňovací drát FeZn D=8 mm (650m) | kg | 260 | 5.14 | 1336.4 |  |  |  | znížená | 0 | 0 | 0 | 0 | 0 | 0 | 64 | K | 2 | ROZPOCET | 0 | 1336.4 | 0 | 0 | 0 | 2 | 1336.4 | 64 | -1586047314
62 | K | K062 | Uzemňovací drát FeZn D=10 mm (100m) | kg | 50 | 5.14 | 257 |  |  |  | znížená | 0 | 0 | 0 | 0 | 0 | 0 | 64 | K | 2 | ROZPOCET | 0 | 257 | 0 | 0 | 0 | 2 | 257 | 64 | 379658356
63 | K | K063 | Uzemňovací pás FeZn 30x4 (200m) | kg | 200 | 5.79 | 1158 |  |  |  | znížená | 0 | 0 | 0 | 0 | 0 | 0 | 64 | K | 2 | ROZPOCET | 0 | 1158 | 0 | 0 | 0 | 2 | 1158 | 64 | 1338171765
64 | K | K064 | Svorka SZ | ks | 13 | 3.41 | 44.33 |  |  |  | znížená | 0 | 0 | 0 | 0 | 0 | 0 | 64 | K | 2 | ROZPOCET | 0 | 44.33 | 0 | 0 | 0 | 2 | 44.33 | 64 | -2107060796
65 | K | K065 | Svorka SK | ks | 60 | 3.14 | 188.4 |  |  |  | znížená | 0 | 0 | 0 | 0 | 0 | 0 | 64 | K | 2 | ROZPOCET | 0 | 188.4 | 0 | 0 | 0 | 2 | 188.4 | 64 | -1487887784
66 | K | K066 | Svorka SO | ks | 5 | 3.38 | 16.9 |  |  |  | znížená | 0 | 0 | 0 | 0 | 0 | 0 | 64 | K | 2 | ROZPOCET | 0 | 16.9 | 0 | 0 | 0 | 2 | 16.9 | 64 | 1754402979
67 | K | K067 | Svorka SS | ks | 36 | 2.83 | 101.88 |  |  |  | znížená | 0 | 0 | 0 | 0 | 0 | 0 | 64 | K | 2 | ROZPOCET | 0 | 101.88 | 0 | 0 | 0 | 2 | 101.88 | 64 | 337544758
68 | K | K068 | Svorka SR03 | ks | 26 | 3.12 | 81.12 |  |  |  | znížená | 0 | 0 | 0 | 0 | 0 | 0 | 64 | K | 2 | ROZPOCET | 0 | 81.12 | 0 | 0 | 0 | 2 | 81.12 | 64 | 35647194
69 | K | K069 | Svorka SP1 | ks | 10 | 2 | 20 |  |  |  | znížená | 0 | 0 | 0 | 0 | 0 | 0 | 64 | K | 2 | ROZPOCET | 0 | 20 | 0 | 0 | 0 | 2 | 20 | 64 | 2141044914
70 | K | K070 | Podpera vedenia na strechy PV21 plastová | ks | 240 | 1.91 | 458.4 |  |  |  | znížená | 0 | 0 | 0 | 0 | 0 | 0 | 64 | K | 2 | ROZPOCET | 0 | 458.4 | 0 | 0 | 0 | 2 | 458.4 | 64 | -1308856629
71 | K | K071 | Označenie zvodov číselnými štítkami | ks | 13 | 3.12 | 40.56 |  |  |  | znížená | 0 | 0 | 0 | 0 | 0 | 0 | 64 | K | 2 | ROZPOCET | 0 | 40.56 | 0 | 0 | 0 | 2 | 40.56 | 64 | -307032787
72 | K | K072 | Zváranie uzemňovacieho sytému | ks | 13 | 5.51 | 71.63 |  |  |  | znížená | 0 | 0 | 0 | 0 | 0 | 0 | 64 | K | 2 | ROZPOCET | 0 | 71.63 | 0 | 0 | 0 | 2 | 71.63 | 64 | -544151792
73 | K | K073 | Svorka na potrubie ST11 | ks | 2 | 7.24 | 14.48 |  |  |  | znížená | 0 | 0 | 0 | 0 | 0 | 0 | 64 | K | 2 | ROZPOCET | 0 | 14.48 | 0 | 0 | 0 | 2 | 14.48 | 64 | 2114164402
74 | K | K074 | Rúrka PVC min. vnútorný priemer 29mm - (do muriva, skryté zvody) | m | 90 | 2.14 | 192.6 |  |  |  | znížená | 0 | 0 | 0 | 0 | 0 | 0 | 64 | K | 2 | ROZPOCET | 0 | 192.6 | 0 | 0 | 0 | 2 | 192.6 | 64 | -1217338761
75 | K | K075 | Strojový výkop zeminy, hornina tr.3, pre uloženie pozinkovaného pásika FeZn30x4mm | m3 | 48 | 9.62 | 461.76 |  |  |  | znížená | 0 | 0 | 0 | 0 | 0 | 0 | 64 | K | 2 | ROZPOCET | 0 | 461.76 | 0 | 0 | 0 | 2 | 461.76 | 64 | 1878971435
76 | K | K076 | Strojový zához zeminy, hornina tr.3, pre uloženého pozinkovaného pásika FeZn30x4mm | m3 | 48 | 9.29 | 445.92 |  |  |  | znížená | 0 | 0 | 0 | 0 | 0 | 0 | 64 | K | 2 | ROZPOCET | 0 | 445.92 | 0 | 0 | 0 | 2 | 445.92 | 64 | 551482355
77 | K | K077 | Východzia revízna správa | hod | 16 | 42.87 | 685.92 |  |  |  | znížená | 0 | 0 | 0 | 0 | 0 | 0 | 64 | K | 2 | ROZPOCET | 0 | 685.92 | 0 | 0 | 0 | 2 | 685.92 | 64 | -387808345

## 01c - Slaboprúdové inštal...
[9 empty] | >> skryté stĺpce << | [9 empty] | {761acdd3-9a7b-482e-89c8-afcd25e49a93}
0
| KRYCÍ LIST ROZPOČTU | [8 empty] | v --- nižšie sa nachádzajú doplnkové a pomocné údaje k zostavám --- v | [8 empty] | False
Stavba:
Adaptácia, prestavba, prístavba a nadstavba ZŠ Kalinkovo
Objekt:
01 - SO-01 Administratívno-prevádzková budova
Časť:
01c - Slaboprúdové inštalácie - štrukturovaná kabeláž
| JKSO: |  |  |  |  | KS:
| Miesto: |  | Kalinkovo |  |  | Dátum: | 9. 7. 2021
| Objednávateľ: |  |  |  |  | IČO:
|  | Obec Kalinkovo |  |  |  | IČ DPH:
| Zhotoviteľ: |  |  |  |  | IČO:
|  | AVA-stav, s.r.o. |  |  |  | IČ DPH:
| Projektant: |  |  |  |  | IČO:
IČ DPH:
| Spracovateľ: |  |  |  |  | IČO:
|  | Ing. BOTTLIK |  |  |  | IČ DPH:
Poznámka:
| Cena bez DPH | [5 empty] | 36280.72
|  |  | Základ dane |  |  | Sadzba dane | Výška dane
| DPH | základná | 0 |  |  | 20% | 0
|  | znížená | 36280.72 |  |  | 20% | 7256.14
|  | zákl. prenesená | 0 |  |  | 20% | 0
|  | zníž. prenesená | 0 |  |  | 20% | 0
|  | nulová | 0 |  |  | 0% | 0
| Cena s DPH |  |  | v | EUR |  | 43536.86
| Projektant |  |  | Spracovateľ
| Dátum a podpis: |  | Pečiatka | Dátum a podpis: |  |  | Pečiatka
| Objednávateľ |  |  | Zhotoviteľ
| Dátum a podpis: |  | Pečiatka | Dátum a podpis: |  |  | Pečiatka
REKAPITULÁCIA ROZPOČTU
Stavba:
Adaptácia, prestavba, prístavba a nadstavba ZŠ Kalinkovo
Objekt:
01 - SO-01 Administratívno-prevádzková budova
Časť:
01c - Slaboprúdové inštalácie - štrukturovaná kabeláž
Miesto: |  |  | Kalinkovo |  |  | Dátum: | 9. 7. 2021
Objednávateľ: |  |  | Obec Kalinkovo |  |  | Projektant:
Zhotoviteľ: |  |  | AVA-stav, s.r.o. |  |  | Spracovateľ: | Ing. BOTTLIK
Kód dielu - Popis | [6 empty] | Cena celkom [EUR]
Náklady z rozpočtu | [6 empty] | 36280.72 | [12 empty] | -1
| M - M | [5 empty] | 36280.72
| 22-M-01 - A: KONCOVÉ ZARIADENIA | [5 empty] | 7268.58
| 22-M-02 - B: ELEKTROINŠTALAČNÝ MATERIÁL A PRÁCE | [5 empty] | 15807.51
| 22-M-03 - C: TECHNICKO-INŽINIERSKE PRÁCE A SLUŽBY | [5 empty] | 13204.63
ROZPOČET
Stavba:
Adaptácia, prestavba, prístavba a nadstavba ZŠ Kalinkovo
Objekt:
01 - SO-01 Administratívno-prevádzková budova
Časť:
01c - Slaboprúdové inštalácie - štrukturovaná kabeláž
Miesto: |  |  | Kalinkovo |  |  | Dátum: | 9. 7. 2021
Objednávateľ: |  |  | Obec Kalinkovo |  |  | Projektant:
Zhotoviteľ: |  |  | AVA-stav, s.r.o. |  |  | Spracovateľ: | Ing. BOTTLIK
PČ | Typ | Kód | Popis | MJ | Množstvo | J.cena [EUR] | Cena celkom [EUR] | Cenová sústava |  |  | DPH | J. Nh [h] | Nh celkom [h] | J. hmotnosť [t] | Hmotnosť celkom [t] | J. suť [t] | Suť Celkom [t]
Náklady z rozpočtu | [6 empty] | 36280.72 | [5 empty] | 0 |  | 0 |  | 0 |  | D | -1 | [7 empty] | 36280.72
| D | M | M |  |  |  | 36280.72 | [5 empty] | 0 |  | 0 |  | 0 | 3 | D | 0 | ROZPOCET | [6 empty] | 36280.72
| D | 22-M-01 | A: KONCOVÉ ZARIADENIA |  |  |  | 7268.58 | [5 empty] | 0 |  | 0 |  | 0 | 3 | D | 1 | ROZPOCET | [6 empty] | 7268.58
1 | K | K078 | Stojanový 19" rozvádzač rozoberateľný, šírka 600 mm hĺbka 800 mm, 42U | ks | 1 | 712.97 | 712.97 |  |  |  | znížená | 0 | 0 | 0 | 0 | 0 | 0 | 64 | K | 2 | ROZPOCET | 0 | 712.97 | 0 | 0 | 0 | 2 | 712.97 | 64 | -1362239235
2 | K | K079 | Ventilačná jednotka strešná, 4 ventilátory, s termostatom | ks | 1 | 97.18 | 97.18 |  |  |  | znížená | 0 | 0 | 0 | 0 | 0 | 0 | 64 | K | 2 | ROZPOCET | 0 | 97.18 | 0 | 0 | 0 | 2 | 97.18 | 64 | -1230554723
3 | K | K080 | Podstavec 600x800 | ks | 1 | 98.32 | 98.32 |  |  |  | znížená | 0 | 0 | 0 | 0 | 0 | 0 | 64 | K | 2 | ROZPOCET | 0 | 98.32 | 0 | 0 | 0 | 2 | 98.32 | 64 | 1202600605
4 | K | K081 | Držiak patch káblov 19" s hĺbkou oka 37 mm, kovový, 1U | ks | 6 | 9.72 | 58.32 |  |  |  | znížená | 0 | 0 | 0 | 0 | 0 | 0 | 64 | K | 2 | ROZPOCET | 0 | 58.32 | 0 | 0 | 0 | 2 | 58.32 | 64 | 603417600
5 | K | K082 | Rozvodný panel 19", 6x230V | ks | 2 | 63.17 | 126.34 |  |  |  | znížená | 0 | 0 | 0 | 0 | 0 | 0 | 64 | K | 2 | ROZPOCET | 0 | 126.34 | 0 | 0 | 0 | 2 | 126.34 | 64 | -1430214718
6 | K | K083 | Keystone Jack, Cat 6A , RJ45/s | ks | 144 | 4 | 576 |  |  |  | znížená | 0 | 0 | 0 | 0 | 0 | 0 | 64 | K | 2 | ROZPOCET | 0 | 576 | 0 | 0 | 0 | 2 | 576 | 64 | 1704110113
7 | K | K084 | Patch panel pre 24xRJ45, čierny, neosadený, 1U | ks | 6 | 63.17 | 379.02 |  |  |  | znížená | 0 | 0 | 0 | 0 | 0 | 0 | 64 | K | 2 | ROZPOCET | 0 | 379.02 | 0 | 0 | 0 | 2 | 379.02 | 64 | -66376474
8 | K | K085 | Patch kábel S/FTP, Cat 6A, LSOH, šedý, 3m | ks | 144 | 5.14 | 740.16 |  |  |  | znížená | 0 | 0 | 0 | 0 | 0 | 0 | 64 | K | 2 | ROZPOCET | 0 | 740.16 | 0 | 0 | 0 | 2 | 740.16 | 64 | 1167388310
9 | K | K086 | Optický patch panel vrátane príslušenstva | ks | 1 | 63.17 | 63.17 |  |  |  | znížená | 0 | 0 | 0 | 0 | 0 | 0 | 64 | K | 2 | ROZPOCET | 0 | 63.17 | 0 | 0 | 0 | 2 | 63.17 | 64 | 1547810343
10 | K | K087 | Telekomunikačná prípojka (z existujúceho miesta bodu napojenia, kompletná dodávka kabeláž, materiál, dĺžka 45m) | ks | 1 | 293.07 | 293.07 |  |  |  | znížená | 0 | 0 | 0 | 0 | 0 | 0 | 64 | K | 2 | ROZPOCET | 0 | 293.07 | 0 | 0 | 0 | 2 | 293.07 | 64 | 848072225
11 | K | K088 | Ostatné drobné rozširovacie príslušenstvo pre dátový rozvádzač | ks | 1 | 137.86 | 137.86 |  |  |  | znížená | 0 | 0 | 0 | 0 | 0 | 0 | 64 | K | 2 | ROZPOCET | 0 | 137.86 | 0 | 0 | 0 | 2 | 137.86 | 64 | -726488
12 | K | K089 | Vertikálny vyväzovací panel | ks | 2 | 10.96 | 21.92 |  |  |  | znížená | 0 | 0 | 0 | 0 | 0 | 0 | 64 | K | 2 | ROZPOCET | 0 | 21.92 | 0 | 0 | 0 | 2 | 21.92 | 64 | -1113227156
13 | K | K090 | Dátová zásuvka 2xRJ45, CAT6A, inštalačný rámček, podom. krabica, montáž pod omietku | ks | 45 | 37.44 | 1684.8 |  |  |  | znížená | 0 | 0 | 0 | 0 | 0 | 0 | 64 | K | 2 | ROZPOCET | 0 | 1684.8 | 0 | 0 | 0 | 2 | 1684.8 | 64 | 548898111
14 | K | K091 | Dátová zásuvka 2xRJ45, CAT6A, inštalačný rámček, montáž do parapetného žlabu | ks | 13 | 42.82 | 556.66 |  |  |  | znížená | 0 | 0 | 0 | 0 | 0 | 0 | 64 | K | 2 | ROZPOCET | 0 | 556.66 | 0 | 0 | 0 | 2 | 556.66 | 64 | 787366937
15 | K | K092 | Dátová zásuvka 2xRJ45, CAT6A, inštalačný rámček, krabica, montáž na povrch | ks | 5 | 44.87 | 224.35 |  |  |  | znížená | 0 | 0 | 0 | 0 | 0 | 0 | 64 | K | 2 | ROZPOCET | 0 | 224.35 | 0 | 0 | 0 | 2 | 224.35 | 64 | 662201241
16 | K | K093 | Dátová zásuvka 1xRJ45, CAT6A, inštalačný rámček, montáž do parapetného žlabu | ks | 5 | 29.1 | 145.5 |  |  |  | znížená | 0 | 0 | 0 | 0 | 0 | 0 | 64 | K | 2 | ROZPOCET | 0 | 145.5 | 0 | 0 | 0 | 2 | 145.5 | 64 | 1115479708
17 | K | K094 | Dátová zásuvka 1xRJ45, CAT6A, inštalačný rámček, podom. krabica, montáž pod omietku (príprava pre WIFI) | ks | 8 | 37.1 | 296.8 |  |  |  | znížená | 0 | 0 | 0 | 0 | 0 | 0 | 64 | K | 2 | ROZPOCET | 0 | 296.8 | 0 | 0 | 0 | 2 | 296.8 | 64 | 1967483401
18 | K | K095 | Dátová zásuvka 1xRJ45, CAT6A, inštalačný rámček, inštalačná krabica, montáž na povrch | ks | 2 | 39.39 | 78.78 |  |  |  | znížená | 0 | 0 | 0 | 0 | 0 | 0 | 64 | K | 2 | ROZPOCET | 0 | 78.78 | 0 | 0 | 0 | 2 | 78.78 | 64 | -190048531
19 | K | K096 | HDMI zásuvka, inštalačný rámček, krabica, montáž na povrch | ks | 2 | 51.73 | 103.46 |  |  |  | znížená | 0 | 0 | 0 | 0 | 0 | 0 | 64 | K | 2 | ROZPOCET | 0 | 103.46 | 0 | 0 | 0 | 2 | 103.46 | 64 | 736924272
20 | K | K097 | HDMI zásuvka, inštalačný rámček, podomietková krabica, montáž pod omietku | ks | 2 | 55.16 | 110.32 |  |  |  | znížená | 0 | 0 | 0 | 0 | 0 | 0 | 64 | K | 2 | ROZPOCET | 0 | 110.32 | 0 | 0 | 0 | 2 | 110.32 | 64 | -139393950
21 | K | K098 | meracie protokoly - metalika | ks | 144 | 4 | 576 |  |  |  | znížená | 0 | 0 | 0 | 0 | 0 | 0 | 64 | K | 2 | ROZPOCET | 0 | 576 | 0 | 0 | 0 | 2 | 576 | 64 | 403611111
22 | K | K099 | označenie dátových zásuviek | ks | 82 | 1.43 | 117.26 |  |  |  | znížená | 0 | 0 | 0 | 0 | 0 | 0 | 64 | K | 2 | ROZPOCET | 0 | 117.26 | 0 | 0 | 0 | 2 | 117.26 | 64 | -341448116
23 | K | K100 | označenie patch panelov | ks | 6 | 11.72 | 70.32 |  |  |  | znížená | 0 | 0 | 0 | 0 | 0 | 0 | 64 | K | 2 | ROZPOCET | 0 | 70.32 | 0 | 0 | 0 | 2 | 70.32 | 64 | -329778096
| D | 22-M-02 | B: ELEKTROINŠTALAČNÝ MATERIÁL A PRÁCE |  |  |  | 15807.51 | [5 empty] | 0 |  | 0 |  | 0 | 3 | D | 1 | ROZPOCET | [6 empty] | 15807.51
24 | K | S/FTP Cat6A | inštalačný dátový kábel CAT6A, 4P, 650 MHz, B2ca s1 d1 a1 | m | 5000 | 1.69 | 8450 |  |  |  | znížená | 0 | 0 | 0 | 0 | 0 | 0 | 64 | K | 2 | ROZPOCET | 0 | 8450 | 0 | 0 | 0 | 2 | 8450 | 64 | 972803564
25 | K | HDMI | HDMI kábel (dĺžka 10m) | ks | 32 | 30.01 | 960.32 |  |  |  | znížená | 0 | 0 | 0 | 0 | 0 | 0 | 64 | K | 2 | ROZPOCET | 0 | 960.32 | 0 | 0 | 0 | 2 | 960.32 | 64 | -725254319
26 | K | K101 | označenie káblov - štítky v zmysle STN | ks | 500 | 1.54 | 770 |  |  |  | znížená | 0 | 0 | 0 | 0 | 0 | 0 | 64 | K | 2 | ROZPOCET | 0 | 770 | 0 | 0 | 0 | 2 | 770 | 64 | -2047808524
27 | K | HFX40 | ohybná inštalačná rúrka vrátane príchytky pod omietku | m | 1000 | 2.27 | 2270 |  |  |  | znížená | 0 | 0 | 0 | 0 | 0 | 0 | 64 | K | 2 | ROZPOCET | 0 | 2270 | 0 | 0 | 0 | 2 | 2270 | 64 | -2076494697
28 | K | HFXPM40 | ohybná inštalačná rúrka, montáž do podlahy | m | 100 | 2.27 | 227 |  |  |  | znížená | 0 | 0 | 0 | 0 | 0 | 0 | 64 | K | 2 | ROZPOCET | 0 | 227 | 0 | 0 | 0 | 2 | 227 | 64 | 1308132076
29 | K | K102 | príslušenstvo pre rúrky | kpl | 1 | 285.81 | 285.81 |  |  |  | znížená | 0 | 0 | 0 | 0 | 0 | 0 | 64 | K | 2 | ROZPOCET | 0 | 285.81 | 0 | 0 | 0 | 2 | 285.81 | 64 | -1053857945
30 | K | K103 | drobný montážny a pomocný materiál (hmoždinky, skrutky pre zariadenia, ostatné príslušenstvo a pod.) | kpl | 1 | 274.38 | 274.38 |  |  |  | znížená | 0 | 0 | 0 | 0 | 0 | 0 | 64 | K | 2 | ROZPOCET | 0 | 274.38 | 0 | 0 | 0 | 2 | 274.38 | 64 | -1288677918
31 | K | K104 | značenie trasy vedenia | m | 1100 | 1.02 | 1122 |  |  |  | znížená | 0 | 0 | 0 | 0 | 0 | 0 | 64 | K | 2 | ROZPOCET | 0 | 1122 | 0 | 0 | 0 | 2 | 1122 | 64 | 1238341389
32 | K | K105 | vyhotovenie drážky pre rúrku v stene | m | 1100 | 1.13 | 1243 |  |  |  | znížená | 0 | 0 | 0 | 0 | 0 | 0 | 64 | K | 2 | ROZPOCET | 0 | 1243 | 0 | 0 | 0 | 2 | 1243 | 64 | -446065393
33 | K | K106 | prieraz v stene | ks | 50 | 4.1 | 205 |  |  |  | znížená | 0 | 0 | 0 | 0 | 0 | 0 | 64 | K | 2 | ROZPOCET | 0 | 205 | 0 | 0 | 0 | 2 | 205 | 64 | -12041205
| D | 22-M-03 | C: TECHNICKO-INŽINIERSKE PRÁCE A SLUŽBY |  |  |  | 13204.63 | [5 empty] | 0 |  | 0 |  | 0 | 3 | D | 1 | ROZPOCET | [6 empty] | 13204.63
34 | K | K107 | oživenie systému | kpl | 1 | 571.63 | 571.63 |  |  |  | znížená | 0 | 0 | 0 | 0 | 0 | 0 | 64 | K | 2 | ROZPOCET | 0 | 571.63 | 0 | 0 | 0 | 2 | 571.63 | 64 | 830304231
35 | K | K108 | komplexné skúšky zariadenia v zmysle platnej STN, celkové preskúšanie zariadenia (odskúšanie každého prvku) | kpl | 1 | 857.44 | 857.44 |  |  |  | znížená | 0 | 0 | 0 | 0 | 0 | 0 | 64 | K | 2 | ROZPOCET | 0 | 857.44 | 0 | 0 | 0 | 2 | 857.44 | 64 | -2066337080
36 | K | K109 | montáž zariadení | kpl | 1 | 800.28 | 800.28 |  |  |  | znížená | 0 | 0 | 0 | 0 | 0 | 0 | 64 | K | 2 | ROZPOCET | 0 | 800.28 | 0 | 0 | 0 | 2 | 800.28 | 64 | -1785686166
37 | K | K110 | montáž vedení | kpl | 1 | 685.96 | 685.96 |  |  |  | znížená | 0 | 0 | 0 | 0 | 0 | 0 | 64 | K | 2 | ROZPOCET | 0 | 685.96 | 0 | 0 | 0 | 2 | 685.96 | 64 | -339347120
38 | K | K111 | vypracovanie protokolu o funkčnej skúške | kpl | 1 | 457.3 | 457.3 |  |  |  | znížená | 0 | 0 | 0 | 0 | 0 | 0 | 64 | K | 2 | ROZPOCET | 0 | 457.3 | 0 | 0 | 0 | 2 | 457.3 | 64 | -689629712
39 | K | K112 | uvedenie zariadenia do trvalej prevádzky | kpl | 1 | 457.3 | 457.3 |  |  |  | znížená | 0 | 0 | 0 | 0 | 0 | 0 | 64 | K | 2 | ROZPOCET | 0 | 457.3 | 0 | 0 | 0 | 2 | 457.3 | 64 | -770846827
40 | K | K113 | inžinierska činnosť a technický dozor | kpl | 1 | 2858.15 | 2858.15 |  |  |  | znížená | 0 | 0 | 0 | 0 | 0 | 0 | 64 | K | 2 | ROZPOCET | 0 | 2858.15 | 0 | 0 | 0 | 2 | 2858.15 | 64 | -1469072424
41 | K | K114 | dokumentácia skutočného vyhotovenia | kpl | 1 | 3315.45 | 3315.45 |  |  |  | znížená | 0 | 0 | 0 | 0 | 0 | 0 | 64 | K | 2 | ROZPOCET | 0 | 3315.45 | 0 | 0 | 0 | 2 | 3315.45 | 64 | 2005184042
42 | K | K115 | vyhotovenie prvej odbornej skúšky so správou | kpl | 1 | 514.47 | 514.47 |  |  |  | znížená | 0 | 0 | 0 | 0 | 0 | 0 | 64 | K | 2 | ROZPOCET | 0 | 514.47 | 0 | 0 | 0 | 2 | 514.47 | 64 | 2058764236
43 | K | K116 | zaškolenie obsluhy | kpl | 1 | 457.3 | 457.3 |  |  |  | znížená | 0 | 0 | 0 | 0 | 0 | 0 | 64 | K | 2 | ROZPOCET | 0 | 457.3 | 0 | 0 | 0 | 2 | 457.3 | 64 | -1092898182
44 | K | K117 | odovzdanie zariadenia užívateľovi | kpl | 1 | 400.14 | 400.14 |  |  |  | znížená | 0 | 0 | 0 | 0 | 0 | 0 | 64 | K | 2 | ROZPOCET | 0 | 400.14 | 0 | 0 | 0 | 2 | 400.14 | 64 | -239215502
45 | K | K118 | dopravné náklady | kpl | 1 | 971.77 | 971.77 |  |  |  | znížená | 0 | 0 | 0 | 0 | 0 | 0 | 64 | K | 2 | ROZPOCET | 0 | 971.77 | 0 | 0 | 0 | 2 | 971.77 | 64 | -917801407
46 | K | K119 | odvoz a likvidácia odpadu | kpl | 1 | 857.44 | 857.44 |  |  |  | znížená | 0 | 0 | 0 | 0 | 0 | 0 | 64 | K | 2 | ROZPOCET | 0 | 857.44 | 0 | 0 | 0 | 2 | 857.44 | 64 | -823187351

## 01d - Slaboprúdové inštal...
[9 empty] | >> skryté stĺpce << | [9 empty] | {45ce4a9f-a72e-49f0-a6fc-47db17167f5c}
0
| KRYCÍ LIST ROZPOČTU | [8 empty] | v --- nižšie sa nachádzajú doplnkové a pomocné údaje k zostavám --- v | [8 empty] | False
Stavba:
Adaptácia, prestavba, prístavba a nadstavba ZŠ Kalinkovo
Objekt:
01 - SO-01 Administratívno-prevádzková budova
Časť:
01d - Slaboprúdové inštalácie - hlasová signalizácia požiaru
| JKSO: |  |  |  |  | KS:
| Miesto: |  | Kalinkovo |  |  | Dátum: | 9. 7. 2021
| Objednávateľ: |  |  |  |  | IČO:
|  | Obec Kalinkovo |  |  |  | IČ DPH:
| Zhotoviteľ: |  |  |  |  | IČO:
|  | AVA-stav, s.r.o. |  |  |  | IČ DPH:
| Projektant: |  |  |  |  | IČO:
IČ DPH:
| Spracovateľ: |  |  |  |  | IČO:
|  | Ing. BOTTLIK |  |  |  | IČ DPH:
Poznámka:
| Cena bez DPH | [5 empty] | 28770.98
|  |  | Základ dane |  |  | Sadzba dane | Výška dane
| DPH | základná | 0 |  |  | 20% | 0
|  | znížená | 28770.98 |  |  | 20% | 5754.2
|  | zákl. prenesená | 0 |  |  | 20% | 0
|  | zníž. prenesená | 0 |  |  | 20% | 0
|  | nulová | 0 |  |  | 0% | 0
| Cena s DPH |  |  | v | EUR |  | 34525.18
| Projektant |  |  | Spracovateľ
| Dátum a podpis: |  | Pečiatka | Dátum a podpis: |  |  | Pečiatka
| Objednávateľ |  |  | Zhotoviteľ
| Dátum a podpis: |  | Pečiatka | Dátum a podpis: |  |  | Pečiatka
REKAPITULÁCIA ROZPOČTU
Stavba:
Adaptácia, prestavba, prístavba a nadstavba ZŠ Kalinkovo
Objekt:
01 - SO-01 Administratívno-prevádzková budova
Časť:
01d - Slaboprúdové inštalácie - hlasová signalizácia požiaru
Miesto: |  |  | Kalinkovo |  |  | Dátum: | 9. 7. 2021
Objednávateľ: |  |  | Obec Kalinkovo |  |  | Projektant:
Zhotoviteľ: |  |  | AVA-stav, s.r.o. |  |  | Spracovateľ: | Ing. BOTTLIK
Kód dielu - Popis | [6 empty] | Cena celkom [EUR]
Náklady z rozpočtu | [6 empty] | 28770.98 | [12 empty] | -1
| M - M | [5 empty] | 28770.98
| 22-M-01 - A: KONCOVÉ ZARIADENIA | [5 empty] | 8484.17
| 22-M-02 - B: ELEKTROINŠTALAČNÝ MATERIÁL A PRÁCE | [5 empty] | 6098.56
| 22-M-03 - C: TECHNICKO-INŽINIERSKE PRÁCE A SLUŽBY | [5 empty] | 14188.25
ROZPOČET
Stavba:
Adaptácia, prestavba, prístavba a nadstavba ZŠ Kalinkovo
Objekt:
01 - SO-01 Administratívno-prevádzková budova
Časť:
01d - Slaboprúdové inštalácie - hlasová signalizácia požiaru
Miesto: |  |  | Kalinkovo |  |  | Dátum: | 9. 7. 2021
Objednávateľ: |  |  | Obec Kalinkovo |  |  | Projektant:
Zhotoviteľ: |  |  | AVA-stav, s.r.o. |  |  | Spracovateľ: | Ing. BOTTLIK
PČ | Typ | Kód | Popis | MJ | Množstvo | J.cena [EUR] | Cena celkom [EUR] | Cenová sústava |  |  | DPH | J. Nh [h] | Nh celkom [h] | J. hmotnosť [t] | Hmotnosť celkom [t] | J. suť [t] | Suť Celkom [t]
Náklady z rozpočtu | [6 empty] | 28770.98 | [5 empty] | 0 |  | 0 |  | 0 |  | D | -1 | [7 empty] | 28770.98
| D | M | M |  |  |  | 28770.98 | [5 empty] | 0 |  | 0 |  | 0 | 3 | D | 0 | ROZPOCET | [6 empty] | 28770.98
| D | 22-M-01 | A: KONCOVÉ ZARIADENIA |  |  |  | 8484.17 | [5 empty] | 0 |  | 0 |  | 0 | 3 | D | 1 | ROZPOCET | [6 empty] | 8484.17
1 | K | K120 | riadiaca jednotka HSP 4 zóny | ks | 1 | 2243.07 | 2243.07 |  |  |  | znížená | 0 | 0 | 0 | 0 | 0 | 0 | 64 | K | 2 | ROZPOCET | 0 | 2243.07 | 0 | 0 | 0 | 2 | 2243.07 | 64 | 1100123479
2 | K | K121 | 2x300W výkonový zosilňovač | ks | 1 | 400.14 | 400.14 |  |  |  | znížená | 0 | 0 | 0 | 0 | 0 | 0 | 64 | K | 2 | ROZPOCET | 0 | 400.14 | 0 | 0 | 0 | 2 | 400.14 | 64 | -365470855
3 | K | K122 | SD / USB MP3 přehrávač / tuner | ks | 1 | 489.31 | 489.31 |  |  |  | znížená | 0 | 0 | 0 | 0 | 0 | 0 | 64 | K | 2 | ROZPOCET | 0 | 489.31 | 0 | 0 | 0 | 2 | 489.31 | 64 | 1960759978
4 | K | K123 | časovač | ks | 1 | 285.81 | 285.81 |  |  |  | znížená | 0 | 0 | 0 | 0 | 0 | 0 | 64 | K | 2 | ROZPOCET | 0 | 285.81 | 0 | 0 | 0 | 2 | 285.81 | 64 | 313994019
5 | K | K124 | stanica hlásateľa | ks | 1 | 544.19 | 544.19 |  |  |  | znížená | 0 | 0 | 0 | 0 | 0 | 0 | 64 | K | 2 | ROZPOCET | 0 | 544.19 | 0 | 0 | 0 | 2 | 544.19 | 64 | 580666466
6 | K | K125 | požiarny panel | ks | 1 | 554.48 | 554.48 |  |  |  | znížená | 0 | 0 | 0 | 0 | 0 | 0 | 64 | K | 2 | ROZPOCET | 0 | 554.48 | 0 | 0 | 0 | 2 | 554.48 | 64 | 1908685475
7 | K | K126 | doska dohľadu reproduktorovej linky | ks | 3 | 106.32 | 318.96 |  |  |  | znížená | 0 | 0 | 0 | 0 | 0 | 0 | 64 | K | 2 | ROZPOCET | 0 | 318.96 | 0 | 0 | 0 | 2 | 318.96 | 64 | 1416620710
8 | K | K127 | systémový nabíjač batérií | ks | 1 | 285.81 | 285.81 |  |  |  | znížená | 0 | 0 | 0 | 0 | 0 | 0 | 64 | K | 2 | ROZPOCET | 0 | 285.81 | 0 | 0 | 0 | 2 | 285.81 | 64 | 1512902870
9 | K | K128 | Staničná batéria 65Ah/12V | ks | 2 | 260.66 | 521.32 |  |  |  | znížená | 0 | 0 | 0 | 0 | 0 | 0 | 64 | K | 2 | ROZPOCET | 0 | 521.32 | 0 | 0 | 0 | 2 | 521.32 | 64 | 1225695053
10 | K | K129 | nástenný rack 18U / 615x600 s vent.jednotkou, termostatom, policami na batérie, rozvodným panelom a ostatnou výbavou | kpl | 1 | 244.66 | 244.66 |  |  |  | znížená | 0 | 0 | 0 | 0 | 0 | 0 | 64 | K | 2 | ROZPOCET | 0 | 244.66 | 0 | 0 | 0 | 2 | 244.66 | 64 | -1127931877
11 | K | K130 | inštalačný materiál pre kompletáž ústredne HSP | kpl | 1 | 171.49 | 171.49 |  |  |  | znížená | 0 | 0 | 0 | 0 | 0 | 0 | 64 | K | 2 | ROZPOCET | 0 | 171.49 | 0 | 0 | 0 | 2 | 171.49 | 64 | -734844217
12 | K | K131 | skrinkový nástenný reproduktor 6W, kovová skrinka, EN54-24 | ks | 39 | 40.47 | 1578.33 |  |  |  | znížená | 0 | 0 | 0 | 0 | 0 | 0 | 64 | K | 2 | ROZPOCET | 0 | 1578.33 | 0 | 0 | 0 | 2 | 1578.33 | 64 | -1196237823
13 | K | K132 | zvukový projektor 10W, EN54-24 | ks | 1 | 132.62 | 132.62 |  |  |  | znížená | 0 | 0 | 0 | 0 | 0 | 0 | 64 | K | 2 | ROZPOCET | 0 | 132.62 | 0 | 0 | 0 | 2 | 132.62 | 64 | 113533053
14 | K | K133 | zelené aktivačné tlačidlo so záklopkou | ks | 10 | 53.28 | 532.8 |  |  |  | znížená | 0 | 0 | 0 | 0 | 0 | 0 | 64 | K | 2 | ROZPOCET | 0 | 532.8 | 0 | 0 | 0 | 2 | 532.8 | 64 | 876241032
15 | K | K134 | označenie prvku HSP | ks | 54 | 2.52 | 136.08 |  |  |  | znížená | 0 | 0 | 0 | 0 | 0 | 0 | 64 | K | 2 | ROZPOCET | 0 | 136.08 | 0 | 0 | 0 | 2 | 136.08 | 64 | -2144110161
16 | K | K135 | inštalačná prepojovacia krabica, požiarne odolná PS30, keramická svorkovnica | ks | 1 | 45.1 | 45.1 |  |  |  | znížená | 0 | 0 | 0 | 0 | 0 | 0 | 64 | K | 2 | ROZPOCET | 0 | 45.1 | 0 | 0 | 0 | 2 | 45.1 | 64 | -80764095
| D | 22-M-02 | B: ELEKTROINŠTALAČNÝ MATERIÁL A PRÁCE |  |  |  | 6098.56 | [5 empty] | 0 |  | 0 |  | 0 | 3 | D | 1 | ROZPOCET | [6 empty] | 6098.56
17 | K | K136 | kábel, bezhalogénový, požiarne odolný, B2ca s1d1a1 - JE-H/ST/H FE180/PS30 1x2x0,8 | m | 315 | 1.92 | 604.8 |  |  |  | znížená | 0 | 0 | 0 | 0 | 0 | 0 | 64 | K | 2 | ROZPOCET | 0 | 604.8 | 0 | 0 | 0 | 2 | 604.8 | 64 | 1844417083
18 | K | K137 | kábel, bezhalogénový, požiarne odolný, B2ca s1d1a1 - JE-H/ST/H FE180/PS30 4x2x0,8 | m | 60 | 2.69 | 161.4 |  |  |  | znížená | 0 | 0 | 0 | 0 | 0 | 0 | 64 | K | 2 | ROZPOCET | 0 | 161.4 | 0 | 0 | 0 | 2 | 161.4 | 64 | 1131637850
19 | K | K138 | kábel, bezhalogénový, požiarne odolný, B2ca s1d1a1 - NHXH-O FE180/PS30 2x1,5 | m | 700 | 2.46 | 1722 |  |  |  | znížená | 0 | 0 | 0 | 0 | 0 | 0 | 64 | K | 2 | ROZPOCET | 0 | 1722 | 0 | 0 | 0 | 2 | 1722 | 64 | 1171984664
20 | K | K101 | označenie káblov - štítky v zmysle STN | ks | 107.5 | 1.43 | 153.73 |  |  |  | znížená | 0 | 0 | 0 | 0 | 0 | 0 | 64 | K | 2 | ROZPOCET | 0 | 153.73 | 0 | 0 | 0 | 2 | 153.73 | 64 | -1150087888
21 | K | K139 | kovová príchytka pre jeden kábel vrátane skrutky resp. kotvy, kompletná, požiarna odolnosť PS30, úchyt kábla každých 30cm | ks | 3600 | 0.33 | 1188 |  |  |  | znížená | 0 | 0 | 0 | 0 | 0 | 0 | 64 | K | 2 | ROZPOCET | 0 | 1188 | 0 | 0 | 0 | 2 | 1188 | 64 | 887312327
22 | K | K140 | inštalačná rúrka vhodná pre montáž do podlahy priemer fí 40 | m | 80 | 1.02 | 81.6 |  |  |  | znížená | 0 | 0 | 0 | 0 | 0 | 0 | 64 | K | 2 | ROZPOCET | 0 | 81.6 | 0 | 0 | 0 | 2 | 81.6 | 64 | 894309109
23 | K | K103 | drobný montážny a pomocný materiál (hmoždinky, skrutky pre zariadenia, ostatné príslušenstvo a pod.) | kpl | 1 | 171.49 | 171.49 |  |  |  | znížená | 0 | 0 | 0 | 0 | 0 | 0 | 64 | K | 2 | ROZPOCET | 0 | 171.49 | 0 | 0 | 0 | 2 | 171.49 | 64 | 1385974324
24 | K | K141 | protipožiarne utesnenie prestupov | ks | 1 | 40.29 | 40.29 |  |  |  | znížená | 0 | 0 | 0 | 0 | 0 | 0 | 64 | K | 2 | ROZPOCET | 0 | 40.29 | 0 | 0 | 0 | 2 | 40.29 | 64 | -1783946480
25 | K | K104 | značenie trasy vedenia | m | 525 | 0.67 | 351.75 |  |  |  | znížená | 0 | 0 | 0 | 0 | 0 | 0 | 64 | K | 2 | ROZPOCET | 0 | 351.75 | 0 | 0 | 0 | 2 | 351.75 | 64 | -628283181
26 | K | K142 | vyhotovenie drážky pre kábel do 1,5 v stene, strope | m | 1075 | 1.38 | 1483.5 |  |  |  | znížená | 0 | 0 | 0 | 0 | 0 | 0 | 64 | K | 2 | ROZPOCET | 0 | 1483.5 | 0 | 0 | 0 | 2 | 1483.5 | 64 | -1765077657
27 | K | K143 | prieraz cez stenu | ks | 50 | 2.8 | 140 |  |  |  | znížená | 0 | 0 | 0 | 0 | 0 | 0 | 64 | K | 2 | ROZPOCET | 0 | 140 | 0 | 0 | 0 | 2 | 140 | 64 | 925086485
| D | 22-M-03 | C: TECHNICKO-INŽINIERSKE PRÁCE A SLUŽBY |  |  |  | 14188.25 | [5 empty] | 0 |  | 0 |  | 0 | 3 | D | 1 | ROZPOCET | [6 empty] | 14188.25
28 | K | K107 | oživenie systému | kpl | 1 | 457.3 | 457.3 |  |  |  | znížená | 0 | 0 | 0 | 0 | 0 | 0 | 64 | K | 2 | ROZPOCET | 0 | 457.3 | 0 | 0 | 0 | 2 | 457.3 | 64 | 420413522
29 | K | K108 | komplexné skúšky zariadenia v zmysle platnej STN, celkové preskúšanie zariadenia (odskúšanie každého prvku) | kpl | 1 | 2286.52 | 2286.52 |  |  |  | znížená | 0 | 0 | 0 | 0 | 0 | 0 | 64 | K | 2 | ROZPOCET | 0 | 2286.52 | 0 | 0 | 0 | 2 | 2286.52 | 64 | 2085624557
30 | K | K109 | montáž zariadení | kpl | 1 | 1143.26 | 1143.26 |  |  |  | znížená | 0 | 0 | 0 | 0 | 0 | 0 | 64 | K | 2 | ROZPOCET | 0 | 1143.26 | 0 | 0 | 0 | 2 | 1143.26 | 64 | -866229270
31 | K | K110 | montáž vedení | kpl | 1 | 571.63 | 571.63 |  |  |  | znížená | 0 | 0 | 0 | 0 | 0 | 0 | 64 | K | 2 | ROZPOCET | 0 | 571.63 | 0 | 0 | 0 | 2 | 571.63 | 64 | 1541400993
32 | K | K144 | skúšobná prevádzka systému | kpl | 1 | 228.65 | 228.65 |  |  |  | znížená | 0 | 0 | 0 | 0 | 0 | 0 | 64 | K | 2 | ROZPOCET | 0 | 228.65 | 0 | 0 | 0 | 2 | 228.65 | 64 | 125600786
33 | K | K145 | meranie indexu zrozumiteľnosti podľa STN EN 60849 | kpl | 1 | 571.63 | 571.63 |  |  |  | znížená | 0 | 0 | 0 | 0 | 0 | 0 | 64 | K | 2 | ROZPOCET | 0 | 571.63 | 0 | 0 | 0 | 2 | 571.63 | 64 | 702061005
34 | K | K111 | vypracovanie protokolu o funkčnej skúške | kpl | 1 | 171.49 | 171.49 |  |  |  | znížená | 0 | 0 | 0 | 0 | 0 | 0 | 64 | K | 2 | ROZPOCET | 0 | 171.49 | 0 | 0 | 0 | 2 | 171.49 | 64 | -1972627575
35 | K | K146 | naprogramovanie zariadenia | kpl | 1 | 457.3 | 457.3 |  |  |  | znížená | 0 | 0 | 0 | 0 | 0 | 0 | 64 | K | 2 | ROZPOCET | 0 | 457.3 | 0 | 0 | 0 | 2 | 457.3 | 64 | 953668548
36 | K | K112 | uvedenie zariadenia do trvalej prevádzky | kpl | 1 | 457.3 | 457.3 |  |  |  | znížená | 0 | 0 | 0 | 0 | 0 | 0 | 64 | K | 2 | ROZPOCET | 0 | 457.3 | 0 | 0 | 0 | 2 | 457.3 | 64 | 552496807
37 | K | K113 | inžinierska činnosť a technický dozor | kpl | 1 | 2286.52 | 2286.52 |  |  |  | znížená | 0 | 0 | 0 | 0 | 0 | 0 | 64 | K | 2 | ROZPOCET | 0 | 2286.52 | 0 | 0 | 0 | 2 | 2286.52 | 64 | -32438444
38 | K | K114 | dokumentácia skutočného vyhotovenia | kpl | 1 | 2869.99 | 2869.99 |  |  |  | znížená | 0 | 0 | 0 | 0 | 0 | 0 | 64 | K | 2 | ROZPOCET | 0 | 2869.99 | 0 | 0 | 0 | 2 | 2869.99 | 64 | -594597483
39 | K | K115 | vyhotovenie prvej odbornej skúšky so správou | kpl | 1 | 171.49 | 171.49 |  |  |  | znížená | 0 | 0 | 0 | 0 | 0 | 0 | 64 | K | 2 | ROZPOCET | 0 | 171.49 | 0 | 0 | 0 | 2 | 171.49 | 64 | 1006807400
40 | K | K116 | zaškolenie obsluhy | kpl | 1 | 171.49 | 171.49 |  |  |  | znížená | 0 | 0 | 0 | 0 | 0 | 0 | 64 | K | 2 | ROZPOCET | 0 | 171.49 | 0 | 0 | 0 | 2 | 171.49 | 64 | -208889138
41 | K | K117 | odovzdanie zariadenia užívateľovi | kpl | 1 | 342.98 | 342.98 |  |  |  | znížená | 0 | 0 | 0 | 0 | 0 | 0 | 64 | K | 2 | ROZPOCET | 0 | 342.98 | 0 | 0 | 0 | 2 | 342.98 | 64 | -1862548112
42 | K | K118 | dopravné náklady | kpl | 1 | 857.44 | 857.44 |  |  |  | znížená | 0 | 0 | 0 | 0 | 0 | 0 | 64 | K | 2 | ROZPOCET | 0 | 857.44 | 0 | 0 | 0 | 2 | 857.44 | 64 | 1669571045
43 | K | K119 | odvoz a likvidácia odpadu | kpl | 1 | 1143.26 | 1143.26 |  |  |  | znížená | 0 | 0 | 0 | 0 | 0 | 0 | 64 | K | 2 | ROZPOCET | 0 | 1143.26 | 0 | 0 | 0 | 2 | 1143.26 | 64 | -1309273345

## 01e-I - Zdravotechnika - ...
[9 empty] | >> skryté stĺpce << | [9 empty] | {7fdf0bad-eff7-4803-a44f-7cab5c06195e}
0
| KRYCÍ LIST ROZPOČTU | [8 empty] | v --- nižšie sa nachádzajú doplnkové a pomocné údaje k zostavám --- v | [8 empty] | False
Stavba:
Adaptácia, prestavba, prístavba a nadstavba ZŠ Kalinkovo
Objekt:
01 - SO-01 Administratívno-prevádzková budova
Časť:
01e - Zdravotechnika - kanalizácia, voda, zariaďovacie predmety
Úroveň 3:
01e-I - Zdravotechnika - kanalizácia
| JKSO: |  |  |  |  | KS:
| Miesto: |  | Kalinkovo |  |  | Dátum: | 9. 7. 2021
| Objednávateľ: |  |  |  |  | IČO:
|  | Obec Kalinkovo |  |  |  | IČ DPH:
| Zhotoviteľ: |  |  |  |  | IČO:
|  | AVA-stav, s.r.o. |  |  |  | IČ DPH:
| Projektant: |  |  |  |  | IČO:
IČ DPH:
| Spracovateľ: |  |  |  |  | IČO:
|  | Ing. BOTTLIK |  |  |  | IČ DPH:
Poznámka:
| Cena bez DPH | [5 empty] | 9228.42
|  |  | Základ dane |  |  | Sadzba dane | Výška dane
| DPH | základná | 0 |  |  | 20% | 0
|  | znížená | 9228.42 |  |  | 20% | 1845.68
|  | zákl. prenesená | 0 |  |  | 20% | 0
|  | zníž. prenesená | 0 |  |  | 20% | 0
|  | nulová | 0 |  |  | 0% | 0
| Cena s DPH |  |  | v | EUR |  | 11074.1
| Projektant |  |  | Spracovateľ
| Dátum a podpis: |  | Pečiatka | Dátum a podpis: |  |  | Pečiatka
| Objednávateľ |  |  | Zhotoviteľ
| Dátum a podpis: |  | Pečiatka | Dátum a podpis: |  |  | Pečiatka
REKAPITULÁCIA ROZPOČTU
Stavba:
Adaptácia, prestavba, prístavba a nadstavba ZŠ Kalinkovo
Objekt:
01 - SO-01 Administratívno-prevádzková budova
Časť:
01e - Zdravotechnika - kanalizácia, voda, zariaďovacie predmety
Úroveň 3:
01e-I - Zdravotechnika - kanalizácia
Miesto: |  |  | Kalinkovo |  |  | Dátum: | 9. 7. 2021
Objednávateľ: |  |  | Obec Kalinkovo |  |  | Projektant:
Zhotoviteľ: |  |  | AVA-stav, s.r.o. |  |  | Spracovateľ: | Ing. BOTTLIK
Kód dielu - Popis | [6 empty] | Cena celkom [EUR]
Náklady z rozpočtu | [6 empty] | 9228.42 | [12 empty] | -1
| PSV - Práce a dodávky PSV | [5 empty] | 9228.42
| 721 - Zdravotechnika - vnútorná kanalizácia | [5 empty] | 6463.05
| 767 - Konštrukcie doplnkové kovové | [5 empty] | 2765.37
ROZPOČET
Stavba:
Adaptácia, prestavba, prístavba a nadstavba ZŠ Kalinkovo
Objekt:
01 - SO-01 Administratívno-prevádzková budova
Časť:
01e - Zdravotechnika - kanalizácia, voda, zariaďovacie predmety
Úroveň 3:
01e-I - Zdravotechnika - kanalizácia
Miesto: |  |  | Kalinkovo |  |  | Dátum: | 9. 7. 2021
Objednávateľ: |  |  | Obec Kalinkovo |  |  | Projektant:
Zhotoviteľ: |  |  | AVA-stav, s.r.o. |  |  | Spracovateľ: | Ing. BOTTLIK
PČ | Typ | Kód | Popis | MJ | Množstvo | J.cena [EUR] | Cena celkom [EUR] | Cenová sústava |  |  | DPH | J. Nh [h] | Nh celkom [h] | J. hmotnosť [t] | Hmotnosť celkom [t] | J. suť [t] | Suť Celkom [t]
Náklady z rozpočtu | [6 empty] | 9228.42 | [5 empty] | 0 |  | 0 |  | 0 |  | D | -1 | [7 empty] | 9228.42
| D | PSV | Práce a dodávky PSV |  |  |  | 9228.42 | [5 empty] | 0 |  | 0 |  | 0 | 2 | D | 0 | ROZPOCET | [6 empty] | 9228.42
| D | 721 | Zdravotechnika - vnútorná kanalizácia |  |  |  | 6463.05 | [5 empty] | 0 |  | 0 |  | 0 | 2 | D | 1 | ROZPOCET | [6 empty] | 6463.05
1 | K | 721171107 | Potrubie PVC DN 75x1,8 | M | 27 | 15.26 | 412.02 |  |  |  | znížená | 0 | 0 | 0 | 0 | 0 | 0 | 16 | K | 2 | ROZPOCET | 0 | 412.02 | 0 | 0 | 0 | 2 | 412.02 | 16 | -2031664816
2 | K | 721171109 | Potrubie PVC DN 110x2,2 | M | 47 | 18.07 | 849.29 |  |  |  | znížená | 0 | 0 | 0 | 0 | 0 | 0 | 16 | K | 2 | ROZPOCET | 0 | 849.29 | 0 | 0 | 0 | 2 | 849.29 | 16 | 1553022327
3 | K | 721171111 | Potrubie PVC DN 110x3,2 | M | 58 | 18.07 | 1048.06 |  |  |  | znížená | 0 | 0 | 0 | 0 | 0 | 0 | 16 | K | 2 | ROZPOCET | 0 | 1048.06 | 0 | 0 | 0 | 2 | 1048.06 | 16 | -1619752166
4 | K | 721171112 | Potrubie PVC DN 125 | M | 63 | 19.51 | 1229.13 |  |  |  | znížená | 0 | 0 | 0 | 0 | 0 | 0 | 16 | K | 2 | ROZPOCET | 0 | 1229.13 | 0 | 0 | 0 | 2 | 1229.13 | 16 | -1512572074
5 | K | 721171112.1 | Potrubie PVC DN 150 | M | 11 | 21.46 | 236.06 |  |  |  | znížená | 0 | 0 | 0 | 0 | 0 | 0 | 16 | K | 2 | ROZPOCET | 0 | 236.06 | 0 | 0 | 0 | 2 | 236.06 | 16 | -595426283
6 | K | 721171503 | Potrubie z rúr novodur pripojovacie D 50 x 3 | M | 30 | 11.97 | 359.1 |  |  |  | znížená | 0 | 0 | 0 | 0 | 0 | 0 | 16 | K | 2 | ROZPOCET | 0 | 359.1 | 0 | 0 | 0 | 2 | 359.1 | 16 | -1106283181
7 | K | 721171505 | Potrubie z rúr novodur pripojovacie D 63 x 3 | M | 20 | 14.87 | 297.4 |  |  |  | znížená | 0 | 0 | 0 | 0 | 0 | 0 | 16 | K | 2 | ROZPOCET | 0 | 297.4 | 0 | 0 | 0 | 2 | 297.4 | 16 | 645007624
8 | K | 721194105 | Zriadenie prípojky na potrubí vyvedenie a upevnenie odpadových výpustiek D 50x1,8 | KUS | 24 | 2.77 | 66.48 |  |  |  | znížená | 0 | 0 | 0 | 0 | 0 | 0 | 16 | K | 2 | ROZPOCET | 0 | 66.48 | 0 | 0 | 0 | 2 | 66.48 | 16 | -757028243
9 | K | 721194109 | Zriadenie prípojky na potrubí vyvedenie a upevnenie odpadových výpustiek D 110x2,3 | KUS | 12 | 4.1 | 49.2 |  |  |  | znížená | 0 | 0 | 0 | 0 | 0 | 0 | 16 | K | 2 | ROZPOCET | 0 | 49.2 | 0 | 0 | 0 | 2 | 49.2 | 16 | 1243415239
10 | K | D M | HL 210P | KUS | 7 | 28.6 | 200.2 |  |  |  | znížená | 0 | 0 | 0 | 0 | 0 | 0 | 16 | K | 2 | ROZPOCET | 0 | 200.2 | 0 | 0 | 0 | 2 | 200.2 | 16 | 234340568
11 | K | D M.1 | HL 810 DN110 | KUS | 2 | 28.58 | 57.16 |  |  |  | znížená | 0 | 0 | 0 | 0 | 0 | 0 | 16 | K | 2 | ROZPOCET | 0 | 57.16 | 0 | 0 | 0 | 2 | 57.16 | 16 | 1769697054
12 | K | D M.2 | HL 807 DN75 | KUS | 1 | 28.57 | 28.57 |  |  |  | znížená | 0 | 0 | 0 | 0 | 0 | 0 | 16 | K | 2 | ROZPOCET | 0 | 28.57 | 0 | 0 | 0 | 2 | 28.57 | 16 | 109078055
13 | K | D M.3 | HL 900N DN 110 | KUS | 1 | 52.87 | 52.87 |  |  |  | znížená | 0 | 0 | 0 | 0 | 0 | 0 | 16 | K | 2 | ROZPOCET | 0 | 52.87 | 0 | 0 | 0 | 2 | 52.87 | 16 | 748323407
14 | K | D M.4 | HL 900N DN 75 | KUS | 1 | 52.87 | 52.87 |  |  |  | znížená | 0 | 0 | 0 | 0 | 0 | 0 | 16 | K | 2 | ROZPOCET | 0 | 52.87 | 0 | 0 | 0 | 2 | 52.87 | 16 | 906390012
15 | K | D M.5 | HL 600N | KUS | 7 | 108 | 756 |  |  |  | znížená | 0 | 0 | 0 | 0 | 0 | 0 | 16 | K | 2 | ROZPOCET | 0 | 756 | 0 | 0 | 0 | 2 | 756 | 16 | -1110647632
16 | K | D M.6 | Dvierka plastové 15/30 | KUS | 6 | 14.77 | 88.62 |  |  |  | znížená | 0 | 0 | 0 | 0 | 0 | 0 | 16 | K | 2 | ROZPOCET | 0 | 88.62 | 0 | 0 | 0 | 2 | 88.62 | 16 | 1717153890
17 | K | D M.7 | Dvierka 15/15 | KUS | 11 | 13.81 | 151.91 |  |  |  | znížená | 0 | 0 | 0 | 0 | 0 | 0 | 16 | K | 2 | ROZPOCET | 0 | 151.91 | 0 | 0 | 0 | 2 | 151.91 | 16 | -1630413339
18 | K | D M.8 | Chránička DN 300 | M | 12 | 21.53 | 258.36 |  |  |  | znížená | 0 | 0 | 0 | 0 | 0 | 0 | 16 | K | 2 | ROZPOCET | 0 | 258.36 | 0 | 0 | 0 | 2 | 258.36 | 16 | 261349153
19 | K | 721290111 | Ostatné - skúška tesnosti kanalizácie v objektoch vodou do DN 125 | M | 245 | 0.77 | 188.65 |  |  |  | znížená | 0 | 0 | 0 | 0 | 0 | 0 | 16 | K | 2 | ROZPOCET | 0 | 188.65 | 0 | 0 | 0 | 2 | 188.65 | 16 | 709312167
20 | K | 721290112 | Ostatné - skúška tesnosti kanalizácie v objektoch vodou do DN 150 | M | 11 | 0.98 | 10.78 |  |  |  | znížená | 0 | 0 | 0 | 0 | 0 | 0 | 16 | K | 2 | ROZPOCET | 0 | 10.78 | 0 | 0 | 0 | 2 | 10.78 | 16 | -1546534380
21 | K | 998721202 | Presun hmôt pre vnútornú kanalizáciu | % | 63.927 | 1.1 | 70.32 |  |  |  | znížená | 0 | 0 | 0 | 0 | 0 | 0 | 16 | K | 2 | ROZPOCET | 0 | 70.32 | 0 | 0 | 0 | 2 | 70.32 | 16 | -668824404
| D | 767 | Konštrukcie doplnkové kovové |  |  |  | 2765.37 | [5 empty] | 0 |  | 0 |  | 0 | 2 | D | 1 | ROZPOCET | [6 empty] | 2765.37
22 | K | KP | Montáž a dodávka úchytného systému | kg | 522 | 5.24 | 2735.28 |  |  |  | znížená | 0 | 0 | 0 | 0 | 0 | 0 | 16 | K | 2 | ROZPOCET | 0 | 2735.28 | 0 | 0 | 0 | 2 | 2735.28 | 16 | -14123360
23 | K | 998767202 | Presun hmôt pre oceľ. konštr. | % | 27.353 | 1.1 | 30.09 |  |  |  | znížená | 0 | 0 | 0 | 0 | 0 | 0 | 16 | K | 2 | ROZPOCET | 0 | 30.09 | 0 | 0 | 0 | 2 | 30.09 | 16 | 1724055331

## 01e-II - Zdravotechnika -...
[9 empty] | >> skryté stĺpce << | [9 empty] | {b189508a-db03-455a-9b5f-0441b0cd3e27}
0
| KRYCÍ LIST ROZPOČTU | [8 empty] | v --- nižšie sa nachádzajú doplnkové a pomocné údaje k zostavám --- v | [8 empty] | False
Stavba:
Adaptácia, prestavba, prístavba a nadstavba ZŠ Kalinkovo
Objekt:
01 - SO-01 Administratívno-prevádzková budova
Časť:
01e - Zdravotechnika - kanalizácia, voda, zariaďovacie predmety
Úroveň 3:
01e-II - Zdravotechnika - vodovod a zariaďovacie predmety
| JKSO: |  |  |  |  | KS:
| Miesto: |  | Kalinkovo |  |  | Dátum: | 9. 7. 2021
| Objednávateľ: |  |  |  |  | IČO:
|  | Obec Kalinkovo |  |  |  | IČ DPH:
| Zhotoviteľ: |  |  |  |  | IČO:
|  | AVA-stav, s.r.o. |  |  |  | IČ DPH:
| Projektant: |  |  |  |  | IČO:
IČ DPH:
| Spracovateľ: |  |  |  |  | IČO:
|  | Ing. BOTTLIK |  |  |  | IČ DPH:
Poznámka:
| Cena bez DPH | [5 empty] | 26357.49
|  |  | Základ dane |  |  | Sadzba dane | Výška dane
| DPH | základná | 0 |  |  | 20% | 0
|  | znížená | 26357.49 |  |  | 20% | 5271.5
|  | zákl. prenesená | 0 |  |  | 20% | 0
|  | zníž. prenesená | 0 |  |  | 20% | 0
|  | nulová | 0 |  |  | 0% | 0
| Cena s DPH |  |  | v | EUR |  | 31628.99
| Projektant |  |  | Spracovateľ
| Dátum a podpis: |  | Pečiatka | Dátum a podpis: |  |  | Pečiatka
| Objednávateľ |  |  | Zhotoviteľ
| Dátum a podpis: |  | Pečiatka | Dátum a podpis: |  |  | Pečiatka
REKAPITULÁCIA ROZPOČTU
Stavba:
Adaptácia, prestavba, prístavba a nadstavba ZŠ Kalinkovo
Objekt:
01 - SO-01 Administratívno-prevádzková budova
Časť:
01e - Zdravotechnika - kanalizácia, voda, zariaďovacie predmety
Úroveň 3:
01e-II - Zdravotechnika - vodovod a zariaďovacie predmety
Miesto: |  |  | Kalinkovo |  |  | Dátum: | 9. 7. 2021
Objednávateľ: |  |  | Obec Kalinkovo |  |  | Projektant:
Zhotoviteľ: |  |  | AVA-stav, s.r.o. |  |  | Spracovateľ: | Ing. BOTTLIK
Kód dielu - Popis | [6 empty] | Cena celkom [EUR]
Náklady z rozpočtu | [6 empty] | 26357.49 | [12 empty] | -1
| PSV - Práce a dodávky PSV | [5 empty] | 26357.49
| 713 - Izolácie tepelné | [5 empty] | 2410.18
| 722 - Zdravotechnika - vnútorný vodovod | [5 empty] | 12881.33
| 725 - Zdravotechnika - zariaďovacie predmety | [5 empty] | 10006.45
| 767 - Konštrukcie doplnkové kovové | [5 empty] | 1059.53
ROZPOČET
Stavba:
Adaptácia, prestavba, prístavba a nadstavba ZŠ Kalinkovo
Objekt:
01 - SO-01 Administratívno-prevádzková budova
Časť:
01e - Zdravotechnika - kanalizácia, voda, zariaďovacie predmety
Úroveň 3:
01e-II - Zdravotechnika - vodovod a zariaďovacie predmety
Miesto: |  |  | Kalinkovo |  |  | Dátum: | 9. 7. 2021
Objednávateľ: |  |  | Obec Kalinkovo |  |  | Projektant:
Zhotoviteľ: |  |  | AVA-stav, s.r.o. |  |  | Spracovateľ: | Ing. BOTTLIK
PČ | Typ | Kód | Popis | MJ | Množstvo | J.cena [EUR] | Cena celkom [EUR] | Cenová sústava |  |  | DPH | J. Nh [h] | Nh celkom [h] | J. hmotnosť [t] | Hmotnosť celkom [t] | J. suť [t] | Suť Celkom [t]
Náklady z rozpočtu | [6 empty] | 26357.49 | [5 empty] | 0 |  | 0 |  | 0 |  | D | -1 | [7 empty] | 26357.49
| D | PSV | Práce a dodávky PSV |  |  |  | 26357.49 | [5 empty] | 0 |  | 0 |  | 0 | 2 | D | 0 | ROZPOCET | [6 empty] | 26357.49
| D | 713 | Izolácie tepelné |  |  |  | 2410.18 | [5 empty] | 0 |  | 0 |  | 0 | 2 | D | 1 | ROZPOCET | [6 empty] | 2410.18
1 | K | 713482122 | Montáž trubíc z PE do 70 mm hr. 20mm | M | 570 | 3.17 | 1806.9 |  |  |  | znížená | 0 | 0 | 0 | 0 | 0 | 0 | 16 | K | 2 | ROZPOCET | 0 | 1806.9 | 0 | 0 | 0 | 2 | 1806.9 | 16 | -214332871
2 | K | D | Dodávka trubíc | M | 570 | 1 | 570 |  |  |  | znížená | 0 | 0 | 0 | 0 | 0 | 0 | 16 | K | 2 | ROZPOCET | 0 | 570 | 0 | 0 | 0 | 2 | 570 | 16 | -48798083
3 | K | 998713202 | Presun hmôt pre izolácie tepelné v objektoch | % | 23.769 | 1.4 | 33.28 |  |  |  | znížená | 0 | 0 | 0 | 0 | 0 | 0 | 16 | K | 2 | ROZPOCET | 0 | 33.28 | 0 | 0 | 0 | 2 | 33.28 | 16 | -1733967612
| D | 722 | Zdravotechnika - vnútorný vodovod |  |  |  | 12881.33 | [5 empty] | 0 |  | 0 |  | 0 | 2 | D | 1 | ROZPOCET | [6 empty] | 12881.33
4 | K | 722172622 | Potrubie z rúr PE D 20 x 2,8 plasthliník | M | 145 | 10.57 | 1532.65 |  |  |  | znížená | 0 | 0 | 0 | 0 | 0 | 0 | 16 | K | 2 | ROZPOCET | 0 | 1532.65 | 0 | 0 | 0 | 2 | 1532.65 | 16 | 87876802
5 | K | 722172623 | Potrubie z rúr PE D 25 x 3,5 plasthliník | M | 264 | 13.45 | 3550.8 |  |  |  | znížená | 0 | 0 | 0 | 0 | 0 | 0 | 16 | K | 2 | ROZPOCET | 0 | 3550.8 | 0 | 0 | 0 | 2 | 3550.8 | 16 | -901956387
6 | K | 722172624 | Potrubie z rúr PE D 32 x 4,4 plasthliník | M | 66 | 22.36 | 1475.76 |  |  |  | znížená | 0 | 0 | 0 | 0 | 0 | 0 | 16 | K | 2 | ROZPOCET | 0 | 1475.76 | 0 | 0 | 0 | 2 | 1475.76 | 16 | 1340356264
7 | K | 722172632 | Potrubie z rúr PE D 50 x 6,9 plasthliník | M | 48 | 46.61 | 2237.28 |  |  |  | znížená | 0 | 0 | 0 | 0 | 0 | 0 | 16 | K | 2 | ROZPOCET | 0 | 2237.28 | 0 | 0 | 0 | 2 | 2237.28 | 16 | 1505390396
8 | K | 722140213 | Potrubie oceľové DN 25 mat. 11 353 | M | 2 | 16.29 | 32.58 |  |  |  | znížená | 0 | 0 | 0 | 0 | 0 | 0 | 16 | K | 2 | ROZPOCET | 0 | 32.58 | 0 | 0 | 0 | 2 | 32.58 | 16 | -128497819
9 | K | 722140214 | Potrubie oceľové DN 32 mat. 11 353 | M | 9 | 17.18 | 154.62 |  |  |  | znížená | 0 | 0 | 0 | 0 | 0 | 0 | 16 | K | 2 | ROZPOCET | 0 | 154.62 | 0 | 0 | 0 | 2 | 154.62 | 16 | -1110651746
10 | K | 722140215 | Potrubie oceľové DN 40 mat. 11 353 | M | 36 | 20.49 | 737.64 |  |  |  | znížená | 0 | 0 | 0 | 0 | 0 | 0 | 16 | K | 2 | ROZPOCET | 0 | 737.64 | 0 | 0 | 0 | 2 | 737.64 | 16 | 1550866701
11 | K | 722190401 | Vyvedenie a upevnenie výpustky | KUS | 60 | 7.25 | 435 |  |  |  | znížená | 0 | 0 | 0 | 0 | 0 | 0 | 16 | K | 2 | ROZPOCET | 0 | 435 | 0 | 0 | 0 | 2 | 435 | 16 | 398217104
12 | K | 722221010 | Montáž ventilu guľového DN 15 | KUS | 42 | 2.21 | 92.82 |  |  |  | znížená | 0 | 0 | 0 | 0 | 0 | 0 | 16 | K | 2 | ROZPOCET | 0 | 92.82 | 0 | 0 | 0 | 2 | 92.82 | 16 | 329576009
13 | K | 551 | Guľový ventil G 1/2" | KUS | 4 | 6.48 | 25.92 |  |  |  | znížená | 0 | 0 | 0 | 0 | 0 | 0 | 16 | K | 2 | ROZPOCET | 0 | 25.92 | 0 | 0 | 0 | 2 | 25.92 | 16 | 974400377
14 | K | 551.1 | Ventil rohový T67 | KUS | 35 | 5.86 | 205.1 |  |  |  | znížená | 0 | 0 | 0 | 0 | 0 | 0 | 16 | K | 2 | ROZPOCET | 0 | 205.1 | 0 | 0 | 0 | 2 | 205.1 | 16 | 1399813017
15 | K | 551.2 | Guľový ventil G 1/2" s prípojkou na hadicu | KUS | 3 | 8.1 | 24.3 |  |  |  | znížená | 0 | 0 | 0 | 0 | 0 | 0 | 16 | K | 2 | ROZPOCET | 0 | 24.3 | 0 | 0 | 0 | 2 | 24.3 | 16 | -855893120
16 | K | 551.3 | Vypúšťací kohút G 1/2" | KUS | 1 | 7.53 | 7.53 |  |  |  | znížená | 0 | 0 | 0 | 0 | 0 | 0 | 16 | K | 2 | ROZPOCET | 0 | 7.53 | 0 | 0 | 0 | 2 | 7.53 | 16 | -89217441
17 | K | 722221015 | Montáž ventilu guľového DN 20 | KUS | 5 | 3.69 | 18.45 |  |  |  | znížená | 0 | 0 | 0 | 0 | 0 | 0 | 16 | K | 2 | ROZPOCET | 0 | 18.45 | 0 | 0 | 0 | 2 | 18.45 | 16 | -864086680
18 | K | 551.4 | Guľový ventil G 3/4" | KUS | 5 | 12.86 | 64.3 |  |  |  | znížená | 0 | 0 | 0 | 0 | 0 | 0 | 16 | K | 2 | ROZPOCET | 0 | 64.3 | 0 | 0 | 0 | 2 | 64.3 | 16 | 1414508151
19 | K | 722221020 | Montáž ventilu guľového DN 25 | KUS | 1 | 4.08 | 4.08 |  |  |  | znížená | 0 | 0 | 0 | 0 | 0 | 0 | 16 | K | 2 | ROZPOCET | 0 | 4.08 | 0 | 0 | 0 | 2 | 4.08 | 16 | 1248060210
20 | K | 551.5 | Guľový ventil G 1" | KUS | 1 | 17.15 | 17.15 |  |  |  | znížená | 0 | 0 | 0 | 0 | 0 | 0 | 16 | K | 2 | ROZPOCET | 0 | 17.15 | 0 | 0 | 0 | 2 | 17.15 | 16 | -458057101
21 | K | 722221030 | Montáž ventilu guľového DN 40 | KUS | 1 | 6.22 | 6.22 |  |  |  | znížená | 0 | 0 | 0 | 0 | 0 | 0 | 16 | K | 2 | ROZPOCET | 0 | 6.22 | 0 | 0 | 0 | 2 | 6.22 | 16 | -969934836
22 | K | 551.6 | Guľový ventil G 6/4" | KUS | 1 | 30.49 | 30.49 |  |  |  | znížená | 0 | 0 | 0 | 0 | 0 | 0 | 16 | K | 2 | ROZPOCET | 0 | 30.49 | 0 | 0 | 0 | 2 | 30.49 | 16 | -1474735918
23 | K | D M.9 | Chránička DN 80 | M | 1 | 20.96 | 20.96 |  |  |  | znížená | 0 | 0 | 0 | 0 | 0 | 0 | 16 | K | 2 | ROZPOCET | 0 | 20.96 | 0 | 0 | 0 | 2 | 20.96 | 16 | 1034602554
24 | K | D M.10 | Prechodka plast - oceľ DN 20 | KUS | 2 | 14.29 | 28.58 |  |  |  | znížená | 0 | 0 | 0 | 0 | 0 | 0 | 16 | K | 2 | ROZPOCET | 0 | 28.58 | 0 | 0 | 0 | 2 | 28.58 | 16 | 590240152
25 | K | D M.11 | Prechodka plast - oceľ DN 25 | KUS | 1 | 19.05 | 19.05 |  |  |  | znížená | 0 | 0 | 0 | 0 | 0 | 0 | 16 | K | 2 | ROZPOCET | 0 | 19.05 | 0 | 0 | 0 | 2 | 19.05 | 16 | 97657240
26 | K | D M.12 | Prechodka plast - oceľ DN 40 | KUS | 2 | 23.82 | 47.64 |  |  |  | znížená | 0 | 0 | 0 | 0 | 0 | 0 | 16 | K | 2 | ROZPOCET | 0 | 47.64 | 0 | 0 | 0 | 2 | 47.64 | 16 | -1127973120
27 | K | D M.13 | Hadicové zariadenie NOHA DN 25/30 | KUS | 2 | 318.56 | 637.12 |  |  |  | znížená | 0 | 0 | 0 | 0 | 0 | 0 | 16 | K | 2 | ROZPOCET | 0 | 637.12 | 0 | 0 | 0 | 2 | 637.12 | 16 | -2002222752
28 | K | 722290226 | Tlaková skúška vodovodného potrubia do DN 50 | M | 570 | 1.4 | 798 |  |  |  | znížená | 0 | 0 | 0 | 0 | 0 | 0 | 16 | K | 2 | ROZPOCET | 0 | 798 | 0 | 0 | 0 | 2 | 798 | 16 | -1334104141
29 | K | 722290234 | Prepláchnutie a dezinfekcia vodovodného potrubia do DN 80 | M | 570 | 1.02 | 581.4 |  |  |  | znížená | 0 | 0 | 0 | 0 | 0 | 0 | 16 | K | 2 | ROZPOCET | 0 | 581.4 | 0 | 0 | 0 | 2 | 581.4 | 16 | -49010028
30 | K | 998722202 | Presun hmôt pre vnútorný vodovod v objektoch | % | 127.854 | 0.75 | 95.89 |  |  |  | znížená | 0 | 0 | 0 | 0 | 0 | 0 | 16 | K | 2 | ROZPOCET | 0 | 95.89 | 0 | 0 | 0 | 2 | 95.89 | 16 | -1594872918
| D | 725 | Zdravotechnika - zariaďovacie predmety |  |  |  | 10006.45 | [5 empty] | 0 |  | 0 |  | 0 | 2 | D | 1 | ROZPOCET | [6 empty] | 10006.45
31 | K | 725119711 | Montáž Duofixov pre WC | kpl | 7 | 47.64 | 333.48 |  |  |  | znížená | 0 | 0 | 0 | 0 | 0 | 0 | 16 | K | 2 | ROZPOCET | 0 | 333.48 | 0 | 0 | 0 | 2 | 333.48 | 16 | 1668714265
32 | K | 725119730 | Montáž záchodovej misy závesnej | SUB | 7 | 23.82 | 166.74 |  |  |  | znížená | 0 | 0 | 0 | 0 | 0 | 0 | 16 | K | 2 | ROZPOCET | 0 | 166.74 | 0 | 0 | 0 | 2 | 166.74 | 16 | -1933378466
33 | K | 557 | Prichytka na WC misu/sada | KUS | 7 | 11.43 | 80.01 |  |  |  | znížená | 0 | 0 | 0 | 0 | 0 | 0 | 16 | K | 2 | ROZPOCET | 0 | 80.01 | 0 | 0 | 0 | 2 | 80.01 | 16 | -1144107233
34 | M | D.1 | Dodávka WC so závesným zariadením, s doskou, s odhlučňovacou podložkou, splachovačom, Duofixom | KUS | 6 | 242.94 | 1457.64 |  |  |  | znížená | 0 | 0 | 0 | 0 | 0 | 0 | 32 | M | 2 | ROZPOCET | 0 | 1457.64 | 0 | 0 | 0 | 2 | 1457.64 | 16 | 2095890121
35 | M | D.2 | Dodávka WC so závesným zariadením, s doskou, s odhlučňovacou podložkou, splachovačom, Duofixom - pre invalidov | KUS | 1 | 285.81 | 285.81 |  |  |  | znížená | 0 | 0 | 0 | 0 | 0 | 0 | 32 | M | 2 | ROZPOCET | 0 | 285.81 | 0 | 0 | 0 | 2 | 285.81 | 16 | 1821973972
36 | K | 725219201 | Montáž umývadla bez výtokovej armatúry z bieleho diturvitu so zápachovou uzávierkou | SUB | 1 | 47.64 | 47.64 |  |  |  | znížená | 0 | 0 | 0 | 0 | 0 | 0 | 16 | K | 2 | ROZPOCET | 0 | 47.64 | 0 | 0 | 0 | 2 | 47.64 | 16 | -289916104
37 | M | D.3 | Dodávka umývadla, sifón chrómovaný - pre invalidov | SUB | 1 | 76.22 | 76.22 |  |  |  | znížená | 0 | 0 | 0 | 0 | 0 | 0 | 32 | M | 2 | ROZPOCET | 0 | 76.22 | 0 | 0 | 0 | 2 | 76.22 | 16 | 1646247463
38 | K | 725219201 | Montáž umývadla bez výtokovej armatúry z bieleho diturvitu so zápachovou uzávierkou | SUB | 19 | 47.64 | 905.16 |  |  |  | znížená | 0 | 0 | 0 | 0 | 0 | 0 | 16 | K | 2 | ROZPOCET | 0 | 905.16 | 0 | 0 | 0 | 2 | 905.16 | 16 | -1086653803
39 | M | D.4 | Dodávka umývadla, sifón chrómovaný | SUB | 19 | 61.93 | 1176.67 |  |  |  | znížená | 0 | 0 | 0 | 0 | 0 | 0 | 32 | M | 2 | ROZPOCET | 0 | 1176.67 | 0 | 0 | 0 | 2 | 1176.67 | 16 | 436736232
40 | K | D M.14 | Montáž a dodávka výlevky - komplet vrátane batérie | KUS | 1 | 271.52 | 271.52 |  |  |  | znížená | 0 | 0 | 0 | 0 | 0 | 0 | 16 | K | 2 | ROZPOCET | 0 | 271.52 | 0 | 0 | 0 | 2 | 271.52 | 16 | -1816666950
41 | K | D M.15 | Drez - nerez | SUB | 3 | 157.2 | 471.6 |  |  |  | znížená | 0 | 0 | 0 | 0 | 0 | 0 | 16 | K | 2 | ROZPOCET | 0 | 471.6 | 0 | 0 | 0 | 2 | 471.6 | 16 | 2035855294
42 | K | 725829301 | Montáž batérie umývadlovej drezovej stojankovej s mechanickým ovládaním G 1/2 | KUS | 23 | 11.91 | 273.93 |  |  |  | znížená | 0 | 0 | 0 | 0 | 0 | 0 | 16 | K | 2 | ROZPOCET | 0 | 273.93 | 0 | 0 | 0 | 2 | 273.93 | 16 | 315938577
43 | M | D.5 | Dodávka batérií U,drez - stojánkové | KUS | 23 | 71.45 | 1643.35 |  |  |  | znížená | 0 | 0 | 0 | 0 | 0 | 0 | 32 | M | 2 | ROZPOCET | 0 | 1643.35 | 0 | 0 | 0 | 2 | 1643.35 | 16 | 1731301202
44 | K | 725129711 | Montáž Duofixov pre pisoár | KUS | 5 | 47.64 | 238.2 |  |  |  | znížená | 0 | 0 | 0 | 0 | 0 | 0 | 16 | K | 2 | ROZPOCET | 0 | 238.2 | 0 | 0 | 0 | 2 | 238.2 | 16 | -1731483509
45 | K | 725129730 | Montáž pisoárov | KUS | 5 | 47.64 | 238.2 |  |  |  | znížená | 0 | 0 | 0 | 0 | 0 | 0 | 16 | K | 2 | ROZPOCET | 0 | 238.2 | 0 | 0 | 0 | 2 | 238.2 | 16 | 107256605
46 | K | D.6 | Dodávka pisoáru so senzorom, s Duofixom | KUS | 5 | 462.07 | 2310.35 |  |  |  | znížená | 0 | 0 | 0 | 0 | 0 | 0 | 16 | K | 2 | ROZPOCET | 0 | 2310.35 | 0 | 0 | 0 | 2 | 2310.35 | 16 | 561129385
47 | K | 998725202 | Presun hmôt pre zariaďovacie predmety v objektoch | % | 99.765 | 0.3 | 29.93 |  |  |  | znížená | 0 | 0 | 0 | 0 | 0 | 0 | 16 | K | 2 | ROZPOCET | 0 | 29.93 | 0 | 0 | 0 | 2 | 29.93 | 16 | 1679007373
| D | 767 | Konštrukcie doplnkové kovové |  |  |  | 1059.53 | [5 empty] | 0 |  | 0 |  | 0 | 2 | D | 1 | ROZPOCET | [6 empty] | 1059.53
48 | K | KP | Montáž a dodávka úchytného systému | kg | 200 | 5.24 | 1048 |  |  |  | znížená | 0 | 0 | 0 | 0 | 0 | 0 | 16 | K | 2 | ROZPOCET | 0 | 1048 | 0 | 0 | 0 | 2 | 1048 | 16 | 1728565738
49 | K | 998767202 | Presun hmôt pre oceľ. konštr. | % | 10.48 | 1.1 | 11.53 |  |  |  | znížená | 0 | 0 | 0 | 0 | 0 | 0 | 16 | K | 2 | ROZPOCET | 0 | 11.53 | 0 | 0 | 0 | 2 | 11.53 | 16 | 109208625

## 01e-III - Zdravotechnika ...
[9 empty] | >> skryté stĺpce << | [9 empty] | {3c008e87-9fbb-4cac-881c-debf7e652717}
0
| KRYCÍ LIST ROZPOČTU | [8 empty] | v --- nižšie sa nachádzajú doplnkové a pomocné údaje k zostavám --- v | [8 empty] | False
Stavba:
Adaptácia, prestavba, prístavba a nadstavba ZŠ Kalinkovo
Objekt:
01 - SO-01 Administratívno-prevádzková budova
Časť:
01e - Zdravotechnika - kanalizácia, voda, zariaďovacie predmety
Úroveň 3:
01e-III - Zdravotechnika - plynovod
| JKSO: |  |  |  |  | KS:
| Miesto: |  | Kalinkovo |  |  | Dátum: | 9. 7. 2021
| Objednávateľ: |  |  |  |  | IČO:
|  | Obec Kalinkovo |  |  |  | IČ DPH:
| Zhotoviteľ: |  |  |  |  | IČO:
|  | AVA-stav, s.r.o. |  |  |  | IČ DPH:
| Projektant: |  |  |  |  | IČO:
IČ DPH:
| Spracovateľ: |  |  |  |  | IČO:
|  | Ing. BOTTLIK |  |  |  | IČ DPH:
Poznámka:
| Cena bez DPH | [5 empty] | 1040.11
|  |  | Základ dane |  |  | Sadzba dane | Výška dane
| DPH | základná | 0 |  |  | 20% | 0
|  | znížená | 1040.11 |  |  | 20% | 208.02
|  | zákl. prenesená | 0 |  |  | 20% | 0
|  | zníž. prenesená | 0 |  |  | 20% | 0
|  | nulová | 0 |  |  | 0% | 0
| Cena s DPH |  |  | v | EUR |  | 1248.13
| Projektant |  |  | Spracovateľ
| Dátum a podpis: |  | Pečiatka | Dátum a podpis: |  |  | Pečiatka
| Objednávateľ |  |  | Zhotoviteľ
| Dátum a podpis: |  | Pečiatka | Dátum a podpis: |  |  | Pečiatka
REKAPITULÁCIA ROZPOČTU
Stavba:
Adaptácia, prestavba, prístavba a nadstavba ZŠ Kalinkovo
Objekt:
01 - SO-01 Administratívno-prevádzková budova
Časť:
01e - Zdravotechnika - kanalizácia, voda, zariaďovacie predmety
Úroveň 3:
01e-III - Zdravotechnika - plynovod
Miesto: |  |  | Kalinkovo |  |  | Dátum: | 9. 7. 2021
Objednávateľ: |  |  | Obec Kalinkovo |  |  | Projektant:
Zhotoviteľ: |  |  | AVA-stav, s.r.o. |  |  | Spracovateľ: | Ing. BOTTLIK
Kód dielu - Popis | [6 empty] | Cena celkom [EUR]
Náklady z rozpočtu | [6 empty] | 1040.11 | [12 empty] | -1
| PSV - Práce a dodávky PSV | [5 empty] | 1040.11
| 723 - Zdravotechnika - plynovod | [5 empty] | 990.39
| 783 - Nátery | [5 empty] | 49.72
ROZPOČET
Stavba:
Adaptácia, prestavba, prístavba a nadstavba ZŠ Kalinkovo
Objekt:
01 - SO-01 Administratívno-prevádzková budova
Časť:
01e - Zdravotechnika - kanalizácia, voda, zariaďovacie predmety
Úroveň 3:
01e-III - Zdravotechnika - plynovod
Miesto: |  |  | Kalinkovo |  |  | Dátum: | 9. 7. 2021
Objednávateľ: |  |  | Obec Kalinkovo |  |  | Projektant:
Zhotoviteľ: |  |  | AVA-stav, s.r.o. |  |  | Spracovateľ: | Ing. BOTTLIK
PČ | Typ | Kód | Popis | MJ | Množstvo | J.cena [EUR] | Cena celkom [EUR] | Cenová sústava |  |  | DPH | J. Nh [h] | Nh celkom [h] | J. hmotnosť [t] | Hmotnosť celkom [t] | J. suť [t] | Suť Celkom [t]
Náklady z rozpočtu | [6 empty] | 1040.11 | [5 empty] | 0 |  | 0 |  | 0 |  | D | -1 | [7 empty] | 1040.11
| D | PSV | Práce a dodávky PSV |  |  |  | 1040.11 | [5 empty] | 0 |  | 0 |  | 0 | 2 | D | 0 | ROZPOCET | [6 empty] | 1040.11
| D | 723 | Zdravotechnika - plynovod |  |  |  | 990.39 | [5 empty] | 0 |  | 0 |  | 0 | 2 | D | 1 | ROZPOCET | [6 empty] | 990.39
1 | K | 723120206 | Potrubie z oceľ. rúr zvar. mat. 11 353.0 DN40 | M | 22 | 29.42 | 647.24 |  |  |  | znížená | 0 | 0 | 0 | 0 | 0 | 0 | 16 | K | 2 | ROZPOCET | 0 | 647.24 | 0 | 0 | 0 | 2 | 647.24 | 16 | 1996121501
2 | K | 723239105 | Montáž armatúry závitovej s dvoma závitmi, kohútik priamy,solenoidový ventil G 6/4" | KUS | 1 | 6.37 | 6.37 |  |  |  | znížená | 0 | 0 | 0 | 0 | 0 | 0 | 16 | K | 2 | ROZPOCET | 0 | 6.37 | 0 | 0 | 0 | 2 | 6.37 | 16 | 433474664
3 | M | 551.7 | Armatúry a príslušenstvo guľový kohút 6/4" plyn | KUS | 1 | 41.69 | 41.69 |  |  |  | znížená | 0 | 0 | 0 | 0 | 0 | 0 | 32 | M | 2 | ROZPOCET | 0 | 41.69 | 0 | 0 | 0 | 2 | 41.69 | 16 | -589735212
4 | K | KP.1 | Komplexné skúšky | kpl | 1 | 285.77 | 285.77 |  |  |  | znížená | 0 | 0 | 0 | 0 | 0 | 0 | 16 | K | 2 | ROZPOCET | 0 | 285.77 | 0 | 0 | 0 | 2 | 285.77 | 16 | 1716142954
5 | K | 998723202 | Presun hmôt pre vnútorný plynovod v objektoch | % | 9.811 | 0.95 | 9.32 |  |  |  | znížená | 0 | 0 | 0 | 0 | 0 | 0 | 16 | K | 2 | ROZPOCET | 0 | 9.32 | 0 | 0 | 0 | 2 | 9.32 | 16 | -363849979
| D | 783 | Nátery |  |  |  | 49.72 | [5 empty] | 0 |  | 0 |  | 0 | 2 | D | 1 | ROZPOCET | [6 empty] | 49.72
6 | K | 783424340 | Nátery potrubí dvojnásobný s 1x emailovaním vrátane základného náteru | m | 22 | 2.26 | 49.72 |  |  |  | znížená | 0 | 0 | 0 | 0 | 0 | 0 | 16 | K | 2 | ROZPOCET | 0 | 49.72 | 0 | 0 | 0 | 2 | 49.72 | 16 | -1530084305

## 01f - Vykurovanie
[9 empty] | >> skryté stĺpce << | [9 empty] | {786624bf-a6c1-4b76-8033-4303cd2e9aaa}
0
| KRYCÍ LIST ROZPOČTU | [8 empty] | v --- nižšie sa nachádzajú doplnkové a pomocné údaje k zostavám --- v | [8 empty] | False
Stavba:
Adaptácia, prestavba, prístavba a nadstavba ZŠ Kalinkovo
Objekt:
01 - SO-01 Administratívno-prevádzková budova
Časť:
01f - Vykurovanie
| JKSO: |  |  |  |  | KS:
| Miesto: |  | Kalinkovo |  |  | Dátum: | 9. 7. 2021
| Objednávateľ: |  |  |  |  | IČO:
|  | Obec Kalinkovo |  |  |  | IČ DPH:
| Zhotoviteľ: |  |  |  |  | IČO:
|  | AVA-stav, s.r.o. |  |  |  | IČ DPH:
| Projektant: |  |  |  |  | IČO:
IČ DPH:
| Spracovateľ: |  |  |  |  | IČO:
|  | Ing. BOTTLIK |  |  |  | IČ DPH:
Poznámka:
| Cena bez DPH | [5 empty] | 13963.32
|  |  | Základ dane |  |  | Sadzba dane | Výška dane
| DPH | základná | 0 |  |  | 20% | 0
|  | znížená | 13963.32 |  |  | 20% | 2792.66
|  | zákl. prenesená | 0 |  |  | 20% | 0
|  | zníž. prenesená | 0 |  |  | 20% | 0
|  | nulová | 0 |  |  | 0% | 0
| Cena s DPH |  |  | v | EUR |  | 16755.98
| Projektant |  |  | Spracovateľ
| Dátum a podpis: |  | Pečiatka | Dátum a podpis: |  |  | Pečiatka
| Objednávateľ |  |  | Zhotoviteľ
| Dátum a podpis: |  | Pečiatka | Dátum a podpis: |  |  | Pečiatka
REKAPITULÁCIA ROZPOČTU
Stavba:
Adaptácia, prestavba, prístavba a nadstavba ZŠ Kalinkovo
Objekt:
01 - SO-01 Administratívno-prevádzková budova
Časť:
01f - Vykurovanie
Miesto: |  |  | Kalinkovo |  |  | Dátum: | 9. 7. 2021
Objednávateľ: |  |  | Obec Kalinkovo |  |  | Projektant:
Zhotoviteľ: |  |  | AVA-stav, s.r.o. |  |  | Spracovateľ: | Ing. BOTTLIK
Kód dielu - Popis | [6 empty] | Cena celkom [EUR]
Náklady z rozpočtu | [6 empty] | 13963.32 | [12 empty] | -1
| HSV - Práce a dodávky HSV | [5 empty] | 59.87
| 9 - Ostatné konštrukcie a práce-búranie | [5 empty] | 59.87
| PSV - Práce a dodávky PSV | [5 empty] | 13831.02
| 713 - Izolácie tepelné | [5 empty] | 1462.94
| 731 - Ústredné kúrenie - kotolne | [5 empty] | 596.8
| 733 - Ústredné kúrenie - rozvodné potrubie | [5 empty] | 3395.38
| 734 - Ústredné kúrenie - armatúry | [5 empty] | 1745.63
| 735 - Ústredné kúrenie - vykurovacie telesá | [5 empty] | 6630.27
| M - Práce a dodávky M | [5 empty] | 72.43
| 23-M - Montáže potrubia | [5 empty] | 72.43
ROZPOČET
Stavba:
Adaptácia, prestavba, prístavba a nadstavba ZŠ Kalinkovo
Objekt:
01 - SO-01 Administratívno-prevádzková budova
Časť:
01f - Vykurovanie
Miesto: |  |  | Kalinkovo |  |  | Dátum: | 9. 7. 2021
Objednávateľ: |  |  | Obec Kalinkovo |  |  | Projektant:
Zhotoviteľ: |  |  | AVA-stav, s.r.o. |  |  | Spracovateľ: | Ing. BOTTLIK
PČ | Typ | Kód | Popis | MJ | Množstvo | J.cena [EUR] | Cena celkom [EUR] | Cenová sústava |  |  | DPH | J. Nh [h] | Nh celkom [h] | J. hmotnosť [t] | Hmotnosť celkom [t] | J. suť [t] | Suť Celkom [t]
Náklady z rozpočtu | [6 empty] | 13963.32 | [5 empty] | 0.42458 |  | 0 |  | 0 |  | D | -1 | [7 empty] | 13963.32
| D | HSV | Práce a dodávky HSV |  |  |  | 59.87 | [5 empty] | 0.42458 |  | 0 |  | 0 | 1 | D | 0 | ROZPOCET | [6 empty] | 59.87
| D | 9 | Ostatné konštrukcie a práce-búranie |  |  |  | 59.87 | [5 empty] | 0.42458 |  | 0 |  | 0 | 1 | D | 1 | ROZPOCET | [6 empty] | 59.87
1 | K | 971042231 | Vybúranie otvoru v betónových priečkach a stenách plochy do 0,0225 m2, do 150 mm, -0,00700t | ks | 5 | 4.57 | 22.85 |  |  |  | znížená | 0 | 0 | 0 | 0 | 0 | 0 | 4 | K | 2 | ROZPOCET | 0 | 22.85 | 0 | 0 | 0 | 2 | 22.85 | 4 | -1903646146
2 | K | 971052241 | Vybúranie otvoru v želzobet. priečkach a stenách plochy do 0,0225 m2, do 300 mm, -0,01700t | ks | 2 | 12.41 | 24.82 |  |  |  | znížená | 0 | 0 | 0 | 0 | 0 | 0 | 4 | K | 2 | ROZPOCET | 0 | 24.82 | 0 | 0 | 0 | 2 | 24.82 | 4 | -1915303020
3 | K | 972054141 | Vybúranie otvoru v stropoch a klenbách železob. plochy do 0,0225 m2, hr.n ad 120 mm, -0,00800t | ks | 1 | 6.01 | 6.01 |  |  |  | znížená | 0 | 0 | 0 | 0 | 0 | 0 | 4 | K | 2 | ROZPOCET | 0 | 6.01 | 0 | 0 | 0 | 2 | 6.01 | 4 | 2079193709
4 | K | 979081111 | Odvoz sutiny a vybúraných hmôt na skládku do 1 km | t | 0.71 | 8.72 | 6.19 |  |  |  | znížená | 0.598 | 0.42458 | 0 | 0 | 0 | 0 | 4 | K | 2 | ROZPOCET | 0 | 6.19 | 0 | 0 | 0 | 2 | 6.19 | 4 | -987829541
| D | PSV | Práce a dodávky PSV |  |  |  | 13831.02 | [5 empty] | 0 |  | 0 |  | 0 | 2 | D | 0 | ROZPOCET | [6 empty] | 13831.02
| D | 713 | Izolácie tepelné |  |  |  | 1462.94 | [5 empty] | 0 |  | 0 |  | 0 | 2 | D | 1 | ROZPOCET | [6 empty] | 1462.94
5 | K | 713482301 | Montaž trubíc TUBOLIT DG hr. do 6 mm, vnút.priemer do 18 mm | m | 287 | 1.56 | 447.72 |  |  |  | znížená | 0 | 0 | 0 | 0 | 0 | 0 | 16 | K | 2 | ROZPOCET | 0 | 447.72 | 0 | 0 | 0 | 2 | 447.72 | 16 | -1992903337
6 | K | 713482305 | Montaž trubíc TUBOLIT DG hr. do 13 mm, vnút.priemer 22 - 42 mm | m | 175 | 2.21 | 386.75 |  |  |  | znížená | 0 | 0 | 0 | 0 | 0 | 0 | 16 | K | 2 | ROZPOCET | 0 | 386.75 | 0 | 0 | 0 | 2 | 386.75 | 16 | -584040158
7 | M | 283310002900 | Izolačná PE trubica TUBOLIT DG 22x13 mm (d potrubia x hr. izolácie), nadrezaná, AZ FLEX | m | 54.06 | 0.61 | 32.98 |  |  |  | znížená | 0 | 0 | 0 | 0 | 0 | 0 | 32 | M | 2 | ROZPOCET | 0 | 32.98 | 0 | 0 | 0 | 2 | 32.98 | 16 | 39498879
8 | M | 283310003100 | Izolačná PE trubica TUBOLIT DG 28x13 mm (d potrubia x hr. izolácie), nadrezaná, AZ FLEX | m | 34.68 | 0.69 | 23.93 |  |  |  | znížená | 0 | 0 | 0 | 0 | 0 | 0 | 32 | M | 2 | ROZPOCET | 0 | 23.93 | 0 | 0 | 0 | 2 | 23.93 | 16 | -204653231
9 | M | 283310003200 | Izolačná PE trubica TUBOLIT DG 32x13 mm (d potrubia x hr. izolácie), nadrezaná, AZ FLEX | m | 88.74 | 0.83 | 73.65 |  |  |  | znížená | 0 | 0 | 0 | 0 | 0 | 0 | 32 | M | 2 | ROZPOCET | 0 | 73.65 | 0 | 0 | 0 | 2 | 73.65 | 16 | 43021687
10 | M | 286210003700 | Rúra plasthliníková D 16x2 mm/200 m kotúč, PeX-Al-PeX | m | 287 | 1.03 | 295.61 |  |  |  | znížená | 0 | 0 | 0 | 0 | 0 | 0 | 32 | M | 2 | ROZPOCET | 0 | 295.61 | 0 | 0 | 0 | 2 | 295.61 | 16 | -2130845210
11 | M | 286210003900 | Rúra plasthliníková D 20x2 mm/100 m kotúč, PeX-Al-PeX systém | m | 54.06 | 1.61 | 87.04 |  |  |  | znížená | 0 | 0 | 0 | 0 | 0 | 0 | 32 | M | 2 | ROZPOCET | 0 | 87.04 | 0 | 0 | 0 | 2 | 87.04 | 16 | -645792799
12 | M | 286210004000 | Rúra plasthliníková D 26x3 mm/100 m kotúč, PeX-Al-PeX systém | m | 34.68 | 3.25 | 112.71 |  |  |  | znížená | 0 | 0 | 0 | 0 | 0 | 0 | 32 | M | 2 | ROZPOCET | 0 | 112.71 | 0 | 0 | 0 | 2 | 112.71 | 16 | 516921635
13 | K | 998713101 | Presun hmôt pre izolácie tepelné v objektoch výšky do 6 m | t | 0.085 | 30.04 | 2.55 |  |  |  | znížená | 0 | 0 | 0 | 0 | 0 | 0 | 16 | K | 2 | ROZPOCET | 0 | 2.55 | 0 | 0 | 0 | 2 | 2.55 | 16 | -2117676826
| D | 731 | Ústredné kúrenie - kotolne |  |  |  | 596.8 | [5 empty] | 0 |  | 0 |  | 0 | 2 | D | 1 | ROZPOCET | [6 empty] | 596.8
14 | K | 731291070 | Montáž rýchlomontážnej sady s 3-cestným zmiešavačom DN 25 | ks | 1 | 72.98 | 72.98 |  |  |  | znížená | 0 | 0 | 0 | 0 | 0 | 0 | 16 | K | 2 | ROZPOCET | 0 | 72.98 | 0 | 0 | 0 | 2 | 72.98 | 16 | 734874757
15 | M | 484810007200 | Rýchlomontážna sada so zmiešavačom a bypassom M 34, DN 25 s čerpadlom Alpha 2 60, eco Wilo-Yonos Para RS 25/6, výkon 45/22,5 kW, | sada | 1 | 523.39 | 523.39 |  |  |  | znížená | 0 | 0 | 0 | 0 | 0 | 0 | 32 | M | 2 | ROZPOCET | 0 | 523.39 | 0 | 0 | 0 | 2 | 523.39 | 16 | 776704598
16 | K | 998731101 | Presun hmôt pre kotolne umiestnené vo výške (hĺbke) do 6 m | t | 0.003 | 144.46 | 0.43 |  |  |  | znížená | 0 | 0 | 0 | 0 | 0 | 0 | 16 | K | 2 | ROZPOCET | 0 | 0.43 | 0 | 0 | 0 | 2 | 0.43 | 16 | 1522920300
| D | 733 | Ústredné kúrenie - rozvodné potrubie |  |  |  | 3395.38 | [5 empty] | 0 |  | 0 |  | 0 | 2 | D | 1 | ROZPOCET | [6 empty] | 3395.38
17 | K | 733120815 | Demontáž potrubia z oceľových rúrok hladkých do priem. 38, -0,00254t | m | 20 | 1.23 | 24.6 |  |  |  | znížená | 0 | 0 | 0 | 0 | 0 | 0 | 16 | K | 2 | ROZPOCET | 0 | 24.6 | 0 | 0 | 0 | 2 | 24.6 | 16 | 650779929
18 | K | 733126195 | Montáž tvarovky - závit 1/2 privarením | ks | 12 | 6.42 | 77.04 |  |  |  | znížená | 0 | 0 | 0 | 0 | 0 | 0 | 16 | K | 2 | ROZPOCET | 0 | 77.04 | 0 | 0 | 0 | 2 | 77.04 | 16 | -1908407969
19 | M | 316170019600.S | Nátrubok varný 1/2", z čiernej uhlíkovej ocele | ks | 12 | 0.29 | 3.48 |  |  |  | znížená | 0 | 0 | 0 | 0 | 0 | 0 | 32 | M | 2 | ROZPOCET | 0 | 3.48 | 0 | 0 | 0 | 2 | 3.48 | 16 | 1254362027
20 | K | 733126210 | Montáž tvarovky - závit 5/4 privarením | ks | 2 | 9.39 | 18.78 |  |  |  | znížená | 0 | 0 | 0 | 0 | 0 | 0 | 16 | K | 2 | ROZPOCET | 0 | 18.78 | 0 | 0 | 0 | 2 | 18.78 | 16 | 1810433960
21 | M | 316170020800.S | Závit varný 1 1/4", dĺžky 145 mm, z čiernej uhlíkovej ocele | ks | 2 | 1 | 2 |  |  |  | znížená | 0 | 0 | 0 | 0 | 0 | 0 | 32 | M | 2 | ROZPOCET | 0 | 2 | 0 | 0 | 0 | 2 | 2 | 16 | 1812310494
22 | K | 733126285 | Montáž tvarovky - dienko DN 20 privarením | ks | 6 | 7.51 | 45.06 |  |  |  | znížená | 0 | 0 | 0 | 0 | 0 | 0 | 16 | K | 2 | ROZPOCET | 0 | 45.06 | 0 | 0 | 0 | 2 | 45.06 | 16 | 27156433
23 | M | 316170017800.S | Dienko varné DN 20 mm, z čiernej uhlíkovej ocele | ks | 6 | 0.28 | 1.68 |  |  |  | znížená | 0 | 0 | 0 | 0 | 0 | 0 | 32 | M | 2 | ROZPOCET | 0 | 1.68 | 0 | 0 | 0 | 2 | 1.68 | 16 | -149399878
24 | K | 733167300 | Montáž plasthliníkového potrubia Radopress lisovaním D 16x2 | m | 287 | 3.14 | 901.18 |  |  |  | znížená | 0 | 0 | 0 | 0 | 0 | 0 | 16 | K | 2 | ROZPOCET | 0 | 901.18 | 0 | 0 | 0 | 2 | 901.18 | 16 | 1523158927
25 | M | 286220039800 | Spojka D 16 mm, PeX-Al-PeX systém, | ks | 30 | 3.02 | 90.6 |  |  |  | znížená | 0 | 0 | 0 | 0 | 0 | 0 | 32 | M | 2 | ROZPOCET | 0 | 90.6 | 0 | 0 | 0 | 2 | 90.6 | 16 | 563301033
26 | K | 733167306 | Montáž plasthliníkového potrubia lisovaním D 20x2 | m | 54 | 3.77 | 203.58 |  |  |  | znížená | 0 | 0 | 0 | 0 | 0 | 0 | 16 | K | 2 | ROZPOCET | 0 | 203.58 | 0 | 0 | 0 | 2 | 203.58 | 16 | -1435118912
27 | M | 286220040000 | Spojka D 20 mm, PeX-Al-PeX systém, | ks | 5 | 4 | 20 |  |  |  | znížená | 0 | 0 | 0 | 0 | 0 | 0 | 32 | M | 2 | ROZPOCET | 0 | 20 | 0 | 0 | 0 | 2 | 20 | 16 | -630082700
28 | K | 733167309 | Montáž plasthliníkového potrubia lisovaním D 26x3 | m | 34 | 4.24 | 144.16 |  |  |  | znížená | 0 | 0 | 0 | 0 | 0 | 0 | 16 | K | 2 | ROZPOCET | 0 | 144.16 | 0 | 0 | 0 | 2 | 144.16 | 16 | -1638668987
29 | M | 286220040100 | Spojka D 26 mm, PeX-Al-PeX systém, | ks | 5 | 5.3 | 26.5 |  |  |  | znížená | 0 | 0 | 0 | 0 | 0 | 0 | 32 | M | 2 | ROZPOCET | 0 | 26.5 | 0 | 0 | 0 | 2 | 26.5 | 16 | 796192458
30 | K | 733167312 | Montáž plasthliníkového potrubia lisovaním D 32x3 | m | 87 | 4.54 | 394.98 |  |  |  | znížená | 0 | 0 | 0 | 0 | 0 | 0 | 16 | K | 2 | ROZPOCET | 0 | 394.98 | 0 | 0 | 0 | 2 | 394.98 | 16 | 573908855
31 | M | 286220040200 | Spojka D 32 mm, PeX-Al-PeX systém, | ks | 10 | 8.98 | 89.8 |  |  |  | znížená | 0 | 0 | 0 | 0 | 0 | 0 | 32 | M | 2 | ROZPOCET | 0 | 89.8 | 0 | 0 | 0 | 2 | 89.8 | 16 | 77658304
32 | K | 733167336 | Montáž plasthliníkovej spojky lisovaním D 32 | ks | 6 | 3.66 | 21.96 |  |  |  | znížená | 0 | 0 | 0 | 0 | 0 | 0 | 16 | K | 2 | ROZPOCET | 0 | 21.96 | 0 | 0 | 0 | 2 | 21.96 | 16 | -1941833335
33 | M | 286210004600 | Rúra plasthliníková D 32x3 mm/5 m tyč, PeX-Al-PeX systém, | m | 87 | 4.59 | 399.33 |  |  |  | znížená | 0 | 0 | 0 | 0 | 0 | 0 | 32 | M | 2 | ROZPOCET | 0 | 399.33 | 0 | 0 | 0 | 2 | 399.33 | 16 | 1082135517
34 | K | 733167375 | Montáž plasthliníkovej redukcie lisovaním D 20 | ks | 1 | 3.03 | 3.03 |  |  |  | znížená | 0 | 0 | 0 | 0 | 0 | 0 | 16 | K | 2 | ROZPOCET | 0 | 3.03 | 0 | 0 | 0 | 2 | 3.03 | 16 | 137956569
35 | M | 286220046800 | Redukcia D 20/16 mm, PeX-Al-PeX systém, | ks | 1 | 3.6 | 3.6 |  |  |  | znížená | 0 | 0 | 0 | 0 | 0 | 0 | 32 | M | 2 | ROZPOCET | 0 | 3.6 | 0 | 0 | 0 | 2 | 3.6 | 16 | -1711933078
36 | K | 733167378 | Montáž plasthliníkovej redukcie lisovaním D 26 | ks | 5 | 3.34 | 16.7 |  |  |  | znížená | 0 | 0 | 0 | 0 | 0 | 0 | 16 | K | 2 | ROZPOCET | 0 | 16.7 | 0 | 0 | 0 | 2 | 16.7 | 16 | -695257421
37 | M | 286220047000 | Redukcia D 26/16 mm, PeX-Al-PeX systém, | ks | 3 | 5.5 | 16.5 |  |  |  | znížená | 0 | 0 | 0 | 0 | 0 | 0 | 32 | M | 2 | ROZPOCET | 0 | 16.5 | 0 | 0 | 0 | 2 | 16.5 | 16 | 1130544082
38 | M | 286220047200 | Redukcia D 26/20 mm, PeX-Al-PeX systém, | ks | 2 | 4.92 | 9.84 |  |  |  | znížená | 0 | 0 | 0 | 0 | 0 | 0 | 32 | M | 2 | ROZPOCET | 0 | 9.84 | 0 | 0 | 0 | 2 | 9.84 | 16 | 332812309
39 | M | 286220047500.S | Redukcia lisovacia pre plasthliníkové potrubie D 32/20 mm | ks | 2 | 8.2 | 16.4 |  |  |  | znížená | 0 | 0 | 0 | 0 | 0 | 0 | 32 | M | 2 | ROZPOCET | 0 | 16.4 | 0 | 0 | 0 | 2 | 16.4 | 16 | -1991125682
40 | M | 286220047500 | Redukcia D 32/20 mm, PeX-Al-PeX systém, | ks | 4 | 8.14 | 32.56 |  |  |  | znížená | 0 | 0 | 0 | 0 | 0 | 0 | 32 | M | 2 | ROZPOCET | 0 | 32.56 | 0 | 0 | 0 | 2 | 32.56 | 16 | -1514129903
41 | K | 733167393 | Montáž plasthliníkového T-kus lisovaním D 16 | ks | 26 | 2.4 | 62.4 |  |  |  | znížená | 0 | 0 | 0 | 0 | 0 | 0 | 16 | K | 2 | ROZPOCET | 0 | 62.4 | 0 | 0 | 0 | 2 | 62.4 | 16 | 1134926441
42 | M | 286220007700 | T-kus D 16 mm, PeX-Al-PeX systém, | ks | 26 | 5.26 | 136.76 |  |  |  | znížená | 0 | 0 | 0 | 0 | 0 | 0 | 32 | M | 2 | ROZPOCET | 0 | 136.76 | 0 | 0 | 0 | 2 | 136.76 | 16 | 1991476742
43 | K | 733167393 | Montáž plasthliníkového T-kus lisovaním D 16 | ks | 2 | 2.4 | 4.8 |  |  |  | znížená | 0 | 0 | 0 | 0 | 0 | 0 | 16 | K | 2 | ROZPOCET | 0 | 4.8 | 0 | 0 | 0 | 2 | 4.8 | 16 | 1225995781
44 | M | 286220008600 | T-kus D 16/20/16 mm, PeX-Al-PeX systém, | ks | 2 | 7.29 | 14.58 |  |  |  | znížená | 0 | 0 | 0 | 0 | 0 | 0 | 32 | M | 2 | ROZPOCET | 0 | 14.58 | 0 | 0 | 0 | 2 | 14.58 | 16 | 162708693
45 | K | 733167399 | Montáž plasthliníkového T-kusu lisovaním D 20 | ks | 7 | 3.03 | 21.21 |  |  |  | znížená | 0 | 0 | 0 | 0 | 0 | 0 | 16 | K | 2 | ROZPOCET | 0 | 21.21 | 0 | 0 | 0 | 2 | 21.21 | 16 | 1696434231
46 | M | 286220008900 | T-kus D 20/16/16 mm, PeX-Al-PeX systém, | ks | 7 | 6.62 | 46.34 |  |  |  | znížená | 0 | 0 | 0 | 0 | 0 | 0 | 32 | M | 2 | ROZPOCET | 0 | 46.34 | 0 | 0 | 0 | 2 | 46.34 | 16 | 943963349
47 | K | 733167400 | Montáž plasthliníkového T-kusu lisovaním D 26 | ks | 1 | 3.34 | 3.34 |  |  |  | znížená | 0 | 0 | 0 | 0 | 0 | 0 | 16 | K | 2 | ROZPOCET | 0 | 3.34 | 0 | 0 | 0 | 2 | 3.34 | 16 | -1994052507
48 | M | 286220009700 | T-kus D 26/16/26 mm, PeX-Al-PeX systém, | ks | 1 | 9.44 | 9.44 |  |  |  | znížená | 0 | 0 | 0 | 0 | 0 | 0 | 32 | M | 2 | ROZPOCET | 0 | 9.44 | 0 | 0 | 0 | 2 | 9.44 | 16 | 577924413
49 | K | 733167400 | Montáž plasthliníkového T-kusu lisovaním D 26 | ks | 1 | 3.34 | 3.34 |  |  |  | znížená | 0 | 0 | 0 | 0 | 0 | 0 | 16 | K | 2 | ROZPOCET | 0 | 3.34 | 0 | 0 | 0 | 2 | 3.34 | 16 | 1728713464
50 | M | 286220008000 | T-kus D 26 mm, PeX-Al-PeX systém, | ks | 1 | 9.35 | 9.35 |  |  |  | znížená | 0 | 0 | 0 | 0 | 0 | 0 | 32 | M | 2 | ROZPOCET | 0 | 9.35 | 0 | 0 | 0 | 2 | 9.35 | 16 | -1934292468
51 | K | 733167400 | Montáž plasthliníkového T-kusu lisovaním D 26 | ks | 6 | 3.34 | 20.04 |  |  |  | znížená | 0 | 0 | 0 | 0 | 0 | 0 | 16 | K | 2 | ROZPOCET | 0 | 20.04 | 0 | 0 | 0 | 2 | 20.04 | 16 | -1538495104
52 | M | 286220010400 | T-kus D 26/26/20 mm, PeX-Al-PeX systém, | ks | 6 | 10.31 | 61.86 |  |  |  | znížená | 0 | 0 | 0 | 0 | 0 | 0 | 32 | M | 2 | ROZPOCET | 0 | 61.86 | 0 | 0 | 0 | 2 | 61.86 | 16 | 2062433402
53 | K | 733167403 | Montáž plasthliníkového T-kusu lisovaním D 32 | ks | 1 | 3.66 | 3.66 |  |  |  | znížená | 0 | 0 | 0 | 0 | 0 | 0 | 16 | K | 2 | ROZPOCET | 0 | 3.66 | 0 | 0 | 0 | 2 | 3.66 | 16 | -686323263
54 | M | 286220010500 | T-kus D 32/16/32 mm, PeX-Al-PeX systém, | ks | 1 | 14.31 | 14.31 |  |  |  | znížená | 0 | 0 | 0 | 0 | 0 | 0 | 32 | M | 2 | ROZPOCET | 0 | 14.31 | 0 | 0 | 0 | 2 | 14.31 | 16 | 732211181
55 | K | 733167403 | Montáž plasthliníkového T-kusu lisovaním D 32 | ks | 5 | 3.66 | 18.3 |  |  |  | znížená | 0 | 0 | 0 | 0 | 0 | 0 | 16 | K | 2 | ROZPOCET | 0 | 18.3 | 0 | 0 | 0 | 2 | 18.3 | 16 | -619707360
56 | M | 286220008100 | T-kus D 32 mm, PeX-Al-PeX systém, | ks | 5 | 15.26 | 76.3 |  |  |  | znížená | 0 | 0 | 0 | 0 | 0 | 0 | 32 | M | 2 | ROZPOCET | 0 | 76.3 | 0 | 0 | 0 | 2 | 76.3 | 16 | -1941120890
57 | K | 733167445 | Montáž plasthliníkového prechodu lisovaním D 32 | ks | 6 | 3.66 | 21.96 |  |  |  | znížená | 0 | 0 | 0 | 0 | 0 | 0 | 16 | K | 2 | ROZPOCET | 0 | 21.96 | 0 | 0 | 0 | 2 | 21.96 | 16 | 411676895
58 | M | 286220023800 | Prechod D 32x1" vonkajší závit, PeX-Al-PeX systém, | ks | 6 | 8.53 | 51.18 |  |  |  | znížená | 0 | 0 | 0 | 0 | 0 | 0 | 32 | M | 2 | ROZPOCET | 0 | 51.18 | 0 | 0 | 0 | 2 | 51.18 | 16 | 866303404
59 | M | 286220023400 | Prechod RADOPRESS D 20x1/2" vonkajší závit, PeX-Al-PeX systém, PIPELIFE | ks | 12 | 3.22 | 38.64 |  |  |  | znížená | 0 | 0 | 0 | 0 | 0 | 0 | 32 | M | 2 | ROZPOCET | 0 | 38.64 | 0 | 0 | 0 | 2 | 38.64 | 16 | 2023635971
60 | K | 733191301 | Tlaková skúška plastového potrubia do 32 mm | m | 470 | 0.44 | 206.8 |  |  |  | znížená | 0 | 0 | 0 | 0 | 0 | 0 | 16 | K | 2 | ROZPOCET | 0 | 206.8 | 0 | 0 | 0 | 2 | 206.8 | 16 | -1689385420
61 | K | 733890801 | Vnútrostav. premiestnenie vybúraných hmôt rozvodov potrubia vodorovne do 100 m z obj. výš. do 6 m | t | 0.1 | 40.71 | 4.07 |  |  |  | znížená | 0 | 0 | 0 | 0 | 0 | 0 | 16 | K | 2 | ROZPOCET | 0 | 4.07 | 0 | 0 | 0 | 2 | 4.07 | 16 | 2136773821
62 | K | 998733101 | Presun hmôt pre rozvody potrubia v objektoch výšky do 6 m | t | 0.077 | 43.42 | 3.34 |  |  |  | znížená | 0 | 0 | 0 | 0 | 0 | 0 | 16 | K | 2 | ROZPOCET | 0 | 3.34 | 0 | 0 | 0 | 2 | 3.34 | 16 | -1174002190
| D | 734 | Ústredné kúrenie - armatúry |  |  |  | 1745.63 | [5 empty] | 0 |  | 0 |  | 0 | 2 | D | 1 | ROZPOCET | [6 empty] | 1745.63
63 | K | 734200811 | Demontáž armatúry závitovej s jedným závitom do G 1/2 -0,00045t | ks | 24 | 0.86 | 20.64 |  |  |  | znížená | 0 | 0 | 0 | 0 | 0 | 0 | 16 | K | 2 | ROZPOCET | 0 | 20.64 | 0 | 0 | 0 | 2 | 20.64 | 16 | -972267358
64 | K | 734209116 | Montáž závitovej armatúry s 2 závitmi G 5/4 | ks | 2 | 4.44 | 8.88 |  |  |  | znížená | 0 | 0 | 0 | 0 | 0 | 0 | 16 | K | 2 | ROZPOCET | 0 | 8.88 | 0 | 0 | 0 | 2 | 8.88 | 16 | -1432477382
65 | M | 551210044900 | Guľový ventil 1 1/4”, páčka červená-chróm, GIACOMINI | ks | 2 | 17.39 | 34.78 |  |  |  | znížená | 0 | 0 | 0 | 0 | 0 | 0 | 32 | M | 2 | ROZPOCET | 0 | 34.78 | 0 | 0 | 0 | 2 | 34.78 | 16 | 1406337158
66 | K | 734213120 | Montáž ventilu odvzdušňovacieho závitového vykurovacích telies do G 1/2 | ks | 25 | 2.17 | 54.25 |  |  |  | znížená | 0 | 0 | 0 | 0 | 0 | 0 | 16 | K | 2 | ROZPOCET | 0 | 54.25 | 0 | 0 | 0 | 2 | 54.25 | 16 | -1322683004
67 | M | 551210012100 | Ventil odvzdušňovací ručný, 1/2", PN 10, niklovaná mosadz, plast, | ks | 25 | 1.41 | 35.25 |  |  |  | znížená | 0 | 0 | 0 | 0 | 0 | 0 | 32 | M | 2 | ROZPOCET | 0 | 35.25 | 0 | 0 | 0 | 2 | 35.25 | 16 | 140610726
68 | M | 551290008100 | Pripojovacie skrutkovanie pre VT rohové 2-rúrový systém, EKx3/4"F, PN 10, niklovaná mosadz, | ks | 25 | 28.72 | 718 |  |  |  | znížená | 0 | 0 | 0 | 0 | 0 | 0 | 32 | M | 2 | ROZPOCET | 0 | 718 | 0 | 0 | 0 | 2 | 718 | 16 | -1162259190
69 | M | 1 | Nákrutka so zvieracím krúžkom 16mm | bal | 25 | 21.93 | 548.25 |  |  |  | znížená | 0 | 0 | 0 | 0 | 0 | 0 | 32 | M | 2 | ROZPOCET | 0 | 548.25 | 0 | 0 | 0 | 2 | 548.25 | 16 | 26838766
70 | K | 734223208 | Montáž termostatickej hlavice kvapalinovej jednoduchej | súb. | 25 | 1.51 | 37.75 |  |  |  | znížená | 0 | 0 | 0 | 0 | 0 | 0 | 16 | K | 2 | ROZPOCET | 0 | 37.75 | 0 | 0 | 0 | 2 | 37.75 | 16 | 294652368
71 | M | 551280001300 | Termostatická hlavica ET35 | ks | 25 | 11.44 | 286 |  |  |  | znížená | 0 | 0 | 0 | 0 | 0 | 0 | 32 | M | 2 | ROZPOCET | 0 | 286 | 0 | 0 | 0 | 2 | 286 | 16 | -133627202
72 | K | 734890801 | Vnútrostaveniskové premiestnenie vybúraných hmôt armatúr do 6m | t | 0.02 | 31.76 | 0.64 |  |  |  | znížená | 0 | 0 | 0 | 0 | 0 | 0 | 16 | K | 2 | ROZPOCET | 0 | 0.64 | 0 | 0 | 0 | 2 | 0.64 | 16 | -2039398711
73 | K | 998734101 | Presun hmôt pre armatúry v objektoch výšky do 6 m | t | 0.035 | 33.88 | 1.19 |  |  |  | znížená | 0 | 0 | 0 | 0 | 0 | 0 | 16 | K | 2 | ROZPOCET | 0 | 1.19 | 0 | 0 | 0 | 2 | 1.19 | 16 | -972922816
| D | 735 | Ústredné kúrenie - vykurovacie telesá |  |  |  | 6630.27 | [5 empty] | 0 |  | 0 |  | 0 | 2 | D | 1 | ROZPOCET | [6 empty] | 6630.27
74 | K | 735111810 | Demontáž radiátorov článkových, -0,02380t | m2 | 24 | 5.24 | 125.76 |  |  |  | znížená | 0 | 0 | 0 | 0 | 0 | 0 | 16 | K | 2 | ROZPOCET | 0 | 125.76 | 0 | 0 | 0 | 2 | 125.76 | 16 | 1849868582
75 | K | 735112035 | Montáž vykurovacieho telesa článkového liatinového výšky 500 mm dĺžky 1400-1800 mm | ks | 6 | 38.64 | 231.84 |  |  |  | znížená | 0 | 0 | 0 | 0 | 0 | 0 | 16 | K | 2 | ROZPOCET | 0 | 231.84 | 0 | 0 | 0 | 2 | 231.84 | 16 | -660127728
76 | K | 735154122 | Montáž vykurovacieho telesa panelového dvojradového výšky 400 mm/ dĺžky 1000-1200 mm | ks | 11 | 30.87 | 339.57 |  |  |  | znížená | 0 | 0 | 0 | 0 | 0 | 0 | 16 | K | 2 | ROZPOCET | 0 | 339.57 | 0 | 0 | 0 | 2 | 339.57 | 16 | 473373558
77 | M | 484530018300 | Teleso vykurovacie doskové dvojradové oceľové VK 22, vxlxhĺ 400x1000x100 mm, pripojenie pravé spodné, závit G 1/2" vnútorný, | ks | 2 | 110.08 | 220.16 |  |  |  | znížená | 0 | 0 | 0 | 0 | 0 | 0 | 32 | M | 2 | ROZPOCET | 0 | 220.16 | 0 | 0 | 0 | 2 | 220.16 | 16 | -532651001
78 | M | 484530018500 | Teleso vykurovacie doskové dvojradové oceľové VK 22, vxlxhĺ 400x1200x100 mm, pripojenie pravé spodné, závit G 1/2" vnútorný, | ks | 9 | 123.16 | 1108.44 |  |  |  | znížená | 0 | 0 | 0 | 0 | 0 | 0 | 32 | M | 2 | ROZPOCET | 0 | 1108.44 | 0 | 0 | 0 | 2 | 1108.44 | 16 | -1613561255
79 | K | 735154142 | Montáž vykurovacieho telesa panelového dvojradového výšky 600 mm/ dĺžky 1000-1200 mm | ks | 10 | 33.04 | 330.4 |  |  |  | znížená | 0 | 0 | 0 | 0 | 0 | 0 | 16 | K | 2 | ROZPOCET | 0 | 330.4 | 0 | 0 | 0 | 2 | 330.4 | 16 | 485406565
80 | M | 484530021500 | Teleso vykurovacie doskové dvojradové oceľové VK 22, vxlxhĺ 600x1000x100 mm, pripojenie pravé spodné, závit G 1/2" vnútorný, | ks | 6 | 127.21 | 763.26 |  |  |  | znížená | 0 | 0 | 0 | 0 | 0 | 0 | 32 | M | 2 | ROZPOCET | 0 | 763.26 | 0 | 0 | 0 | 2 | 763.26 | 16 | -207310499
81 | M | 484530021700 | Teleso vykurovacie doskové dvojradové oceľové VK 22, vxlxhĺ 600x1200x100 mm, pripojenie pravé spodné, závit G 1/2" vnútorný, | ks | 4 | 142.64 | 570.56 |  |  |  | znížená | 0 | 0 | 0 | 0 | 0 | 0 | 32 | M | 2 | ROZPOCET | 0 | 570.56 | 0 | 0 | 0 | 2 | 570.56 | 16 | 614516912
82 | K | 735154213 | Montáž vykurovacieho telesa panelového trojradového výšky 300 mm/ dĺžky 1400-1800 mm | ks | 2 | 40.32 | 80.64 |  |  |  | znížená | 0 | 0 | 0 | 0 | 0 | 0 | 16 | K | 2 | ROZPOCET | 0 | 80.64 | 0 | 0 | 0 | 2 | 80.64 | 16 | -51654531
83 | M | 484530034200 | Teleso vykurovacie doskové trojradové oceľové VK 33, vxlxhĺ 300x1800x155 mm, pripojenie pravé spodné, závit G 1/2" vnútorný, | ks | 2 | 220.99 | 441.98 |  |  |  | znížená | 0 | 0 | 0 | 0 | 0 | 0 | 32 | M | 2 | ROZPOCET | 0 | 441.98 | 0 | 0 | 0 | 2 | 441.98 | 16 | 1557792170
84 | K | 735154214 | Montáž vykurovacieho telesa panelového trojradového výšky 300 mm/ dĺžky 2000-2600 mm | ks | 2 | 44.89 | 89.78 |  |  |  | znížená | 0 | 0 | 0 | 0 | 0 | 0 | 16 | K | 2 | ROZPOCET | 0 | 89.78 | 0 | 0 | 0 | 2 | 89.78 | 16 | 205625039
85 | M | 484530034300 | Teleso vykurovacie doskové trojradové oceľové VK 33, vxlxhĺ 300x2000x155 mm, pripojenie pravé spodné, závit G 1/2" vnútorný, | ks | 2 | 239.65 | 479.3 |  |  |  | znížená | 0 | 0 | 0 | 0 | 0 | 0 | 32 | M | 2 | ROZPOCET | 0 | 479.3 | 0 | 0 | 0 | 2 | 479.3 | 16 | 368968257
86 | K | 735191910 | Napustenie vody do vykurovacieho systému vrátane potrubia, vykurovacích telies | m | 480 | 0.42 | 201.6 |  |  |  | znížená | 0 | 0 | 0 | 0 | 0 | 0 | 16 | K | 2 | ROZPOCET | 0 | 201.6 | 0 | 0 | 0 | 2 | 201.6 | 16 | 186072621
87 | M | 484120021300 | Servomotor SR 5, 230 V/50 Hz pre zmiešavač, voliteľná ručná/automatická prevádzka pre rýchlomontážne sady DN 20 - 25 pre kotly Vitodens 100-W/111-W, VIESSMANN | ks | 1 | 146.75 | 146.75 |  |  |  | znížená | 0 | 0 | 0 | 0 | 0 | 0 | 32 | M | 2 | ROZPOCET | 0 | 146.75 | 0 | 0 | 0 | 2 | 146.75 | 16 | -1815567118
88 | K | 735291800 | Demontáž konzol alebo držiakov vykurovacieho telesa, registra, konvektora do odpadu | ks | 12 | 0.38 | 4.56 |  |  |  | znížená | 0 | 0 | 0 | 0 | 0 | 0 | 16 | K | 2 | ROZPOCET | 0 | 4.56 | 0 | 0 | 0 | 2 | 4.56 | 16 | -1149920571
89 | M | 5523 | Rýchlomontážna sada VK pre spodné napojenie pozostáva z: ventilovej vložky, odvzdušňovacej, zátky, záslepky, 2 konzôl, 4 skrutiek, 4 hmoždiniek | ks | 25 | 12.58 | 314.5 |  |  |  | znížená | 0 | 0 | 0 | 0 | 0 | 0 | 32 | M | 2 | ROZPOCET | 0 | 314.5 | 0 | 0 | 0 | 2 | 314.5 | 16 | 1720015377
90 | K | 998735101 | Presun hmôt pre vykurovacie telesá v objektoch výšky do 6 m | t | 0.93 | 40.04 | 37.24 |  |  |  | znížená | 0 | 0 | 0 | 0 | 0 | 0 | 16 | K | 2 | ROZPOCET | 0 | 37.24 | 0 | 0 | 0 | 2 | 37.24 | 16 | -1298882461
91 | M | 2 | Nosnik MM-C, kotvy, izolované objímky, skrutky, patné plechy | súbor | 1 | 1143.93 | 1143.93 |  |  |  | znížená | 0 | 0 | 0 | 0 | 0 | 0 | 32 | M | 2 | ROZPOCET | 0 | 1143.93 | 0 | 0 | 0 | 2 | 1143.93 | 16 | -1161154860
| D | M | Práce a dodávky M |  |  |  | 72.43 | [5 empty] | 0 |  | 0 |  | 0 | 3 | D | 0 | ROZPOCET | [6 empty] | 72.43
| D | 23-M | Montáže potrubia |  |  |  | 72.43 | [5 empty] | 0 |  | 0 |  | 0 | 3 | D | 1 | ROZPOCET | [6 empty] | 72.43
92 | K | 230230121 | Príprava na tlakovú skúšku vzduchom a vodou do 0,6 MPa | úsek | 1 | 72.43 | 72.43 |  |  |  | znížená | 0 | 0 | 0 | 0 | 0 | 0 | 64 | K | 2 | ROZPOCET | 0 | 72.43 | 0 | 0 | 0 | 2 | 72.43 | 64 | -1469337632

## 01g - Vzduchotechnika
[9 empty] | >> skryté stĺpce << | [9 empty] | {5d343ccd-8b37-4fff-8591-30fa20643f0d}
0
| KRYCÍ LIST ROZPOČTU | [8 empty] | v --- nižšie sa nachádzajú doplnkové a pomocné údaje k zostavám --- v | [8 empty] | False
Stavba:
Adaptácia, prestavba, prístavba a nadstavba ZŠ Kalinkovo
Objekt:
01 - SO-01 Administratívno-prevádzková budova
Časť:
01g - Vzduchotechnika
| JKSO: |  |  |  |  | KS:
| Miesto: |  | Kalinkovo |  |  | Dátum: | 9. 7. 2021
| Objednávateľ: |  |  |  |  | IČO:
|  | Obec Kalinkovo |  |  |  | IČ DPH:
| Zhotoviteľ: |  |  |  |  | IČO:
|  | AVA-stav, s.r.o. |  |  |  | IČ DPH:
| Projektant: |  |  |  |  | IČO:
IČ DPH:
| Spracovateľ: |  |  |  |  | IČO:
|  | Ing. BOTTLIK |  |  |  | IČ DPH:
Poznámka:
| Cena bez DPH | [5 empty] | 90217.83
|  |  | Základ dane |  |  | Sadzba dane | Výška dane
| DPH | základná | 0 |  |  | 20% | 0
|  | znížená | 90217.83 |  |  | 20% | 18043.57
|  | zákl. prenesená | 0 |  |  | 20% | 0
|  | zníž. prenesená | 0 |  |  | 20% | 0
|  | nulová | 0 |  |  | 0% | 0
| Cena s DPH |  |  | v | EUR |  | 108261.4
| Projektant |  |  | Spracovateľ
| Dátum a podpis: |  | Pečiatka | Dátum a podpis: |  |  | Pečiatka
| Objednávateľ |  |  | Zhotoviteľ
| Dátum a podpis: |  | Pečiatka | Dátum a podpis: |  |  | Pečiatka
REKAPITULÁCIA ROZPOČTU
Stavba:
Adaptácia, prestavba, prístavba a nadstavba ZŠ Kalinkovo
Objekt:
01 - SO-01 Administratívno-prevádzková budova
Časť:
01g - Vzduchotechnika
Miesto: |  |  | Kalinkovo |  |  | Dátum: | 9. 7. 2021
Objednávateľ: |  |  | Obec Kalinkovo |  |  | Projektant:
Zhotoviteľ: |  |  | AVA-stav, s.r.o. |  |  | Spracovateľ: | Ing. BOTTLIK
Kód dielu - Popis | [6 empty] | Cena celkom [EUR]
Náklady z rozpočtu | [6 empty] | 90217.83 | [12 empty] | -1
| PSV - PSV | [5 empty] | 90217.83
| 769-01 - Zariadenie č.1 | [5 empty] | 82551.62
| 769-02 - Zariadenie č.2 | [5 empty] | 2099.67
| 769-03 - Príslušenstvo pre montáž zariadenia | [5 empty] | 5566.54
ROZPOČET
Stavba:
Adaptácia, prestavba, prístavba a nadstavba ZŠ Kalinkovo
Objekt:
01 - SO-01 Administratívno-prevádzková budova
Časť:
01g - Vzduchotechnika
Miesto: |  |  | Kalinkovo |  |  | Dátum: | 9. 7. 2021
Objednávateľ: |  |  | Obec Kalinkovo |  |  | Projektant:
Zhotoviteľ: |  |  | AVA-stav, s.r.o. |  |  | Spracovateľ: | Ing. BOTTLIK
PČ | Typ | Kód | Popis | MJ | Množstvo | J.cena [EUR] | Cena celkom [EUR] | Cenová sústava |  |  | DPH | J. Nh [h] | Nh celkom [h] | J. hmotnosť [t] | Hmotnosť celkom [t] | J. suť [t] | Suť Celkom [t]
Náklady z rozpočtu | [6 empty] | 90217.83 | [5 empty] | 0 |  | 0 |  | 0 |  | D | -1 | [7 empty] | 90217.83
| D | PSV | PSV |  |  |  | 90217.83 | [5 empty] | 0 |  | 0 |  | 0 | 2 | D | 0 | ROZPOCET | [6 empty] | 90217.83
| D | 769-01 | Zariadenie č.1 |  |  |  | 82551.62 | [5 empty] | 0 |  | 0 |  | 0 | 2 | D | 1 | ROZPOCET | [6 empty] | 82551.62
1 | K | 1.1 | Vetracia jednotka s rotačným rekuperátorom DOMEKT-R-700-F-L1-F7/M5-C6-L/A (ľavá) (KOMFOVENT-TZB produkt) | kpl | 12 | 4332.82 | 51993.84 |  |  |  | znížená | 0 | 0 | 0 | 0 | 0 | 0 | 16 | K | 2 | ROZPOCET | 0 | 51993.84 | 0 | 0 | 0 | 2 | 51993.84 | 16 | 1638383897
2 | K | K147 | Qp: 600 m3/h / 200Pa |  | 0 | 0 | 0 |  |  |  | znížená | 0 | 0 | 0 | 0 | 0 | 0 | 16 | K | 2 | ROZPOCET | 0 | 0 | 0 | 0 | 0 | 2 | 0 | 16 | -540163927
3 | K | K148 | Qo: 600 m3/h / 200Pa |  | 0 | 0 | 0 |  |  |  | znížená | 0 | 0 | 0 | 0 | 0 | 0 | 16 | K | 2 | ROZPOCET | 0 | 0 | 0 | 0 | 0 | 2 | 0 | 16 | 2120849760
4 | K | K149 | Qel: 2x176W / 230V/50Hz |  | 0 | 0 | 0 |  |  |  | znížená | 0 | 0 | 0 | 0 | 0 | 0 | 16 | K | 2 | ROZPOCET | 0 | 0 | 0 | 0 | 0 | 2 | 0 | 16 | 1188968651
5 | K | K150 | Qel ohrev: 2,0kW / 230V/50Hz |  | 0 | 0 | 0 |  |  |  | znížená | 0 | 0 | 0 | 0 | 0 | 0 | 16 | K | 2 | ROZPOCET | 0 | 0 | 0 | 0 | 0 | 2 | 0 | 16 | -1202830154
6 | K | K151 | Kompletný systém MaR a vzdialený ovládač ovládací panel C6.1 | kpl | 12 | 246.09 | 2953.08 |  |  |  | znížená | 0 | 0 | 0 | 0 | 0 | 0 | 16 | K | 2 | ROZPOCET | 0 | 2953.08 | 0 | 0 | 0 | 2 | 2953.08 | 16 | -890384143
7 | K | K152 | Hmotnosť jednotky: 93kg |  | 0 | 0 | 0 |  |  |  | znížená | 0 | 0 | 0 | 0 | 0 | 0 | 16 | K | 2 | ROZPOCET | 0 | 0 | 0 | 0 | 0 | 2 | 0 | 16 | 985105879
8 | K | K153 | 2x spätná klapka RSK250 + dilatačná manžeta 250-4x | kpl | 12 | 325.89 | 3910.68 |  |  |  | znížená | 0 | 0 | 0 | 0 | 0 | 0 | 16 | K | 2 | ROZPOCET | 0 | 3910.68 | 0 | 0 | 0 | 2 | 3910.68 | 16 | -877120854
9 | K | 1.2 | Vetracia jednotka s rotačným rekuperátorom DOMEKT-R-700-F-R1-F7/M5-C6-L/A (pravá) (KOMFOVENT-TZB produkt) | kpl | 1 | 4332.77 | 4332.77 |  |  |  | znížená | 0 | 0 | 0 | 0 | 0 | 0 | 16 | K | 2 | ROZPOCET | 0 | 4332.77 | 0 | 0 | 0 | 2 | 4332.77 | 16 | 129364583
10 | K | K147 | Qp: 600 m3/h / 200Pa |  | 0 | 0 | 0 |  |  |  | znížená | 0 | 0 | 0 | 0 | 0 | 0 | 16 | K | 2 | ROZPOCET | 0 | 0 | 0 | 0 | 0 | 2 | 0 | 16 | 1801575767
11 | K | K148 | Qo: 600 m3/h / 200Pa |  | 0 | 0 | 0 |  |  |  | znížená | 0 | 0 | 0 | 0 | 0 | 0 | 16 | K | 2 | ROZPOCET | 0 | 0 | 0 | 0 | 0 | 2 | 0 | 16 | -1001720981
12 | K | K149 | Qel: 2x176W / 230V/50Hz |  | 0 | 0 | 0 |  |  |  | znížená | 0 | 0 | 0 | 0 | 0 | 0 | 16 | K | 2 | ROZPOCET | 0 | 0 | 0 | 0 | 0 | 2 | 0 | 16 | 1271469374
13 | K | K150 | Qel ohrev: 2,0kW / 230V/50Hz |  | 0 | 0 | 0 |  |  |  | znížená | 0 | 0 | 0 | 0 | 0 | 0 | 16 | K | 2 | ROZPOCET | 0 | 0 | 0 | 0 | 0 | 2 | 0 | 16 | 1571082776
14 | K | K151 | Kompletný systém MaR a vzdialený ovládač ovládací panel C6.1 | kpl | 1 | 246.09 | 246.09 |  |  |  | znížená | 0 | 0 | 0 | 0 | 0 | 0 | 16 | K | 2 | ROZPOCET | 0 | 246.09 | 0 | 0 | 0 | 2 | 246.09 | 16 | -639595749
15 | K | K152 | Hmotnosť jednotky: 93kg |  | 0 | 0 | 0 |  |  |  | znížená | 0 | 0 | 0 | 0 | 0 | 0 | 16 | K | 2 | ROZPOCET | 0 | 0 | 0 | 0 | 0 | 2 | 0 | 16 | -1098920049
16 | K | K153 | 2x spätná klapka RSK250 + dilatačná manžeta 250-4x | kpl | 1 | 325.89 | 325.89 |  |  |  | znížená | 0 | 0 | 0 | 0 | 0 | 0 | 16 | K | 2 | ROZPOCET | 0 | 325.89 | 0 | 0 | 0 | 2 | 325.89 | 16 | -68670160
17 | K | 1.3 | Kombinovaná mriežka CVVX 250 | kpl | 8 | 236.4 | 1891.2 |  |  |  | znížená | 0 | 0 | 0 | 0 | 0 | 0 | 16 | K | 2 | ROZPOCET | 0 | 1891.2 | 0 | 0 | 0 | 2 | 1891.2 | 16 | -759844341
18 | K | 1.4 | Protidažďová žalúzia PZ-ZN-355x355-S-RAL... | ks | 27 | 40.95 | 1105.65 |  |  |  | znížená | 0 | 0 | 0 | 0 | 0 | 0 | 16 | K | 2 | ROZPOCET | 0 | 1105.65 | 0 | 0 | 0 | 2 | 1105.65 | 16 | -1994935888
19 | K | 1.5 | Tlmič hluku THR-100-250-1500 (systemair) | ks | 13 | 239.14 | 3108.82 |  |  |  | znížená | 0 | 0 | 0 | 0 | 0 | 0 | 16 | K | 2 | ROZPOCET | 0 | 3108.82 | 0 | 0 | 0 | 2 | 3108.82 | 16 | -1509540840
20 | K | 1.6 | Tlmič hluku THR-100-250-1000 (systemair) | ks | 13 | 132.86 | 1727.18 |  |  |  | znížená | 0 | 0 | 0 | 0 | 0 | 0 | 16 | K | 2 | ROZPOCET | 0 | 1727.18 | 0 | 0 | 0 | 2 | 1727.18 | 16 | 401290229
21 | K | 1.7 | Prívodný vírivý anemostat VVKR-A-S-400x8-B-RAL9010 | ks | 52 | 22.94 | 1192.88 |  |  |  | znížená | 0 | 0 | 0 | 0 | 0 | 0 | 16 | K | 2 | ROZPOCET | 0 | 1192.88 | 0 | 0 | 0 | 2 | 1192.88 | 16 | -1721103340
22 | K | K154 | Pretlakový box PB-VVK-S-400-160-S-H-D1 | ks | 52 | 42.76 | 2223.52 |  |  |  | znížená | 0 | 0 | 0 | 0 | 0 | 0 | 16 | K | 2 | ROZPOCET | 0 | 2223.52 | 0 | 0 | 0 | 2 | 2223.52 | 16 | 1782868674
23 | K | 1.8 | Odvodné sito 250 | ks | 13 | 12.5 | 162.5 |  |  |  | znížená | 0 | 0 | 0 | 0 | 0 | 0 | 16 | K | 2 | ROZPOCET | 0 | 162.5 | 0 | 0 | 0 | 2 | 162.5 | 16 | -1167442453
24 | K | K155 | VZT potrubie kruhové SPIRO |  | 0 | 0 | 0 |  |  |  | znížená | 0 | 0 | 0 | 0 | 0 | 0 | 16 | K | 2 | ROZPOCET | 0 | 0 | 0 | 0 | 0 | 2 | 0 | 16 | 883795394
25 | K | K156 | SR 250 (30% tv.) | bm | 286 | 18.08 | 5170.88 |  |  |  | znížená | 0 | 0 | 0 | 0 | 0 | 0 | 16 | K | 2 | ROZPOCET | 0 | 5170.88 | 0 | 0 | 0 | 2 | 5170.88 | 16 | -501778594
26 | K | K157 | SR 160 (10% tv.) | bm | 52 | 9.27 | 482.04 |  |  |  | znížená | 0 | 0 | 0 | 0 | 0 | 0 | 16 | K | 2 | ROZPOCET | 0 | 482.04 | 0 | 0 | 0 | 2 | 482.04 | 16 | 1141762654
27 | K | K158 | Tepelná izolácia potrubia sania a výfuku 15mm | m2 | 82 | 16.9 | 1385.8 |  |  |  | znížená | 0 | 0 | 0 | 0 | 0 | 0 | 16 | K | 2 | ROZPOCET | 0 | 1385.8 | 0 | 0 | 0 | 2 | 1385.8 | 16 | 1009518747
28 | K | K159 | Potrubie štvorhranné do obvodu 1420mm (100% tv.) | ks | 10 | 33.88 | 338.8 |  |  |  | znížená | 0 | 0 | 0 | 0 | 0 | 0 | 16 | K | 2 | ROZPOCET | 0 | 338.8 | 0 | 0 | 0 | 2 | 338.8 | 16 | 1309800016
| D | 769-02 | Zariadenie č.2 |  |  |  | 2099.67 | [5 empty] | 0 |  | 0 |  | 0 | 2 | D | 1 | ROZPOCET | [6 empty] | 2099.67
29 | K | 2.1 | Odvodný ventiáltor TD 500/160 | ks | 5 | 156.88 | 784.4 |  |  |  | znížená | 0 | 0 | 0 | 0 | 0 | 0 | 16 | K | 2 | ROZPOCET | 0 | 784.4 | 0 | 0 | 0 | 2 | 784.4 | 16 | -448411759
30 | K | K160 | Qo: 400 m3/h / 80Pa |  | 0 | 0 | 0 |  |  |  | znížená | 0 | 0 | 0 | 0 | 0 | 0 | 16 | K | 2 | ROZPOCET | 0 | 0 | 0 | 0 | 0 | 2 | 0 | 16 | -295487391
31 | K | K161 | Qel: 30W / 230V/50Hz |  | 0 | 0 | 0 |  |  |  | znížená | 0 | 0 | 0 | 0 | 0 | 0 | 16 | K | 2 | ROZPOCET | 0 | 0 | 0 | 0 | 0 | 2 | 0 | 16 | -282386574
32 | K | K162 | 1x spätná klapka RSK160 + dilatačná manžeta 160-2x | kpl | 5 | 16.9 | 84.5 |  |  |  | znížená | 0 | 0 | 0 | 0 | 0 | 0 | 16 | K | 2 | ROZPOCET | 0 | 84.5 | 0 | 0 | 0 | 2 | 84.5 | 16 | 1527170857
33 | K | 2.2 | Odvodný ventiáltor QX 100 T s časovým dobehom a spätnou klapkou | ks | 3 | 78.33 | 234.99 |  |  |  | znížená | 0 | 0 | 0 | 0 | 0 | 0 | 16 | K | 2 | ROZPOCET | 0 | 234.99 | 0 | 0 | 0 | 2 | 234.99 | 16 | -1456021810
34 | K | K163 | Qo: 80 m3/h / 80Pa |  | 0 | 0 | 0 |  |  |  | znížená | 0 | 0 | 0 | 0 | 0 | 0 | 16 | K | 2 | ROZPOCET | 0 | 0 | 0 | 0 | 0 | 2 | 0 | 16 | 527251113
35 | K | K164 | Qel: 28W / 230V/50Hz |  | 0 | 0 | 0 |  |  |  | znížená | 0 | 0 | 0 | 0 | 0 | 0 | 16 | K | 2 | ROZPOCET | 0 | 0 | 0 | 0 | 0 | 2 | 0 | 16 | 1908149439
36 | K | 2.3 | Výfuková hlavica VHO 100 | ks | 1 | 26.02 | 26.02 |  |  |  | znížená | 0 | 0 | 0 | 0 | 0 | 0 | 16 | K | 2 | ROZPOCET | 0 | 26.02 | 0 | 0 | 0 | 2 | 26.02 | 16 | 1471879663
37 | K | 2.4 | Krycia mriežka IGC 160 - RAL... | ks | 3 | 8.58 | 25.74 |  |  |  | znížená | 0 | 0 | 0 | 0 | 0 | 0 | 16 | K | 2 | ROZPOCET | 0 | 25.74 | 0 | 0 | 0 | 2 | 25.74 | 16 | -1088456972
38 | K | 2.5 | Krycia mriežka IGC 200 - RAL... | ks | 1 | 13.37 | 13.37 |  |  |  | znížená | 0 | 0 | 0 | 0 | 0 | 0 | 16 | K | 2 | ROZPOCET | 0 | 13.37 | 0 | 0 | 0 | 2 | 13.37 | 16 | -1455232314
39 | K | 2.6 | Krycia mriežka IGC 100 - RAL... | ks | 1 | 4.68 | 4.68 |  |  |  | znížená | 0 | 0 | 0 | 0 | 0 | 0 | 16 | K | 2 | ROZPOCET | 0 | 4.68 | 0 | 0 | 0 | 2 | 4.68 | 16 | -1310309522
40 | K | 2.7 | Tanierový ventil odvodný TVO 100 | ks | 11 | 4.77 | 52.47 |  |  |  | znížená | 0 | 0 | 0 | 0 | 0 | 0 | 16 | K | 2 | ROZPOCET | 0 | 52.47 | 0 | 0 | 0 | 2 | 52.47 | 16 | 1522375710
41 | K | 2.8 | Sito šikmé 160 | ks | 1 | 8.2 | 8.2 |  |  |  | znížená | 0 | 0 | 0 | 0 | 0 | 0 | 16 | K | 2 | ROZPOCET | 0 | 8.2 | 0 | 0 | 0 | 2 | 8.2 | 16 | 769588219
42 | K | K155 | VZT potrubie kruhové SPIRO |  | 0 | 0 | 0 |  |  |  | znížená | 0 | 0 | 0 | 0 | 0 | 0 | 16 | K | 2 | ROZPOCET | 0 | 0 | 0 | 0 | 0 | 2 | 0 | 16 | 1416827255
43 | K | K165 | SR 400 (30% tv.) | bm | 11 | 24.5 | 269.5 |  |  |  | znížená | 0 | 0 | 0 | 0 | 0 | 0 | 16 | K | 2 | ROZPOCET | 0 | 269.5 | 0 | 0 | 0 | 2 | 269.5 | 16 | 906151870
44 | K | K166 | SR 200 (30% tv.) | bm | 5 | 14.03 | 70.15 |  |  |  | znížená | 0 | 0 | 0 | 0 | 0 | 0 | 16 | K | 2 | ROZPOCET | 0 | 70.15 | 0 | 0 | 0 | 2 | 70.15 | 16 | 1675898741
45 | K | K167 | SR 160 (30% tv.) | bm | 25 | 12.79 | 319.75 |  |  |  | znížená | 0 | 0 | 0 | 0 | 0 | 0 | 16 | K | 2 | ROZPOCET | 0 | 319.75 | 0 | 0 | 0 | 2 | 319.75 | 16 | -590753608
46 | K | K168 | SR 100 (30% tv.) | bm | 12 | 11.15 | 133.8 |  |  |  | znížená | 0 | 0 | 0 | 0 | 0 | 0 | 16 | K | 2 | ROZPOCET | 0 | 133.8 | 0 | 0 | 0 | 2 | 133.8 | 16 | -128394830
47 | K | K169 | Krycia mriežka do dverí 450x450 - tech. miestnosť 1.11 | ks | 1 | 72.1 | 72.1 |  |  |  | znížená | 0 | 0 | 0 | 0 | 0 | 0 | 16 | K | 2 | ROZPOCET | 0 | 72.1 | 0 | 0 | 0 | 2 | 72.1 | 16 | -910943212
| D | 769-03 | Príslušenstvo pre montáž zariadenia |  |  |  | 5566.54 | [5 empty] | 0 |  | 0 |  | 0 | 2 | D | 1 | ROZPOCET | [6 empty] | 5566.54
48 | K | K170 | Montážny spojovací a tesniaci materiál | kpl | 1 | 4232.74 | 4232.74 |  |  |  | znížená | 0 | 0 | 0 | 0 | 0 | 0 | 16 | K | 2 | ROZPOCET | 0 | 4232.74 | 0 | 0 | 0 | 2 | 4232.74 | 16 | 1512884117
49 | K | K171 | Skúšky a zaregulovanie | kpl | 1 | 1143.26 | 1143.26 |  |  |  | znížená | 0 | 0 | 0 | 0 | 0 | 0 | 16 | K | 2 | ROZPOCET | 0 | 1143.26 | 0 | 0 | 0 | 2 | 1143.26 | 16 | 378130967
50 | K | K118 | Dopravné náklady | kpl | 1 | 190.54 | 190.54 |  |  |  | znížená | 0 | 0 | 0 | 0 | 0 | 0 | 16 | K | 2 | ROZPOCET | 0 | 190.54 | 0 | 0 | 0 | 2 | 190.54 | 16 | 1194113630

## 02 - SO-02 Areálové spevn...
[9 empty] | >> skryté stĺpce << | [9 empty] | {6db07eda-c332-494d-8d07-246fc44ace08}
0
| KRYCÍ LIST ROZPOČTU | [8 empty] | v --- nižšie sa nachádzajú doplnkové a pomocné údaje k zostavám --- v | [8 empty] | False
Stavba:
Adaptácia, prestavba, prístavba a nadstavba ZŠ Kalinkovo
Objekt:
02 - SO-02 Areálové spevnené plochy
| JKSO: |  |  |  |  | KS:
| Miesto: |  | Kalinkovo |  |  | Dátum: | 9. 7. 2021
| Objednávateľ: |  |  |  |  | IČO:
|  | Obec Kalinkovo |  |  |  | IČ DPH:
| Zhotoviteľ: |  |  |  |  | IČO:
|  | AVA-stav, s.r.o. |  |  |  | IČ DPH:
| Projektant: |  |  |  |  | IČO:
IČ DPH:
| Spracovateľ: |  |  |  |  | IČO:
|  | Ing. BOTTLIK |  |  |  | IČ DPH:
Poznámka:
| Cena bez DPH | [5 empty] | 61363.73
|  |  | Základ dane |  |  | Sadzba dane | Výška dane
| DPH | základná | 0 |  |  | 20% | 0
|  | znížená | 61363.73 |  |  | 20% | 12272.75
|  | zákl. prenesená | 0 |  |  | 20% | 0
|  | zníž. prenesená | 0 |  |  | 20% | 0
|  | nulová | 0 |  |  | 0% | 0
| Cena s DPH |  |  | v | EUR |  | 73636.48
| Projektant |  |  | Spracovateľ
| Dátum a podpis: |  | Pečiatka | Dátum a podpis: |  |  | Pečiatka
| Objednávateľ |  |  | Zhotoviteľ
| Dátum a podpis: |  | Pečiatka | Dátum a podpis: |  |  | Pečiatka
REKAPITULÁCIA ROZPOČTU
Stavba:
Adaptácia, prestavba, prístavba a nadstavba ZŠ Kalinkovo
Objekt:
02 - SO-02 Areálové spevnené plochy
Miesto: |  |  | Kalinkovo |  |  | Dátum: | 9. 7. 2021
Objednávateľ: |  |  | Obec Kalinkovo |  |  | Projektant:
Zhotoviteľ: |  |  | AVA-stav, s.r.o. |  |  | Spracovateľ: | Ing. BOTTLIK
Kód dielu - Popis | [6 empty] | Cena celkom [EUR]
Náklady z rozpočtu | [6 empty] | 61363.73 | [12 empty] | -1
| HSV - Práce a dodávky HSV | [5 empty] | 56052.78
| 1 - Zemné práce | [5 empty] | 6029.44
| 2 - Zakladanie | [5 empty] | 1921.2
| 5 - Komunikácie | [5 empty] | 35500.74
| 9 - Ostatné konštrukcie a práce-búranie | [5 empty] | 11552.61
| 99 - Presun hmôt HSV | [5 empty] | 1048.79
| PSV - PSV | [5 empty] | 5310.95
| 7600 - Mobiliár | [5 empty] | 5310.95
ROZPOČET
Stavba:
Adaptácia, prestavba, prístavba a nadstavba ZŠ Kalinkovo
Objekt:
02 - SO-02 Areálové spevnené plochy
Miesto: |  |  | Kalinkovo |  |  | Dátum: | 9. 7. 2021
Objednávateľ: |  |  | Obec Kalinkovo |  |  | Projektant:
Zhotoviteľ: |  |  | AVA-stav, s.r.o. |  |  | Spracovateľ: | Ing. BOTTLIK
PČ | Typ | Kód | Popis | MJ | Množstvo | J.cena [EUR] | Cena celkom [EUR] | Cenová sústava |  |  | DPH | J. Nh [h] | Nh celkom [h] | J. hmotnosť [t] | Hmotnosť celkom [t] | J. suť [t] | Suť Celkom [t]
Náklady z rozpočtu | [6 empty] | 61363.73 | [5 empty] | 200.7611 |  | 76.7291 |  | 0 |  | D | -1 | [7 empty] | 61363.73
| D | HSV | Práce a dodávky HSV |  |  |  | 56052.78 | [5 empty] | 200.7611 |  | 76.7291 |  | 0 | 1 | D | 0 | ROZPOCET | [6 empty] | 56052.78
| D | 1 | Zemné práce |  |  |  | 6029.44 | [5 empty] | 68.9488 |  | 0 |  | 0 | 1 | D | 1 | ROZPOCET | [6 empty] | 6029.44
1 | K | 112101122 | Odstránenie ihličnatých stromov do priemeru 500 mm, motorovou pílou | ks | 4 | 5.2 | 20.8 |  |  |  | znížená | 0 | 0 | 0 | 0 | 0 | 0 | 4 | K | 2 | ROZPOCET | 0 | 20.8 | 0 | 0 | 0 | 2 | 20.8 | 4 | 329571341
2 | K | 112201102 | Odstránenie pňov na vzdial. 50 m priemeru nad 300 do 500 mm | ks | 4 | 13.09 | 52.36 |  |  |  | znížená | 0 | 0 | 0 | 0 | 0 | 0 | 4 | K | 2 | ROZPOCET | 0 | 52.36 | 0 | 0 | 0 | 2 | 52.36 | 4 | -965421141
3 | K | 113106611 | Rozoberanie zámkovej dlažby všetkých druhov v ploche do 20 m2, -0,2600 t | m2 | 16.48 | 2.35 | 38.73 |  |  |  | znížená | 0 | 0 | 0 | 0 | 0 | 0 | 4 | K | 2 | ROZPOCET | 0 | 38.73 | 0 | 0 | 0 | 2 | 38.73 | 4 | -408939250
4 | K | 113107231 | Odstránenie krytu v ploche nad 200 m2 z betónu prostého, hr. vrstvy do 150 mm, -0,22500t | m2 | 354.84 | 2.78 | 986.46 |  |  |  | znížená | 0 | 0 | 0 | 0 | 0 | 0 | 4 | K | 2 | ROZPOCET | 0 | 986.46 | 0 | 0 | 0 | 2 | 986.46 | 4 | -156923766
5 | K | 113107241 | Odstránenie krytu v ploche nad 200 m2 asfaltového, hr. vrstvy do 50 mm, -0,09800t | m2 | 288.62 | 0.65 | 187.6 |  |  |  | znížená | 0 | 0 | 0 | 0 | 0 | 0 | 4 | K | 2 | ROZPOCET | 0 | 187.6 | 0 | 0 | 0 | 2 | 187.6 | 4 | 1570978933
6 | K | 113206111 | Vytrhanie obrúb betónových, s vybúraním lôžka, z krajníkov alebo obrubníkov stojatých, -0,14500t | m | 89.08 | 1.4 | 124.71 |  |  |  | znížená | 0 | 0 | 0 | 0 | 0 | 0 | 4 | K | 2 | ROZPOCET | 0 | 124.71 | 0 | 0 | 0 | 2 | 124.71 | 4 | 835060739
7 | K | 113307222 | Odstránenie podkladu v ploche nad 200 m2 z kameniva hrubého drveného, hr.100 do 200 mm, -0,23500t | m2 | 659.94 | 0.79 | 521.35 |  |  |  | znížená | 0 | 0 | 0 | 0 | 0 | 0 | 4 | K | 2 | ROZPOCET | 0 | 521.35 | 0 | 0 | 0 | 2 | 521.35 | 4 | -327441131
8 | K | 113307231 | Odstránenie podkladu v ploche nad 200 m2 z betónu prostého, hr. vrstvy do 150 mm, -0,22500t | m2 | 305.1 | 2.78 | 848.18 |  |  |  | znížená | 0 | 0 | 0 | 0 | 0 | 0 | 4 | K | 2 | ROZPOCET | 0 | 848.18 | 0 | 0 | 0 | 2 | 848.18 | 4 | -458265577
9 | K | 121101112 | Odstránenie ornice s premiestn. na hromady, so zložením na vzdialenosť do 100 m a do 1000 m3 | m3 | 214.786 | 0.73 | 156.79 |  |  |  | znížená | 0 | 0 | 0 | 0 | 0 | 0 | 4 | K | 2 | ROZPOCET | 0 | 156.79 | 0 | 0 | 0 | 2 | 156.79 | 4 | -1268900926
10 | K | 122202201 | Odkopávka a prekopávka nezapažená pre cesty, v hornine 3 do 100 m3 | m3 | 90.041 | 3.66 | 329.55 |  |  |  | znížená | 0 | 0 | 0 | 0 | 0 | 0 | 4 | K | 2 | ROZPOCET | 0 | 329.55 | 0 | 0 | 0 | 2 | 329.55 | 4 | 1509097387
11 | K | 122202209 | Odkopávky a prekopávky nezapažené pre cesty. Príplatok za lepivosť horniny 3 | m3 | 27.012 | 0.67 | 18.1 |  |  |  | znížená | 0 | 0 | 0 | 0 | 0 | 0 | 4 | K | 2 | ROZPOCET | 0 | 18.1 | 0 | 0 | 0 | 2 | 18.1 | 4 | 553263955
12 | K | 132201101 | Výkop ryhy do šírky 600 mm v horn.3 do 100 m3 | m3 | 17.353 | 18.95 | 328.84 |  |  |  | znížená | 2.514 | 43.6254 | 0 | 0 | 0 | 0 | 4 | K | 2 | ROZPOCET | 0 | 328.84 | 0 | 0 | 0 | 2 | 328.84 | 4 | 807371588
13 | K | 132201109 | Príplatok k cene za lepivosť pri hĺbení rýh šírky do 600 mm v hornine 3 | m3 | 5.206 | 2.68 | 13.95 |  |  |  | znížená | 0.613 | 3.1913 | 0 | 0 | 0 | 0 | 4 | K | 2 | ROZPOCET | 0 | 13.95 | 0 | 0 | 0 | 2 | 13.95 | 4 | -1261642009
14 | K | 162303101 | Vodorovné premiestnenie výkopku pre cesty po spevnenej ceste z horniny tr.1-4 do 1000 m3 na vzdialenosť do 500 m | m3 | 149.36 | 1.07 | 159.82 |  |  |  | znížená | 0 | 0 | 0 | 0 | 0 | 0 | 4 | K | 2 | ROZPOCET | 0 | 159.82 | 0 | 0 | 0 | 2 | 159.82 | 4 | 863029859
15 | K | 162503102 | Vodorovné premiestnenie výkopku pre cesty po spevnenej ceste z horniny tr.1-4 do 1000 m3 na vzdialenosť do 3000 m | m3 | 247.5 | 2.17 | 537.08 |  |  |  | znížená | 0 | 0 | 0 | 0 | 0 | 0 | 4 | K | 2 | ROZPOCET | 0 | 537.08 | 0 | 0 | 0 | 2 | 537.08 | 4 | -318944381
16 | K | 162503103 | Vodorovné premiestnenie výkopku pre cesty po spevnenej ceste z horniny tr.1-4 do 1000 m3, príplatok k cene za každých ďalšich a začatých 1000 m | m3 | 2970 | 0.23 | 683.1 |  |  |  | znížená | 0 | 0 | 0 | 0 | 0 | 0 | 4 | K | 2 | ROZPOCET | 0 | 683.1 | 0 | 0 | 0 | 2 | 683.1 | 4 | 498231169
17 | K | 167101101 | Nakladanie neuľahnutého výkopku z hornín tr.1-4 do 100 m3 | m3 | 74.68 | 4.62 | 345.02 |  |  |  | znížená | 0 | 0 | 0 | 0 | 0 | 0 | 4 | K | 2 | ROZPOCET | 0 | 345.02 | 0 | 0 | 0 | 2 | 345.02 | 4 | 975979889
18 | K | 171102103 | Uloženie sypaniny do násypu súdržných hornínna 100% Proctor-Standard | m3 | 35.016 | 1.83 | 64.08 |  |  |  | znížená | 0 | 0 | 0 | 0 | 0 | 0 | 4 | K | 2 | ROZPOCET | 0 | 64.08 | 0 | 0 | 0 | 2 | 64.08 | 4 | -1726238369
19 | K | 171201202 | Uloženie sypaniny na skládky nad 100 do 1000 m3 | m3 | 322.18 | 0.51 | 164.31 |  |  |  | znížená | 0.008 | 2.5774 | 0 | 0 | 0 | 0 | 4 | K | 2 | ROZPOCET | 0 | 164.31 | 0 | 0 | 0 | 2 | 164.31 | 4 | -815111015
20 | K | 181101102.1 | Úprava pláne v zárezoch v hornine 1-4 so zhutnením | m2 | 1150.275 | 0.39 | 448.61 |  |  |  | znížená | 0.017 | 19.5547 | 0 | 0 | 0 | 0 | 4 | K | 2 | ROZPOCET | 0 | 448.61 | 0 | 0 | 0 | 2 | 448.61 | 4 | 834114934
| D | 2 | Zakladanie |  |  |  | 1921.2 | [5 empty] | 29.236 |  | 28.3331 |  | 0 | 1 | D | 1 | ROZPOCET | [6 empty] | 1921.2
21 | K | 211521111-1 | Výplň odvodňovacieho rebra alebo trativodu do rýh kamenivom hrubým drveným frakcie 32-63 | m3 | 17.353 | 32.33 | 561.02 |  |  |  | znížená | 0.908 | 15.7565 | 1.63 | 28.2854 | 0 | 0 | 4 | K | 2 | ROZPOCET | 0 | 561.02 | 0 | 0 | 0 | 2 | 561.02 | 4 | -1243477529
22 | K | 211971121 | Zhotov. oplášt. výplne z geotext. v ryhe alebo v záreze pri rozvinutej šírke oplášt. od 0 do 2, 5 m | m2 | 125.343 | 1.43 | 179.24 |  |  |  | znížená | 0.085 | 10.6542 | 0.00035 | 0.04387 | 0 | 0 | 4 | K | 2 | ROZPOCET | 0 | 179.24 | 0 | 0 | 0 | 2 | 179.24 | 4 | -777853159
23 | M | 6936651600 | Geotextília netkaná polypropylénová | m2 | 150.412 | 1 | 150.41 |  |  |  | znížená | 0 | 0 | 0 | 0 | 0 | 0 | 8 | M | 2 | ROZPOCET | 0 | 150.41 | 0 | 0 | 0 | 2 | 150.41 | 4 | -1393273779
24 | K | 289971213 | Zhotovenie vrstvy z geotextílie na upravenom povrchu sklon do 1 : 5 , šírky nad 6 do 8,5 m | m2 | 128.425 | 0.37 | 47.52 |  |  |  | znížená | 0.022 | 2.8253 | 3e-05 | 0.00385 | 0 | 0 | 4 | K | 2 | ROZPOCET | 0 | 47.52 | 0 | 0 | 0 | 2 | 47.52 | 4 | -1015156947
25 | M | 693110000100-PC | Geotextília polypropylénová, 200g/m2, netkaná separačno-filtračná geotextília | m2 | 91.74 | 1 | 91.74 |  |  |  | znížená | 0 | 0 | 0 | 0 | 0 | 0 | 8 | M | 2 | ROZPOCET | 0 | 91.74 | 0 | 0 | 0 | 2 | 91.74 | 4 | -181046107
26 | M | 2833000250 | Izolácia proti úniku ropných látok a benzínu | m2 | 62.37 | 14.29 | 891.27 |  |  |  | znížená | 0 | 0 | 0 | 0 | 0 | 0 | 8 | M | 2 | ROZPOCET | 0 | 891.27 | 0 | 0 | 0 | 2 | 891.27 | 4 | 820313471
| D | 5 | Komunikácie |  |  |  | 35500.74 | [5 empty] | 30.2938 |  | 22.7935 |  | 0 | 1 | D | 1 | ROZPOCET | [6 empty] | 35500.74
27 | K | 564661111 | Podklad z kameniva hrubého drveného veľ. 63-125 mm s rozprestretím a zhutnením, po zhutnení hr. 200 mm | m2 | 29.56 | 6.36 | 188 |  |  |  | znížená | 0 | 0 | 0 | 0 | 0 | 0 | 4 | K | 2 | ROZPOCET | 0 | 188 | 0 | 0 | 0 | 2 | 188 | 4 | -537892723
28 | K | 564761111 | Podklad alebo kryt z kameniva hrubého drveného veľ. 32-63 mm s rozprestretím a zhutn.hr. 200 mm | m2 | 35.16 | 6.97 | 245.07 |  |  |  | znížená | 0.02312 | 0.8129 | 0.38625 | 13.5806 | 0 | 0 | 4 | K | 2 | ROZPOCET | 0 | 245.07 | 0 | 0 | 0 | 2 | 245.07 | 4 | 998741952
29 | K | 564831111 | Podklad zo štrkodrviny s rozprestretím a zhutnením, po zhutnení hr. 100 mm | m2 | 149.089 | 3.02 | 450.25 |  |  |  | znížená | 0 | 0 | 0 | 0 | 0 | 0 | 4 | K | 2 | ROZPOCET | 0 | 450.25 | 0 | 0 | 0 | 2 | 450.25 | 4 | -1530765426
30 | K | 564851111 | Podklad zo štrkodrviny s rozprestretím a zhutnením, po zhutnení hr. 150 mm | m2 | 45.384 | 4.31 | 195.61 |  |  |  | znížená | 0 | 0 | 0 | 0 | 0 | 0 | 4 | K | 2 | ROZPOCET | 0 | 195.61 | 0 | 0 | 0 | 2 | 195.61 | 4 | -933211989
31 | K | 564861111 | Podklad zo štrkodrviny s rozprestretím a zhutnením, po zhutnení hr. 200 mm | m2 | 1001.186 | 5.62 | 5626.67 |  |  |  | znížená | 0 | 0 | 0 | 0 | 0 | 0 | 4 | K | 2 | ROZPOCET | 0 | 5626.67 | 0 | 0 | 0 | 2 | 5626.67 | 4 | -908736203
32 | K | 567122111 | Podklad z kameniva stmeleného cementom, s rozprestretím a zhutnením CBGM C 8/10 (C 6/8), po zhutnení hr. 120 mm | m2 | 586.902 | 7.63 | 4478.06 |  |  |  | znížená | 0 | 0 | 0 | 0 | 0 | 0 | 4 | K | 2 | ROZPOCET | 0 | 4478.06 | 0 | 0 | 0 | 2 | 4478.06 | 4 | -2031637512
33 | K | 567132112 | Podklad z kameniva stmeleného cementom s rozprestretím a zhutnením, CBGM C 8/10 (C 6/8), po zhutnení hr. 170 mm | m2 | 302.154 | 10.41 | 3145.42 |  |  |  | znížená | 0 | 0 | 0 | 0 | 0 | 0 | 4 | K | 2 | ROZPOCET | 0 | 3145.42 | 0 | 0 | 0 | 2 | 3145.42 | 4 | 1458081557
34 | K | 569903311 | Zhotovenie zemných krajníc z hornín akejkoľvek triedy so zhutnením | m3 | 15.137 | 6.91 | 104.6 |  |  |  | znížená | 0 | 0 | 0 | 0 | 0 | 0 | 4 | K | 2 | ROZPOCET | 0 | 104.6 | 0 | 0 | 0 | 2 | 104.6 | 4 | 608839343
35 | K | 573111111 | Postrek asfaltový infiltračný s posypom kamenivom z asfaltu cestného v množstve 0,60 kg/m2 | m2 | 10.99 | 0.54 | 5.93 |  |  |  | znížená | 0.004 | 0.04396 | 0.00561 | 0.06165 | 0 | 0 | 4 | K | 2 | ROZPOCET | 0 | 5.93 | 0 | 0 | 0 | 2 | 5.93 | 4 | -1578470877
36 | K | 596911112 | Kladenie zámkovej dlažby hr. 6 cm pre peších nad 20 m2 so zriadením lôžka z kameniva hr. 4 cm | m2 | 598.88 | 9.99 | 5982.81 |  |  |  | znížená | 0 | 0 | 0 | 0 | 0 | 0 | 4 | K | 2 | ROZPOCET | 0 | 5982.81 | 0 | 0 | 0 | 2 | 5982.81 | 4 | 117872488
37 | M | 592460010600.1 | Dlažba betónová, rozmer 200x100x60 mm, sivá | m2 | 604.869 | 9.29 | 5619.23 |  |  |  | znížená | 0 | 0 | 0 | 0 | 0 | 0 | 8 | M | 2 | ROZPOCET | 0 | 5619.23 | 0 | 0 | 0 | 2 | 5619.23 | 4 | -1908313760
38 | K | 596911212 | Kladenie zámkovej dlažby hr. 8 cm pre peších nad 20 m2 so zriadením lôžka z kameniva hr. 4 cm | m2 | 310.42 | 10.96 | 3402.2 |  |  |  | znížená | 0 | 0 | 0 | 0 | 0 | 0 | 4 | K | 2 | ROZPOCET | 0 | 3402.2 | 0 | 0 | 0 | 2 | 3402.2 | 4 | 1058558877
39 | M | 5921953100-PC | Dlažba betónová Low value 20x10x8 cm, sivá | m2 | 266.913 | 10.91 | 2912.02 |  |  |  | znížená | 0 | 0 | 0 | 0 | 0 | 0 | 8 | M | 2 | ROZPOCET | 0 | 2912.02 | 0 | 0 | 0 | 2 | 2912.02 | 4 | 1067897168
40 | M | 592460011900-PC | Dlažba betónová Low value, rozmer 200x100x80 mm, grafit | m2 | 46.612 | 12.86 | 599.43 |  |  |  | znížená | 0 | 0 | 0 | 0 | 0 | 0 | 8 | M | 2 | ROZPOCET | 0 | 599.43 | 0 | 0 | 0 | 2 | 599.43 | 4 | 1815599467
41 | K | 596912211 | Kladenie betónovej dlažby z vegetačných tvárnic hr. 80 mm, do lôžka z kameniva ťaženého, veľkosti do 0,25 m2, plochy do 50 m2 | m2 | 44.21 | 10.47 | 462.88 |  |  |  | znížená | 0.593 | 26.2165 | 0.112 | 4.9515 | 0 | 0 | 4 | K | 2 | ROZPOCET | 0 | 462.88 | 0 | 0 | 0 | 2 | 462.88 | 4 | 1322874363
42 | M | 592460013500-PC | Dlažba betónová Low value zatrávňovacia, rozmer 610x405x80 mm, sivá | m2 | 45.094 | 14.02 | 632.22 |  |  |  | znížená | 0 | 0 | 0 | 0 | 0 | 0 | 8 | M | 2 | ROZPOCET | 0 | 632.22 | 0 | 0 | 0 | 2 | 632.22 | 4 | 188256012
43 | K | 597961111 | Rigol dláždený do lôžka z betónu prostého tr. C 8/10 z prefabrikátov šírky rigolu do 1030 mm | m | 9.47 | 37.53 | 355.41 |  |  |  | znížená | 0.195 | 1.8466 | 0.44088 | 4.1751 | 0 | 0 | 4 | K | 2 | ROZPOCET | 0 | 355.41 | 0 | 0 | 0 | 2 | 355.41 | 4 | 1118705658
44 | M | 592270037900-PC | Žľabovkový žľab NW 400, dĺžky 1 m, výšky 160 mm, bez spádu, betónový s mriežkovým roštom | ks | 10 | 104.8 | 1048 |  |  |  | znížená | 0 | 0 | 0 | 0 | 0 | 0 | 8 | M | 2 | ROZPOCET | 0 | 1048 | 0 | 0 | 0 | 2 | 1048 | 4 | 1938440578
45 | K | 599142111 | Úprava zálievky dilatačných alebo pracovných škár hĺbky do 40 mm, šírky nad 20 do 40 mm | m | 10.99 | 4.27 | 46.93 |  |  |  | znížená | 0.125 | 1.3738 | 0.00224 | 0.02462 | 0 | 0 | 4 | K | 2 | ROZPOCET | 0 | 46.93 | 0 | 0 | 0 | 2 | 46.93 | 4 | -895298303
| D | 9 | Ostatné konštrukcie a práce-búranie |  |  |  | 11552.61 | [5 empty] | 72.2824 |  | 25.6025 |  | 0 | 1 | D | 1 | ROZPOCET | [6 empty] | 11552.61
46 | K | 914001111 | Osadenie a montáž cestnej zvislej dopravnej značky na stĺpik, stĺp, konzolu alebo objekt | ks | 20 | 28.58 | 571.6 |  |  |  | znížená | 0 | 0 | 0 | 0 | 0 | 0 | 4 | K | 2 | ROZPOCET | 0 | 571.6 | 0 | 0 | 0 | 2 | 571.6 | 4 | -278233677
47 | M | 404410071100 | Zákazová značka č.231 (B1) (Zákaz vjazdu všetkých vozidiel v oboch smeroch), rozmer 500 mm, fólia RA2*(R3A,R3B), pozinkovaná | ks | 1 | 56.31 | 56.31 |  |  |  | znížená | 0 | 0 | 0 | 0 | 0 | 0 | 8 | M | 2 | ROZPOCET | 0 | 56.31 | 0 | 0 | 0 | 2 | 56.31 | 4 | -1298154926
48 | M | 404410071200 | Zákazová značka č.230 (B2) (Zákaz vjazdu všetkých vozidiel), rozmer 700 mm, fólia RA2*(R3A,R3B), pozinkovaná | ks | 2 | 56.31 | 112.62 |  |  |  | znížená | 0 | 0 | 0 | 0 | 0 | 0 | 8 | M | 2 | ROZPOCET | 0 | 112.62 | 0 | 0 | 0 | 2 | 112.62 | 4 | 2069262934
49 | M | 404410103500 | Príkazová značka č.211 (C2) (Prikázaný smer jazdy vpravo), rozmer 500 mm, fólia RA2*(R3A,R3B), pozinkovaná | ks | 3 | 56.31 | 168.93 |  |  |  | znížená | 0 | 0 | 0 | 0 | 0 | 0 | 8 | M | 2 | ROZPOCET | 0 | 168.93 | 0 | 0 | 0 | 2 | 168.93 | 4 | 311292238
50 | M | 404410112800 | Informatívna prevádzková značka č.321 (IP3b) (Jednosmerná premávka), rozmer 500x500 mm, fólia RA1, pozinkovaná | ks | 1 | 56.31 | 56.31 |  |  |  | znížená | 0 | 0 | 0 | 0 | 0 | 0 | 8 | M | 2 | ROZPOCET | 0 | 56.31 | 0 | 0 | 0 | 2 | 56.31 | 4 | 357905726
51 | M | 404410041000 | Značka upravujúca prednosť č.202 (P2) (Stoj daj prednosť v jazde!), rozmer 700 mm, fólia RA2*(R3A,R3B), pozinkovaná | ks | 1 | 62.52 | 62.52 |  |  |  | znížená | 0 | 0 | 0 | 0 | 0 | 0 | 8 | M | 2 | ROZPOCET | 0 | 62.52 | 0 | 0 | 0 | 2 | 62.52 | 4 | -71363182
52 | M | 404410042600 | Značka upravujúca prednosť č.302 (P8) (Hlavná cesta), rozmer 500x500 mm, fólia RA2*(R3A,R3B), pozinkovaná | ks | 2 | 49.33 | 98.66 |  |  |  | znížená | 0 | 0 | 0 | 0 | 0 | 0 | 8 | M | 2 | ROZPOCET | 0 | 98.66 | 0 | 0 | 0 | 2 | 98.66 | 4 | 391010070
53 | M | 404410124200 | Informatívna prevádzková značka č.272 (IP12), rozmer 500x700 mm, fólia RA2, pozinkovaná | ks | 4 | 56.31 | 225.24 |  |  |  | znížená | 0 | 0 | 0 | 0 | 0 | 0 | 8 | M | 2 | ROZPOCET | 0 | 225.24 | 0 | 0 | 0 | 2 | 225.24 | 4 | 1545583959
54 | M | 404410130600 | Informatívna prevádzková značka č. 319 (IP26a) (Školská zóna), rozmer 750x1000 mm, fólia RA2, pozinkovaná | ks | 1 | 157.2 | 157.2 |  |  |  | znížená | 0 | 0 | 0 | 0 | 0 | 0 | 8 | M | 2 | ROZPOCET | 0 | 157.2 | 0 | 0 | 0 | 2 | 157.2 | 4 | -1741310267
55 | M | 404410198200 | Dodatková tabuľka č.531 (E15) (vyhradené miesto pre osobu s telesným postihnutím), rozmer 500x500 mm, Zn plech so zahnutým lisovaným okrajom I. trieda, EG, 7 rokov | ks | 1 | 56.31 | 56.31 |  |  |  | znížená | 0 | 0 | 0 | 0 | 0 | 0 | 8 | M | 2 | ROZPOCET | 0 | 56.31 | 0 | 0 | 0 | 2 | 56.31 | 4 | -1556790650
56 | M | 404410197700 | Dodatková tabuľka č.532 (E13) (vyhradené miesto), rozmer 500x700 mm, Zn plech so zahnutým lisovaným okrajom I. trieda, EG, 7 rokov | ks | 2 | 56.31 | 112.62 |  |  |  | znížená | 0 | 0 | 0 | 0 | 0 | 0 | 8 | M | 2 | ROZPOCET | 0 | 112.62 | 0 | 0 | 0 | 2 | 112.62 | 4 | -1218500283
57 | M | 404410078700 | Zákazová značka č.215 (B27a) (Zákaz odbočovania vpravo), rozmer 700 mm, fólia RA2*(R3A,R3B), pozinkovaná | ks | 1 | 56.31 | 56.31 |  |  |  | znížená | 0 | 0 | 0 | 0 | 0 | 0 | 8 | M | 2 | ROZPOCET | 0 | 56.31 | 0 | 0 | 0 | 2 | 56.31 | 4 | -1023858679
58 | M | 404410079000 | Zákazová značka č.215 (B27b) (Zákaz odbočovania vľavo), rozmer 700 mm, fólia RA2*(R3A,R3B), pozinkovaná | ks | 1 | 56.31 | 56.31 |  |  |  | znížená | 0 | 0 | 0 | 0 | 0 | 0 | 8 | M | 2 | ROZPOCET | 0 | 56.31 | 0 | 0 | 0 | 2 | 56.31 | 4 | 68550443
59 | M | 404490008400 | Stĺpik Zn, d 60 mm/1 bm, pre dopravné značky | m | 45.5 | 5.85 | 266.18 |  |  |  | znížená | 0 | 0 | 0 | 0 | 0 | 0 | 8 | M | 2 | ROZPOCET | 0 | 266.18 | 0 | 0 | 0 | 2 | 266.18 | 4 | -578306690
60 | M | 404440000100 | Úchyt na stĺpik, d 60 mm, križový, Zn | ks | 40 | 3.05 | 122 |  |  |  | znížená | 0 | 0 | 0 | 0 | 0 | 0 | 8 | M | 2 | ROZPOCET | 0 | 122 | 0 | 0 | 0 | 2 | 122 | 4 | 1166620578
61 | M | 404490008600 | Krytka stĺpika, d 60 mm, plastová | ks | 13 | 0.67 | 8.71 |  |  |  | znížená | 0 | 0 | 0 | 0 | 0 | 0 | 8 | M | 2 | ROZPOCET | 0 | 8.71 | 0 | 0 | 0 | 2 | 8.71 | 4 | -1041150962
62 | M | 404490008800 | Hliníkova pätka pre montáž stĺpika d 60 mm do pevného základu | ks | 13 | 14.43 | 187.59 |  |  |  | znížená | 0 | 0 | 0 | 0 | 0 | 0 | 8 | M | 2 | ROZPOCET | 0 | 187.59 | 0 | 0 | 0 | 2 | 187.59 | 4 | 222759285
63 | K | 915711111 | Vodorovné značenie krytu striekané farbou deliacich čiar šírky 125 mm | m | 187.12 | 0.71 | 132.86 |  |  |  | znížená | 0 | 0 | 0 | 0 | 0 | 0 | 4 | K | 2 | ROZPOCET | 0 | 132.86 | 0 | 0 | 0 | 2 | 132.86 | 4 | -1875814864
64 | K | 915719111 | Príplatok k cene za reflexnú úpravu balotinovú deliacich čiar šírky 125 mm | m | 187.12 | 0.33 | 61.75 |  |  |  | znížená | 0 | 0 | 0 | 0 | 0 | 0 | 4 | K | 2 | ROZPOCET | 0 | 61.75 | 0 | 0 | 0 | 2 | 61.75 | 4 | -1074587948
65 | K | 915721111 | Vodorovné značenie krytu striekané farbou stopčiar, zebier, tieňov, šípok nápisov, prechodov a pod. | m2 | 20.65 | 10.24 | 211.46 |  |  |  | znížená | 0 | 0 | 0 | 0 | 0 | 0 | 4 | K | 2 | ROZPOCET | 0 | 211.46 | 0 | 0 | 0 | 2 | 211.46 | 4 | 410239871
66 | K | 915729111 | Príplatok za reflexnú úpravu balotinovú stopčiar, zebier, tieňov, šípok nápisov, prechodov a pod. | m2 | 20.65 | 2.38 | 49.15 |  |  |  | znížená | 0 | 0 | 0 | 0 | 0 | 0 | 4 | K | 2 | ROZPOCET | 0 | 49.15 | 0 | 0 | 0 | 2 | 49.15 | 4 | -1756687696
67 | K | 915791111 | Predznačenie pre značenie striekané farbou z náterových hmôt deliace čiary, vodiace prúžky | m | 187.12 | 0.25 | 46.78 |  |  |  | znížená | 0.015 | 2.8068 | 0 | 0 | 0 | 0 | 4 | K | 2 | ROZPOCET | 0 | 46.78 | 0 | 0 | 0 | 2 | 46.78 | 4 | -901864503
68 | K | 915791112 | Predznačenie pre vodorovné značenie striekané farbou alebo vykonávané z náterových hmôt | m2 | 20.65 | 1.91 | 39.44 |  |  |  | znížená | 0.119 | 2.4573 | 1e-05 | 0.00021 | 0 | 0 | 4 | K | 2 | ROZPOCET | 0 | 39.44 | 0 | 0 | 0 | 2 | 39.44 | 4 | -793525080
69 | K | 915940011 | Osadenie plastovej dorazovej lišty | ks | 4 | 4.94 | 19.76 |  |  |  | znížená | 0 | 0 | 0 | 0 | 0 | 0 | 4 | K | 2 | ROZPOCET | 0 | 19.76 | 0 | 0 | 0 | 2 | 19.76 | 4 | 1840225731
70 | M | 4045795070 | Dorazová lišta- 1820x152x102 | ks | 4 | 43.59 | 174.36 |  |  |  | znížená | 0 | 0 | 0 | 0 | 0 | 0 | 8 | M | 2 | ROZPOCET | 0 | 174.36 | 0 | 0 | 0 | 2 | 174.36 | 4 | 158922526
71 | K | 916561111 | Osadenie záhonového alebo parkového obrubníka betón., do lôžka z bet. pros. tr. C 12/15 s bočnou oporou | m | 167 | 5.14 | 858.38 |  |  |  | znížená | 0.132 | 22.044 | 0.09793 | 16.3543 | 0 | 0 | 4 | K | 2 | ROZPOCET | 0 | 858.38 | 0 | 0 | 0 | 2 | 858.38 | 4 | -2024868269
72 | M | 5921954590-PC1 | Obrubník parkový 50x20x5 cm, sivý | ks | 340.001 | 1.69 | 574.6 |  |  |  | znížená | 0 | 0 | 0 | 0 | 0 | 0 | 8 | M | 2 | ROZPOCET | 0 | 574.6 | 0 | 0 | 0 | 2 | 574.6 | 4 | -155254372
73 | K | 917862111 | Osadenie chodník. obrubníka betónového stojatého do lôžka z betónu prosteho tr. C 12/15 s bočnou oporou | m | 73.49 | 7.12 | 523.25 |  |  |  | znížená | 0.204 | 14.992 | 0.12584 | 9.248 | 0 | 0 | 4 | K | 2 | ROZPOCET | 0 | 523.25 | 0 | 0 | 0 | 2 | 523.25 | 4 | -419026203
74 | M | 592170000900-PC | Obrubník cestný bez skosenia rovný, 100x15x26 cm | ks | 75 | 7.05 | 528.75 |  |  |  | znížená | 0 | 0 | 0 | 0 | 0 | 0 | 8 | M | 2 | ROZPOCET | 0 | 528.75 | 0 | 0 | 0 | 2 | 528.75 | 4 | 847846576
75 | K | 919735111 | Rezanie existujúceho asfaltového krytu alebo podkladu hĺbky do 50 mm | m | 2.3 | 1.91 | 4.39 |  |  |  | znížená | 0 | 0 | 0 | 0 | 0 | 0 | 4 | K | 2 | ROZPOCET | 0 | 4.39 | 0 | 0 | 0 | 2 | 4.39 | 4 | -1773047051
76 | K | 919735123 | Rezanie existujúceho betónového krytu alebo podkladu hĺbky nad 100 do 150 mm | m | 8.69 | 12.47 | 108.36 |  |  |  | znížená | 0 | 0 | 0 | 0 | 0 | 0 | 4 | K | 2 | ROZPOCET | 0 | 108.36 | 0 | 0 | 0 | 2 | 108.36 | 4 | -1314675137
77 | K | 966006211 | Odstránenie (demontáž) zvislej dopravnej značky zo stĺpov, stĺpikov alebo konzol, -0,00400t | ks | 4 | 2.11 | 8.44 |  |  |  | znížená | 0.165 | 0.66 | 0 | 0 | 0 | 0 | 4 | K | 2 | ROZPOCET | 0 | 8.44 | 0 | 0 | 0 | 2 | 8.44 | 4 | 227814501
78 | K | 979082213 | Vodorovná doprava sutiny so zložením a hrubým urovnaním na vzdialenosť do 1 km | t | 349.075 | 1.17 | 408.42 |  |  |  | znížená | 0 | 0 | 0 | 0 | 0 | 0 | 4 | K | 2 | ROZPOCET | 0 | 408.42 | 0 | 0 | 0 | 2 | 408.42 | 4 | -1941079041
79 | K | 979082219 | Príplatok k cene za každý ďalší aj začatý 1 km nad 1 km | t | 4887.05 | 0.25 | 1221.76 |  |  |  | znížená | 0.006 | 29.3223 | 0 | 0 | 0 | 0 | 4 | K | 2 | ROZPOCET | 0 | 1221.76 | 0 | 0 | 0 | 2 | 1221.76 | 4 | 368756152
80 | K | 979089012 | Poplatok za skladovanie - betón, tehly, dlaždice (17 01), ostatné | t | 320.774 | 11.43 | 3666.45 |  |  |  | znížená | 0 | 0 | 0 | 0 | 0 | 0 | 4 | K | 2 | ROZPOCET | 0 | 3666.45 | 0 | 0 | 0 | 2 | 3666.45 | 4 | 671486513
81 | K | 979089212 | Poplatok za skladovanie - bitúmenové zmesi, uholný decht, dechtové výrobky (17 03 ), ostatné | t | 28.285 | 19.05 | 538.83 |  |  |  | znížená | 0 | 0 | 0 | 0 | 0 | 0 | 4 | K | 2 | ROZPOCET | 0 | 538.83 | 0 | 0 | 0 | 2 | 538.83 | 4 | -1867358560
| D | 99 | Presun hmôt HSV |  |  |  | 1048.79 | [5 empty] | 0 |  | 0 |  | 0 | 1 | D | 1 | ROZPOCET | [6 empty] | 1048.79
82 | K | 998223011 | Presun hmôt pre pozemné komunikácie s krytom dláždeným (822 2.3, 822 5.3) akejkoľvek dĺžky objektu | t | 1103.993 | 0.95 | 1048.79 |  |  |  | znížená | 0 | 0 | 0 | 0 | 0 | 0 | 4 | K | 2 | ROZPOCET | 0 | 1048.79 | 0 | 0 | 0 | 2 | 1048.79 | 4 | 1803987861
| D | PSV | PSV |  |  |  | 5310.95 | [5 empty] | 0 |  | 0 |  | 0 | 2 | D | 0 | ROZPOCET | [6 empty] | 5310.95
| D | 7600 | Mobiliár |  |  |  | 5310.95 | [5 empty] | 0 |  | 0 |  | 0 | 2 | D | 1 | ROZPOCET | [6 empty] | 5310.95
83 | K | 76233213011 | Lavička | ks | 4 | 619.15 | 2476.6 |  |  |  | znížená | 0 | 0 | 0 | 0 | 0 | 0 | 16 | K | 2 | ROZPOCET | 0 | 2476.6 | 0 | 0 | 0 | 2 | 2476.6 | 16 | -1253797518
84 | K | 76233213012 | Kôš | ks | 5 | 566.87 | 2834.35 |  |  |  | znížená | 0 | 0 | 0 | 0 | 0 | 0 | 16 | K | 2 | ROZPOCET | 0 | 2834.35 | 0 | 0 | 0 | 2 | 2834.35 | 16 | 1925929300

## 03 - Sadové úpravy
[9 empty] | >> skryté stĺpce << | [9 empty] | {9355103c-1f57-4c99-bfef-5b5196c2d555}
0
| KRYCÍ LIST ROZPOČTU | [8 empty] | v --- nižšie sa nachádzajú doplnkové a pomocné údaje k zostavám --- v | [8 empty] | False
Stavba:
Adaptácia, prestavba, prístavba a nadstavba ZŠ Kalinkovo
Objekt:
03 - Sadové úpravy
| JKSO: |  |  |  |  | KS:
| Miesto: |  | Kalinkovo |  |  | Dátum: | 9. 7. 2021
| Objednávateľ: |  |  |  |  | IČO:
|  | Obec Kalinkovo |  |  |  | IČ DPH:
| Zhotoviteľ: |  |  |  |  | IČO:
|  | AVA-stav, s.r.o. |  |  |  | IČ DPH:
| Projektant: |  |  |  |  | IČO:
IČ DPH:
| Spracovateľ: |  |  |  |  | IČO:
|  | Ing. BOTTLIK |  |  |  | IČ DPH:
Poznámka:
| Cena bez DPH | [5 empty] | 34143.38
|  |  | Základ dane |  |  | Sadzba dane | Výška dane
| DPH | základná | 0 |  |  | 20% | 0
|  | znížená | 34143.38 |  |  | 20% | 6828.68
|  | zákl. prenesená | 0 |  |  | 20% | 0
|  | zníž. prenesená | 0 |  |  | 20% | 0
|  | nulová | 0 |  |  | 0% | 0
| Cena s DPH |  |  | v | EUR |  | 40972.06
| Projektant |  |  | Spracovateľ
| Dátum a podpis: |  | Pečiatka | Dátum a podpis: |  |  | Pečiatka
| Objednávateľ |  |  | Zhotoviteľ
| Dátum a podpis: |  | Pečiatka | Dátum a podpis: |  |  | Pečiatka
REKAPITULÁCIA ROZPOČTU
Stavba:
Adaptácia, prestavba, prístavba a nadstavba ZŠ Kalinkovo
Objekt:
03 - Sadové úpravy
Miesto: |  |  | Kalinkovo |  |  | Dátum: | 9. 7. 2021
Objednávateľ: |  |  | Obec Kalinkovo |  |  | Projektant:
Zhotoviteľ: |  |  | AVA-stav, s.r.o. |  |  | Spracovateľ: | Ing. BOTTLIK
Kód dielu - Popis | [6 empty] | Cena celkom [EUR]
Náklady z rozpočtu | [6 empty] | 34143.38 | [12 empty] | -1
| HSV - HSV | [5 empty] | 34143.38
| 1.1 - Sadové úpravy - práce | [5 empty] | 11465.02
| 1.2 - Sadové úpravy - materiál | [5 empty] | 18789.14
| 1.3 - Súpis drevín | [5 empty] | 3889.22
ROZPOČET
Stavba:
Adaptácia, prestavba, prístavba a nadstavba ZŠ Kalinkovo
Objekt:
03 - Sadové úpravy
Miesto: |  |  | Kalinkovo |  |  | Dátum: | 9. 7. 2021
Objednávateľ: |  |  | Obec Kalinkovo |  |  | Projektant:
Zhotoviteľ: |  |  | AVA-stav, s.r.o. |  |  | Spracovateľ: | Ing. BOTTLIK
PČ | Typ | Kód | Popis | MJ | Množstvo | J.cena [EUR] | Cena celkom [EUR] | Cenová sústava |  |  | DPH | J. Nh [h] | Nh celkom [h] | J. hmotnosť [t] | Hmotnosť celkom [t] | J. suť [t] | Suť Celkom [t]
Náklady z rozpočtu | [6 empty] | 34143.38 | [5 empty] | 0 |  | 0 |  | 0 |  | D | -1 | [7 empty] | 34143.38
| D | HSV | HSV |  |  |  | 34143.38 | [5 empty] | 0 |  | 0 |  | 0 | 1 | D | 0 | ROZPOCET | [6 empty] | 34143.38
| D | 1.1 | Sadové úpravy - práce |  |  |  | 11465.02 | [5 empty] | 0 |  | 0 |  | 0 | 1 | D | 1 | ROZPOCET | [6 empty] | 11465.02
1 | K | K172 | Plošná úprava terénu | m2 | 945 | 0.83 | 784.35 |  |  |  | znížená | 0 | 0 | 0 | 0 | 0 | 0 | 4 | K | 2 | ROZPOCET | 0 | 784.35 | 0 | 0 | 0 | 2 | 784.35 | 4 | -110853677
2 | K | K173 | Obrobenie pôdy frézovaním | m2 | 945 | 0.24 | 226.8 |  |  |  | znížená | 0 | 0 | 0 | 0 | 0 | 0 | 4 | K | 2 | ROZPOCET | 0 | 226.8 | 0 | 0 | 0 | 2 | 226.8 | 4 | -44591962
3 | K | K174 | Obrobenie pôdy hrabaním v rovine | m2 | 945 | 0.16 | 151.2 |  |  |  | znížená | 0 | 0 | 0 | 0 | 0 | 0 | 4 | K | 2 | ROZPOCET | 0 | 151.2 | 0 | 0 | 0 | 2 | 151.2 | 4 | 1543740830
4 | K | K175 | Položenie mulôčovacej kôry | m2 | 73 | 0.98 | 71.54 |  |  |  | znížená | 0 | 0 | 0 | 0 | 0 | 0 | 4 | K | 2 | ROZPOCET | 0 | 71.54 | 0 | 0 | 0 | 2 | 71.54 | 4 | 821266108
5 | K | K176 | Mulčovanie drťou a štrkom na textíliu | m3 | 3 | 52.9 | 158.7 |  |  |  | znížená | 0 | 0 | 0 | 0 | 0 | 0 | 4 | K | 2 | ROZPOCET | 0 | 158.7 | 0 | 0 | 0 | 2 | 158.7 | 4 | 1450714878
6 | K | K177 | Položenie mulôčovacej textílie | m2 | 140 | 1.56 | 218.4 |  |  |  | znížená | 0 | 0 | 0 | 0 | 0 | 0 | 4 | K | 2 | ROZPOCET | 0 | 218.4 | 0 | 0 | 0 | 2 | 218.4 | 4 | -1592466456
7 | K | K178 | Výsev trávnika | m2 | 818 | 0.65 | 531.7 |  |  |  | znížená | 0 | 0 | 0 | 0 | 0 | 0 | 4 | K | 2 | ROZPOCET | 0 | 531.7 | 0 | 0 | 0 | 2 | 531.7 | 4 | 316311424
8 | K | K179 | Valcovanie trávnika | m2 | 818 | 0.01 | 8.18 |  |  |  | znížená | 0 | 0 | 0 | 0 | 0 | 0 | 4 | K | 2 | ROZPOCET | 0 | 8.18 | 0 | 0 | 0 | 2 | 8.18 | 4 | -1513619597
9 | K | K180 | Osadenie obruby Ekobrim | bm | 170 | 6.19 | 1052.3 |  |  |  | znížená | 0 | 0 | 0 | 0 | 0 | 0 | 4 | K | 2 | ROZPOCET | 0 | 1052.3 | 0 | 0 | 0 | 2 | 1052.3 | 4 | 2039467873
10 | K | K181 | Zvislý presun na strechu objektu |  | 0 | 0 | 0 |  |  |  | znížená | 0 | 0 | 0 | 0 | 0 | 0 | 4 | K | 2 | ROZPOCET | 0 | 0 | 0 | 0 | 0 | 2 | 0 | 4 | -1083023231
11 | K | K182 | Rozprestretiestrešného substrátu, vyrovnanie | m2 | 633 | 1.38 | 873.54 |  |  |  | znížená | 0 | 0 | 0 | 0 | 0 | 0 | 4 | K | 2 | ROZPOCET | 0 | 873.54 | 0 | 0 | 0 | 2 | 873.54 | 4 | -366168281
12 | K | K174 | Obrobenie pôdy hrabaním v rovine | m2 | 633 | 0.16 | 101.28 |  |  |  | znížená | 0 | 0 | 0 | 0 | 0 | 0 | 4 | K | 2 | ROZPOCET | 0 | 101.28 | 0 | 0 | 0 | 2 | 101.28 | 4 | -507245159
13 | K | K183 | Doplnenie štrkov na strechu objetu | m3 | 4.5 | 80.98 | 364.41 |  |  |  | znížená | 0 | 0 | 0 | 0 | 0 | 0 | 4 | K | 2 | ROZPOCET | 0 | 364.41 | 0 | 0 | 0 | 2 | 364.41 | 4 | 1525608532
14 | K | K184 | Rozprestretie drenážnej fólie | m2 | 750 | 4.29 | 3217.5 |  |  |  | znížená | 0 | 0 | 0 | 0 | 0 | 0 | 4 | K | 2 | ROZPOCET | 0 | 3217.5 | 0 | 0 | 0 | 2 | 3217.5 | 4 | 252444293
15 | K | K185 | Osadenie solitérnych kameňov |  | 0 | 0 | 0 |  |  |  | znížená | 0 | 0 | 0 | 0 | 0 | 0 | 4 | K | 2 | ROZPOCET | 0 | 0 | 0 | 0 | 0 | 2 | 0 | 4 | -994154218
16 | K | K186 | Osadenie zavlažovacích hadíc |  | 0 | 0 | 0 |  |  |  | znížená | 0 | 0 | 0 | 0 | 0 | 0 | 4 | K | 2 | ROZPOCET | 0 | 0 | 0 | 0 | 0 | 2 | 0 | 4 | -791671667
17 | K | K187 | Výsev trsov a rezkov skalničiek | m2 | 633 | 2.38 | 1506.54 |  |  |  | znížená | 0 | 0 | 0 | 0 | 0 | 0 | 4 | K | 2 | ROZPOCET | 0 | 1506.54 | 0 | 0 | 0 | 2 | 1506.54 | 4 | -1586299900
18 | K | K188 | Výsadba dreviny s balom pri priemere balu nad 500 do 600 mm | kus | 16 | 17.07 | 273.12 |  |  |  | znížená | 0 | 0 | 0 | 0 | 0 | 0 | 4 | K | 2 | ROZPOCET | 0 | 273.12 | 0 | 0 | 0 | 2 | 273.12 | 4 | -1473042605
19 | K | K189 | Výsadba dreviny s balom pri priemere balu nad 100 do 200 mm | kus | 48 | 1.66 | 79.68 |  |  |  | znížená | 0 | 0 | 0 | 0 | 0 | 0 | 4 | K | 2 | ROZPOCET | 0 | 79.68 | 0 | 0 | 0 | 2 | 79.68 | 4 | 1625011091
20 | K | K190 | Výsadba dreviny s balom pri priemere balu nad 200 do 300 mm | kus | 255 | 2.4 | 612 |  |  |  | znížená | 0 | 0 | 0 | 0 | 0 | 0 | 4 | K | 2 | ROZPOCET | 0 | 612 | 0 | 0 | 0 | 2 | 612 | 4 | 1617799341
21 | K | K191 | Výsadba dreviny s balom pri priemere balu do 100 mm | kus | 195 | 1.09 | 212.55 |  |  |  | znížená | 0 | 0 | 0 | 0 | 0 | 0 | 4 | K | 2 | ROZPOCET | 0 | 212.55 | 0 | 0 | 0 | 2 | 212.55 | 4 | -1737524856
22 | K | K192 | Ukotvenie dreviny tromi a viac kolmi s ochranou proti poškodeniu v mieste vzopretia | kus | 16 | 10.82 | 173.12 |  |  |  | znížená | 0 | 0 | 0 | 0 | 0 | 0 | 4 | K | 2 | ROZPOCET | 0 | 173.12 | 0 | 0 | 0 | 2 | 173.12 | 4 | 1362455582
23 | K | K193 | Hĺbenie jám pre vysadzovanie rastlín s 50% výmenou pôdy objemu nad 0,4 do 1 m3 | kus | 16 | 20.08 | 321.28 |  |  |  | znížená | 0 | 0 | 0 | 0 | 0 | 0 | 4 | K | 2 | ROZPOCET | 0 | 321.28 | 0 | 0 | 0 | 2 | 321.28 | 4 | -1587621016
24 | K | K194 | Hĺbenie jám pre vysadzovanie rastlín objemu nad 0,02 do 0,05 m3 | kus | 255 | 1.23 | 313.65 |  |  |  | znížená | 0 | 0 | 0 | 0 | 0 | 0 | 4 | K | 2 | ROZPOCET | 0 | 313.65 | 0 | 0 | 0 | 2 | 313.65 | 4 | -296060015
25 | K | K195 | Hĺbenie jám pre vysadzovanie rastlín objemu do 0,01 m3 | kus | 243 | 0.26 | 63.18 |  |  |  | znížená | 0 | 0 | 0 | 0 | 0 | 0 | 4 | K | 2 | ROZPOCET | 0 | 63.18 | 0 | 0 | 0 | 2 | 63.18 | 4 | -2097843337
26 | K | K196 | Zaliatie rastlín vodou | m3 | 12 | 12.5 | 150 |  |  |  | znížená | 0 | 0 | 0 | 0 | 0 | 0 | 4 | K | 2 | ROZPOCET | 0 | 150 | 0 | 0 | 0 | 2 | 150 | 4 | -52348761
| D | 1.2 | Sadové úpravy - materiál |  |  |  | 18789.14 | [5 empty] | 0 |  | 0 |  | 0 | 1 | D | 1 | ROZPOCET | [6 empty] | 18789.14
27 | M | M001 | Mulčovacia kôra s dopravou | ks | 73 | 4.16 | 303.68 |  |  |  | znížená | 0 | 0 | 0 | 0 | 0 | 0 | 8 | M | 2 | ROZPOCET | 0 | 303.68 | 0 | 0 | 0 | 2 | 303.68 | 4 | -594396518
28 | M | M002 | Koly ku stromom, dĺžka 2-3m | ks | 48 | 3.73 | 179.04 |  |  |  | znížená | 0 | 0 | 0 | 0 | 0 | 0 | 8 | M | 2 | ROZPOCET | 0 | 179.04 | 0 | 0 | 0 | 2 | 179.04 | 4 | -2026279125
29 | M | M003 | Polkoly | ks | 16 | 2.7 | 43.2 |  |  |  | znížená | 0 | 0 | 0 | 0 | 0 | 0 | 8 | M | 2 | ROZPOCET | 0 | 43.2 | 0 | 0 | 0 | 2 | 43.2 | 4 | -199420673
30 | M | M004 | Úväzový materiál ku stromom | ks | 16 | 1.23 | 19.68 |  |  |  | znížená | 0 | 0 | 0 | 0 | 0 | 0 | 8 | M | 2 | ROZPOCET | 0 | 19.68 | 0 | 0 | 0 | 2 | 19.68 | 4 | 550204948
31 | M | M005 | Závlahová perforovaná hadica, priemer max 8 cm, 3 bm/strom v dlažbe | bm | 12 | 1.38 | 16.56 |  |  |  | znížená | 0 | 0 | 0 | 0 | 0 | 0 | 8 | M | 2 | ROZPOCET | 0 | 16.56 | 0 | 0 | 0 | 2 | 16.56 | 4 | -1497828020
32 | M | M006 | Pôdny substrát - výmena pôdy ku stromom | t | 4 | 31.69 | 126.76 |  |  |  | znížená | 0 | 0 | 0 | 0 | 0 | 0 | 8 | M | 2 | ROZPOCET | 0 | 126.76 | 0 | 0 | 0 | 2 | 126.76 | 4 | 796856363
33 | M | M007 | Trávne semeno | kg | 32 | 5.37 | 171.84 |  |  |  | znížená | 0 | 0 | 0 | 0 | 0 | 0 | 8 | M | 2 | ROZPOCET | 0 | 171.84 | 0 | 0 | 0 | 2 | 171.84 | 4 | 1690855122
34 | M | M008 | Štrk triedený 16/22 mm s dopravou | m3 | 2.2 | 28.11 | 61.84 |  |  |  | znížená | 0 | 0 | 0 | 0 | 0 | 0 | 8 | M | 2 | ROZPOCET | 0 | 61.84 | 0 | 0 | 0 | 2 | 61.84 | 4 | 1350251785
35 | M | M009 | Štrk triedený 16/22 mm big bag na strechu objektu | m3 | 4.5 | 28.11 | 126.5 |  |  |  | znížená | 0 | 0 | 0 | 0 | 0 | 0 | 8 | M | 2 | ROZPOCET | 0 | 126.5 | 0 | 0 | 0 | 2 | 126.5 | 4 | 148925414
36 | M | M010 | Drť 16/32 mm | m3 | 0.8 | 28.09 | 22.47 |  |  |  | znížená | 0 | 0 | 0 | 0 | 0 | 0 | 8 | M | 2 | ROZPOCET | 0 | 22.47 | 0 | 0 | 0 | 2 | 22.47 | 4 | 1954107089
37 | M | M011 | Dreviny |  | 0 | 0 | 0 |  |  |  | znížená | 0 | 0 | 0 | 0 | 0 | 0 | 8 | M | 2 | ROZPOCET | 0 | 0 | 0 | 0 | 0 | 2 | 0 | 4 | 224492425
38 | M | M012 | Solitérny lomový kameň 8 ks s dopravou |  | 0 | 0 | 0 |  |  |  | znížená | 0 | 0 | 0 | 0 | 0 | 0 | 8 | M | 2 | ROZPOCET | 0 | 0 | 0 | 0 | 0 | 2 | 0 | 4 | -1756072956
39 | M | M013 | Ekobrim bez klincov | bm | 170 | 8.1 | 1377 |  |  |  | znížená | 0 | 0 | 0 | 0 | 0 | 0 | 8 | M | 2 | ROZPOCET | 0 | 1377 | 0 | 0 | 0 | 2 | 1377 | 4 | -1777540980
40 | M | M014 | Extenzívny strešný substrát s dopravou | m3 | 76 | 114.27 | 8684.52 |  |  |  | znížená | 0 | 0 | 0 | 0 | 0 | 0 | 8 | M | 2 | ROZPOCET | 0 | 8684.52 | 0 | 0 | 0 | 2 | 8684.52 | 4 | -498887489
41 | M | M015 | Drenážna ochranná fólia ND 4+1h | m2 | 750 | 6.29 | 4717.5 |  |  |  | znížená | 0 | 0 | 0 | 0 | 0 | 0 | 8 | M | 2 | ROZPOCET | 0 | 4717.5 | 0 | 0 | 0 | 2 | 4717.5 | 4 | 1954939637
42 | M | M016 | Mulčovacia textília | m2 | 140 | 0.3 | 42 |  |  |  | znížená | 0 | 0 | 0 | 0 | 0 | 0 | 8 | M | 2 | ROZPOCET | 0 | 42 | 0 | 0 | 0 | 2 | 42 | 4 | -651439356
43 | M | M017 | Skalničkové rezky, trsy | kg | 95 | 30.49 | 2896.55 |  |  |  | znížená | 0 | 0 | 0 | 0 | 0 | 0 | 8 | M | 2 | ROZPOCET | 0 | 2896.55 | 0 | 0 | 0 | 2 | 2896.55 | 4 | -828110249
| D | 1.3 | Súpis drevín |  |  |  | 3889.22 | [5 empty] | 0 |  | 0 |  | 0 | 1 | D | 1 | ROZPOCET | [6 empty] | 3889.22
44 | M | M018 | Acer campestre Elsrijk 12/14 cm | ks | 1 | 142.91 | 142.91 |  |  |  | znížená | 0 | 0 | 0 | 0 | 0 | 0 | 8 | M | 2 | ROZPOCET | 0 | 142.91 | 0 | 0 | 0 | 2 | 142.91 | 4 | -2015472599
45 | M | M019 | Prunus fruticosa Globosa 12/14 cm | ks | 10 | 123.85 | 1238.5 |  |  |  | znížená | 0 | 0 | 0 | 0 | 0 | 0 | 8 | M | 2 | ROZPOCET | 0 | 1238.5 | 0 | 0 | 0 | 2 | 1238.5 | 4 | 1657283478
46 | M | M020 | Sorbus aria Magnifica 12/14 cm | ks | 5 | 138.24 | 691.2 |  |  |  | znížená | 0 | 0 | 0 | 0 | 0 | 0 | 8 | M | 2 | ROZPOCET | 0 | 691.2 | 0 | 0 | 0 | 2 | 691.2 | 4 | 41506989
47 | M | M021 | Pinus parviflora Negishi 125/150 cm | ks | 1 | 63.83 | 63.83 |  |  |  | znížená | 0 | 0 | 0 | 0 | 0 | 0 | 8 | M | 2 | ROZPOCET | 0 | 63.83 | 0 | 0 | 0 | 2 | 63.83 | 4 | -132289007
48 | M | M022 | Pinus mugo Pumilio 15/20 cm | ks | 10 | 4.29 | 42.9 |  |  |  | znížená | 0 | 0 | 0 | 0 | 0 | 0 | 8 | M | 2 | ROZPOCET | 0 | 42.9 | 0 | 0 | 0 | 2 | 42.9 | 4 | 684710812
49 | M | M023 | Prunus laurocerasus Rotundifolia 40/60 cm | ks | 27 | 10.48 | 282.96 |  |  |  | znížená | 0 | 0 | 0 | 0 | 0 | 0 | 8 | M | 2 | ROZPOCET | 0 | 282.96 | 0 | 0 | 0 | 2 | 282.96 | 4 | -740664360
50 | M | M024 | Prunus laurocerasus Otto Luyken 20/30 cm | ks | 50 | 8.1 | 405 |  |  |  | znížená | 0 | 0 | 0 | 0 | 0 | 0 | 8 | M | 2 | ROZPOCET | 0 | 405 | 0 | 0 | 0 | 2 | 405 | 4 | -695547522
51 | M | M025 | Pachysandra torminalis Co 7 cm | ks | 27 | 1.71 | 46.17 |  |  |  | znížená | 0 | 0 | 0 | 0 | 0 | 0 | 8 | M | 2 | ROZPOCET | 0 | 46.17 | 0 | 0 | 0 | 2 | 46.17 | 4 | 425510477
52 | M | M026 | Lonicera pileata 15/20 cm | ks | 86 | 2.86 | 245.96 |  |  |  | znížená | 0 | 0 | 0 | 0 | 0 | 0 | 8 | M | 2 | ROZPOCET | 0 | 245.96 | 0 | 0 | 0 | 2 | 245.96 | 4 | 747333336
53 | M | M027 | Euonymus fortunei Emerald Gold 15/20 cm | ks | 54 | 3.33 | 179.82 |  |  |  | znížená | 0 | 0 | 0 | 0 | 0 | 0 | 8 | M | 2 | ROZPOCET | 0 | 179.82 | 0 | 0 | 0 | 2 | 179.82 | 4 | 1390365444
54 | M | M028 | Spiraea japonica Goldflame 15/20 cm | ks | 24 | 2.86 | 68.64 |  |  |  | znížená | 0 | 0 | 0 | 0 | 0 | 0 | 8 | M | 2 | ROZPOCET | 0 | 68.64 | 0 | 0 | 0 | 2 | 68.64 | 4 | 1247619266
55 | M | M029 | Spiraea japonica little Princess 15/20 cm | ks | 24 | 2.86 | 68.64 |  |  |  | znížená | 0 | 0 | 0 | 0 | 0 | 0 | 8 | M | 2 | ROZPOCET | 0 | 68.64 | 0 | 0 | 0 | 2 | 68.64 | 4 | 1692497697
56 | M | M030 | Carex testacea Praire Fire Co 1l | ks | 23 | 2.38 | 54.74 |  |  |  | znížená | 0 | 0 | 0 | 0 | 0 | 0 | 8 | M | 2 | ROZPOCET | 0 | 54.74 | 0 | 0 | 0 | 2 | 54.74 | 4 | 1067711229
57 | M | M031 | Carex testacea orange Sedge Co 1l | ks | 17 | 2.38 | 40.46 |  |  |  | znížená | 0 | 0 | 0 | 0 | 0 | 0 | 8 | M | 2 | ROZPOCET | 0 | 40.46 | 0 | 0 | 0 | 2 | 40.46 | 4 | 1485858934
58 | M | M032 | Uncinia rubra Co 1l | ks | 17 | 2.29 | 38.93 |  |  |  | znížená | 0 | 0 | 0 | 0 | 0 | 0 | 8 | M | 2 | ROZPOCET | 0 | 38.93 | 0 | 0 | 0 | 2 | 38.93 | 4 | -323023469
59 | M | M033 | Echinacea purpurea Co 1l | ks | 13 | 2.29 | 29.77 |  |  |  | znížená | 0 | 0 | 0 | 0 | 0 | 0 | 8 | M | 2 | ROZPOCET | 0 | 29.77 | 0 | 0 | 0 | 2 | 29.77 | 4 | 1415434514
60 | M | M034 | Salvia nemorosa Co 1l | ks | 13 | 2.29 | 29.77 |  |  |  | znížená | 0 | 0 | 0 | 0 | 0 | 0 | 8 | M | 2 | ROZPOCET | 0 | 29.77 | 0 | 0 | 0 | 2 | 29.77 | 4 | -1843879163
61 | M | M035 | Hemerocalis Co 1l | ks | 13 | 2.48 | 32.24 |  |  |  | znížená | 0 | 0 | 0 | 0 | 0 | 0 | 8 | M | 2 | ROZPOCET | 0 | 32.24 | 0 | 0 | 0 | 2 | 32.24 | 4 | 756364212
62 | M | M036 | Gaura lindheimeri Co 1l | ks | 13 | 2.29 | 29.77 |  |  |  | znížená | 0 | 0 | 0 | 0 | 0 | 0 | 8 | M | 2 | ROZPOCET | 0 | 29.77 | 0 | 0 | 0 | 2 | 29.77 | 4 | 1808708289
63 | M | M037 | Asrer dumosus Jenny Co 1l | ks | 13 | 2.29 | 29.77 |  |  |  | znížená | 0 | 0 | 0 | 0 | 0 | 0 | 8 | M | 2 | ROZPOCET | 0 | 29.77 | 0 | 0 | 0 | 2 | 29.77 | 4 | 172962761
64 | M | M038 | Gypsophila paniculata Co 1l | ks | 13 | 2.29 | 29.77 |  |  |  | znížená | 0 | 0 | 0 | 0 | 0 | 0 | 8 | M | 2 | ROZPOCET | 0 | 29.77 | 0 | 0 | 0 | 2 | 29.77 | 4 | 987487993
65 | M | M039 | Thymus praecox Co 7 cm | ks | 19 | 1.71 | 32.49 |  |  |  | znížená | 0 | 0 | 0 | 0 | 0 | 0 | 8 | M | 2 | ROZPOCET | 0 | 32.49 | 0 | 0 | 0 | 2 | 32.49 | 4 | 202634129
66 | M | M040 | Geranium sanquineum Co 7 cm | ks | 19 | 1.71 | 32.49 |  |  |  | znížená | 0 | 0 | 0 | 0 | 0 | 0 | 8 | M | 2 | ROZPOCET | 0 | 32.49 | 0 | 0 | 0 | 2 | 32.49 | 4 | -956273736
67 | M | M041 | Origanum vulgare Aureum Co 7 cm | ks | 19 | 1.71 | 32.49 |  |  |  | znížená | 0 | 0 | 0 | 0 | 0 | 0 | 8 | M | 2 | ROZPOCET | 0 | 32.49 | 0 | 0 | 0 | 2 | 32.49 | 4 | 192017606

## 04 - Vodovodná prípojka
[9 empty] | >> skryté stĺpce << | [9 empty] | {e18de989-1048-4f44-b6d4-1e750e1f0fed}
0
| KRYCÍ LIST ROZPOČTU | [8 empty] | v --- nižšie sa nachádzajú doplnkové a pomocné údaje k zostavám --- v | [8 empty] | False
Stavba:
Adaptácia, prestavba, prístavba a nadstavba ZŠ Kalinkovo
Objekt:
04 - Vodovodná prípojka
| JKSO: |  |  |  |  | KS:
| Miesto: |  | Kalinkovo |  |  | Dátum: | 9. 7. 2021
| Objednávateľ: |  |  |  |  | IČO:
|  | Obec Kalinkovo |  |  |  | IČ DPH:
| Zhotoviteľ: |  |  |  |  | IČO:
|  | AVA-stav, s.r.o. |  |  |  | IČ DPH:
| Projektant: |  |  |  |  | IČO:
IČ DPH:
| Spracovateľ: |  |  |  |  | IČO:
|  | Ing. BOTTLIK |  |  |  | IČ DPH:
Poznámka:
| Cena bez DPH | [5 empty] | 17242.53
|  |  | Základ dane |  |  | Sadzba dane | Výška dane
| DPH | základná | 0 |  |  | 20% | 0
|  | znížená | 17242.53 |  |  | 20% | 3448.51
|  | zákl. prenesená | 0 |  |  | 20% | 0
|  | zníž. prenesená | 0 |  |  | 20% | 0
|  | nulová | 0 |  |  | 0% | 0
| Cena s DPH |  |  | v | EUR |  | 20691.04
| Projektant |  |  | Spracovateľ
| Dátum a podpis: |  | Pečiatka | Dátum a podpis: |  |  | Pečiatka
| Objednávateľ |  |  | Zhotoviteľ
| Dátum a podpis: |  | Pečiatka | Dátum a podpis: |  |  | Pečiatka
REKAPITULÁCIA ROZPOČTU
Stavba:
Adaptácia, prestavba, prístavba a nadstavba ZŠ Kalinkovo
Objekt:
04 - Vodovodná prípojka
Miesto: |  |  | Kalinkovo |  |  | Dátum: | 9. 7. 2021
Objednávateľ: |  |  | Obec Kalinkovo |  |  | Projektant:
Zhotoviteľ: |  |  | AVA-stav, s.r.o. |  |  | Spracovateľ: | Ing. BOTTLIK
Kód dielu - Popis | [6 empty] | Cena celkom [EUR]
Náklady z rozpočtu | [6 empty] | 17242.53 | [12 empty] | -1
| HSV - Práce a dodávky HSV | [5 empty] | 16740.32
| 1 - Zemné práce | [5 empty] | 3775.41
| 45 - Podkladné konštrukcie | [5 empty] | 323.78
| 5 - Komunikácie | [5 empty] | 852.9
| 8 - Rúrové vedenie | [5 empty] | 9531.75
| 9 - Ostatné konštrukcie a práce-búranie | [5 empty] | 1702.66
| 99 - Presun hmôt HSV | [5 empty] | 553.82
| OST - Ostatné | [5 empty] | 502.21
ROZPOČET
Stavba:
Adaptácia, prestavba, prístavba a nadstavba ZŠ Kalinkovo
Objekt:
04 - Vodovodná prípojka
Miesto: |  |  | Kalinkovo |  |  | Dátum: | 9. 7. 2021
Objednávateľ: |  |  | Obec Kalinkovo |  |  | Projektant:
Zhotoviteľ: |  |  | AVA-stav, s.r.o. |  |  | Spracovateľ: | Ing. BOTTLIK
PČ | Typ | Kód | Popis | MJ | Množstvo | J.cena [EUR] | Cena celkom [EUR] | Cenová sústava |  |  | DPH | J. Nh [h] | Nh celkom [h] | J. hmotnosť [t] | Hmotnosť celkom [t] | J. suť [t] | Suť Celkom [t]
Náklady z rozpočtu | [6 empty] | 17242.53 | [5 empty] | 364.3865 |  | 26.7735 |  | 0 |  | D | -1 | [7 empty] | 17242.53
| D | HSV | Práce a dodávky HSV |  |  |  | 16740.32 | [5 empty] | 364.3865 |  | 26.7735 |  | 0 | 1 | D | 0 | ROZPOCET | [6 empty] | 16740.32
| D | 1 | Zemné práce |  |  |  | 3775.41 | [5 empty] | 330.3958 |  | 5.499 |  | 0 | 1 | D | 1 | ROZPOCET | [6 empty] | 3775.41
1 | K | 132201201 | Hĺbenie rýh hor. tr. 3 do 100 m3 | m3 | 89.5 | 11.65 | 1042.68 |  |  |  | znížená | 1.509 | 135.0555 | 0 | 0 | 0 | 0 | 4 | K | 2 | ROZPOCET | 0 | 1042.68 | 0 | 0 | 0 | 2 | 1042.68 | 4 | -495723151
2 | K | 132201209 | Prir. za lep. tr. 3 | m3 | 26.85 | 0.32 | 8.59 |  |  |  | znížená | 0.08 | 2.148 | 0 | 0 | 0 | 0 | 4 | K | 2 | ROZPOCET | 0 | 8.59 | 0 | 0 | 0 | 2 | 8.59 | 4 | 53711910
3 | K | 151101101 | Zriadenie paženia rýh príložného | m2 | 195 | 1.28 | 249.6 |  |  |  | znížená | 0.249 | 48.555 | 0.0282 | 5.499 | 0 | 0 | 4 | K | 2 | ROZPOCET | 0 | 249.6 | 0 | 0 | 0 | 2 | 249.6 | 4 | 2098942915
4 | K | 151101111 | Odstránenie paženia príložného | m2 | 195 | 0.74 | 144.3 |  |  |  | znížená | 0.188 | 36.66 | 0 | 0 | 0 | 0 | 4 | K | 2 | ROZPOCET | 0 | 144.3 | 0 | 0 | 0 | 2 | 144.3 | 4 | -1780479039
5 | K | 174101001 | Zásyp rýh, jám so zhutnením do 100 m3 | m3 | 39.75 | 3.26 | 129.59 |  |  |  | znížená | 0 | 0 | 0 | 0 | 0 | 0 | 4 | K | 2 | ROZPOCET | 0 | 129.59 | 0 | 0 | 0 | 2 | 129.59 | 4 | -80969853
6 | K | 175101101 | Obsyp potrubia, objektov bez prehodenia | m3 | 28.5 | 9.97 | 284.15 |  |  |  | znížená | 1.501 | 42.7785 | 0 | 0 | 0 | 0 | 4 | K | 2 | ROZPOCET | 0 | 284.15 | 0 | 0 | 0 | 2 | 284.15 | 4 | -1544515115
7 | K | P.C. | Dodávka piesku - obsyp | m3 | 28.5 | 23.82 | 678.87 |  |  |  | znížená | 0 | 0 | 0 | 0 | 0 | 0 | 4 | K | 2 | ROZPOCET | 0 | 678.87 | 0 | 0 | 0 | 2 | 678.87 | 4 | -1211075039
8 | K | 162501102 | Vodorov. prem. výkopku do 3km - prebytok | m3 | 49.75 | 3.11 | 154.72 |  |  |  | znížená | 0.071 | 3.5322 | 0 | 0 | 0 | 0 | 4 | K | 2 | ROZPOCET | 0 | 154.72 | 0 | 0 | 0 | 2 | 154.72 | 4 | 919242664
9 | K | 162501105 | Prirážka za ďalší km - do 10 km | m3 | 348.25 | 0.31 | 107.96 |  |  |  | znížená | 0.00737 | 2.5666 | 0 | 0 | 0 | 0 | 4 | K | 2 | ROZPOCET | 0 | 107.96 | 0 | 0 | 0 | 2 | 107.96 | 4 | 1607956004
10 | K | 171201201 | Uloženie na skládke | m3 | 49.75 | 6.67 | 331.83 |  |  |  | znížená | 0 | 0 | 0 | 0 | 0 | 0 | 4 | K | 2 | ROZPOCET | 0 | 331.83 | 0 | 0 | 0 | 2 | 331.83 | 4 | 1923518219
11 | K | P.C..1 | Vytýčenie trasy | km | 0.08 | 762.17 | 60.97 |  |  |  | znížená | 0 | 0 | 0 | 0 | 0 | 0 | 4 | K | 2 | ROZPOCET | 0 | 60.97 | 0 | 0 | 0 | 2 | 60.97 | 4 | 1581076244
12 | K | 113107132 | Odstránenie vozovky z bet. hr.do 200 mm | m2 | 30 | 10.83 | 324.9 |  |  |  | znížená | 1.97 | 59.1 | 0 | 0 | 0 | 0 | 4 | K | 2 | ROZPOCET | 0 | 324.9 | 0 | 0 | 0 | 2 | 324.9 | 4 | -312484004
13 | K | P.C..2 | Poplatok za uskladnenie betónov | t | 15 | 17.15 | 257.25 |  |  |  | znížená | 0 | 0 | 0 | 0 | 0 | 0 | 4 | K | 2 | ROZPOCET | 0 | 257.25 | 0 | 0 | 0 | 2 | 257.25 | 4 | 351831053
| D | 45 | Podkladné konštrukcie |  |  |  | 323.78 | [5 empty] | 14.0175 |  | 21.2713 |  | 0 | 1 | D | 1 | ROZPOCET | [6 empty] | 323.78
14 | K | 451573111 | Lôžko pod potrubie z piesku, štrkopiesku | m3 | 11.25 | 28.78 | 323.78 |  |  |  | znížená | 1.246 | 14.0175 | 1.8908 | 21.2713 | 0 | 0 | 4 | K | 2 | ROZPOCET | 0 | 323.78 | 0 | 0 | 0 | 2 | 323.78 | 4 | -637203637
| D | 5 | Komunikácie |  |  |  | 852.9 | [5 empty] | 0 |  | 0 |  | 0 | 1 | D | 1 | ROZPOCET | [6 empty] | 852.9
15 | K | 564861111 | Podklad zo štrkodrvy hr. 200 mm | m2 | 30 | 5.62 | 168.6 |  |  |  | znížená | 0 | 0 | 0 | 0 | 0 | 0 | 4 | K | 2 | ROZPOCET | 0 | 168.6 | 0 | 0 | 0 | 2 | 168.6 | 4 | -210097519
16 | K | 581130115 | Kryt bet. hr. 200 mm | m2 | 30 | 22.81 | 684.3 |  |  |  | znížená | 0 | 0 | 0 | 0 | 0 | 0 | 4 | K | 2 | ROZPOCET | 0 | 684.3 | 0 | 0 | 0 | 2 | 684.3 | 4 | -2055296455
| D | 8 | Rúrové vedenie |  |  |  | 9531.75 | [5 empty] | 0 |  | 0 |  | 0 | 1 | D | 1 | ROZPOCET | [6 empty] | 9531.75
17 | K | 871251066 | Montáž potrubia polyetyl. D 90 | m | 17 | 3.33 | 56.61 |  |  |  | znížená | 0 | 0 | 0 | 0 | 0 | 0 | 4 | K | 2 | ROZPOCET | 0 | 56.61 | 0 | 0 | 0 | 2 | 56.61 | 4 | -1229290586
18 | K | 871221062 | Montáž potrubia polyetyl. D 63 | m | 44 | 3.33 | 146.52 |  |  |  | znížená | 0 | 0 | 0 | 0 | 0 | 0 | 4 | K | 2 | ROZPOCET | 0 | 146.52 | 0 | 0 | 0 | 2 | 146.52 | 4 | -1398376899
19 | K | 871221060 | Montáž potrubia polyetyl. D 50 | m | 14 | 3.33 | 46.62 |  |  |  | znížená | 0 | 0 | 0 | 0 | 0 | 0 | 4 | K | 2 | ROZPOCET | 0 | 46.62 | 0 | 0 | 0 | 2 | 46.62 | 4 | -1212213357
20 | K | 857242121 | Montáž tvaroviek liat. jednoosých DN 80 | ks | 5 | 20.35 | 101.75 |  |  |  | znížená | 0 | 0 | 0 | 0 | 0 | 0 | 4 | K | 2 | ROZPOCET | 0 | 101.75 | 0 | 0 | 0 | 2 | 101.75 | 4 | -452332193
21 | K | 857262121 | Montáž tvaroviek liat. jednoosých DN 100 | ks | 1 | 22.14 | 22.14 |  |  |  | znížená | 0 | 0 | 0 | 0 | 0 | 0 | 4 | K | 2 | ROZPOCET | 0 | 22.14 | 0 | 0 | 0 | 2 | 22.14 | 4 | -1312337290
22 | K | 857264121 | Detto, odbočných DN 100 | ks | 1 | 26.7 | 26.7 |  |  |  | znížená | 0 | 0 | 0 | 0 | 0 | 0 | 4 | K | 2 | ROZPOCET | 0 | 26.7 | 0 | 0 | 0 | 2 | 26.7 | 4 | 144810075
23 | K | 852242121 | Montáž liat. potrubia do 1,0m prírubového DN 80 | ks | 5 | 24.53 | 122.65 |  |  |  | znížená | 0 | 0 | 0 | 0 | 0 | 0 | 4 | K | 2 | ROZPOCET | 0 | 122.65 | 0 | 0 | 0 | 2 | 122.65 | 4 | 1337650500
24 | K | 891241221 | Montáž uzáverov v šachtách DN 80 | ks | 2 | 14.66 | 29.32 |  |  |  | znížená | 0 | 0 | 0 | 0 | 0 | 0 | 4 | K | 2 | ROZPOCET | 0 | 29.32 | 0 | 0 | 0 | 2 | 29.32 | 4 | -131449724
25 | K | 891241111 | Montáž uzáverov so zemnou súpravou DN 80 | ks | 2 | 22.08 | 44.16 |  |  |  | znížená | 0 | 0 | 0 | 0 | 0 | 0 | 4 | K | 2 | ROZPOCET | 0 | 44.16 | 0 | 0 | 0 | 2 | 44.16 | 4 | -356894256
26 | K | 891261111 | Montáž uzáverov so zemnou súpravou DN 100 | ks | 1 | 27.81 | 27.81 |  |  |  | znížená | 0 | 0 | 0 | 0 | 0 | 0 | 4 | K | 2 | ROZPOCET | 0 | 27.81 | 0 | 0 | 0 | 2 | 27.81 | 4 | 1215368531
27 | K | 891244121 | Montáž mont. vložiek DN 80 | ks | 1 | 12.42 | 12.42 |  |  |  | znížená | 0 | 0 | 0 | 0 | 0 | 0 | 4 | K | 2 | ROZPOCET | 0 | 12.42 | 0 | 0 | 0 | 2 | 12.42 | 4 | -827347084
28 | K | 891245321 | Montáž spätnej klapky DN 80 | ks | 1 | 11.37 | 11.37 |  |  |  | znížená | 0 | 0 | 0 | 0 | 0 | 0 | 4 | K | 2 | ROZPOCET | 0 | 11.37 | 0 | 0 | 0 | 2 | 11.37 | 4 | 2030026116
29 | K | 891247211 | Montáž hydrantov nadzemných DN 80 | ks | 1 | 22.09 | 22.09 |  |  |  | znížená | 0 | 0 | 0 | 0 | 0 | 0 | 4 | K | 2 | ROZPOCET | 0 | 22.09 | 0 | 0 | 0 | 2 | 22.09 | 4 | -256152720
30 | K | 899401112 | Montáž poklopov uzáverových | ks | 3 | 21.53 | 64.59 |  |  |  | znížená | 0 | 0 | 0 | 0 | 0 | 0 | 4 | K | 2 | ROZPOCET | 0 | 64.59 | 0 | 0 | 0 | 2 | 64.59 | 4 | -1821304342
31 | K | 892241111 | Tlakové skúšky do DN 80 | m | 75 | 0.68 | 51 |  |  |  | znížená | 0 | 0 | 0 | 0 | 0 | 0 | 4 | K | 2 | ROZPOCET | 0 | 51 | 0 | 0 | 0 | 2 | 51 | 4 | -734438298
32 | K | 892372111 | Zabezpečenie koncov | ks | 1 | 189.77 | 189.77 |  |  |  | znížená | 0 | 0 | 0 | 0 | 0 | 0 | 4 | K | 2 | ROZPOCET | 0 | 189.77 | 0 | 0 | 0 | 2 | 189.77 | 4 | -1773638712
33 | K | 892233111 | Preplach a dezinfekcia do DN 70 | m | 58 | 3.09 | 179.22 |  |  |  | znížená | 0 | 0 | 0 | 0 | 0 | 0 | 4 | K | 2 | ROZPOCET | 0 | 179.22 | 0 | 0 | 0 | 2 | 179.22 | 4 | -1233421037
34 | K | 892273111 | Preplach a dezinfekcia do DN 125 | m | 17 | 4.53 | 77.01 |  |  |  | znížená | 0 | 0 | 0 | 0 | 0 | 0 | 4 | K | 2 | ROZPOCET | 0 | 77.01 | 0 | 0 | 0 | 2 | 77.01 | 4 | -295283520
35 | M | 286 | Potrubie PVC D 90 | m | 17 | 3.33 | 56.61 |  |  |  | znížená | 0 | 0 | 0 | 0 | 0 | 0 | 8 | M | 2 | ROZPOCET | 0 | 56.61 | 0 | 0 | 0 | 2 | 56.61 | 4 | -1118476851
36 | M | 286.1 | Tvarovka ANPL 90/90 | ks | 1 | 34.3 | 34.3 |  |  |  | znížená | 0 | 0 | 0 | 0 | 0 | 0 | 8 | M | 2 | ROZPOCET | 0 | 34.3 | 0 | 0 | 0 | 2 | 34.3 | 4 | 219862195
37 | M | 286.2 | Tvarovka ENPL D 110 | ks | 2 | 37.65 | 75.3 |  |  |  | znížená | 0 | 0 | 0 | 0 | 0 | 0 | 8 | M | 2 | ROZPOCET | 0 | 75.3 | 0 | 0 | 0 | 2 | 75.3 | 4 | -621529772
38 | M | 286.3 | Potrubie rPE DN 40 | m | 14 | 11.43 | 160.02 |  |  |  | znížená | 0 | 0 | 0 | 0 | 0 | 0 | 8 | M | 2 | ROZPOCET | 0 | 160.02 | 0 | 0 | 0 | 2 | 160.02 | 4 | 112939133
39 | M | 286.4 | Potrubie rPE DN 50 | m | 44 | 15.72 | 691.68 |  |  |  | znížená | 0 | 0 | 0 | 0 | 0 | 0 | 8 | M | 2 | ROZPOCET | 0 | 691.68 | 0 | 0 | 0 | 2 | 691.68 | 4 | -1458831781
40 | M | D M.16 | X DN 50 | ks | 1 | 34.3 | 34.3 |  |  |  | znížená | 0 | 0 | 0 | 0 | 0 | 0 | 8 | M | 2 | ROZPOCET | 0 | 34.3 | 0 | 0 | 0 | 2 | 34.3 | 4 | 1024908415
41 | M | 552 | PP DN 80 | ks | 1 | 47.54 | 47.54 |  |  |  | znížená | 0 | 0 | 0 | 0 | 0 | 0 | 8 | M | 2 | ROZPOCET | 0 | 47.54 | 0 | 0 | 0 | 2 | 47.54 | 4 | -76587379
42 | M | 552.1 | E DN 80 | ks | 2 | 50.88 | 101.76 |  |  |  | znížená | 0 | 0 | 0 | 0 | 0 | 0 | 8 | M | 2 | ROZPOCET | 0 | 101.76 | 0 | 0 | 0 | 2 | 101.76 | 4 | -61221957
43 | M | 552.2 | FFR 100/80 | ks | 1 | 41.06 | 41.06 |  |  |  | znížená | 0 | 0 | 0 | 0 | 0 | 0 | 8 | M | 2 | ROZPOCET | 0 | 41.06 | 0 | 0 | 0 | 2 | 41.06 | 4 | 2077053321
44 | M | 552.3 | T 100/100 | ks | 1 | 65.05 | 65.05 |  |  |  | znížená | 0 | 0 | 0 | 0 | 0 | 0 | 8 | M | 2 | ROZPOCET | 0 | 65.05 | 0 | 0 | 0 | 2 | 65.05 | 4 | -1277804491
45 | M | 552.4 | FF DN 80 1,0m | ks | 1 | 170.47 | 170.47 |  |  |  | znížená | 0 | 0 | 0 | 0 | 0 | 0 | 8 | M | 2 | ROZPOCET | 0 | 170.47 | 0 | 0 | 0 | 2 | 170.47 | 4 | -1283167774
46 | M | 552.5 | FF DN 80 0,80 m | ks | 1 | 118.72 | 118.72 |  |  |  | znížená | 0 | 0 | 0 | 0 | 0 | 0 | 8 | M | 2 | ROZPOCET | 0 | 118.72 | 0 | 0 | 0 | 2 | 118.72 | 4 | -2065773324
47 | M | 552.6 | FF DN 80 0,40 m | ks | 1 | 69.64 | 69.64 |  |  |  | znížená | 0 | 0 | 0 | 0 | 0 | 0 | 8 | M | 2 | ROZPOCET | 0 | 69.64 | 0 | 0 | 0 | 2 | 69.64 | 4 | -336463620
48 | M | 552.7 | FF DN 80 0,20 m | ks | 2 | 51.03 | 102.06 |  |  |  | znížená | 0 | 0 | 0 | 0 | 0 | 0 | 8 | M | 2 | ROZPOCET | 0 | 102.06 | 0 | 0 | 0 | 2 | 102.06 | 4 | 1546149305
49 | M | 422 | Vodovodný uzáver do zeme DN 80 PN 10 | ks | 2 | 178.37 | 356.74 |  |  |  | znížená | 0 | 0 | 0 | 0 | 0 | 0 | 8 | M | 2 | ROZPOCET | 0 | 356.74 | 0 | 0 | 0 | 2 | 356.74 | 4 | -225038134
50 | M | 422.1 | Vodovodný uzáver do zeme DN 100 PN 10 | ks | 1 | 197.82 | 197.82 |  |  |  | znížená | 0 | 0 | 0 | 0 | 0 | 0 | 8 | M | 2 | ROZPOCET | 0 | 197.82 | 0 | 0 | 0 | 2 | 197.82 | 4 | -1012444798
51 | M | 422.2 | Zemná súprava teleskopická DN 80,100 | ks | 3 | 52.4 | 157.2 |  |  |  | znížená | 0 | 0 | 0 | 0 | 0 | 0 | 8 | M | 2 | ROZPOCET | 0 | 157.2 | 0 | 0 | 0 | 2 | 157.2 | 4 | 1607677480
52 | M | 422.3 | Uzáverové poklopy do vozovky | ks | 3 | 45.73 | 137.19 |  |  |  | znížená | 0 | 0 | 0 | 0 | 0 | 0 | 8 | M | 2 | ROZPOCET | 0 | 137.19 | 0 | 0 | 0 | 2 | 137.19 | 4 | 1746744176
53 | M | 422.4 | Hydrant nadzemný DN 80 | ks | 1 | 809.81 | 809.81 |  |  |  | znížená | 0 | 0 | 0 | 0 | 0 | 0 | 8 | M | 2 | ROZPOCET | 0 | 809.81 | 0 | 0 | 0 | 2 | 809.81 | 4 | 1151212601
54 | M | 422.5 | Uzáver prírubový DN 80 s ručným kolom | ks | 2 | 178.37 | 356.74 |  |  |  | znížená | 0 | 0 | 0 | 0 | 0 | 0 | 8 | M | 2 | ROZPOCET | 0 | 356.74 | 0 | 0 | 0 | 2 | 356.74 | 4 | -2143270030
55 | M | 422.6 | Montážna vložka DN 80 | ks | 1 | 237.23 | 237.23 |  |  |  | znížená | 0 | 0 | 0 | 0 | 0 | 0 | 8 | M | 2 | ROZPOCET | 0 | 237.23 | 0 | 0 | 0 | 2 | 237.23 | 4 | -836232694
56 | M | D M.17 | Združený vodomer DN 80 | ks | 1 | 585.92 | 585.92 |  |  |  | znížená | 0 | 0 | 0 | 0 | 0 | 0 | 8 | M | 2 | ROZPOCET | 0 | 585.92 | 0 | 0 | 0 | 2 | 585.92 | 4 | 925482553
57 | M | 422.7 | Spätná klapka DN 80 | ks | 1 | 237.23 | 237.23 |  |  |  | znížená | 0 | 0 | 0 | 0 | 0 | 0 | 8 | M | 2 | ROZPOCET | 0 | 237.23 | 0 | 0 | 0 | 2 | 237.23 | 4 | 1690310796
58 | K | KP.2 | Osadenie a dodávka vyhľadávacieho vodiča AY 4 mm2 vrátane vývodov | m | 75 | 2.38 | 178.5 |  |  |  | znížená | 0 | 0 | 0 | 0 | 0 | 0 | 4 | K | 2 | ROZPOCET | 0 | 178.5 | 0 | 0 | 0 | 2 | 178.5 | 4 | -1799083703
59 | K | KP.3 | Fólia výstražná | m | 75 | 2.38 | 178.5 |  |  |  | znížená | 0 | 0 | 0 | 0 | 0 | 0 | 4 | K | 2 | ROZPOCET | 0 | 178.5 | 0 | 0 | 0 | 2 | 178.5 | 4 | 598893471
60 | K | KP.4 | Vodomerová šachta | kpl | 1 | 3098.61 | 3098.61 |  |  |  | znížená | 0 | 0 | 0 | 0 | 0 | 0 | 4 | K | 2 | ROZPOCET | 0 | 3098.61 | 0 | 0 | 0 | 2 | 3098.61 | 4 | -2047976917
61 | K | K197 | - osadenie a dodávka pref. VŠ vnútorného |  | 0 | 0 | 0 |  |  |  | znížená | 0 | 0 | 0 | 0 | 0 | 0 | 4 | K | 2 | ROZPOCET | 0 | 0 | 0 | 0 | 0 | 2 | 0 | 4 | -872639334
62 | K | K198 | rozmeru 2800/1400/1800 + stropná doska + komín |  | 0 | 0 | 0 |  |  |  | znížená | 0 | 0 | 0 | 0 | 0 | 0 | 4 | K | 2 | ROZPOCET | 0 | 0 | 0 | 0 | 0 | 2 | 0 | 4 | -1403728598
63 | K | K199 | - bet. bloky 300x300x600 = 4ks bet C20/25 |  | 0 | 0 | 0 |  |  |  | znížená | 0 | 0 | 0 | 0 | 0 | 0 | 4 | K | 2 | ROZPOCET | 0 | 0 | 0 | 0 | 0 | 2 | 0 | 4 | 958453716
64 | K | K200 | - vstupný poklop 600 x 600 |  | 0 | 0 | 0 |  |  |  | znížená | 0 | 0 | 0 | 0 | 0 | 0 | 4 | K | 2 | ROZPOCET | 0 | 0 | 0 | 0 | 0 | 2 | 0 | 4 | 350214786
65 | K | K201 | - stupačky kanalizačné oceľové s Pe poťahom |  | 0 | 0 | 0 |  |  |  | znížená | 0 | 0 | 0 | 0 | 0 | 0 | 4 | K | 2 | ROZPOCET | 0 | 0 | 0 | 0 | 0 | 2 | 0 | 4 | -1419272330
66 | K | K202 | - podkladné konštrukcie podľa PD - komplet |  | 0 | 0 | 0 |  |  |  | znížená | 0 | 0 | 0 | 0 | 0 | 0 | 4 | K | 2 | ROZPOCET | 0 | 0 | 0 | 0 | 0 | 2 | 0 | 4 | 654063597
67 | K | K203 | - potrebné zemné práce - komplet |  | 0 | 0 | 0 |  |  |  | znížená | 0 | 0 | 0 | 0 | 0 | 0 | 4 | K | 2 | ROZPOCET | 0 | 0 | 0 | 0 | 0 | 2 | 0 | 4 | 1313430641
68 | K | K204 | - izolačný náter |  | 0 | 0 | 0 |  |  |  | znížená | 0 | 0 | 0 | 0 | 0 | 0 | 4 | K | 2 | ROZPOCET | 0 | 0 | 0 | 0 | 0 | 2 | 0 | 4 | -1530682361
| D | 9 | Ostatné konštrukcie a práce-búranie |  |  |  | 1702.66 | [5 empty] | 19.9732 |  | 0.0032 |  | 0 | 1 | D | 1 | ROZPOCET | [6 empty] | 1702.66
69 | K | KP.5 | Odstránenie jestvujúcej vodovodného potrubia DN 80, VŠ, hydrantu, odvoz a likvidácia vyb. hmôt | kpl | 1 | 1143.26 | 1143.26 |  |  |  | znížená | 0 | 0 | 0 | 0 | 0 | 0 | 4 | K | 2 | ROZPOCET | 0 | 1143.26 | 0 | 0 | 0 | 2 | 1143.26 | 4 | -1779541236
70 | K | 979082213 | Odvoz suti do 1 km | t | 15 | 1.17 | 17.55 |  |  |  | znížená | 0 | 0 | 0 | 0 | 0 | 0 | 4 | K | 2 | ROZPOCET | 0 | 17.55 | 0 | 0 | 0 | 2 | 17.55 | 4 | 291520964
71 | K | 979082219 | Prir. za ďalší km | t | 135 | 0.25 | 33.75 |  |  |  | znížená | 0.006 | 0.81 | 0 | 0 | 0 | 0 | 4 | K | 2 | ROZPOCET | 0 | 33.75 | 0 | 0 | 0 | 2 | 33.75 | 4 | 1716317980
72 | K | 919735124 | Rezanie podkladu a krytu vozovky hr.200 mm | m | 40 | 6.95 | 278 |  |  |  | znížená | 0.47908 | 19.1632 | 8e-05 | 0.0032 | 0 | 0 | 4 | K | 2 | ROZPOCET | 0 | 278 | 0 | 0 | 0 | 2 | 278 | 4 | 1542855340
73 | K | 919722111 | Rezanie dilat. škár | m | 20 | 4.3 | 86 |  |  |  | znížená | 0 | 0 | 0 | 0 | 0 | 0 | 4 | K | 2 | ROZPOCET | 0 | 86 | 0 | 0 | 0 | 2 | 86 | 4 | 1634249705
74 | K | 919726531 | Zaliatie škár | m | 20 | 2.93 | 58.6 |  |  |  | znížená | 0 | 0 | 0 | 0 | 0 | 0 | 4 | K | 2 | ROZPOCET | 0 | 58.6 | 0 | 0 | 0 | 2 | 58.6 | 4 | 2110666278
75 | K | 919741121 | Ošetrenie krytu vodou | m2 | 90 | 0.95 | 85.5 |  |  |  | znížená | 0 | 0 | 0 | 0 | 0 | 0 | 4 | K | 2 | ROZPOCET | 0 | 85.5 | 0 | 0 | 0 | 2 | 85.5 | 4 | 2131808165
| D | 99 | Presun hmôt HSV |  |  |  | 553.82 | [5 empty] | 0 |  | 0 |  | 0 | 1 | D | 1 | ROZPOCET | [6 empty] | 553.82
76 | K | 99827 - 6101 | Presun hmôt | t | 15.12 | 4.76 | 71.97 |  |  |  | znížená | 0 | 0 | 0 | 0 | 0 | 0 | 4 | K | 2 | ROZPOCET | 0 | 71.97 | 0 | 0 | 0 | 2 | 71.97 | 4 | 738317714
77 | K | 99822 - 2011 | Presun hmôt - štrky | t | 101.23 | 4.76 | 481.85 |  |  |  | znížená | 0 | 0 | 0 | 0 | 0 | 0 | 4 | K | 2 | ROZPOCET | 0 | 481.85 | 0 | 0 | 0 | 2 | 481.85 | 4 | -1422384086
| D | OST | Ostatné |  |  |  | 502.21 | [5 empty] | 0 |  | 0 |  | 0 | 4 | D | 0 | ROZPOCET | [6 empty] | 502.21
78 | K | K205 | Iné náklady ( GZS ) | % | 167.403 | 3 | 502.21 |  |  |  | znížená | 0 | 0 | 0 | 0 | 0 | 0 | 4 | K | 1 | ROZPOCET | 0 | 502.21 | 0 | 0 | 0 | 2 | 502.21 | 4 | -2065823112

## 05 - Prípojka splašk. kan...
[9 empty] | >> skryté stĺpce << | [9 empty] | {5717a301-aaf9-420e-a30c-f0955fb58b88}
0
| KRYCÍ LIST ROZPOČTU | [8 empty] | v --- nižšie sa nachádzajú doplnkové a pomocné údaje k zostavám --- v | [8 empty] | False
Stavba:
Adaptácia, prestavba, prístavba a nadstavba ZŠ Kalinkovo
Objekt:
05 - Prípojka splašk. kanalizácie, areálová dažď. kanalizácia
| JKSO: |  |  |  |  | KS:
| Miesto: |  | Kalinkovo |  |  | Dátum: | 9. 7. 2021
| Objednávateľ: |  |  |  |  | IČO:
|  | Obec Kalinkovo |  |  |  | IČ DPH:
| Zhotoviteľ: |  |  |  |  | IČO:
|  | AVA-stav, s.r.o. |  |  |  | IČ DPH:
| Projektant: |  |  |  |  | IČO:
IČ DPH:
| Spracovateľ: |  |  |  |  | IČO:
|  | Ing. BOTTLIK |  |  |  | IČ DPH:
Poznámka:
| Cena bez DPH | [5 empty] | 38632.89
|  |  | Základ dane |  |  | Sadzba dane | Výška dane
| DPH | základná | 0 |  |  | 20% | 0
|  | znížená | 38632.89 |  |  | 20% | 7726.58
|  | zákl. prenesená | 0 |  |  | 20% | 0
|  | zníž. prenesená | 0 |  |  | 20% | 0
|  | nulová | 0 |  |  | 0% | 0
| Cena s DPH |  |  | v | EUR |  | 46359.47
| Projektant |  |  | Spracovateľ
| Dátum a podpis: |  | Pečiatka | Dátum a podpis: |  |  | Pečiatka
| Objednávateľ |  |  | Zhotoviteľ
| Dátum a podpis: |  | Pečiatka | Dátum a podpis: |  |  | Pečiatka
REKAPITULÁCIA ROZPOČTU
Stavba:
Adaptácia, prestavba, prístavba a nadstavba ZŠ Kalinkovo
Objekt:
05 - Prípojka splašk. kanalizácie, areálová dažď. kanalizácia
Miesto: |  |  | Kalinkovo |  |  | Dátum: | 9. 7. 2021
Objednávateľ: |  |  | Obec Kalinkovo |  |  | Projektant:
Zhotoviteľ: |  |  | AVA-stav, s.r.o. |  |  | Spracovateľ: | Ing. BOTTLIK
Kód dielu - Popis | [6 empty] | Cena celkom [EUR]
Náklady z rozpočtu | [6 empty] | 38632.89 | [12 empty] | -1
| HSV - Práce a dodávky HSV | [5 empty] | 37507.66
| 1 - Zemné práce | [5 empty] | 14582.85
| 45 - Podkladné konštrukcie | [5 empty] | 1360.81
| 5 - Komunikácie | [5 empty] | 4227.8
| 8 - Rúrové vedenie | [5 empty] | 11091.56
| 9 - Ostatné konštrukcie a práce-búranie | [5 empty] | 4055.13
| 99 - Presun hmôt HSV | [5 empty] | 2189.51
| OST - Ostatné | [5 empty] | 1125.23
ROZPOČET
Stavba:
Adaptácia, prestavba, prístavba a nadstavba ZŠ Kalinkovo
Objekt:
05 - Prípojka splašk. kanalizácie, areálová dažď. kanalizácia
Miesto: |  |  | Kalinkovo |  |  | Dátum: | 9. 7. 2021
Objednávateľ: |  |  | Obec Kalinkovo |  |  | Projektant:
Zhotoviteľ: |  |  | AVA-stav, s.r.o. |  |  | Spracovateľ: | Ing. BOTTLIK
PČ | Typ | Kód | Popis | MJ | Množstvo | J.cena [EUR] | Cena celkom [EUR] | Cenová sústava |  |  | DPH | J. Nh [h] | Nh celkom [h] | J. hmotnosť [t] | Hmotnosť celkom [t] | J. suť [t] | Suť Celkom [t]
Náklady z rozpočtu | [6 empty] | 38632.89 | [5 empty] | 1536.893 |  | 107.5564 |  | 0 |  | D | -1 | [7 empty] | 38632.89
| D | HSV | Práce a dodávky HSV |  |  |  | 37507.66 | [5 empty] | 1536.893 |  | 107.5564 |  | 0 | 1 | D | 0 | ROZPOCET | [6 empty] | 37507.66
| D | 1 | Zemné práce |  |  |  | 14582.85 | [5 empty] | 1387.1888 |  | 30.3968 |  | 0 | 1 | D | 1 | ROZPOCET | [6 empty] | 14582.85
1 | K | 132201202 | Hĺbenie rýh hor. tr. 3 do 1000,0 m3 | m3 | 506.38 | 6.59 | 3337.04 |  |  |  | znížená | 0.811 | 410.6742 | 0 | 0 | 0 | 0 | 4 | K | 2 | ROZPOCET | 0 | 3337.04 | 0 | 0 | 0 | 2 | 3337.04 | 4 | -1162455614
2 | K | 132201209 | Prir. za lep. tr. 3 | m3 | 151.91 | 0.32 | 48.61 |  |  |  | znížená | 0.08 | 12.1528 | 0 | 0 | 0 | 0 | 4 | K | 2 | ROZPOCET | 0 | 48.61 | 0 | 0 | 0 | 2 | 48.61 | 4 | -1664020755
3 | K | 151101101 | Zriadenie paženia rýh príložného | m2 | 1077.9 | 1.28 | 1379.71 |  |  |  | znížená | 0.249 | 268.3971 | 0.0282 | 30.3968 | 0 | 0 | 4 | K | 2 | ROZPOCET | 0 | 1379.71 | 0 | 0 | 0 | 2 | 1379.71 | 4 | 1660997875
4 | K | 151101111 | Odstránenie paženia príložného | m2 | 1077.9 | 0.74 | 797.65 |  |  |  | znížená | 0.188 | 202.6452 | 0 | 0 | 0 | 0 | 4 | K | 2 | ROZPOCET | 0 | 797.65 | 0 | 0 | 0 | 2 | 797.65 | 4 | 486876185
5 | K | 174101002 | Zásyp rýh, jám so zhutnením do 1000 m3 | m3 | 336.08 | 3.05 | 1025.04 |  |  |  | znížená | 0 | 0 | 0 | 0 | 0 | 0 | 4 | K | 2 | ROZPOCET | 0 | 1025.04 | 0 | 0 | 0 | 2 | 1025.04 | 4 | -2003650989
6 | K | 175101101 | Obsyp potrubia, objektov bez prehodenia | m3 | 122.4 | 9.97 | 1220.33 |  |  |  | znížená | 1.501 | 183.7224 | 0 | 0 | 0 | 0 | 4 | K | 2 | ROZPOCET | 0 | 1220.33 | 0 | 0 | 0 | 2 | 1220.33 | 4 | 473168294
7 | K | P.C. | Dodávka piesku - obsyp | m3 | 122.4 | 23.82 | 2915.57 |  |  |  | znížená | 0 | 0 | 0 | 0 | 0 | 0 | 4 | K | 2 | ROZPOCET | 0 | 2915.57 | 0 | 0 | 0 | 2 | 2915.57 | 4 | -985719882
8 | K | 162501122 | Vodorov. prem. výkopku do 3km - prebytok | m3 | 170.3 | 2.41 | 410.42 |  |  |  | znížená | 0.0544 | 9.2643 | 0 | 0 | 0 | 0 | 4 | K | 2 | ROZPOCET | 0 | 410.42 | 0 | 0 | 0 | 2 | 410.42 | 4 | 216533168
9 | K | 162501123 | Prirážka za ďalší km - do 10 km | m3 | 1192.1 | 0.23 | 274.18 |  |  |  | znížená | 0.00539 | 6.4254 | 0 | 0 | 0 | 0 | 4 | K | 2 | ROZPOCET | 0 | 274.18 | 0 | 0 | 0 | 2 | 274.18 | 4 | -1564372442
10 | K | 171201202 | Uloženie na skládke | m3 | 170.3 | 0.51 | 86.85 |  |  |  | znížená | 0.008 | 1.3624 | 0 | 0 | 0 | 0 | 4 | K | 2 | ROZPOCET | 0 | 86.85 | 0 | 0 | 0 | 2 | 86.85 | 4 | 972938080
11 | K | P.C..1 | Vytýčenie trasy | km | 0.27 | 762.21 | 205.8 |  |  |  | znížená | 0 | 0 | 0 | 0 | 0 | 0 | 4 | K | 2 | ROZPOCET | 0 | 205.8 | 0 | 0 | 0 | 2 | 205.8 | 4 | -998351906
12 | K | 113107132 | Odstránenie vozovky z bet. hr.do 200 mm | m2 | 148.5 | 10.83 | 1608.26 |  |  |  | znížená | 1.97 | 292.545 | 0 | 0 | 0 | 0 | 4 | K | 2 | ROZPOCET | 0 | 1608.26 | 0 | 0 | 0 | 2 | 1608.26 | 4 | -1141234923
13 | K | P.C..2 | Poplatok za uskladnenie betónov | t | 74.25 | 17.15 | 1273.39 |  |  |  | znížená | 0 | 0 | 0 | 0 | 0 | 0 | 4 | K | 2 | ROZPOCET | 0 | 1273.39 | 0 | 0 | 0 | 2 | 1273.39 | 4 | 373281364
| D | 45 | Podkladné konštrukcie |  |  |  | 1360.81 | [5 empty] | 50.8368 |  | 77.1438 |  | 0 | 1 | D | 1 | ROZPOCET | [6 empty] | 1360.81
14 | K | 451573111 | Lôžko pod potrubie z piesku, štrkopiesku | m3 | 40.8 | 28.78 | 1174.22 |  |  |  | znížená | 1.246 | 50.8368 | 1.8908 | 77.1438 | 0 | 0 | 4 | K | 2 | ROZPOCET | 0 | 1174.22 | 0 | 0 | 0 | 2 | 1174.22 | 4 | 496536864
15 | K | 452311131 | Dosky podkladné z bet. C 12/15 m3 | m3 | 1.15 | 94.73 | 108.94 |  |  |  | znížená | 0 | 0 | 0 | 0 | 0 | 0 | 4 | K | 2 | ROZPOCET | 0 | 108.94 | 0 | 0 | 0 | 2 | 108.94 | 4 | 1364669430
16 | K | 452351101 | Debnenie dosiek | m2 | 3.26 | 23.82 | 77.65 |  |  |  | znížená | 0 | 0 | 0 | 0 | 0 | 0 | 4 | K | 2 | ROZPOCET | 0 | 77.65 | 0 | 0 | 0 | 2 | 77.65 | 4 | -2006292502
| D | 5 | Komunikácie |  |  |  | 4227.8 | [5 empty] | 0 |  | 0 |  | 0 | 1 | D | 1 | ROZPOCET | [6 empty] | 4227.8
17 | K | 564861111 | Podklad zo štrkodrvy hr. 200 mm | m2 | 148.5 | 5.62 | 834.57 |  |  |  | znížená | 0 | 0 | 0 | 0 | 0 | 0 | 4 | K | 2 | ROZPOCET | 0 | 834.57 | 0 | 0 | 0 | 2 | 834.57 | 4 | -1141499280
18 | K | 581130115 | Kryt bet. hr. 200 mm | m2 | 148.5 | 22.85 | 3393.23 |  |  |  | znížená | 0 | 0 | 0 | 0 | 0 | 0 | 4 | K | 2 | ROZPOCET | 0 | 3393.23 | 0 | 0 | 0 | 2 | 3393.23 | 4 | 65611280
| D | 8 | Rúrové vedenie |  |  |  | 11091.56 | [5 empty] | 0 |  | 0 |  | 0 | 1 | D | 1 | ROZPOCET | [6 empty] | 11091.56
19 | K | 871356026 | Montáž potrubia kanalizačného PVC DN 150,125 | m | 212 | 3.33 | 705.96 |  |  |  | znížená | 0 | 0 | 0 | 0 | 0 | 0 | 4 | K | 2 | ROZPOCET | 0 | 705.96 | 0 | 0 | 0 | 2 | 705.96 | 4 | -2130058649
20 | K | 871356028 | Montáž potrubia kanalizačného PVC DN 200 | m | 60 | 3.33 | 199.8 |  |  |  | znížená | 0 | 0 | 0 | 0 | 0 | 0 | 4 | K | 2 | ROZPOCET | 0 | 199.8 | 0 | 0 | 0 | 2 | 199.8 | 4 | -724362664
21 | K | D M.18 | Šachta WAVIN DN 600 vrátane poklopu D + M | ks | 3 | 366.69 | 1100.07 |  |  |  | znížená | 0 | 0 | 0 | 0 | 0 | 0 | 4 | K | 2 | ROZPOCET | 0 | 1100.07 | 0 | 0 | 0 | 2 | 1100.07 | 4 | 251839472
22 | K | 894411111 | Šachty kanalizač. na potrubí DN 200 | ks | 5 | 260.5 | 1302.5 |  |  |  | znížená | 0 | 0 | 0 | 0 | 0 | 0 | 4 | K | 2 | ROZPOCET | 0 | 1302.5 | 0 | 0 | 0 | 2 | 1302.5 | 4 | 1095187931
23 | K | 899104111 | Osadenie poklopov | ks | 5 | 28.63 | 143.15 |  |  |  | znížená | 0 | 0 | 0 | 0 | 0 | 0 | 4 | K | 2 | ROZPOCET | 0 | 143.15 | 0 | 0 | 0 | 2 | 143.15 | 4 | 313502572
24 | M | 592 | Skruž prechodová 1000/625 SK - s osad. stup. | ks | 5 | 75.39 | 376.95 |  |  |  | znížená | 0 | 0 | 0 | 0 | 0 | 0 | 8 | M | 2 | ROZPOCET | 0 | 376.95 | 0 | 0 | 0 | 2 | 376.95 | 4 | 2019607428
25 | M | 592.1 | Skruž rovná 1000/1000 - s osadenými stupačkami | ks | 1 | 91.46 | 91.46 |  |  |  | znížená | 0 | 0 | 0 | 0 | 0 | 0 | 8 | M | 2 | ROZPOCET | 0 | 91.46 | 0 | 0 | 0 | 2 | 91.46 | 4 | -1658228420
26 | M | 592.2 | Detto, 1000/500 | ks | 5 | 60.96 | 304.8 |  |  |  | znížená | 0 | 0 | 0 | 0 | 0 | 0 | 8 | M | 2 | ROZPOCET | 0 | 304.8 | 0 | 0 | 0 | 2 | 304.8 | 4 | -1844582476
27 | M | 592.3 | Šacht. dno na potr. DN 200 s poplast. Stupačkami s prechodkami do stien H 600 mm DN 1000 | ks | 1 | 333.45 | 333.45 |  |  |  | znížená | 0 | 0 | 0 | 0 | 0 | 0 | 8 | M | 2 | ROZPOCET | 0 | 333.45 | 0 | 0 | 0 | 2 | 333.45 | 4 | 334296589
28 | M | 552.8 | Poklopy DN 600 kategória D400 | ks | 5 | 109.56 | 547.8 |  |  |  | znížená | 0 | 0 | 0 | 0 | 0 | 0 | 8 | M | 2 | ROZPOCET | 0 | 547.8 | 0 | 0 | 0 | 2 | 547.8 | 4 | -1570879107
29 | K | 892311000 | Skúška tesnosti kanalizácie DN 150,125 | m | 212 | 1.36 | 288.32 |  |  |  | znížená | 0 | 0 | 0 | 0 | 0 | 0 | 4 | K | 2 | ROZPOCET | 0 | 288.32 | 0 | 0 | 0 | 2 | 288.32 | 4 | 997902175
30 | K | 892351000 | Skúška tesnosti kanalizácie DN 200 | m | 60 | 1.72 | 103.2 |  |  |  | znížená | 0 | 0 | 0 | 0 | 0 | 0 | 4 | K | 2 | ROZPOCET | 0 | 103.2 | 0 | 0 | 0 | 2 | 103.2 | 4 | -1975147360
31 | K | R | Zabezpečenie koncov | ks | 5 | 142.91 | 714.55 |  |  |  | znížená | 0 | 0 | 0 | 0 | 0 | 0 | 4 | K | 2 | ROZPOCET | 0 | 714.55 | 0 | 0 | 0 | 2 | 714.55 | 4 | 903518212
32 | M | 286.5 | Potrubie PVC DN 125 SN 8 + 20 % tvarovky | m | 173 | 5.49 | 949.77 |  |  |  | znížená | 0 | 0 | 0 | 0 | 0 | 0 | 8 | M | 2 | ROZPOCET | 0 | 949.77 | 0 | 0 | 0 | 2 | 949.77 | 4 | 2039484606
33 | M | 286.6 | Potrubie PVC DN 150 SN 8 + 20 % tvarovky | m | 39 | 16.1 | 627.9 |  |  |  | znížená | 0 | 0 | 0 | 0 | 0 | 0 | 8 | M | 2 | ROZPOCET | 0 | 627.9 | 0 | 0 | 0 | 2 | 627.9 | 4 | -1922276127
34 | M | 286.7 | Potrubie PVC DN 200 SN 8 + 20 % tvarovky | m | 60 | 26.16 | 1569.6 |  |  |  | znížená | 0 | 0 | 0 | 0 | 0 | 0 | 8 | M | 2 | ROZPOCET | 0 | 1569.6 | 0 | 0 | 0 | 2 | 1569.6 | 4 | 1454036943
35 | K | KP.6 | Osadenie a dodávka výstražnej fólie | m | 272 | 1.43 | 388.96 |  |  |  | znížená | 0 | 0 | 0 | 0 | 0 | 0 | 4 | K | 2 | ROZPOCET | 0 | 388.96 | 0 | 0 | 0 | 2 | 388.96 | 4 | -1662636331
36 | K | KP.7 | Osadenie a dod. nádrže na dažďovú vodu vrátane podkladných konštrukcií, ZP, skúšok - komplet | ks | 3 | 428.72 | 1286.16 |  |  |  | znížená | 0 | 0 | 0 | 0 | 0 | 0 | 4 | K | 2 | ROZPOCET | 0 | 1286.16 | 0 | 0 | 0 | 2 | 1286.16 | 4 | -952414260
37 | K | 211571112 | Výplň studne zo štrkopiesku | m3 | 1 | 57.16 | 57.16 |  |  |  | znížená | 0 | 0 | 0 | 0 | 0 | 0 | 4 | K | 2 | ROZPOCET | 0 | 57.16 | 0 | 0 | 0 | 2 | 57.16 | 4 | 1074103134
| D | 9 | Ostatné konštrukcie a práce-búranie |  |  |  | 4055.13 | [5 empty] | 98.8673 |  | 0.01584 |  | 0 | 1 | D | 1 | ROZPOCET | [6 empty] | 4055.13
38 | K | KP.8 | Odstránenie jestvujúcej kanalizačného potrubia odvoz a likvidácia vyb. hmôt | m | 45 | 28.58 | 1286.1 |  |  |  | znížená | 0 | 0 | 0 | 0 | 0 | 0 | 4 | K | 2 | ROZPOCET | 0 | 1286.1 | 0 | 0 | 0 | 2 | 1286.1 | 4 | -1624022115
39 | K | 979082213 | Odvoz suti do 1 km | t | 74.25 | 1.17 | 86.87 |  |  |  | znížená | 0 | 0 | 0 | 0 | 0 | 0 | 4 | K | 2 | ROZPOCET | 0 | 86.87 | 0 | 0 | 0 | 2 | 86.87 | 4 | -739183816
40 | K | 979082219 | Prir. za ďalší km | t | 668.25 | 0.25 | 167.06 |  |  |  | znížená | 0.006 | 4.0095 | 0 | 0 | 0 | 0 | 4 | K | 2 | ROZPOCET | 0 | 167.06 | 0 | 0 | 0 | 2 | 167.06 | 4 | -1949346717
41 | K | 919735124 | Rezanie podkladu a krytu vozovky hr.200 mm | m | 198 | 6.95 | 1376.1 |  |  |  | znížená | 0.47908 | 94.8578 | 8e-05 | 0.01584 | 0 | 0 | 4 | K | 2 | ROZPOCET | 0 | 1376.1 | 0 | 0 | 0 | 2 | 1376.1 | 4 | -242233006
42 | K | 919722111 | Rezanie dilat. škár | m | 99 | 4.3 | 425.7 |  |  |  | znížená | 0 | 0 | 0 | 0 | 0 | 0 | 4 | K | 2 | ROZPOCET | 0 | 425.7 | 0 | 0 | 0 | 2 | 425.7 | 4 | -782916479
43 | K | 919726531 | Zaliatie škár | m | 99 | 2.93 | 290.07 |  |  |  | znížená | 0 | 0 | 0 | 0 | 0 | 0 | 4 | K | 2 | ROZPOCET | 0 | 290.07 | 0 | 0 | 0 | 2 | 290.07 | 4 | -1345437757
44 | K | 919741121 | Ošetrenie krytu vodou | m2 | 445.5 | 0.95 | 423.23 |  |  |  | znížená | 0 | 0 | 0 | 0 | 0 | 0 | 4 | K | 2 | ROZPOCET | 0 | 423.23 | 0 | 0 | 0 | 2 | 423.23 | 4 | 1683854526
| D | 99 | Presun hmôt HSV |  |  |  | 2189.51 | [5 empty] | 0 |  | 0 |  | 0 | 1 | D | 1 | ROZPOCET | [6 empty] | 2189.51
45 | K | 99827 - 6101 | Presun hmôt | t | 22.34 | 4.76 | 106.34 |  |  |  | znížená | 0 | 0 | 0 | 0 | 0 | 0 | 4 | K | 2 | ROZPOCET | 0 | 106.34 | 0 | 0 | 0 | 2 | 106.34 | 4 | -1570914413
46 | K | 99822 - 2011 | Presun hmôt - štrky | t | 437.64 | 4.76 | 2083.17 |  |  |  | znížená | 0 | 0 | 0 | 0 | 0 | 0 | 4 | K | 2 | ROZPOCET | 0 | 2083.17 | 0 | 0 | 0 | 2 | 2083.17 | 4 | 694538647
| D | OST | Ostatné |  |  |  | 1125.23 | [5 empty] | 0 |  | 0 |  | 0 | 4 | D | 0 | ROZPOCET | [6 empty] | 1125.23
47 | K | K205 | Iné náklady ( GZS ) | % | 375.077 | 3 | 1125.23 |  |  |  | znížená | 0 | 0 | 0 | 0 | 0 | 0 | 4 | K | 1 | ROZPOCET | 0 | 1125.23 | 0 | 0 | 0 | 2 | 1125.23 | 4 | -509755625

## 06 - Predĺženie areálovéh...
[9 empty] | >> skryté stĺpce << | [9 empty] | {9cb66978-015e-44ff-86a8-e2e2abb8c3a6}
0
| KRYCÍ LIST ROZPOČTU | [8 empty] | v --- nižšie sa nachádzajú doplnkové a pomocné údaje k zostavám --- v | [8 empty] | False
Stavba:
Adaptácia, prestavba, prístavba a nadstavba ZŠ Kalinkovo
Objekt:
06 - Predĺženie areálového NTL plynovodu
| JKSO: |  |  |  |  | KS:
| Miesto: |  | Kalinkovo |  |  | Dátum: | 9. 7. 2021
| Objednávateľ: |  |  |  |  | IČO:
|  | Obec Kalinkovo |  |  |  | IČ DPH:
| Zhotoviteľ: |  |  |  |  | IČO:
|  | AVA-stav, s.r.o. |  |  |  | IČ DPH:
| Projektant: |  |  |  |  | IČO:
IČ DPH:
| Spracovateľ: |  |  |  |  | IČO:
|  | Ing. BOTTLIK |  |  |  | IČ DPH:
Poznámka:
| Cena bez DPH | [5 empty] | 5704.04
|  |  | Základ dane |  |  | Sadzba dane | Výška dane
| DPH | základná | 0 |  |  | 20% | 0
|  | znížená | 5704.04 |  |  | 20% | 1140.81
|  | zákl. prenesená | 0 |  |  | 20% | 0
|  | zníž. prenesená | 0 |  |  | 20% | 0
|  | nulová | 0 |  |  | 0% | 0
| Cena s DPH |  |  | v | EUR |  | 6844.85
| Projektant |  |  | Spracovateľ
| Dátum a podpis: |  | Pečiatka | Dátum a podpis: |  |  | Pečiatka
| Objednávateľ |  |  | Zhotoviteľ
| Dátum a podpis: |  | Pečiatka | Dátum a podpis: |  |  | Pečiatka
REKAPITULÁCIA ROZPOČTU
Stavba:
Adaptácia, prestavba, prístavba a nadstavba ZŠ Kalinkovo
Objekt:
06 - Predĺženie areálového NTL plynovodu
Miesto: |  |  | Kalinkovo |  |  | Dátum: | 9. 7. 2021
Objednávateľ: |  |  | Obec Kalinkovo |  |  | Projektant:
Zhotoviteľ: |  |  | AVA-stav, s.r.o. |  |  | Spracovateľ: | Ing. BOTTLIK
Kód dielu - Popis | [6 empty] | Cena celkom [EUR]
Náklady z rozpočtu | [6 empty] | 5704.04 | [12 empty] | -1
| HSV - Práce a dodávky HSV | [5 empty] | 3252.63
| 1 - Zemné práce | [5 empty] | 1497.65
| 45 - Podkladné konštrukcie | [5 empty] | 107.93
| 5 - Komunikácie | [5 empty] | 852.9
| 9 - Ostatné konštrukcie a práce-búranie | [5 empty] | 559.4
| 99 - Presun hmôt HSV | [5 empty] | 234.75
| M - Práce a dodávky M | [5 empty] | 2285.27
| 23-M - Montáže potrubia | [5 empty] | 2285.27
| OST - Ostatné | [5 empty] | 166.14
ROZPOČET
Stavba:
Adaptácia, prestavba, prístavba a nadstavba ZŠ Kalinkovo
Objekt:
06 - Predĺženie areálového NTL plynovodu
Miesto: |  |  | Kalinkovo |  |  | Dátum: | 9. 7. 2021
Objednávateľ: |  |  | Obec Kalinkovo |  |  | Projektant:
Zhotoviteľ: |  |  | AVA-stav, s.r.o. |  |  | Spracovateľ: | Ing. BOTTLIK
PČ | Typ | Kód | Popis | MJ | Množstvo | J.cena [EUR] | Cena celkom [EUR] | Cenová sústava |  |  | DPH | J. Nh [h] | Nh celkom [h] | J. hmotnosť [t] | Hmotnosť celkom [t] | J. suť [t] | Suť Celkom [t]
Náklady z rozpočtu | [6 empty] | 5704.04 | [5 empty] | 163.9694 |  | 8.9266 |  | 0 |  | D | -1 | [7 empty] | 5704.04
| D | HSV | Práce a dodávky HSV |  |  |  | 3252.63 | [5 empty] | 163.9694 |  | 8.9266 |  | 0 | 1 | D | 0 | ROZPOCET | [6 empty] | 3252.63
| D | 1 | Zemné práce |  |  |  | 1497.65 | [5 empty] | 139.3237 |  | 1.833 |  | 0 | 1 | D | 1 | ROZPOCET | [6 empty] | 1497.65
1 | K | 132201201 | Hĺbenie rýh hor. tr. 3 do 100 m3 | m3 | 24.5 | 11.65 | 285.43 |  |  |  | znížená | 1.509 | 36.9705 | 0 | 0 | 0 | 0 | 4 | K | 2 | ROZPOCET | 0 | 285.43 | 0 | 0 | 0 | 2 | 285.43 | 4 | 1556546408
2 | K | 132201209 | Prir. za lep. tr. 3 | m3 | 7.35 | 0.32 | 2.35 |  |  |  | znížená | 0.08 | 0.588 | 0 | 0 | 0 | 0 | 4 | K | 2 | ROZPOCET | 0 | 2.35 | 0 | 0 | 0 | 2 | 2.35 | 4 | 266282527
3 | K | 151101101 | Zriadenie paženia rýh príložného | m2 | 65 | 1.28 | 83.2 |  |  |  | znížená | 0.249 | 16.185 | 0.0282 | 1.833 | 0 | 0 | 4 | K | 2 | ROZPOCET | 0 | 83.2 | 0 | 0 | 0 | 2 | 83.2 | 4 | -250777387
4 | K | 151101111 | Odstránenie paženia príložného | m2 | 65 | 0.74 | 48.1 |  |  |  | znížená | 0.188 | 12.22 | 0 | 0 | 0 | 0 | 4 | K | 2 | ROZPOCET | 0 | 48.1 | 0 | 0 | 0 | 2 | 48.1 | 4 | -1198249023
5 | K | 174101001 | Zásyp rýh, jám so zhutnením do 100 m3 | m3 | 12.25 | 3.26 | 39.94 |  |  |  | znížená | 0 | 0 | 0 | 0 | 0 | 0 | 4 | K | 2 | ROZPOCET | 0 | 39.94 | 0 | 0 | 0 | 2 | 39.94 | 4 | -1891222688
6 | K | 175101101 | Obsyp potrubia, objektov bez prehodenia | m3 | 8.5 | 9.97 | 84.75 |  |  |  | znížená | 1.501 | 12.7585 | 0 | 0 | 0 | 0 | 4 | K | 2 | ROZPOCET | 0 | 84.75 | 0 | 0 | 0 | 2 | 84.75 | 4 | 161376624
7 | K | P.C. | Dodávka piesku - obsyp | m3 | 8.5 | 23.82 | 202.47 |  |  |  | znížená | 0 | 0 | 0 | 0 | 0 | 0 | 4 | K | 2 | ROZPOCET | 0 | 202.47 | 0 | 0 | 0 | 2 | 202.47 | 4 | 1773720769
8 | K | 162501102 | Vodorov. prem. výkopku do 3km - prebytok | m3 | 12.25 | 3.11 | 38.1 |  |  |  | znížená | 0.071 | 0.86975 | 0 | 0 | 0 | 0 | 4 | K | 2 | ROZPOCET | 0 | 38.1 | 0 | 0 | 0 | 2 | 38.1 | 4 | 1218396007
9 | K | 162501105 | Prirážka za ďalší km - do 10 km | m3 | 85.75 | 0.31 | 26.58 |  |  |  | znížená | 0.00737 | 0.63198 | 0 | 0 | 0 | 0 | 4 | K | 2 | ROZPOCET | 0 | 26.58 | 0 | 0 | 0 | 2 | 26.58 | 4 | 1269738795
10 | K | 171201201 | Uloženie na skládke | m3 | 12.25 | 6.67 | 81.71 |  |  |  | znížená | 0 | 0 | 0 | 0 | 0 | 0 | 4 | K | 2 | ROZPOCET | 0 | 81.71 | 0 | 0 | 0 | 2 | 81.71 | 4 | -1288917036
11 | K | P.C..1 | Vytýčenie trasy | km | 0.03 | 762.17 | 22.87 |  |  |  | znížená | 0 | 0 | 0 | 0 | 0 | 0 | 4 | K | 2 | ROZPOCET | 0 | 22.87 | 0 | 0 | 0 | 2 | 22.87 | 4 | 2027300079
12 | K | 113107132 | Odstránenie vozovky z bet. hr.do 200 mm | m2 | 30 | 10.83 | 324.9 |  |  |  | znížená | 1.97 | 59.1 | 0 | 0 | 0 | 0 | 4 | K | 2 | ROZPOCET | 0 | 324.9 | 0 | 0 | 0 | 2 | 324.9 | 4 | 77061053
13 | K | P.C..2 | Poplatok za uskladnenie betónov | t | 15 | 17.15 | 257.25 |  |  |  | znížená | 0 | 0 | 0 | 0 | 0 | 0 | 4 | K | 2 | ROZPOCET | 0 | 257.25 | 0 | 0 | 0 | 2 | 257.25 | 4 | -1886634270
| D | 45 | Podkladné konštrukcie |  |  |  | 107.93 | [5 empty] | 4.6725 |  | 7.0904 |  | 0 | 1 | D | 1 | ROZPOCET | [6 empty] | 107.93
14 | K | 451573111 | Lôžko pod potrubie z piesku, štrkopiesku | m3 | 3.75 | 28.78 | 107.93 |  |  |  | znížená | 1.246 | 4.6725 | 1.8908 | 7.0904 | 0 | 0 | 4 | K | 2 | ROZPOCET | 0 | 107.93 | 0 | 0 | 0 | 2 | 107.93 | 4 | -288638135
| D | 5 | Komunikácie |  |  |  | 852.9 | [5 empty] | 0 |  | 0 |  | 0 | 1 | D | 1 | ROZPOCET | [6 empty] | 852.9
15 | K | 564861111 | Podklad zo štrkodrvy hr. 200 mm | m2 | 30 | 5.62 | 168.6 |  |  |  | znížená | 0 | 0 | 0 | 0 | 0 | 0 | 4 | K | 2 | ROZPOCET | 0 | 168.6 | 0 | 0 | 0 | 2 | 168.6 | 4 | -1869766078
16 | K | 581130115 | Kryt bet. hr. 200 mm | m2 | 30 | 22.81 | 684.3 |  |  |  | znížená | 0 | 0 | 0 | 0 | 0 | 0 | 4 | K | 2 | ROZPOCET | 0 | 684.3 | 0 | 0 | 0 | 2 | 684.3 | 4 | -1990394920
| D | 9 | Ostatné konštrukcie a práce-búranie |  |  |  | 559.4 | [5 empty] | 19.9732 |  | 0.0032 |  | 0 | 1 | D | 1 | ROZPOCET | [6 empty] | 559.4
17 | K | 979082213 | Odvoz suti do 1 km | t | 15 | 1.17 | 17.55 |  |  |  | znížená | 0 | 0 | 0 | 0 | 0 | 0 | 4 | K | 2 | ROZPOCET | 0 | 17.55 | 0 | 0 | 0 | 2 | 17.55 | 4 | 1370271812
18 | K | 979082219 | Prir. za ďalší km | t | 135 | 0.25 | 33.75 |  |  |  | znížená | 0.006 | 0.81 | 0 | 0 | 0 | 0 | 4 | K | 2 | ROZPOCET | 0 | 33.75 | 0 | 0 | 0 | 2 | 33.75 | 4 | -488053297
19 | K | 919735124 | Rezanie podkladu a krytu vozovky hr.200 mm | m | 40 | 6.95 | 278 |  |  |  | znížená | 0.47908 | 19.1632 | 8e-05 | 0.0032 | 0 | 0 | 4 | K | 2 | ROZPOCET | 0 | 278 | 0 | 0 | 0 | 2 | 278 | 4 | -846503695
20 | K | 919722111 | Rezanie dilat. škár | m | 20 | 4.3 | 86 |  |  |  | znížená | 0 | 0 | 0 | 0 | 0 | 0 | 4 | K | 2 | ROZPOCET | 0 | 86 | 0 | 0 | 0 | 2 | 86 | 4 | 95478385
21 | K | 919726531 | Zaliatie škár | m | 20 | 2.93 | 58.6 |  |  |  | znížená | 0 | 0 | 0 | 0 | 0 | 0 | 4 | K | 2 | ROZPOCET | 0 | 58.6 | 0 | 0 | 0 | 2 | 58.6 | 4 | 1637149252
22 | K | 919741121 | Ošetrenie krytu vodou | m2 | 90 | 0.95 | 85.5 |  |  |  | znížená | 0 | 0 | 0 | 0 | 0 | 0 | 4 | K | 2 | ROZPOCET | 0 | 85.5 | 0 | 0 | 0 | 2 | 85.5 | 4 | 728467170
| D | 99 | Presun hmôt HSV |  |  |  | 234.75 | [5 empty] | 0 |  | 0 |  | 0 | 1 | D | 1 | ROZPOCET | [6 empty] | 234.75
23 | K | 99827 - 2201 | Presun hmôt | t | 0.07 | 4.62 | 0.32 |  |  |  | znížená | 0 | 0 | 0 | 0 | 0 | 0 | 4 | K | 2 | ROZPOCET | 0 | 0.32 | 0 | 0 | 0 | 2 | 0.32 | 4 | -1336372097
24 | K | 99822 - 2011 | Presun hmôt - štrky | t | 49.25 | 4.76 | 234.43 |  |  |  | znížená | 0 | 0 | 0 | 0 | 0 | 0 | 4 | K | 2 | ROZPOCET | 0 | 234.43 | 0 | 0 | 0 | 2 | 234.43 | 4 | -1082126517
| D | M | Práce a dodávky M |  |  |  | 2285.27 | [5 empty] | 0 |  | 0 |  | 0 | 3 | D | 0 | ROZPOCET | [6 empty] | 2285.27
| D | 23-M | Montáže potrubia |  |  |  | 2285.27 | [5 empty] | 0 |  | 0 |  | 0 | 3 | D | 1 | ROZPOCET | [6 empty] | 2285.27
25 | K | 23020 | Montáž potrubia oceľ.čierne zvárané DN 40 | m | 25 | 33.35 | 833.75 |  |  |  | znížená | 0 | 0 | 0 | 0 | 0 | 0 | 64 | K | 2 | ROZPOCET | 0 | 833.75 | 0 | 0 | 0 | 2 | 833.75 | 64 | 380401272
26 | K | 114 | Potrubie oceľ DN 40 + náter | m | 25 | 33.37 | 834.25 |  |  |  | znížená | 0 | 0 | 0 | 0 | 0 | 0 | 64 | K | 2 | ROZPOCET | 0 | 834.25 | 0 | 0 | 0 | 2 | 834.25 | 64 | 556050275
27 | K | 230 | Skúška tesnosti potrubia DN do 40 | m | 25 | 6.19 | 154.75 |  |  |  | znížená | 0 | 0 | 0 | 0 | 0 | 0 | 64 | K | 2 | ROZPOCET | 0 | 154.75 | 0 | 0 | 0 | 2 | 154.75 | 64 | -210448647
28 | K | 230.1 | Príprava pre skúšku tesnosti DN do 40 | ús | 1 | 190.51 | 190.51 |  |  |  | znížená | 0 | 0 | 0 | 0 | 0 | 0 | 64 | K | 2 | ROZPOCET | 0 | 190.51 | 0 | 0 | 0 | 2 | 190.51 | 64 | -2034992963
29 | K | D M.19 | Výstražná fólia | m | 25 | 3.33 | 83.25 |  |  |  | znížená | 0 | 0 | 0 | 0 | 0 | 0 | 64 | K | 2 | ROZPOCET | 0 | 83.25 | 0 | 0 | 0 | 2 | 83.25 | 64 | 458488124
30 | K | MV | Murárska výpomoc | % | 22 | 2.86 | 62.92 |  |  |  | znížená | 0 | 0 | 0 | 0 | 0 | 0 | 64 | K | 2 | ROZPOCET | 0 | 62.92 | 0 | 0 | 0 | 2 | 62.92 | 64 | -352290693
31 | K | PM | Podružný materiál | % | 22 | 2.86 | 62.92 |  |  |  | znížená | 0 | 0 | 0 | 0 | 0 | 0 | 64 | K | 2 | ROZPOCET | 0 | 62.92 | 0 | 0 | 0 | 2 | 62.92 | 64 | 277365113
32 | K | PPV | Podiel pridružených výkonov | % | 22 | 2.86 | 62.92 |  |  |  | znížená | 0 | 0 | 0 | 0 | 0 | 0 | 64 | K | 2 | ROZPOCET | 0 | 62.92 | 0 | 0 | 0 | 2 | 62.92 | 64 | -1415166175
| D | OST | Ostatné |  |  |  | 166.14 | [5 empty] | 0 |  | 0 |  | 0 | 4 | D | 0 | ROZPOCET | [6 empty] | 166.14
33 | K | K205 | Iné náklady ( GZS ) | % | 55.379 | 3 | 166.14 |  |  |  | znížená | 0 | 0 | 0 | 0 | 0 | 0 | 4 | K | 1 | ROZPOCET | 0 | 166.14 | 0 | 0 | 0 | 2 | 166.14 | 4 | 1801783808