## Rekapitulácia stavby
Export Komplet | [28 empty] | 2.0 |  |  |  |  | False | False | {0fc3f432-09b0-4469-91d5-cde568586afd}
[20 empty] | >> skryté stĺpce << | [12 empty] | 0,01 | 20
[33 empty] | 0,01 | 20
|  | REKAPITULÁCIA STAVBY | [18 empty] | v --- nižšie sa nachádzajú doplnkové a pomocné údaje k zostavám --- v | [11 empty] | 0,001
|  | Kód: |  |  |  |  | 21-27976 | [25 empty] | 0,01
|  | Stavba: |  |  |  |  | Adaptácia, prestavba a nadstavba ZŠ Kalinkovo | [25 empty] | 0,01
|  | JKSO: | [13 empty] | KS: | [16 empty] | 0,01
|  | Miesto: |  |  |  |  | Kalinkovo | [8 empty] | Dátum: | [16 empty] | 0,01
0,01
|  | Objednávateľ: | [13 empty] | IČO: | [16 empty] | 0,01
|  |  | Obec Kalinkovo | [12 empty] | IČ DPH: | [16 empty] | 0,01
0,01
|  | Zhotoviteľ: | [13 empty] | IČO: | [16 empty] | 0,01
|  |  | SOAR sk, a.s., Žilina | [12 empty] | IČ DPH: | [16 empty] | 0,01
False
|  | Projektant: | [13 empty] | IČO: | [16 empty] | True
[16 empty] | IČ DPH: | [16 empty] | True
0,01
|  | Spracovateľ: | [13 empty] | IČO: | [16 empty] | 0,01
[16 empty] | IČ DPH: | [16 empty] | True
Poznámka:
|  | Náklady z rozpočtov | [13 empty] | 1342095.11
|  | Ostatné náklady zo súhrnného listu | [13 empty] | 0
|  | Cena bez DPH | [13 empty] | 1342095.11
[8 empty] | Sadzba dane |  |  | Základ dane |  |  |  |  | Výška dane
|  | DPH |  | základná |  |  |  | 20% |  |  | 0 |  |  |  |  | 0
|  |  |  | znížená |  |  |  | 20% |  |  | 1342095.11 |  |  |  |  | 268419.02
|  |  |  | zákl. prenesená |  |  |  | 20% |  |  | 0 |  |  |  |  | 0
|  |  |  | zníž. prenesená |  |  |  | 20% |  |  | 0 |  |  |  |  | 0
|  |  |  | nulová |  |  |  | 0% |  |  | 0 |  |  |  |  | 0
|  | Cena s DPH | [6 empty] | v |  |  | EUR |  |  |  | 1610514.13
|  | Projektant | [11 empty] | Spracovateľ
|  | Dátum a podpis: | [7 empty] | Pečiatka |  |  |  | Dátum a podpis: |  |  | Pečiatka
|  | Objednávateľ | [11 empty] | Zhotoviteľ
|  | Dátum a podpis: | [7 empty] | Pečiatka |  |  |  | Dátum a podpis: |  |  | Pečiatka
REKAPITULÁCIA OBJEKTOV STAVBY
| Kód: | [6 empty] | 21-27976
| Stavba: | [6 empty] | Adaptácia, prestavba a nadstavba ZŠ Kalinkovo
| Miesto: | [6 empty] | Kalinkovo | [6 empty] | Dátum:
| Objednávateľ: | [6 empty] | Obec Kalinkovo | [6 empty] | Projektant: | [5 empty] | Informatívne údaje z listov zákaziek
| Zhotoviteľ: | [6 empty] | SOAR sk, a.s., Žilina | [6 empty] | Spracovateľ:
| Kód |  |  |  | Popis | [7 empty] | Cena bez DPH [EUR] |  |  |  |  | Cena s DPH [EUR] | Typ |  | z toho Ostat. náklady [EUR] | DPH [EUR] | Normohodiny [h] | DPH základná [EUR] | DPH znížená [EUR] | DPH základná prenesená [EUR] | DPH znížená prenesená [EUR] | Základňa DPH základná | Základňa DPH znížená | Základňa DPH zákl. prenesená | Základňa DPH zníž. prenesená | Základňa DPH nulová
| 1) Náklady z rozpočtov | [11 empty] | 1342095.11 |  |  |  |  | 1610514.13 |  |  | 0 | 268419.02 | 23249.7164 | 0 | 268419.02 | 0 | 0 | 0 | 1342095.11 | 0 | 0 | 0 | D | 0 | ###NOIMPORT### | IMPORT | {0fc3f432-09b0-4469-91d5-cde568586afd} | {00000000-0000-0000-0000-000000000000}
/ |  | 00 |  |  |  | Búracie práce, hlavný objekt | [6 empty] | 25026.48 |  |  |  |  | 30031.78 | STA |  | 0 | 5005.3 | 1575.0921 | 0 | 5005.3 | 0 | 0 | 0 | 25026.48 | 0 | 0 | 0 |  | 1 |  | IMPORT | {f3b2fc29-01d3-4a7e-a4b0-ccd423fd2d10} | {0fc3f432-09b0-4469-91d5-cde568586afd} | 0
|  | 01 |  |  |  | SO-01 Architektonicko-prevádzková budova | [6 empty] | 1111492.29 |  |  |  |  | 1333790.75 | STA |  | 0 | 222298.46 | 16391.4074 | 0 | 222298.46 | 0 | 0 | 0 | 1111492.29 | 0 | 0 | 0 | D | 1 | ###NOIMPORT### | IMPORT | {47627c2d-7908-41d8-9f51-704a13bff60b} | {0fc3f432-09b0-4469-91d5-cde568586afd} | 0
/ |  |  | a |  |  |  | Architektúra a statika | [5 empty] | 854298.51 |  |  |  |  | 1025158.21 | Časť |  | 0 | 170859.7 | 14207.4246 | 0 | 170859.7 | 0 | 0 | 0 | 854298.51 | 0 | 0 | 0 |  | 2 |  | IMPORT | {f7704780-9e3a-4fdd-a465-9264d42b4071} | {47627c2d-7908-41d8-9f51-704a13bff60b}
/ |  |  | b |  |  |  | Elektroinštalácia | [5 empty] | 81957.42 |  |  |  |  | 98348.9 | Časť |  | 0 | 16391.48 | 1334.6985 | 0 | 16391.48 | 0 | 0 | 0 | 81957.42 | 0 | 0 | 0 |  | 2 |  | IMPORT | {6fa85950-43b3-40a3-b621-aaceee1dc0cf} | {47627c2d-7908-41d8-9f51-704a13bff60b}
/ |  |  | c |  |  |  | Slaboprúdové inštalácie - štrukturovaná kabeláž | [5 empty] | 23612.33 |  |  |  |  | 28334.8 | Časť |  | 0 | 4722.47 | 0 | 0 | 4722.47 | 0 | 0 | 0 | 23612.33 | 0 | 0 | 0 |  | 2 |  | IMPORT | {168499bc-8fff-48bb-a91e-3c7a58ba2832} | {47627c2d-7908-41d8-9f51-704a13bff60b}
/ |  |  | d |  |  |  | Slaboprúdové inštalácie - hlasová signalizácia požiaru | [5 empty] | 21184.43 |  |  |  |  | 25421.32 | Časť |  | 0 | 4236.89 | 0 | 0 | 4236.89 | 0 | 0 | 0 | 21184.43 | 0 | 0 | 0 |  | 2 |  | IMPORT | {f1cc7ecb-5f6d-4826-8383-b270111ac743} | {47627c2d-7908-41d8-9f51-704a13bff60b}
|  |  | e |  |  |  | Zdravotechnika - kanalizácia, voda, zariaďovacie predmety | [5 empty] | 34987.26 |  |  |  |  | 41984.71 | Časť |  | 0 | 6997.45 | 603.6243 | 0 | 6997.45 | 0 | 0 | 0 | 34987.26 | 0 | 0 | 0 | D | 2 | ###NOIMPORT### | IMPORT | {3d5dc741-3d5a-499a-af8f-afc4c203b914} | {47627c2d-7908-41d8-9f51-704a13bff60b}
/ |  |  |  | e1 |  |  |  | Zdravotechnika - kanalizácia |  |  |  |  | 9868.7 |  |  |  |  | 11842.44 | Časť |  | 0 | 1973.74 | 198.195 | 0 | 1973.74 | 0 | 0 | 0 | 9868.7 | 0 | 0 | 0 |  | 3 |  | IMPORT | {e507382c-d21b-4d49-aab8-9b6c416eb1ea} | {3d5dc741-3d5a-499a-af8f-afc4c203b914}
/ |  |  |  | e2 |  |  |  | Zdravotechnika - vodovod |  |  |  |  | 23531.46 |  |  |  |  | 28237.75 | Časť |  | 0 | 4706.29 | 391.8522 | 0 | 4706.29 | 0 | 0 | 0 | 23531.46 | 0 | 0 | 0 |  | 3 |  | IMPORT | {60529dc3-b466-42a7-a94f-437fd211808e} | {3d5dc741-3d5a-499a-af8f-afc4c203b914}
/ |  |  |  | e3 |  |  |  | Zdravotechnika - plyn |  |  |  |  | 1587.1 |  |  |  |  | 1904.52 | Časť |  | 0 | 317.42 | 13.5771 | 0 | 317.42 | 0 | 0 | 0 | 1587.1 | 0 | 0 | 0 |  | 3 |  | IMPORT | {2c419956-be7e-4174-b972-921d19c20f24} | {3d5dc741-3d5a-499a-af8f-afc4c203b914}
/ |  |  | f |  |  |  | Vykurovanie | [5 empty] | 11510.34 |  |  |  |  | 13812.41 | Časť |  | 0 | 2302.07 | 245.6599 | 0 | 2302.07 | 0 | 0 | 0 | 11510.34 | 0 | 0 | 0 |  | 2 |  | IMPORT | {64e2b88f-958c-48e8-9659-fa8b9ad7b68e} | {47627c2d-7908-41d8-9f51-704a13bff60b}
/ |  |  | g |  |  |  | Vzduchotechnika | [5 empty] | 83942 |  |  |  |  | 100730.4 | Časť |  | 0 | 16788.4 | 0 | 0 | 16788.4 | 0 | 0 | 0 | 83942 | 0 | 0 | 0 |  | 2 |  | IMPORT | {c9ffd5ed-d954-43ce-8015-b68f4338a28d} | {47627c2d-7908-41d8-9f51-704a13bff60b}
/ |  | 02 |  |  |  | SO-02 Areálové spevnené plochy | [6 empty] | 82588.6 |  |  |  |  | 99106.32 | STA |  | 0 | 16517.72 | 2638.4286 | 0 | 16517.72 | 0 | 0 | 0 | 82588.6 | 0 | 0 | 0 |  | 1 |  | IMPORT | {133fae53-759e-4da3-91eb-963b818899d0} | {0fc3f432-09b0-4469-91d5-cde568586afd} | 0
/ |  | 03 |  |  |  | Sadové úpravy | [6 empty] | 50521.48 |  |  |  |  | 60625.78 | STA |  | 0 | 10104.3 | 0 | 0 | 10104.3 | 0 | 0 | 0 | 50521.48 | 0 | 0 | 0 |  | 1 |  | IMPORT | {ddc2e6de-d531-41e7-8062-fd01d4b9e462} | {0fc3f432-09b0-4469-91d5-cde568586afd} | 0
/ |  | 04 |  |  |  | Vodovodná prípojka | [6 empty] | 17748.04 |  |  |  |  | 21297.65 | STA |  | 0 | 3549.61 | 514.6889 | 0 | 3549.61 | 0 | 0 | 0 | 17748.04 | 0 | 0 | 0 |  | 1 |  | IMPORT | {636ce798-020b-4a49-b200-5fa1bf823b76} | {0fc3f432-09b0-4469-91d5-cde568586afd} | 0
/ |  | 05 |  |  |  | Prípojka splaškovej kanalizácie, areálová dažď. kanalizácia | [6 empty] | 48424.66 |  |  |  |  | 58109.59 | STA |  | 0 | 9684.93 | 1924.8957 | 0 | 9684.93 | 0 | 0 | 0 | 48424.66 | 0 | 0 | 0 |  | 1 |  | IMPORT | {412e7b9b-ad9c-4609-a6f5-5ae6fa77edf1} | {0fc3f432-09b0-4469-91d5-cde568586afd} | 0
/ |  | 06 |  |  |  | Predĺženie areálového NTL plynovodu | [6 empty] | 6293.56 |  |  |  |  | 7552.27 | STA |  | 0 | 1258.71 | 205.2036 | 0 | 1258.71 | 0 | 0 | 0 | 6293.56 | 0 | 0 | 0 |  | 1 |  | IMPORT | {adbedd18-be09-4524-99fd-93f4bad901a1} | {0fc3f432-09b0-4469-91d5-cde568586afd} | 0
| 2) Ostatné náklady zo súhrnného listu | [11 empty] | 0 |  |  |  |  | 0 |  |  | Percent. zadanie [% nákladov rozpočtu] | Zaradenie nákladov | DPH | DPH [EUR]
| Celkové náklady za stavbu 1) + 2) | [11 empty] | 1342095.11 |  |  |  |  | 1610514.13

## 00 - Búracie práce, hlavn...
[9 empty] | >> skryté stĺpce << | [9 empty] | {f3b2fc29-01d3-4a7e-a4b0-ccd423fd2d10}
0
| KRYCÍ LIST ROZPOČTU | [8 empty] | v --- nižšie sa nachádzajú doplnkové a pomocné údaje k zostavám --- v | [8 empty] | False
Stavba:
Adaptácia, prestavba a nadstavba ZŠ Kalinkovo
Objekt:
00 - Búracie práce, hlavný objekt
| JKSO: |  |  |  |  | KS:
| Miesto: |  |  |  |  | Dátum:
| Objednávateľ: |  |  |  |  | IČO:
|  | Obec Kalinkovo |  |  |  | IČ DPH:
| Zhotoviteľ: |  |  |  |  | IČO:
|  | SOAR sk, a.s., Žilina |  |  |  | IČ DPH:
| Projektant: |  |  |  |  | IČO:
IČ DPH:
| Spracovateľ: |  |  |  |  | IČO:
IČ DPH:
Poznámka:
| Náklady z rozpočtu | [5 empty] | 25026.48
| Ostatné náklady | [5 empty] | 0
| Cena bez DPH | [5 empty] | 25026.48
|  |  | Základ dane |  |  | Sadzba dane | Výška dane
| DPH | základná | 0 |  |  | 20% | 0
|  | znížená | 25026.48 |  |  | 20% | 5005.3
|  | zákl. prenesená | 0 |  |  | 20% | 0
|  | zníž. prenesená | 0 |  |  | 20% | 0
|  | nulová | 0 |  |  | 0% | 0
| Cena s DPH |  |  | v | EUR |  | 30031.78
| Projektant |  |  | Spracovateľ
| Dátum a podpis: |  | Pečiatka | Dátum a podpis: |  |  | Pečiatka
| Objednávateľ |  |  | Zhotoviteľ
| Dátum a podpis: |  | Pečiatka | Dátum a podpis: |  |  | Pečiatka
REKAPITULÁCIA ROZPOČTU
Stavba:
Adaptácia, prestavba a nadstavba ZŠ Kalinkovo
Objekt:
00 - Búracie práce, hlavný objekt
Miesto: | [5 empty] | Dátum:
Objednávateľ: |  |  | Obec Kalinkovo |  |  | Projektant:
Zhotoviteľ: |  |  | SOAR sk, a.s., Žilina |  |  | Spracovateľ:
Kód dielu - Popis | [6 empty] | Cena celkom [EUR]
1) Náklady z rozpočtu | [6 empty] | 25026.48 | [12 empty] | -1
| HSV - Práce a dodávky HSV | [5 empty] | 17929.74
| 9 - Ostatné konštrukcie a práce-búranie | [5 empty] | 17929.74
| PSV - Práce a dodávky PSV | [5 empty] | 7096.74
| 722 - Zdravotechnika | [5 empty] | 737.04
| 725 - Zdravotechnika - zariaď. predmety | [5 empty] | 142.17
| 713 - Izolácie tepelné | [5 empty] | 2657.91
| 764 - Konštrukcie klampiarske | [5 empty] | 167.89
| 766 - Konštrukcie stolárske | [5 empty] | 143.77
| 776 - Podlahy povlakové | [5 empty] | 1467.84
| 783 - Dokončovacie práce - nátery | [5 empty] | 1780.12
2) Ostatné náklady | [6 empty] | 0 |  |  |  | DPH
Celkové náklady za stavbu 1) + 2) | [6 empty] | 25026.48
ROZPOČET
Stavba:
Adaptácia, prestavba a nadstavba ZŠ Kalinkovo
Objekt:
00 - Búracie práce, hlavný objekt
Miesto: | [5 empty] | Dátum:
Objednávateľ: |  |  | Obec Kalinkovo |  |  | Projektant:
Zhotoviteľ: |  |  | SOAR sk, a.s., Žilina |  |  | Spracovateľ:
PČ | Typ | Kód | Popis | MJ | Množstvo | J.cena [EUR] | Cena celkom [EUR] | Cenová sústava |  |  | DPH | J. Nh [h] | Nh celkom [h] | J. hmotnosť [t] | Hmotnosť celkom [t] | J. suť [t] | Suť Celkom [t]
Náklady z rozpočtu | [6 empty] | 25026.48 | [5 empty] | 1575.0921 |  | 17.5222 |  | 115.2192 |  | D | -1 | [7 empty] | 25026.48
| D | HSV | Práce a dodávky HSV |  |  |  | 17929.74 | [5 empty] | 914.7354 |  | 17.328 |  | 103.4241 | 1 | D | 0 | ROZPOCET | [6 empty] | 17929.74
| D | 9 | Ostatné konštrukcie a práce-búranie |  |  |  | 17929.74 | [5 empty] | 914.7354 |  | 17.328 |  | 103.4241 | 1 | D | 1 | ROZPOCET | [6 empty] | 17929.74
1 | K | 941941031 | Montáž lešenia ľahkého pracovného radového s podlahami šírky od 0, 80 do 1,00 m a výšky do 10 m | m2 | 336.086 | 3 | 1008.26 |  |  |  | znížená | 0.132 | 44.3634 | 0.02572 | 8.6441 | 0 | 0 | 4 | K | 2 | ROZPOCET | 0 | 1008.26 | 0 | 0 | 0 | 2 | 1008.26 | 4 | 2
2 | K | 941941831 | Demontáž lešenia ľahkého pracovného radového a s podlahami, šírky 0,80-1,00 m a výšky do 10m | m2 | 336.086 | 1 | 336.09 |  |  |  | znížená | 0.092 | 30.9199 | 0.02572 | 8.6441 | 0 | 0 | 4 | K | 2 | ROZPOCET | 0 | 336.09 | 0 | 0 | 0 | 2 | 336.09 | 4 | 4
3 | K | 952901111 | Vyčistenie po stavebných búracích prácach | m2 | 794.78 | 2.42 | 1923.37 |  |  |  | znížená | 0.32401 | 257.5167 | 5e-05 | 0.039739 | 0 | 0 | 4 | K | 2 | ROZPOCET | 0 | 1923.37 | 0 | 0 | 0 | 2 | 1923.37 | 4 | 6
4 | K | 962031132 | Búranie priečok z tehál pálených, plných alebo dutých hr. do 150 mm -0,196 t | m2 | 142.217 | 5 | 711.09 |  |  |  | znížená | 0.164 | 23.3236 | 0 | 0 | 0.196 | 27.8745 | 4 | K | 2 | ROZPOCET | 0 | 711.09 | 0 | 0 | 0 | 2 | 711.09 | 4 | 8
5 | K | 962032231 | Búranie muriva nadzákladového z tehál pálených, vápenopieskových,cementových na maltu -1,905 t | m3 | 15.84 | 29 | 459.36 |  |  |  | znížená | 1.455 | 23.0472 | 0 | 0 | 1.905 | 30.1752 | 4 | K | 2 | ROZPOCET | 0 | 459.36 | 0 | 0 | 0 | 2 | 459.36 | 4 | 10
6 | K | 962052211 | Búranie betónu železového - múrik, schody, rampa so zábradlím -2,400 t | m3 | 3.348 | 93.1 | 311.7 |  |  |  | znížená | 7.929 | 26.5463 | 0 | 0 | 2.4 | 8.0352 | 4 | K | 2 | ROZPOCET | 0 | 311.7 | 0 | 0 | 0 | 2 | 311.7 | 4 | 12
7 | K | 963051110 | Búranie železobetónových stropov doskových, panelov a vencov -2,400 t | m3 | 4.8 | 96.35 | 462.48 |  |  |  | znížená | 8.056 | 38.6688 | 0 | 0 | 2.4 | 11.52 | 4 | K | 2 | ROZPOCET | 0 | 462.48 | 0 | 0 | 0 | 2 | 462.48 | 4 | 14
8 | K | 965081712 | Búranie dlažieb, bez podklad. lôžka z xylolit., alebo keramických dlaždíc hr. do 10 mm -0,020 t | m2 | 138.76 | 4 | 555.04 |  |  |  | znížená | 0.166 | 23.0342 | 0 | 0 | 0.02 | 2.7752 | 4 | K | 2 | ROZPOCET | 0 | 555.04 | 0 | 0 | 0 | 2 | 555.04 | 4 | 16
9 | K | 968062354 | Vybúranie plastových okien a dverí plochy do 1 m2 -0,082 t | m2 | 0.36 | 8.97 | 3.23 |  |  |  | znížená | 0.933 | 0.33588 | 0 | 0 | 0.075 | 0.027 | 4 | K | 2 | ROZPOCET | 0 | 3.23 | 0 | 0 | 0 | 2 | 3.23 | 4 | 18
10 | K | 968062356 | Vybúranie plastových okien a dverí plochy do 4 m2 -0,054 t | m2 | 13.258 | 4.46 | 59.13 |  |  |  | znížená | 0.464 | 6.1517 | 0 | 0 | 0.054 | 0.71593 | 4 | K | 2 | ROZPOCET | 0 | 59.13 | 0 | 0 | 0 | 2 | 59.13 | 4 | 20
11 | K | 968062357 | Vybúranie plastových okien a dverí plochy nad 4 m2-0,048 t | m2 | 56.76 | 3.56 | 202.07 |  |  |  | znížená | 0.37 | 21.0012 | 0 | 0 | 0.047 | 2.6677 | 4 | K | 2 | ROZPOCET | 0 | 202.07 | 0 | 0 | 0 | 2 | 202.07 | 4 | 22
12 | K | 968062455 | Vybúranie drevených a kovových dverových zárubní a dverí -0,082 t | m2 | 28.482 | 11.54 | 328.68 |  |  |  | znížená | 1.2 | 34.1784 | 0 | 0 | 0.088 | 2.5064 | 4 | K | 2 | ROZPOCET | 0 | 328.68 | 0 | 0 | 0 | 2 | 328.68 | 4 | 24
13 | K | 968062558 | Vybúranie kovových vrát -0,054 t | m2 | 2.86 | 8 | 22.88 |  |  |  | znížená | 0.328 | 0.93808 | 0 | 0 | 0.06 | 0.1716 | 4 | K | 2 | ROZPOCET | 0 | 22.88 | 0 | 0 | 0 | 2 | 22.88 | 4 | 26
14 | K | 968062745 | Vybúranie drevených a plastových stien plných alebo zasklených -0,024 t | m2 | 25.707 | 1.51 | 38.82 |  |  |  | znížená | 0.1571 | 4.0386 | 0 | 0 | 0.024 | 0.61697 | 4 | K | 2 | ROZPOCET | 0 | 38.82 | 0 | 0 | 0 | 2 | 38.82 | 4 | 28
15 | K | 968062991 | Vybúranie drevených vnútorných obložení stien -0,004 t | m2 | 49.35 | 0.36 | 17.77 |  |  |  | znížená | 0.037 | 1.8259 | 0 | 0 | 0.004 | 0.1974 | 4 | K | 2 | ROZPOCET | 0 | 17.77 | 0 | 0 | 0 | 2 | 17.77 | 4 | 30
16 | K | 971033351 | Vybúranie otvoru v murive tehl. plochy do 0,09 m2 hr.do 450 mm -0,080 t | ks | 8 | 8.97 | 71.76 |  |  |  | znížená | 0.933 | 7.464 | 0 | 0 | 0.08 | 0.64 | 4 | K | 2 | ROZPOCET | 0 | 71.76 | 0 | 0 | 0 | 2 | 71.76 | 4 | 32
17 | K | 971033451 | Vybúranie otvoru v murive tehl. plochy do 0,25 m2 hr.do 450 mm -0,219 t | ks | 10 | 14.77 | 147.7 |  |  |  | znížená | 1.536 | 15.36 | 0 | 0 | 0.219 | 2.19 | 4 | K | 2 | ROZPOCET | 0 | 147.7 | 0 | 0 | 0 | 2 | 147.7 | 4 | 34
18 | K | 971033631 | Vybúranie otvorov v murive tehl. plochy do 4 m2 hr.do 150 mm -0,270 t | m2 | 5.67 | 3.45 | 19.56 |  |  |  | znížená | 0.359 | 2.0355 | 0 | 0 | 0.27 | 1.5309 | 4 | K | 2 | ROZPOCET | 0 | 19.56 | 0 | 0 | 0 | 2 | 19.56 | 4 | 36
19 | K | 971033651 | Vybúranie otvorov v murive tehl. plochy do 4 m2 hr.do 600 mm -1,875 t | m3 | 0.624 | 40.51 | 25.28 |  |  |  | znížená | 4.214 | 2.6295 | 0 | 0 | 1.875 | 1.17 | 4 | K | 2 | ROZPOCET | 0 | 25.28 | 0 | 0 | 0 | 2 | 25.28 | 4 | 38
20 | K | 976071111 | Vybúranie kovových kcií - rebrík, oceľ.schod. zábradlie, mreža s dverami -0,037 t | m | 18.25 | 5 | 91.25 |  |  |  | znížená | 0.52 | 9.49 | 0 | 0 | 0.037 | 0.67525 | 4 | K | 2 | ROZPOCET | 0 | 91.25 | 0 | 0 | 0 | 2 | 91.25 | 4 | 40
21 | K | 978059531 | Odsekanie a odobratie stien z obkladačiek vnútorných nad 2 m2 -0,068 t | m2 | 146.1 | 2.73 | 398.85 |  |  |  | znížená | 0.284 | 41.4924 | 0 | 0 | 0.068 | 9.9348 | 4 | K | 2 | ROZPOCET | 0 | 398.85 | 0 | 0 | 0 | 2 | 398.85 | 4 | 42
22 | K | 979081111 | Odvoz sute a vybúraných hmôt na skládku do 1 km | t | 115.174 | 9.05 | 1042.32 |  |  |  | znížená | 0.598 | 68.8741 | 0 | 0 | 0 | 0 | 4 | K | 2 | ROZPOCET | 0 | 1042.32 | 0 | 0 | 0 | 2 | 1042.32 | 4 | 44
23 | K | 979082111 | Vnútrostavenisková doprava sute a vybúraných hmôt do 10 m | t | 115.174 | 8.56 | 985.89 |  |  |  | znížená | 0.89 | 102.5049 | 0 | 0 | 0 | 0 | 4 | K | 2 | ROZPOCET | 0 | 985.89 | 0 | 0 | 0 | 2 | 985.89 | 4 | 46
24 | K | 979082121 | Vnútrostavenisková doprava sutiny a vybúraných hmôt za každých ďalších 5 m | t | 1151.743 | 0.96 | 1105.67 |  |  |  | znížená | 0.1 | 115.1743 | 0 | 0 | 0 | 0 | 4 | K | 2 | ROZPOCET | 0 | 1105.67 | 0 | 0 | 0 | 2 | 1105.67 | 4 | 48
25 | K | 979082219 | Príplatok k cene za každý ďalší aj začatý 1 km - do 20 km | t | 2303.487 | 0.65 | 1497.27 |  |  |  | znížená | 0.006 | 13.8209 | 0 | 0 | 0 | 0 | 4 | K | 2 | ROZPOCET | 0 | 1497.27 | 0 | 0 | 0 | 2 | 1497.27 | 4 | 50
26 | K | 97908724 | Poplatok za skládku sute | t | 115.174 | 53 | 6104.22 |  |  |  | znížená | 0 | 0 | 0 | 0 | 0 | 0 | 4 | K | 2 | ROZPOCET | 0 | 6104.22 | 0 | 0 | 0 | 2 | 6104.22 | 4 | 52
| D | PSV | Práce a dodávky PSV |  |  |  | 7096.74 | [5 empty] | 660.3568 |  | 0.19415 |  | 11.7951 | 2 | D | 0 | ROZPOCET | [6 empty] | 7096.74
| D | 722 | Zdravotechnika |  |  |  | 737.04 | [5 empty] | 31.4695 |  | 0.14438 |  | 0 | 2 | D | 1 | ROZPOCET | [6 empty] | 737.04
27 | K | 7221722141 | Úprava rozvodov vody a kanalizácie po demontáži | ks | 24 | 30.71 | 737.04 |  |  |  | znížená | 1.3112 | 31.4695 | 0.0060157 | 0.14438 | 0 | 0 | 16 | K | 2 | ROZPOCET | 0 | 737.04 | 0 | 0 | 0 | 2 | 737.04 | 16 | 54
| D | 725 | Zdravotechnika - zariaď. predmety |  |  |  | 142.17 | [5 empty] | 14.784 |  | 0 |  | 0.46083 | 2 | D | 1 | ROZPOCET | [6 empty] | 142.17
28 | K | 725110811 | Demontáž záchoda splachovacieho s nádržou alebo s tlakovým splachovačom | ks | 13 | 4.98 | 64.74 |  |  |  | znížená | 0.518 | 6.734 | 0 | 0 | 0.01933 | 0.25129 | 16 | K | 2 | ROZPOCET | 0 | 64.74 | 0 | 0 | 0 | 2 | 64.74 | 16 | 56
29 | K | 725122813 | Demontáž pisoára | ks | 2 | 3.66 | 7.32 |  |  |  | znížená | 0.381 | 0.762 | 0 | 0 | 0.0172 | 0.0344 | 16 | K | 2 | ROZPOCET | 0 | 7.32 | 0 | 0 | 0 | 2 | 7.32 | 16 | 58
30 | K | 725210821 | Demontáž umývadiel alebo umývadielok bez výtokovej armatúry | ks | 9 | 3.29 | 29.61 |  |  |  | znížená | 0.342 | 3.078 | 0 | 0 | 0.01946 | 0.17514 | 16 | K | 2 | ROZPOCET | 0 | 29.61 | 0 | 0 | 0 | 2 | 29.61 | 16 | 60
31 | K | 725820801 | Demontáž batérie nástennej umývadlo, sprcha | ks | 10 | 4.05 | 40.5 |  |  |  | znížená | 0.421 | 4.21 | 0 | 0 | 0 | 0 | 16 | K | 2 | ROZPOCET | 0 | 40.5 | 0 | 0 | 0 | 2 | 40.5 | 16 | 62
| D | 713 | Izolácie tepelné |  |  |  | 2657.91 | [5 empty] | 276.5079 |  | 0 |  | 10.2083 | 2 | D | 1 | ROZPOCET | [6 empty] | 2657.91
32 | K | 713300852 | Odstránenie tepelnej izolácie vrátane povrchovej úpravy fasády 0,03810t | m2 | 267.934 | 9.92 | 2657.91 |  |  |  | znížená | 1.032 | 276.5079 | 0 | 0 | 0.0381 | 10.2083 | 16 | K | 2 | ROZPOCET | 0 | 2657.91 | 0 | 0 | 0 | 2 | 2657.91 | 16 | 64
| D | 764 | Konštrukcie klampiarske |  |  |  | 167.89 | [5 empty] | 17.4348 |  | 0 |  | 0.49329 | 2 | D | 1 | ROZPOCET | [6 empty] | 167.89
33 | K | 764322840 | Demontáž odkvapov na strechách s tvrdou krytinou bez podkladového plechu do 30° | m | 17 | 0.54 | 9.18 |  |  |  | znížená | 0.056 | 0.952 | 0 | 0 | 0.0038 | 0.0646 | 16 | K | 2 | ROZPOCET | 0 | 9.18 | 0 | 0 | 0 | 2 | 9.18 | 16 | 66
34 | K | 764352810 | Demontáž žľabov pododkvapových polkruhových so sklonom do 30° rš 330 mm 0,0033t | m | 27 | 0.54 | 14.58 |  |  |  | znížená | 0.056 | 1.512 | 0 | 0 | 0.0033 | 0.0891 | 16 | K | 2 | ROZPOCET | 0 | 14.58 | 0 | 0 | 0 | 2 | 14.58 | 16 | 68
35 | K | 764410850 | Demontáž oplechovania parapetov rš od 100 do 330 mm 0,00135t | m | 92.695 | 0.72 | 66.74 |  |  |  | znížená | 0.075 | 6.9521 | 0 | 0 | 0.00135 | 0.12514 | 16 | K | 2 | ROZPOCET | 0 | 66.74 | 0 | 0 | 0 | 2 | 66.74 | 16 | 70
36 | K | 764430840 | Demontáž oplechovania múrov a nadmuroviek rš od 330 do 500 mm 0,00230t | m | 93.24 | 0.83 | 77.39 |  |  |  | znížená | 0.086 | 8.0186 | 0 | 0 | 0.0023 | 0.21445 | 16 | K | 2 | ROZPOCET | 0 | 77.39 | 0 | 0 | 0 | 2 | 77.39 | 16 | 72
| D | 766 | Konštrukcie stolárske |  |  |  | 143.77 | [5 empty] | 14.9649 |  | 0 |  | 0 | 2 | D | 1 | ROZPOCET | [6 empty] | 143.77
37 | K | 766694911 | Demontáž parapetnej dosky, 0,002t | m | 34.15 | 4.21 | 143.77 |  |  |  | znížená | 0.43821 | 14.9649 | 0 | 0 | 0 | 0 | 16 | K | 2 | ROZPOCET | 0 | 143.77 | 0 | 0 | 0 | 2 | 143.77 | 16 | 74
| D | 776 | Podlahy povlakové |  |  |  | 1467.84 | [5 empty] | 152.4783 |  | 0 |  | 0.63269 | 2 | D | 1 | ROZPOCET | [6 empty] | 1467.84
38 | K | 776511820 | Odstránenie povlakových podláh lepených s podložkou | m2 | 632.69 | 2.32 | 1467.84 |  |  |  | znížená | 0.241 | 152.4783 | 0 | 0 | 0.001 | 0.63269 | 16 | K | 2 | ROZPOCET | 0 | 1467.84 | 0 | 0 | 0 | 2 | 1467.84 | 16 | 76
| D | 783 | Dokončovacie práce - nátery |  |  |  | 1780.12 | [5 empty] | 152.7174 |  | 0.049777 |  | 0 | 2 | D | 1 | ROZPOCET | [6 empty] | 1780.12
39 | K | 783902811 | Ostatné práce odstránenie olejových náterov | m2 | 329.651 | 5.4 | 1780.12 |  |  |  | znížená | 0.46327 | 152.7174 | 0.000151 | 0.049777 | 0 | 0 | 16 | K | 2 | ROZPOCET | 0 | 1780.12 | 0 | 0 | 0 | 2 | 1780.12 | 16 | 78

## a - Architektúra a statika
[9 empty] | >> skryté stĺpce << | [9 empty] | {f7704780-9e3a-4fdd-a465-9264d42b4071}
0
| KRYCÍ LIST ROZPOČTU | [8 empty] | v --- nižšie sa nachádzajú doplnkové a pomocné údaje k zostavám --- v | [8 empty] | False
Stavba:
Adaptácia, prestavba a nadstavba ZŠ Kalinkovo
Objekt:
01 - SO-01 Architektonicko-prevádzková budova
Časť:
a - Architektúra a statika
| JKSO: |  |  |  |  | KS:
| Miesto: |  |  |  |  | Dátum:
| Objednávateľ: |  |  |  |  | IČO:
|  | Obec Kalinkovo |  |  |  | IČ DPH:
| Zhotoviteľ: |  |  |  |  | IČO:
|  | SOAR sk, a.s., Žilina |  |  |  | IČ DPH:
| Projektant: |  |  |  |  | IČO:
IČ DPH:
| Spracovateľ: |  |  |  |  | IČO:
IČ DPH:
Poznámka:
| Náklady z rozpočtu | [5 empty] | 854298.51
| Ostatné náklady | [5 empty] | 0
| Cena bez DPH | [5 empty] | 854298.51
|  |  | Základ dane |  |  | Sadzba dane | Výška dane
| DPH | základná | 0 |  |  | 20% | 0
|  | znížená | 854298.51 |  |  | 20% | 170859.7
|  | zákl. prenesená | 0 |  |  | 20% | 0
|  | zníž. prenesená | 0 |  |  | 20% | 0
|  | nulová | 0 |  |  | 0% | 0
| Cena s DPH |  |  | v | EUR |  | 1025158.21
| Projektant |  |  | Spracovateľ
| Dátum a podpis: |  | Pečiatka | Dátum a podpis: |  |  | Pečiatka
| Objednávateľ |  |  | Zhotoviteľ
| Dátum a podpis: |  | Pečiatka | Dátum a podpis: |  |  | Pečiatka
REKAPITULÁCIA ROZPOČTU
Stavba:
Adaptácia, prestavba a nadstavba ZŠ Kalinkovo
Objekt:
01 - SO-01 Architektonicko-prevádzková budova
Časť:
a - Architektúra a statika
Miesto: | [5 empty] | Dátum:
Objednávateľ: |  |  | Obec Kalinkovo |  |  | Projektant:
Zhotoviteľ: |  |  | SOAR sk, a.s., Žilina |  |  | Spracovateľ:
Kód dielu - Popis | [6 empty] | Cena celkom [EUR]
1) Náklady z rozpočtu | [6 empty] | 854298.51 | [12 empty] | -1
| HSV - Práce a dodávky HSV | [5 empty] | 363726.65
| 1 - Zemné práce | [5 empty] | 9344.73
| 2 - Zakladanie | [5 empty] | 17588.6
| 3 - Zvislé a kompletné konštrukcie | [5 empty] | 74638.26
| 4 - Vodorovné konštrukcie | [5 empty] | 84093.15
| 6 - Úpravy povrchov, podlahy, osadenie | [5 empty] | 138967.12
| 9 - Ostatné konštrukcie a práce-búranie | [5 empty] | 22929.66
| 99 - Presun hmôt HSV | [5 empty] | 16165.13
| PSV - Práce a dodávky PSV | [5 empty] | 488828
| 711 - Izolácie proti vode a vlhkosti | [5 empty] | 11540.34
| 712 - Izolácie striech | [5 empty] | 24634.37
| 713 - Izolácie tepelné | [5 empty] | 58230.03
| 722 - Zdravotechnika - vnútorný vodovod | [5 empty] | 777.5
| 762 - Konštrukcie tesárske | [5 empty] | 15306.51
| 763 - Konštrukcie - drevostavby a sadrokarton.konštr. | [5 empty] | 5757.65
| 764 - Konštrukcie klampiarske | [5 empty] | 13369.1
| 765 - Konštrukcie - krytiny tvrdé | [5 empty] | 8611.35
| 766 - Konštrukcie stolárske | [5 empty] | 58815.28
| 767 - Konštrukcie doplnkové kovové | [5 empty] | 217471.09
| 771 - Podlahy z dlaždíc | [5 empty] | 10183.75
| 776 - Podlahy povlakové | [5 empty] | 39970.45
| 781 - Dokončovacie práce a obklady | [5 empty] | 8413.78
| 783 - Dokončovacie práce - nátery | [5 empty] | 7346.23
| 784 - Dokončovacie práce - maľby | [5 empty] | 8400.57
| M - Práce a dodávky M | [5 empty] | 1143.86
| 46-M - Zemné práce pri extr.mont.prácach | [5 empty] | 1143.86
| OST - Ostatné | [5 empty] | 600
2) Ostatné náklady | [6 empty] | 0 |  |  |  | DPH
Celkové náklady za stavbu 1) + 2) | [6 empty] | 854298.51
ROZPOČET
Stavba:
Adaptácia, prestavba a nadstavba ZŠ Kalinkovo
Objekt:
01 - SO-01 Architektonicko-prevádzková budova
Časť:
a - Architektúra a statika
Miesto: | [5 empty] | Dátum:
Objednávateľ: |  |  | Obec Kalinkovo |  |  | Projektant:
Zhotoviteľ: |  |  | SOAR sk, a.s., Žilina |  |  | Spracovateľ:
PČ | Typ | Kód | Popis | MJ | Množstvo | J.cena [EUR] | Cena celkom [EUR] | Cenová sústava |  |  | DPH | J. Nh [h] | Nh celkom [h] | J. hmotnosť [t] | Hmotnosť celkom [t] | J. suť [t] | Suť Celkom [t]
Náklady z rozpočtu | [6 empty] | 854298.51 | [5 empty] | 14207.4246 |  | 1453.8646 |  | 0 |  | D | -1 | [7 empty] | 854298.51
| D | HSV | Práce a dodávky HSV |  |  |  | 363726.65 | [5 empty] | 10003.0554 |  | 1439.7976 |  | 0 | 1 | D | 0 | ROZPOCET | [6 empty] | 363726.65
| D | 1 | Zemné práce |  |  |  | 9344.73 | [5 empty] | 586.1642 |  | 0 |  | 0 | 1 | D | 1 | ROZPOCET | [6 empty] | 9344.73
1 | K | 130201001 | Výkop jamy a ryhy, ručné začistenie 10 cm | m3 | 14.1 | 30.51 | 430.19 |  |  |  | znížená | 3.174 | 44.7534 | 0 | 0 | 0 | 0 | 4 | K | 2 | ROZPOCET | 0 | 430.19 | 0 | 0 | 0 | 2 | 430.19 | 4 | 2
2 | K | 131201101 | Výkop nezapaženej jamy v hornine 3, do 100 m3 | m3 | 55.9 | 8.26 | 461.73 |  |  |  | znížená | 0.838 | 46.8442 | 0 | 0 | 0 | 0 | 4 | K | 2 | ROZPOCET | 0 | 461.73 | 0 | 0 | 0 | 2 | 461.73 | 4 | 4
3 | K | 131201109 | Príplatok za lepivosť horniny 3 | m3 | 55.9 | 0.43 | 24.04 |  |  |  | znížená | 0.042 | 2.3478 | 0 | 0 | 0 | 0 | 4 | K | 2 | ROZPOCET | 0 | 24.04 | 0 | 0 | 0 | 2 | 24.04 | 4 | 6
4 | K | 132201101 | Výkop ryhy do šírky 600 mm v horn.3 do 100m3 | m3 | 50.112 | 24.22 | 1213.71 |  |  |  | znížená | 2.514 | 125.9816 | 0 | 0 | 0 | 0 | 4 | K | 2 | ROZPOCET | 0 | 1213.71 | 0 | 0 | 0 | 2 | 1213.71 | 4 | 8
5 | K | 132201109 | Príplatok k cene za lepivosť horniny 3 | m3 | 50.112 | 5.91 | 296.16 |  |  |  | znížená | 0.613 | 30.7187 | 0 | 0 | 0 | 0 | 4 | K | 2 | ROZPOCET | 0 | 296.16 | 0 | 0 | 0 | 2 | 296.16 | 4 | 10
6 | K | 132201201 | Výkop ryhy šírky 600-2000mm horn.3 do 100m3 | m3 | 89.936 | 17.26 | 1552.3 |  |  |  | znížená | 1.509 | 135.7134 | 0 | 0 | 0 | 0 | 4 | K | 2 | ROZPOCET | 0 | 1552.3 | 0 | 0 | 0 | 2 | 1552.3 | 4 | 12
7 | K | 132201209 | Príplatok k cenám za lepivosť horniny 3 | m3 | 89.936 | 1.07 | 96.23 |  |  |  | znížená | 0.08 | 7.1949 | 0 | 0 | 0 | 0 | 4 | K | 2 | ROZPOCET | 0 | 96.23 | 0 | 0 | 0 | 2 | 96.23 | 4 | 14
8 | K | 162201102 | Vodorovné premiestnenie výkopku z horniny 1-4 nad 20-50m | m3 | 237.148 | 0.74 | 175.49 |  |  |  | znížená | 0.069 | 16.3632 | 0 | 0 | 0 | 0 | 4 | K | 2 | ROZPOCET | 0 | 175.49 | 0 | 0 | 0 | 2 | 175.49 | 4 | 16
9 | K | 162701105 | Vodorovné premiestnenie výkopku tr.1-4 do 10000 m | m3 | 182.948 | 4.48 | 819.61 |  |  |  | znížená | 0.12259 | 22.4276 | 0 | 0 | 0 | 0 | 4 | K | 2 | ROZPOCET | 0 | 819.61 | 0 | 0 | 0 | 2 | 819.61 | 4 | 18
10 | K | 167101102 | Nakladanie neuľahnutého výkopku z hornín tr.1-4 nad 100 do 1000 m3 | m3 | 182.948 | 1.03 | 188.44 |  |  |  | znížená | 0.087 | 15.9165 | 0 | 0 | 0 | 0 | 4 | K | 2 | ROZPOCET | 0 | 188.44 | 0 | 0 | 0 | 2 | 188.44 | 4 | 20
11 | K | 1711011051 | Doplnenie vrstvy zeminy pod objekt so zhutnením | m3 | 27.1 | 2.71 | 73.44 |  |  |  | znížená | 0.242 | 6.5582 | 0 | 0 | 0 | 0 | 4 | K | 2 | ROZPOCET | 0 | 73.44 | 0 | 0 | 0 | 2 | 73.44 | 4 | 22
12 | K | 171201202 | Uloženie sypaniny na skládky nad 100 do 1000 m3 | m3 | 182.948 | 0.13 | 23.78 |  |  |  | znížená | 0.008 | 1.4636 | 0 | 0 | 0 | 0 | 4 | K | 2 | ROZPOCET | 0 | 23.78 | 0 | 0 | 0 | 2 | 23.78 | 4 | 24
13 | K | 171201290 | Poplatok za uloženie sypaniny na skládke | m3 | 85.948 | 15 | 1289.22 |  |  |  | znížená | 0 | 0 | 0 | 0 | 0 | 0 | 4 | K | 2 | ROZPOCET | 0 | 1289.22 | 0 | 0 | 0 | 2 | 1289.22 | 4 | 26
14 | K | 175101201 | Obsyp objektov sypaninou z vhodných hornín 1 až 4 bez prehodenia sypaniny | m3 | 58.608 | 15 | 879.12 |  |  |  | znížená | 2.076 | 121.6702 | 0 | 0 | 0 | 0 | 4 | K | 2 | ROZPOCET | 0 | 879.12 | 0 | 0 | 0 | 2 | 879.12 | 4 | 28
15 | M | 5834389600 | Kamenivo štrk | t | 107.663 | 15.75 | 1695.69 |  |  |  | znížená | 0 | 0 | 0 | 0 | 0 | 0 | 8 | M | 2 | ROZPOCET | 0 | 1695.69 | 0 | 0 | 0 | 2 | 1695.69 | 4 | 30
16 | K | 181101102 | Úprava pláne v horn. tr. 1-4 so zhutnením | m2 | 483 | 0.26 | 125.58 |  |  |  | znížená | 0.017 | 8.211 | 0 | 0 | 0 | 0 | 4 | K | 2 | ROZPOCET | 0 | 125.58 | 0 | 0 | 0 | 2 | 125.58 | 4 | 32
| D | 2 | Zakladanie |  |  |  | 17588.6 | [5 empty] | 240.3297 |  | 205.8551 |  | 0 | 1 | D | 1 | ROZPOCET | [6 empty] | 17588.6
17 | K | 271571111 | Vankúše zhutnené pod základové pásy zo štrkopiesku | m3 | 14.1 | 32.13 | 453.03 |  |  |  | znížená | 0.90824 | 12.8062 | 2.0664 | 29.1362 | 0 | 0 | 4 | K | 2 | ROZPOCET | 0 | 453.03 | 0 | 0 | 0 | 2 | 453.03 | 4 | 34
18 | K | 274321411 | Betón základových pásov železový (bez výstuže), tr.C 20/25 | m3 | 70.865 | 111.64 | 7911.37 |  |  |  | znížená | 0.58269 | 41.2923 | 2.4157 | 171.19 | 0 | 0 | 4 | K | 2 | ROZPOCET | 0 | 7911.37 | 0 | 0 | 0 | 2 | 7911.37 | 4 | 36
19 | K | 274361821 | Výstuž základových pásov z ocele 10505 | t | 5.426 | 1700 | 9224.2 |  |  |  | znížená | 34.322 | 186.2312 | 1.019 | 5.5288 | 0 | 0 | 4 | K | 2 | ROZPOCET | 0 | 9224.2 | 0 | 0 | 0 | 2 | 9224.2 | 4 | 38
| D | 3 | Zvislé a kompletné konštrukcie |  |  |  | 74638.26 | [5 empty] | 875.6135 |  | 218.5754 |  | 0 | 1 | D | 1 | ROZPOCET | [6 empty] | 74638.26
20 | K | 310238211 | Zamurovanie otvoru s plochou do 1m2 v murive nadzáklad. tehlami | m3 | 0.267 | 241.4 | 64.45 |  |  |  | znížená | 4.6365 | 1.2379 | 1.6781 | 0.44804 | 0 | 0 | 4 | K | 2 | ROZPOCET | 0 | 64.45 | 0 | 0 | 0 | 2 | 64.45 | 4 | 40
21 | K | 310239211 | Zamurovanie otvoru s plochou do 4m2 v murive nadzáklad. tehlami | m3 | 2.243 | 231.7 | 519.7 |  |  |  | znížená | 3.6275 | 8.1365 | 1.6781 | 3.7639 | 0 | 0 | 4 | K | 2 | ROZPOCET | 0 | 519.7 | 0 | 0 | 0 | 2 | 519.7 | 4 | 42
22 | K | 310271300 | Murivo z debniacich tvárnic 50x15x25 s betónovou výplňou hr. 15 cm | m3 | 3.162 | 192.07 | 607.33 |  |  |  | znížená | 3.4876 | 11.0278 | 2.1549 | 6.8139 | 0 | 0 | 4 | K | 2 | ROZPOCET | 0 | 607.33 | 0 | 0 | 0 | 2 | 607.33 | 4 | 44
23 | K | 310271301 | Murivo z debniacich tvárnic 50x20x25 s betónovou výplňou hr. 20 cm | m3 | 20.925 | 178.37 | 3732.39 |  |  |  | znížená | 3.3399 | 69.8866 | 2.165 | 45.3024 | 0 | 0 | 4 | K | 2 | ROZPOCET | 0 | 3732.39 | 0 | 0 | 0 | 2 | 3732.39 | 4 | 46
24 | K | 310271302 | Murivo z debniacich tvárnic 50x25x25 s betónovou výplňou hr.25 cm | m3 | 24.165 | 172.17 | 4160.49 |  |  |  | znížená | 3.6045 | 87.103 | 2.1306 | 51.487 | 0 | 0 | 4 | K | 2 | ROZPOCET | 0 | 4160.49 | 0 | 0 | 0 | 2 | 4160.49 | 4 | 48
25 | K | 310271303 | Murivo z debniacich tvárnic 50x30x25 s betónovou výplňou hr. 30 cm | m3 | 19.303 | 172.81 | 3335.75 |  |  |  | znížená | 3.3592 | 64.8419 | 2.1191 | 40.9049 | 0 | 0 | 4 | K | 2 | ROZPOCET | 0 | 3335.75 | 0 | 0 | 0 | 2 | 3335.75 | 4 | 50
26 | K | 310272101 | Predsadená stena z pórobetonových tvárnic hr.200 mm | m3 | 1.347 | 211.21 | 284.5 |  |  |  | znížená | 2.6424 | 3.5593 | 0.83005 | 1.1181 | 0 | 0 | 4 | K | 2 | ROZPOCET | 0 | 284.5 | 0 | 0 | 0 | 2 | 284.5 | 4 | 52
27 | K | 311101212 | Prestupy v múroch s vonkajšou prierezovou plochou nad 0,02-0,05 m2 | ks | 9 | 2.91 | 26.19 |  |  |  | znížená | 0.30319 | 2.7287 | 0 | 0 | 0 | 0 | 4 | K | 2 | ROZPOCET | 0 | 26.19 | 0 | 0 | 0 | 2 | 26.19 | 4 | 54
28 | K | 311101214 | Prestupy v múroch s vonkajšou prierezovou plochou nad 0,10-0,20 m2 | ks | 10 | 4.06 | 40.6 |  |  |  | znížená | 0.42273 | 4.2273 | 0 | 0 | 0 | 0 | 4 | K | 2 | ROZPOCET | 0 | 40.6 | 0 | 0 | 0 | 2 | 40.6 | 4 | 56
29 | K | 311101215 | Prestupy v múroch s vonkajšou prierezovou plochou nad 0,20-0,4 m2 | ks | 8 | 5.04 | 40.32 |  |  |  | znížená | 0.52443 | 4.1954 | 0 | 0 | 0 | 0 | 4 | K | 2 | ROZPOCET | 0 | 40.32 | 0 | 0 | 0 | 2 | 40.32 | 4 | 58
30 | K | 3112314831 | Murivo nosné z tehál pálených brúsených hr. 30 cm | m3 | 83.035 | 125 | 10379.38 |  |  |  | znížená | 0 | 0 | 0 | 0 | 0 | 0 | 4 | K | 2 | ROZPOCET | 0 | 10379.38 | 0 | 0 | 0 | 2 | 10379.38 | 4 | 60
31 | K | 3112314841 | Murivo nosné z tehál pálených brúsených hr. 25 cm | m3 | 87.816 | 125 | 10977 |  |  |  | znížená | 0 | 0 | 0 | 0 | 0 | 0 | 4 | K | 2 | ROZPOCET | 0 | 10977 | 0 | 0 | 0 | 2 | 10977 | 4 | 62
32 | K | 311321411 | Betón nadzákladových múrov,železový (bez výstuže) tr.C 25/30 | m3 | 11.885 | 115.03 | 1367.13 |  |  |  | znížená | 1.0156 | 12.0702 | 2.416 | 28.7144 | 0 | 0 | 4 | K | 2 | ROZPOCET | 0 | 1367.13 | 0 | 0 | 0 | 2 | 1367.13 | 4 | 64
33 | K | 311351105 | Debnenie nadzákladových múrov, stien a priečok zhotovenie-dielce | m2 | 66.008 | 24 | 1584.19 |  |  |  | znížená | 0.44329 | 29.2607 | 0.00155 | 0.10231 | 0 | 0 | 4 | K | 2 | ROZPOCET | 0 | 1584.19 | 0 | 0 | 0 | 2 | 1584.19 | 4 | 66
34 | K | 311351106 | Debnenie nadzákladových múrov, stien a priečok odstránenie-dielce | m2 | 66.008 | 4.79 | 316.18 |  |  |  | znížená | 0.30845 | 20.3602 | 0 | 0 | 0 | 0 | 4 | K | 2 | ROZPOCET | 0 | 316.18 | 0 | 0 | 0 | 2 | 316.18 | 4 | 68
35 | K | 311361821 | Výstuž 10505 žb stien a muriva z debn. tvárnic | t | 2.798 | 1750 | 4896.5 |  |  |  | znížená | 35.7995 | 100.167 | 1.0152 | 2.8406 | 0 | 0 | 4 | K | 2 | ROZPOCET | 0 | 4896.5 | 0 | 0 | 0 | 2 | 4896.5 | 4 | 70
36 | K | 317161207 | Preklad nosný keramický vysoký, šírky 70 mm, výšky 238 mm, dĺžky 2500 mm | ks | 8 | 61.59 | 492.72 |  |  |  | znížená | 0.36327 | 2.9062 | 0.092599 | 0.7408 | 0 | 0 | 4 | K | 2 | ROZPOCET | 0 | 492.72 | 0 | 0 | 0 | 2 | 492.72 | 4 | 72
37 | K | 317161251 | Preklad keramický plochý, šírky 115 mm, výšky 71 mm, dĺžky 1000 mm | ks | 8 | 10.28 | 82.24 |  |  |  | znížená | 0.24 | 1.92 | 0.0161 | 0.1288 | 0 | 0 | 4 | K | 2 | ROZPOCET | 0 | 82.24 | 0 | 0 | 0 | 2 | 82.24 | 4 | 74
38 | K | 317161252 | Preklad keramický plochý, šírky 115 mm, výšky 71 mm, dĺžky 1250 mm | ks | 19 | 12.82 | 243.58 |  |  |  | znížená | 0.2545 | 4.8355 | 0.020569 | 0.39081 | 0 | 0 | 4 | K | 2 | ROZPOCET | 0 | 243.58 | 0 | 0 | 0 | 2 | 243.58 | 4 | 76
39 | K | 317941121 | Osadenie oceľových konštrukcií | t | 5.286 | 841.51 | 4448.22 |  |  |  | znížená | 53.1349 | 280.8708 | 0.017104 | 0.090412 | 0 | 0 | 4 | K | 2 | ROZPOCET | 0 | 4448.22 | 0 | 0 | 0 | 2 | 4448.22 | 4 | 78
40 | M | 1333163000 | Oceľ S235, stĺpy, platne, uholníky | t | 5.286 | 3675 | 19426.05 |  |  |  | znížená | 0 | 0 | 1 | 5.286 | 0 | 0 | 8 | M | 2 | ROZPOCET | 0 | 19426.05 | 0 | 0 | 0 | 2 | 19426.05 | 4 | 80
41 | K | 330321410 | Betón stĺpov a pilierov, ťahadiel, rámových stojok, vzpier, železový (bez výstuže) tr.C 25/30 | m3 | 3.223 | 115.91 | 373.58 |  |  |  | znížená | 1.1463 | 3.6947 | 2.4018 | 7.7409 | 0 | 0 | 4 | K | 2 | ROZPOCET | 0 | 373.58 | 0 | 0 | 0 | 2 | 373.58 | 4 | 82
42 | K | 331351101 | Debnenie hranatých stĺpov prierezu pravouhlého štvoruholníka zhotovenie-dielce | m2 | 35.9 | 17.28 | 620.35 |  |  |  | znížená | 0.43525 | 15.6255 | 0.010194 | 0.36595 | 0 | 0 | 4 | K | 2 | ROZPOCET | 0 | 620.35 | 0 | 0 | 0 | 2 | 620.35 | 4 | 84
43 | K | 331351102 | Debnenie hranatých stĺpov prierezu pravouhlého štvoruholníka odstránenie-dielce | m2 | 35.9 | 4.32 | 155.09 |  |  |  | znížená | 0.449 | 16.1191 | 0 | 0 | 0 | 0 | 4 | K | 2 | ROZPOCET | 0 | 155.09 | 0 | 0 | 0 | 2 | 155.09 | 4 | 86
44 | K | 331361821 | Výstuž stĺpov, pilierov, stojok z bet. ocele 10505 | t | 0.408 | 1424.38 | 581.15 |  |  |  | znížená | 39.4489 | 16.0951 | 1.0195 | 0.41597 | 0 | 0 | 4 | K | 2 | ROZPOCET | 0 | 581.15 | 0 | 0 | 0 | 2 | 581.15 | 4 | 88
45 | K | 332318111 | Vyplnenie vnútorných dutín oceľových stľpov betónom | m3 | 0.967 | 134.08 | 129.66 |  |  |  | znížená | 4.161 | 4.0237 | 2.2294 | 2.1558 | 0 | 0 | 4 | K | 2 | ROZPOCET | 0 | 129.66 | 0 | 0 | 0 | 2 | 129.66 | 4 | 90
46 | K | 340239222 | Zamurovanie otvorov pl 4 m2 v priečkach alebo stenách z tvárnic pálených P+D hr. 115 mm | m2 | 11.66 | 32.57 | 379.77 |  |  |  | znížená | 0.58098 | 6.7742 | 0.11093 | 1.2934 | 0 | 0 | 4 | K | 2 | ROZPOCET | 0 | 379.77 | 0 | 0 | 0 | 2 | 379.77 | 4 | 92
47 | K | 342241175 | Priečky z tehál pálených brúsených P+D hr.15,00cm | m2 | 19.694 | 31.17 | 613.86 |  |  |  | znížená | 0.53261 | 10.4892 | 0.1112 | 2.1899 | 0 | 0 | 4 | K | 2 | ROZPOCET | 0 | 613.86 | 0 | 0 | 0 | 2 | 613.86 | 4 | 94
48 | K | 342243103 | Priečky z tehál pálených brúsených 11,5 P+D hr. 11,5 cm | m2 | 132.389 | 26.87 | 3557.29 |  |  |  | znížená | 0.59681 | 79.0114 | 0.10227 | 13.54 | 0 | 0 | 4 | K | 2 | ROZPOCET | 0 | 3557.29 | 0 | 0 | 0 | 2 | 3557.29 | 4 | 96
49 | K | 342272102 | Predsadená stena z pórobetonových tvárnic hr.100 mm | m2 | 27.079 | 35 | 947.77 |  |  |  | znížená | 0.42428 | 11.4891 | 0.07382 | 1.999 | 0 | 0 | 4 | K | 2 | ROZPOCET | 0 | 947.77 | 0 | 0 | 0 | 2 | 947.77 | 4 | 98
50 | K | 342272104 | Predsadená stena z pórobetonových tvárnic hr.150 mm | m2 | 6.706 | 38 | 254.83 |  |  |  | znížená | 0.4409 | 2.9567 | 0.11069 | 0.74229 | 0 | 0 | 4 | K | 2 | ROZPOCET | 0 | 254.83 | 0 | 0 | 0 | 2 | 254.83 | 4 | 100
| D | 4 | Vodorovné konštrukcie |  |  |  | 84093.15 | [5 empty] | 2416.9029 |  | 490.8234 |  | 0 | 1 | D | 1 | ROZPOCET | [6 empty] | 84093.15
51 | K | 411321414 | Betón stropov doskových a trámových, klenieb, škrupín, nosníkov, železový tr.C 25/30 | m3 | 157.275 | 118 | 18558.45 |  |  |  | znížená | 1.2613 | 198.3788 | 2.4019 | 377.7582 | 0 | 0 | 4 | K | 2 | ROZPOCET | 0 | 18558.45 | 0 | 0 | 0 | 2 | 18558.45 | 4 | 102
52 | K | 411351101 | Debnenie stropov doskových zhotovenie-dielce | m2 | 633.771 | 14.31 | 9069.26 |  |  |  | znížená | 0.70341 | 445.8009 | 0.0069561 | 4.4086 | 0 | 0 | 4 | K | 2 | ROZPOCET | 0 | 9069.26 | 0 | 0 | 0 | 2 | 9069.26 | 4 | 104
53 | K | 411351102 | Debnenie stropov doskových odstránenie-dielce | m2 | 633.771 | 4.38 | 2775.92 |  |  |  | znížená | 0.266 | 168.5831 | 0 | 0 | 0 | 0 | 4 | K | 2 | ROZPOCET | 0 | 2775.92 | 0 | 0 | 0 | 2 | 2775.92 | 4 | 106
54 | K | 411354171 | Podporná konštrukcia stropov pre zaťaženie do 5 kpa zhotovenie | m2 | 597.748 | 4.59 | 2743.66 |  |  |  | znížená | 0.38667 | 231.1312 | 0.033378 | 19.9519 | 0 | 0 | 4 | K | 2 | ROZPOCET | 0 | 2743.66 | 0 | 0 | 0 | 2 | 2743.66 | 4 | 108
55 | K | 411354172 | Podporná konštrukcia stropov pre zaťaženie do 5 kpa odstránenie | m2 | 597.748 | 1.24 | 741.21 |  |  |  | znížená | 0.129 | 77.1095 | 0 | 0 | 0 | 0 | 4 | K | 2 | ROZPOCET | 0 | 741.21 | 0 | 0 | 0 | 2 | 741.21 | 4 | 110
56 | K | 4113618211 | Dištančné prvky DS 100 stropov, po 0,6m | t | 0.3 | 2500 | 750 |  |  |  | znížená | 0 | 0 | 0 | 0 | 0 | 0 | 4 | K | 2 | ROZPOCET | 0 | 750 | 0 | 0 | 0 | 2 | 750 | 4 | 112
57 | K | 413351107 | Debnenie nosníka zhotovenie-dielce | m2 | 175.656 | 26.8 | 4707.58 |  |  |  | znížená | 0.58649 | 103.0205 | 0.00028 | 0.049184 | 0 | 0 | 4 | K | 2 | ROZPOCET | 0 | 4707.58 | 0 | 0 | 0 | 2 | 4707.58 | 4 | 114
58 | K | 413351108 | Debnenie nosníka odstránenie-dielce | m2 | 175.656 | 3.13 | 549.8 |  |  |  | znížená | 0.326 | 57.2639 | 0 | 0 | 0 | 0 | 4 | K | 2 | ROZPOCET | 0 | 549.8 | 0 | 0 | 0 | 2 | 549.8 | 4 | 116
59 | K | 413351215 | Podporná konštrukcia nosníkov a vencov do 20 kpa - zhotovenie | m2 | 40.059 | 15.23 | 610.1 |  |  |  | znížená | 1.2657 | 50.7047 | 0.13128 | 5.259 | 0 | 0 | 4 | K | 2 | ROZPOCET | 0 | 610.1 | 0 | 0 | 0 | 2 | 610.1 | 4 | 118
60 | K | 413351216 | Podporná konštrukcia nosníkov a vencov do 20 kpa - odstránenie | m2 | 40.059 | 4.2 | 168.25 |  |  |  | znížená | 0.437 | 17.5058 | 0 | 0 | 0 | 0 | 4 | K | 2 | ROZPOCET | 0 | 168.25 | 0 | 0 | 0 | 2 | 168.25 | 4 | 120
61 | K | 417321515 | Betón stužujúcich pásov a vencov železový tr. C 25/30 | m3 | 16.303 | 119.85 | 1953.91 |  |  |  | znížená | 1.5803 | 25.7644 | 2.4019 | 39.1576 | 0 | 0 | 4 | K | 2 | ROZPOCET | 0 | 1953.91 | 0 | 0 | 0 | 2 | 1953.91 | 4 | 122
62 | K | 417351115 | Debnenie bokov stužujúcich pásov a vencov vrátane vzpier zhotovenie | m2 | 121.335 | 14.48 | 1756.93 |  |  |  | znížená | 1.2313 | 149.3998 | 0.018542 | 2.2498 | 0 | 0 | 4 | K | 2 | ROZPOCET | 0 | 1756.93 | 0 | 0 | 0 | 2 | 1756.93 | 4 | 124
63 | K | 417351116 | Debnenie bokov stužujúcich pásov a vencov vrátane vzpier odstránenie | m2 | 121.335 | 4.09 | 496.26 |  |  |  | znížená | 0.425 | 51.5674 | 0 | 0 | 0 | 0 | 4 | K | 2 | ROZPOCET | 0 | 496.26 | 0 | 0 | 0 | 2 | 496.26 | 4 | 126
64 | K | 411361821 | Výstuž stropov, nosníkov a vencov z betonárskej ocele 10505 | t | 19.283 | 1750 | 33745.25 |  |  |  | znížená | 35.7586 | 689.5327 | 1.0163 | 19.5971 | 0 | 0 | 4 | K | 2 | ROZPOCET | 0 | 33745.25 | 0 | 0 | 0 | 2 | 33745.25 | 4 | 128
65 | K | 430321414 | Schodiskové konštrukcie, betón železový tr.C 25/30 | m3 | 8.744 | 200 | 1748.8 |  |  |  | znížená | 2.6436 | 23.1153 | 2.4158 | 21.1238 | 0 | 0 | 4 | K | 2 | ROZPOCET | 0 | 1748.8 | 0 | 0 | 0 | 2 | 1748.8 | 4 | 130
66 | K | 430361821 | Výstuž schodiskových konštrukcií z betonárskej ocele 10505 | t | 0.797 | 1750 | 1394.75 |  |  |  | znížená | 40.1986 | 32.0383 | 1.0166 | 0.81019 | 0 | 0 | 4 | K | 2 | ROZPOCET | 0 | 1394.75 | 0 | 0 | 0 | 2 | 1394.75 | 4 | 132
67 | K | 431351121 | Debnenie do 4 m výšky - podest a podstupňových dosiek pôdorysne priamočiarych zhotovenie | m2 | 38.026 | 35 | 1330.91 |  |  |  | znížená | 1.2787 | 48.6254 | 0.00846 | 0.3217 | 0 | 0 | 4 | K | 2 | ROZPOCET | 0 | 1330.91 | 0 | 0 | 0 | 2 | 1330.91 | 4 | 134
68 | K | 431351122 | Debnenie do 4 m výšky - podest a podstupňových dosiek pôdorysne priamočiarych odstránenie | m2 | 38.026 | 3.23 | 122.82 |  |  |  | znížená | 0.336 | 12.7767 | 0 | 0 | 0 | 0 | 4 | K | 2 | ROZPOCET | 0 | 122.82 | 0 | 0 | 0 | 2 | 122.82 | 4 | 136
69 | K | 434351141 | Debnenie stupňov na podstupňovej doske alebo na teréne pôdorysne priamočiarych zhotovenie | m2 | 31.622 | 25 | 790.55 |  |  |  | znížená | 0.83469 | 26.3946 | 0.00431 | 0.13629 | 0 | 0 | 4 | K | 2 | ROZPOCET | 0 | 790.55 | 0 | 0 | 0 | 2 | 790.55 | 4 | 138
70 | K | 434351142 | Debnenie stupňov na podstupňovej doske alebo na teréne pôdorysne priamočiarych odstránenie | m2 | 31.622 | 2.49 | 78.74 |  |  |  | znížená | 0.259 | 8.1901 | 0 | 0 | 0 | 0 | 4 | K | 2 | ROZPOCET | 0 | 78.74 | 0 | 0 | 0 | 2 | 78.74 | 4 | 140
| D | 6 | Úpravy povrchov, podlahy, osadenie |  |  |  | 138967.12 | [5 empty] | 3089.2108 |  | 398.1071 |  | 0 | 1 | D | 1 | ROZPOCET | [6 empty] | 138967.12
71 | K | 612421626 | Vnútorná omietka vápenná v podlaží a v schodisku hladká | m2 | 1412.8 | 13.5 | 19072.8 |  |  |  | znížená | 0.347 | 490.2416 | 0.00546 | 7.7139 | 0 | 0 | 4 | K | 2 | ROZPOCET | 0 | 19072.8 | 0 | 0 | 0 | 2 | 19072.8 | 4 | 142
72 | K | 612456212 | Vnútorná omietka stien cementová - pod keramic. obklady | m2 | 244.729 | 9.83 | 2405.69 |  |  |  | znížená | 0.40021 | 97.943 | 0.020475 | 5.0108 | 0 | 0 | 4 | K | 2 | ROZPOCET | 0 | 2405.69 | 0 | 0 | 0 | 2 | 2405.69 | 4 | 144
73 | K | 612465141 | Stierka vnútorných stien vyrovnávacia hr.3 mm | m2 | 1412.8 | 4.15 | 5863.12 |  |  |  | znížená | 0.28852 | 407.6211 | 0.00252 | 3.5603 | 0 | 0 | 4 | K | 2 | ROZPOCET | 0 | 5863.12 | 0 | 0 | 0 | 2 | 5863.12 | 4 | 146
74 | K | 6159811325 | Obklad vonkajších konštrukcií - extr. polystyrén hr. 200 mm | m2 | 143.419 | 35.39 | 5075.6 |  |  |  | znížená | 0.20015 | 28.7053 | 0.00741 | 1.0627 | 0 | 0 | 4 | K | 2 | ROZPOCET | 0 | 5075.6 | 0 | 0 | 0 | 2 | 5075.6 | 4 | 148
75 | K | 620991121 | Zakrývanie výplní vonkajších otvorov zhotovené z lešenia akýmkoľvek spôsobom | m2 | 363.836 | 1.04 | 378.39 |  |  |  | znížená | 0.08204 | 29.8491 | 0.00019236 | 0.069987 | 0 | 0 | 4 | K | 2 | ROZPOCET | 0 | 378.39 | 0 | 0 | 0 | 2 | 378.39 | 4 | 150
76 | K | 622464232 | Vonkajšia omietka stien tenkovrstvová silikónová 1,5 mm proti plesniam a riasam s veľmi nízkou nasiakavosťou biela | m2 | 792.371 | 13.8 | 10934.72 |  |  |  | znížená | 0.4 | 316.9484 | 0.0033 | 2.6148 | 0 | 0 | 4 | K | 2 | ROZPOCET | 0 | 10934.72 | 0 | 0 | 0 | 2 | 10934.72 | 4 | 152
77 | K | 6224642321 | Vonkajšia omietka stien tenkovrstvová silikónová 1,5 mm proti plesniam a riasam s veľmi nízkou nasiakavosťou - žltá a antracit | m2 | 209.921 | 13.8 | 2896.91 |  |  |  | znížená | 0 | 0 | 0 | 0 | 0 | 0 | 4 | K | 2 | ROZPOCET | 0 | 2896.91 | 0 | 0 | 0 | 2 | 2896.91 | 4 | 154
78 | K | 622466111 | Príprava podkladu,prednástrek pod omietky vonk.stien hr.cca 1 mm | m2 | 495 | 5.77 | 2856.15 |  |  |  | znížená | 0.41751 | 206.6675 | 0.00735 | 3.6382 | 0 | 0 | 4 | K | 2 | ROZPOCET | 0 | 2856.15 | 0 | 0 | 0 | 2 | 2856.15 | 4 | 156
79 | K | 622466114 | Príprava podkladu vonk.jestv. stien, hĺbková penetrácia s vysokou mierou hydrofobizácie | m2 | 368.222 | 1.2 | 441.87 |  |  |  | znížená | 0.09001 | 33.1437 | 7.5e-05 | 0.027617 | 0 | 0 | 4 | K | 2 | ROZPOCET | 0 | 441.87 | 0 | 0 | 0 | 2 | 441.87 | 4 | 158
80 | K | 625252513 | Zateplovací systém min. vlna ostenia okien a dverí bez povrchovej tenkovrstvej omietky hr. 30 mm | m2 | 114.973 | 40 | 4598.92 |  |  |  | znížená | 0 | 0 | 0 | 0 | 0 | 0 | 4 | K | 2 | ROZPOCET | 0 | 4598.92 | 0 | 0 | 0 | 2 | 4598.92 | 4 | 160
81 | K | 625252520 | Zateplovací systém pre zdvojenie jesv. zateplenia, miner. vlna bez povrchovej tenkovrstvej omietky hr. 100 mm vrát. ukonč. profilov výplní otvorov a p.líšt | m2 | 368.222 | 37.65 | 13863.56 |  |  |  | znížená | 1.1 | 405.0442 | 0.0276 | 10.1629 | 0 | 0 | 4 | K | 2 | ROZPOCET | 0 | 13863.56 | 0 | 0 | 0 | 2 | 13863.56 | 4 | 162
82 | K | 6252525201 | Zateplovací systém miner. vlna bez povrchovej tenkovrstvej omietky hr. 200 mm vrát. ukonč. profilov výplní otvorov a p.líšt | m2 | 495 | 40 | 19800 |  |  |  | znížená | 0 | 0 | 0 | 0 | 0 | 0 | 4 | K | 2 | ROZPOCET | 0 | 19800 | 0 | 0 | 0 | 2 | 19800 | 4 | 164
83 | K | 6252525202 | Zateplovací systém miner. vlna bez povrchovej tenkovrstvej omietky celk. hr. 300 mm | m2 | 55.3 | 68 | 3760.4 |  |  |  | znížená | 0 | 0 | 0 | 0 | 0 | 0 | 4 | K | 2 | ROZPOCET | 0 | 3760.4 | 0 | 0 | 0 | 2 | 3760.4 | 4 | 166
84 | K | 631315611 | Mazanina z betónu prostého tr.C 16/20 hr.nad 120 do 250 mm | m3 | 106.81 | 115.17 | 12301.31 |  |  |  | znížená | 2.3201 | 247.8099 | 2.1941 | 234.349 | 0 | 0 | 4 | K | 2 | ROZPOCET | 0 | 12301.31 | 0 | 0 | 0 | 2 | 12301.31 | 4 | 168
85 | K | 631319175 | Príplatok za strhnutie povrchu mazaniny latou pre hr. obidvoch vrstiev mazaniny nad 120 do 250 mm | m3 | 106.81 | 2.04 | 217.89 |  |  |  | znížená | 0.212 | 22.6437 | 0 | 0 | 0 | 0 | 4 | K | 2 | ROZPOCET | 0 | 217.89 | 0 | 0 | 0 | 2 | 217.89 | 4 | 170
86 | K | 631351101 | Debnenie stien, rýh a otvorov v podlahách zhotovenie | m2 | 32.158 | 11.47 | 368.85 |  |  |  | znížená | 0.70051 | 22.527 | 0.049862 | 1.6035 | 0 | 0 | 4 | K | 2 | ROZPOCET | 0 | 368.85 | 0 | 0 | 0 | 2 | 368.85 | 4 | 172
87 | K | 631351102 | Debnenie stien, rýh a otvorov v podlahách odstránenie | m2 | 32.158 | 4.81 | 154.68 |  |  |  | znížená | 0.5 | 16.079 | 0 | 0 | 0 | 0 | 4 | K | 2 | ROZPOCET | 0 | 154.68 | 0 | 0 | 0 | 2 | 154.68 | 4 | 174
88 | K | 631362021 | Výstuž mazanín a poterov z betónov (z kameniva) a z ľahkých betónov zo zváraných sietí KARI d8 x 150x150 | t | 5.767 | 1900 | 10957.3 |  |  |  | znížená | 15.7718 | 90.9559 | 1.203 | 6.9375 | 0 | 0 | 4 | K | 2 | ROZPOCET | 0 | 10957.3 | 0 | 0 | 0 | 2 | 10957.3 | 4 | 176
89 | K | 631571003 | Násyp štrkový hr. 100 mm (pre spevnenie podkladu) | m3 | 38.318 | 43.83 | 1679.48 |  |  |  | znížená | 2.0001 | 76.6394 | 1.837 | 70.3902 | 0 | 0 | 4 | K | 2 | ROZPOCET | 0 | 1679.48 | 0 | 0 | 0 | 2 | 1679.48 | 4 | 178
90 | K | 632451057. | Poter pieskovocementový hr. 64 a 65 mm | m2 | 340.61 | 17.06 | 5810.81 |  |  |  | znížená | 0.839 | 285.7718 | 0.14261 | 48.5744 | 0 | 0 | 4 | K | 2 | ROZPOCET | 0 | 5810.81 | 0 | 0 | 0 | 2 | 5810.81 | 4 | 180
91 | K | 632451075 | Poter pieskovocementový hr. do 75 mm | m2 | 288.84 | 19.69 | 5687.26 |  |  |  | znížená | 0.9 | 259.956 | 0 | 0 | 0 | 0 | 4 | K | 2 | ROZPOCET | 0 | 5687.26 | 0 | 0 | 0 | 2 | 5687.26 | 4 | 182
92 | K | 632451058. | Poter pieskovocementový v spáde hr. 40-100 mm | m2 | 30.45 | 19.95 | 607.48 |  |  |  | znížená | 0.9 | 27.405 | 0 | 0 | 0 | 0 | 4 | K | 2 | ROZPOCET | 0 | 607.48 | 0 | 0 | 0 | 2 | 607.48 | 4 | 184
93 | K | 632451441 | Doplnenie cementového poteru s plochou jednotlivo do 4 m2 a hr. do 40 mm | m2 | 30.26 | 10.81 | 327.11 |  |  |  | znížená | 0.76865 | 23.2593 | 0.079024 | 2.3913 | 0 | 0 | 4 | K | 2 | ROZPOCET | 0 | 327.11 | 0 | 0 | 0 | 2 | 327.11 | 4 | 186
94 | K | 632477001 | Liaty samonivelačný poter hr.15mm | m2 | 685.14 | 13 | 8906.82 |  |  |  | znížená | 0 | 0 | 0 | 0 | 0 | 0 | 4 | K | 2 | ROZPOCET | 0 | 8906.82 | 0 | 0 | 0 | 2 | 8906.82 | 4 | 188
| D | 9 | Ostatné konštrukcie a práce-búranie |  |  |  | 22929.66 | [5 empty] | 1040.3692 |  | 126.4366 |  | 0 | 1 | D | 1 | ROZPOCET | [6 empty] | 22929.66
95 | K | 9319611151 | Zvislé vložky do dilatačných škár, extr. polystyrén hr. 20 mm | m2 | 58.906 | 5.22 | 307.49 |  |  |  | znížená | 0.21006 | 12.3738 | 0.0010395 | 0.061233 | 0 | 0 | 4 | K | 2 | ROZPOCET | 0 | 307.49 | 0 | 0 | 0 | 2 | 307.49 | 4 | 190
96 | K | 941941031 | Montáž lešenia ľahkého pracovného radového s podlahami šírky od 0, 80 do 1,00 m a výšky do 10 m | m2 | 1207.679 | 3 | 3623.04 |  |  |  | znížená | 0.132 | 159.4136 | 0.02571 | 31.0494 | 0 | 0 | 4 | K | 2 | ROZPOCET | 0 | 3623.04 | 0 | 0 | 0 | 2 | 3623.04 | 4 | 192
97 | K | 941941191 | Príplatok za prvý a každý ďalší i začatý mesiac použitia lešenia k cene -1031 | m2 | 3623.037 | 2 | 7246.07 |  |  |  | znížená | 0.006 | 21.7382 | 0 | 0 | 0 | 0 | 4 | K | 2 | ROZPOCET | 0 | 7246.07 | 0 | 0 | 0 | 2 | 7246.07 | 4 | 194
98 | K | 941941831 | Demontáž lešenia ľahkého pracovného radového a s podlahami, šírky 0,80-1,00 m a výšky do 10m | m2 | 1207.679 | 1 | 1207.68 |  |  |  | znížená | 0.092 | 111.1065 | 0.02571 | 31.0494 | 0 | 0 | 4 | K | 2 | ROZPOCET | 0 | 1207.68 | 0 | 0 | 0 | 2 | 1207.68 | 4 | 196
99 | K | 941955001 | Lešenie ľahké pracovné pomocné, s výškou lešeňovej podlahy do 1,20 m | m2 | 1513.7 | 2.3 | 3481.51 |  |  |  | znížená | 0.09921 | 150.1742 | 0.042199 | 63.8761 | 0 | 0 | 4 | K | 2 | ROZPOCET | 0 | 3481.51 | 0 | 0 | 0 | 2 | 3481.51 | 4 | 198
100 | K | 952901111 | Vyčistenie budov pri výške podlaží do 4m | m2 | 1598.589 | 2.42 | 3868.59 |  |  |  | znížená | 0.32401 | 517.9588 | 5e-05 | 0.079929 | 0 | 0 | 4 | K | 2 | ROZPOCET | 0 | 3868.59 | 0 | 0 | 0 | 2 | 3868.59 | 4 | 200
101 | K | 953943113 | Osadenie ostatných výrobkov do muriva, so zaliatím cementovou maltou, hmotnosti 5-15 kg/kus | ks | 9 | 12 | 108 |  |  |  | znížená | 0.52778 | 4.75 | 0.021 | 0.189 | 0 | 0 | 4 | K | 2 | ROZPOCET | 0 | 108 | 0 | 0 | 0 | 2 | 108 | 4 | 202
102 | M | 449850181 | Hasiace prístroje práškové 6 kg | ks | 9 | 37.7 | 339.3 |  |  |  | znížená | 0 | 0 | 0 | 0 | 0 | 0 | 8 | M | 2 | ROZPOCET | 0 | 339.3 | 0 | 0 | 0 | 2 | 339.3 | 4 | 204
103 | K | 953945111 | Lišta rohová hliníková a profily s integrovanou sieťovinou | m | 114 | 1.74 | 198.36 |  |  |  | znížená | 0.09401 | 10.7171 | 3.15e-05 | 0.003591 | 0 | 0 | 4 | K | 2 | ROZPOCET | 0 | 198.36 | 0 | 0 | 0 | 2 | 198.36 | 4 | 206
104 | K | 953945112 | Profil okenný, dverový s integrovanou sieťkou | m | 554 | 4.53 | 2509.62 |  |  |  | znížená | 0.09411 | 52.1369 | 0.000231 | 0.12797 | 0 | 0 | 4 | K | 2 | ROZPOCET | 0 | 2509.62 | 0 | 0 | 0 | 2 | 2509.62 | 4 | 208
105 | K | 97000111 | Požiarne bezpečnostné značenie - smer úniku a východ | ks | 40 | 1 | 40 |  |  |  | znížená | 0 | 0 | 0 | 0 | 0 | 0 | 4 | K | 2 | ROZPOCET | 0 | 40 | 0 | 0 | 0 | 2 | 40 | 4 | 210
| D | 99 | Presun hmôt HSV |  |  |  | 16165.13 | [5 empty] | 1754.4651 |  | 0 |  | 0 | 1 | D | 1 | ROZPOCET | [6 empty] | 16165.13
106 | K | 999281111 | Presun hmôt pre opravy a údržbu objektov vrátane vonkajších plášťov výšky do 25 m | t | 1768.614 | 9.14 | 16165.13 |  |  |  | znížená | 0.992 | 1754.4651 | 0 | 0 | 0 | 0 | 4 | K | 2 | ROZPOCET | 0 | 16165.13 | 0 | 0 | 0 | 2 | 16165.13 | 4 | 212
| D | PSV | Práce a dodávky PSV |  |  |  | 488828 | [5 empty] | 4164.3692 |  | 14.0669 |  | 0 | 2 | D | 0 | ROZPOCET | [6 empty] | 488828
| D | 711 | Izolácie proti vode a vlhkosti |  |  |  | 11540.34 | [5 empty] | 285.9427 |  | 1.6581 |  | 0 | 2 | D | 1 | ROZPOCET | [6 empty] | 11540.34
107 | K | 711111211 | Izolácia - hydroizolačný jednozlož. elasický náter podláh | m2 | 83.21 | 12.87 | 1070.91 |  |  |  | znížená | 0.19205 | 15.9805 | 0.0042 | 0.34948 | 0 | 0 | 16 | K | 2 | ROZPOCET | 0 | 1070.91 | 0 | 0 | 0 | 2 | 1070.91 | 16 | 214
108 | K | 711111001 | Izolácia proti zemnej vlhkosti vodorovná penetračným náterom za studena - 2x | m2 | 442.347 | 0.96 | 424.65 |  |  |  | znížená | 0.10003 | 44.248 | 0 | 0 | 0 | 0 | 16 | K | 2 | ROZPOCET | 0 | 424.65 | 0 | 0 | 0 | 2 | 424.65 | 16 | 216
109 | K | 711112001 | Izolácia proti zemnej vlhkosti zvislá penetračným náterom za studena - 2x | m2 | 35.7 | 1.15 | 41.06 |  |  |  | znížená | 0.12004 | 4.2854 | 0 | 0 | 0 | 0 | 16 | K | 2 | ROZPOCET | 0 | 41.06 | 0 | 0 | 0 | 2 | 41.06 | 16 | 218
110 | M | 1116315000 | Lak asfaltový ALP-PENETRAL v sudoch | t | 0.335 | 3800 | 1273 |  |  |  | znížená | 0 | 0 | 1 | 0.335 | 0 | 0 | 32 | M | 2 | ROZPOCET | 0 | 1273 | 0 | 0 | 0 | 2 | 1273 | 16 | 220
111 | K | 711141559 | Izolácia proti zemnej vlhkosti a tlakovej vode vodorovná NAIP pritavením | m2 | 884.694 | 3.85 | 3406.07 |  |  |  | znížená | 0.21099 | 186.6616 | 0.00054 | 0.47773 | 0 | 0 | 16 | K | 2 | ROZPOCET | 0 | 3406.07 | 0 | 0 | 0 | 2 | 3406.07 | 16 | 222
112 | K | 711142559 | Izolácia proti zemnej vlhkosti a tlakovej vode zvislá NAIP pritavením | m2 | 35.7 | 3.85 | 137.45 |  |  |  | znížená | 0.23101 | 8.2471 | 0.00054 | 0.019278 | 0 | 0 | 16 | K | 2 | ROZPOCET | 0 | 137.45 | 0 | 0 | 0 | 2 | 137.45 | 16 | 224
113 | M | 6283229401 | Pásy ťažké asfaltované Velbit AL S 40 | m2 | 1058.453 | 4 | 4233.81 |  |  |  | znížená | 0 | 0 | 0 | 0 | 0 | 0 | 32 | M | 2 | ROZPOCET | 0 | 4233.81 | 0 | 0 | 0 | 2 | 4233.81 | 16 | 226
114 | M | 1085430000 | Propan vo flašiach 33 kg | ks | 3 | 44.21 | 132.63 |  |  |  | znížená | 0 | 0 | 0.075 | 0.225 | 0 | 0 | 32 | M | 2 | ROZPOCET | 0 | 132.63 | 0 | 0 | 0 | 2 | 132.63 | 16 | 228
115 | K | 711472054 | Zhotovenie izolácie - nopová fólia okolo objektu | m2 | 110.358 | 3.5 | 386.25 |  |  |  | znížená | 0.24031 | 26.5201 | 8e-05 | 0.0088286 | 0 | 0 | 16 | K | 2 | ROZPOCET | 0 | 386.25 | 0 | 0 | 0 | 2 | 386.25 | 16 | 230
116 | M | 6288000630 | Nopová fólia | m2 | 121.394 | 1.44 | 174.81 |  |  |  | znížená | 0 | 0 | 0.002 | 0.24279 | 0 | 0 | 32 | M | 2 | ROZPOCET | 0 | 174.81 | 0 | 0 | 0 | 2 | 174.81 | 16 | 232
117 | K | 998711202 | Presun hmôt pre izoláciu proti vode v objektoch výšky nad 6 do 12 m | % | 2.65 | 98 | 259.7 |  |  |  | znížená | 0 | 0 | 0 | 0 | 0 | 0 | 16 | K | 2 | ROZPOCET | 0 | 259.7 | 0 | 0 | 0 | 2 | 259.7 | 16 | 234
| D | 712 | Izolácie striech |  |  |  | 24634.37 | [5 empty] | 790.8062 |  | 0.15814 |  | 0 | 2 | D | 1 | ROZPOCET | [6 empty] | 24634.37
118 | K | 712371801 | Zhotov. povlak. krytiny striech plochých a šikmých do 30° termoplastmi fóliou položenou voľne | m2 | 755.126 | 8.04 | 6071.21 |  |  |  | znížená | 0.80034 | 604.3575 | 7.6e-05 | 0.05739 | 0 | 0 | 16 | K | 2 | ROZPOCET | 0 | 6071.21 | 0 | 0 | 0 | 2 | 6071.21 | 16 | 236
119 | K | 712871801 | Zhotov. povlak. krytiny atiky vytiahnutím izol. povlaku termoplastami fóliou zvisle + atika | m2 | 159.047 | 12.01 | 1910.15 |  |  |  | znížená | 0.90053 | 143.2266 | 0.00055 | 0.087476 | 0 | 0 | 16 | K | 2 | ROZPOCET | 0 | 1910.15 | 0 | 0 | 0 | 2 | 1910.15 | 16 | 238
120 | M | 2833000151 | Fólia na báze mPVC, odolná voči UV žiareniu a proti prerastaniu koreňov, min. hr. 1,5 mm | m2 | 1051.299 | 10.19 | 10712.74 |  |  |  | znížená | 0 | 0 | 0 | 0 | 0 | 0 | 32 | M | 2 | ROZPOCET | 0 | 10712.74 | 0 | 0 | 0 | 2 | 10712.74 | 16 | 240
121 | K | 712391172 | Zhotov. povlak. krytiny striech plochých a šikmých do 30° ostatné z ochrannej textílie ochran. vrstvy | m2 | 1242.786 | 1.5 | 1864.18 |  |  |  | znížená | 0 | 0 | 0 | 0 | 0 | 0 | 16 | K | 2 | ROZPOCET | 0 | 1864.18 | 0 | 0 | 0 | 2 | 1864.18 | 16 | 242
122 | K | 712831101 | Zhotov. povlak. krytiny striech vytiahnutím izol. povlaku pásmi alebo tkaniny | m2 | 133.207 | 2.41 | 321.03 |  |  |  | znížená | 0.25028 | 33.339 | 0 | 0 | 0 | 0 | 16 | K | 2 | ROZPOCET | 0 | 321.03 | 0 | 0 | 0 | 2 | 321.03 | 16 | 244
123 | M | 6936651001 | Geotextílie netkané polypropylénové Tatratex pp 300 | m2 | 566.687 | 0.84 | 476.02 |  |  |  | znížená | 0 | 0 | 0 | 0 | 0 | 0 | 32 | M | 2 | ROZPOCET | 0 | 476.02 | 0 | 0 | 0 | 2 | 476.02 | 16 | 246
124 | M | 2832000401 | Elektricky vodivá, separačná a paropriepustná fólia hr. 0,16 mm (napr. CONTROFOIL) alebo iný ekvivalentný výrobok | m2 | 946.905 | 1.52 | 1439.3 |  |  |  | znížená | 0 | 0 | 0 | 0 | 0 | 0 | 32 | M | 2 | ROZPOCET | 0 | 1439.3 | 0 | 0 | 0 | 2 | 1439.3 | 16 | 248
125 | K | 711471053 | Izolácia vodorovne fóliou z ľahčeného polyetylénu - parozábrana hr. 0,2 mm, (napr. Fatrapar) alebo iný ekvivalentný výrobok | m2 | 30.261 | 2.67 | 80.8 |  |  |  | znížená | 0.27315 | 8.2658 | 0 | 0 | 0 | 0 | 16 | K | 2 | ROZPOCET | 0 | 80.8 | 0 | 0 | 0 | 2 | 80.8 | 16 | 250
126 | K | 721233212 | Strešný vtok pre ploché strechy | ks | 4 | 157.86 | 631.44 |  |  |  | znížená | 0.4043 | 1.6172 | 0.003318 | 0.013272 | 0 | 0 | 16 | K | 2 | ROZPOCET | 0 | 631.44 | 0 | 0 | 0 | 2 | 631.44 | 16 | 252
127 | K | 998712202 | Presun hmôt pre izoláciu povlakovej krytiny v objektoch výšky nad 6 do 12 m | % | 2.75 | 410 | 1127.5 |  |  |  | znížená | 0 | 0 | 0 | 0 | 0 | 0 | 16 | K | 2 | ROZPOCET | 0 | 1127.5 | 0 | 0 | 0 | 2 | 1127.5 | 16 | 254
| D | 713 | Izolácie tepelné |  |  |  | 58230.03 | [5 empty] | 280.6641 |  | 0.24817 |  | 0 | 2 | D | 1 | ROZPOCET | [6 empty] | 58230.03
128 | K | 713111111 | Montáž tepelnej izolácie pásmi stropov, vrchom, 2 vrstvy | m2 | 755.126 | 3.5 | 2642.94 |  |  |  | znížená | 0.09348 | 70.5892 | 0 | 0 | 0 | 0 | 16 | K | 2 | ROZPOCET | 0 | 2642.94 | 0 | 0 | 0 | 2 | 2642.94 | 16 | 256
129 | M | 2837650060 | Extrud polystyrén XPS 3000 CS celk. hrúbka 380mm | m2 | 296.915 | 60 | 17814.9 |  |  |  | znížená | 0 | 0 | 0 | 0 | 0 | 0 | 32 | M | 2 | ROZPOCET | 0 | 17814.9 | 0 | 0 | 0 | 2 | 17814.9 | 16 | 258
130 | M | 2837650310 | Extrud polystyrén XPS 3000 CS celk. hrúbka 150mm | m2 | 483.158 | 26 | 12562.11 |  |  |  | znížená | 0 | 0 | 0 | 0 | 0 | 0 | 32 | M | 2 | ROZPOCET | 0 | 12562.11 | 0 | 0 | 0 | 2 | 12562.11 | 16 | 260
131 | M | 2837650050 | Extrud polystyrén XPS 3000 CS hrúbka 80mm | m2 | 12.81 | 14 | 179.34 |  |  |  | znížená | 0 | 0 | 0 | 0 | 0 | 0 | 32 | M | 2 | ROZPOCET | 0 | 179.34 | 0 | 0 | 0 | 2 | 179.34 | 16 | 262
132 | M | 2837650051 | Spádový extrud. polystyrén hrúbka 20-70mm | m3 | 0.669 | 250.01 | 167.26 |  |  |  | znížená | 0 | 0 | 0 | 0 | 0 | 0 | 32 | M | 2 | ROZPOCET | 0 | 167.26 | 0 | 0 | 0 | 2 | 167.26 | 16 | 264
133 | K | 713111131 | Montáž tepelnej izolácie striech šikmých (2x200mm) | m2 | 191.03 | 7.54 | 1440.37 |  |  |  | znížená | 0.33087 | 63.2061 | 0.0005225 | 0.099813 | 0 | 0 | 16 | K | 2 | ROZPOCET | 0 | 1440.37 | 0 | 0 | 0 | 2 | 1440.37 | 16 | 266
134 | M | 2837651171 | Tep. izol. doska z kamennej vlny hrúbka 200 mm, 50 kg/m3 | m2 | 200.582 | 16.18 | 3245.42 |  |  |  | znížená | 0 | 0 | 0 | 0 | 0 | 0 | 32 | M | 2 | ROZPOCET | 0 | 3245.42 | 0 | 0 | 0 | 2 | 3245.42 | 16 | 268
135 | K | 7131121112 | Montáž tepelnej izolácie atiky vodorovne a zvislo | m2 | 198.67 | 4.55 | 903.95 |  |  |  | znížená | 0 | 0 | 0 | 0 | 0 | 0 | 16 | K | 2 | ROZPOCET | 0 | 903.95 | 0 | 0 | 0 | 2 | 903.95 | 16 | 270
136 | M | 28376500601 | Extrud polystyrén hrúbka 100mm | m2 | 62.606 | 18 | 1126.91 |  |  |  | znížená | 0 | 0 | 0 | 0 | 0 | 0 | 32 | M | 2 | ROZPOCET | 0 | 1126.91 | 0 | 0 | 0 | 2 | 1126.91 | 16 | 272
137 | M | 28376500602 | Extrud polystyrén hrúbka 200mm | m2 | 145.998 | 36 | 5255.93 |  |  |  | znížená | 0 | 0 | 0 | 0 | 0 | 0 | 32 | M | 2 | ROZPOCET | 0 | 5255.93 | 0 | 0 | 0 | 2 | 5255.93 | 16 | 274
138 | K | 713121111 | Montáž tepelnej izolácie rohožami,pásmi,dielcami,doskami podláh, jednovrstvová | m2 | 360.9 | 2.65 | 956.39 |  |  |  | znížená | 0.06023 | 21.737 | 0 | 0 | 0 | 0 | 16 | K | 2 | ROZPOCET | 0 | 956.39 | 0 | 0 | 0 | 2 | 956.39 | 16 | 276
139 | M | 6319124659 | Polystyrén EPS, hrúbka 120mm | m2 | 378.945 | 9.8 | 3713.66 |  |  |  | znížená | 0 | 0 | 0 | 0 | 0 | 0 | 32 | M | 2 | ROZPOCET | 0 | 3713.66 | 0 | 0 | 0 | 2 | 3713.66 | 16 | 278
140 | K | 713121121 | Montáž tepelnej izolácie pásmi podláh, 2 vrstvy | m2 | 299 | 2.89 | 864.11 |  |  |  | znížená | 0.30047 | 89.8405 | 0 | 0 | 0 | 0 | 16 | K | 2 | ROZPOCET | 0 | 864.11 | 0 | 0 | 0 | 2 | 864.11 | 16 | 280
141 | M | 6319124651 | Polystyrén EPS 100S, hrúbka 20mm | m2 | 313.95 | 2.19 | 687.55 |  |  |  | znížená | 0 | 0 | 0 | 0 | 0 | 0 | 32 | M | 2 | ROZPOCET | 0 | 687.55 | 0 | 0 | 0 | 2 | 687.55 | 16 | 282
142 | M | 28376400001 | Dosky z elastifikovaného polystyrénu - ISOVER EPS FLOOR 5000 alebo iný ekvivalentný výrobok, hr. 40 mm | m2 | 313.95 | 6 | 1883.7 |  |  |  | znížená | 0 | 0 | 0 | 0 | 0 | 0 | 32 | M | 2 | ROZPOCET | 0 | 1883.7 | 0 | 0 | 0 | 2 | 1883.7 | 16 | 284
143 | K | 713191120 | Izolácie tepelné podláh,stropov,striech prekrytím pásom do výšky 100mm PE fólia | m2 | 659.9 | 0.7 | 461.93 |  |  |  | znížená | 0.01001 | 6.6056 | 0.00011 | 0.072589 | 0 | 0 | 16 | K | 2 | ROZPOCET | 0 | 461.93 | 0 | 0 | 0 | 2 | 461.93 | 16 | 286
144 | K | 7131911241 | Izolácie tepelné podláh, stropov, striech, stien - parozábrana inteligentná membrána hr. 0,4 mm Delta Reflex alebo iný ekvivalentný výrobok | m2 | 204.652 | 3.57 | 730.61 |  |  |  | znížená | 0.04404 | 9.0129 | 0.000198 | 0.040521 | 0 | 0 | 16 | K | 2 | ROZPOCET | 0 | 730.61 | 0 | 0 | 0 | 2 | 730.61 | 16 | 288
145 | K | 7131911242 | Izolácie tepelné striech - parozábrana - parotesná fólia z nízkohustotného polyetylénu (LD-PE), hr. 0,20 mm | m2 | 280.839 | 2.87 | 806.01 |  |  |  | znížená | 0.07005 | 19.6728 | 0.0001255 | 0.035245 | 0 | 0 | 16 | K | 2 | ROZPOCET | 0 | 806.01 | 0 | 0 | 0 | 2 | 806.01 | 16 | 290
146 | K | 721111125 | Montáž tepelnej izolácie rohožami,pásmi,dielcami,doskami stien | m2 | 78.631 | 3.5 | 275.21 |  |  |  | znížená | 0 | 0 | 0 | 0 | 0 | 0 | 16 | K | 2 | ROZPOCET | 0 | 275.21 | 0 | 0 | 0 | 2 | 275.21 | 16 | 292
147 | M | 2837651120 | Tep. izol. doska z minerálnej vlny hrúbka 200 mm | m2 | 66.78 | 25.2 | 1682.86 |  |  |  | znížená | 0 | 0 | 0 | 0 | 0 | 0 | 32 | M | 2 | ROZPOCET | 0 | 1682.86 | 0 | 0 | 0 | 2 | 1682.86 | 16 | 294
148 | M | 2837653150 | Izolácia int. stien hr. 100mm | m2 | 15.783 | 12.6 | 198.87 |  |  |  | znížená | 0 | 0 | 0 | 0 | 0 | 0 | 32 | M | 2 | ROZPOCET | 0 | 198.87 | 0 | 0 | 0 | 2 | 198.87 | 16 | 296
149 | K | 998713202 | Presun hmôt pre izolácie tepelné v objektoch výšky nad 6 m do 12 m | % | 1.4 | 450 | 630 |  |  |  | znížená | 0 | 0 | 0 | 0 | 0 | 0 | 16 | K | 2 | ROZPOCET | 0 | 630 | 0 | 0 | 0 | 2 | 630 | 16 | 298
| D | 722 | Zdravotechnika - vnútorný vodovod |  |  |  | 777.5 | [5 empty] | 0 |  | 0 |  | 0 | 2 | D | 1 | ROZPOCET | [6 empty] | 777.5
150 | K | 722254116 | Požiarné príslušenstvo,hydrantová skriňa vnútorná s prúdnicou, DN 25 | ks | 2 | 385 | 770 |  |  |  | znížená | 0 | 0 | 0 | 0 | 0 | 0 | 16 | K | 2 | ROZPOCET | 0 | 770 | 0 | 0 | 0 | 2 | 770 | 16 | 300
151 | K | 998722202 | Presun hmôt pre vnútorný vodovod v objektoch výšky nad 6 do 12 m | % | 0.75 | 10 | 7.5 |  |  |  | znížená | 0 | 0 | 0 | 0 | 0 | 0 | 16 | K | 2 | ROZPOCET | 0 | 7.5 | 0 | 0 | 0 | 2 | 7.5 | 16 | 302
| D | 762 | Konštrukcie tesárske |  |  |  | 15306.51 | [5 empty] | 205.6075 |  | 1.9503 |  | 0 | 2 | D | 1 | ROZPOCET | [6 empty] | 15306.51
152 | K | 762211118 | Drevené schody 4 stupne + zábradlie, š. ramena 1,075 m + obloženie | ks | 1 | 785 | 785 |  |  |  | znížená | 0 | 0 | 0 | 0 | 0 | 0 | 16 | K | 2 | ROZPOCET | 0 | 785 | 0 | 0 | 0 | 2 | 785 | 16 | 304
153 | K | 762211119 | Drevené schody, 2 stupne, š. ramena 0,92 m + obloženie | ks | 1 | 785 | 785 |  |  |  | znížená | 0 | 0 | 0 | 0 | 0 | 0 | 16 | K | 2 | ROZPOCET | 0 | 785 | 0 | 0 | 0 | 2 | 785 | 16 | 306
154 | K | 762211120 | Drevené schody, 2 stupne, š. ramena 1,54 m + obloženie | ks | 1 | 1100 | 1100 |  |  |  | znížená | 0 | 0 | 0 | 0 | 0 | 0 | 16 | K | 2 | ROZPOCET | 0 | 1100 | 0 | 0 | 0 | 2 | 1100 | 16 | 308
155 | K | 762211121 | M+D drevene vyrovnávajúce schody s medzipodestou a zábradlím, podlaha 3 vrst.biodoska 19mm - viď.15 Detaily, výkazy mat. | ks | 1 | 1450 | 1450 |  |  |  | znížená | 0 | 0 | 0 | 0 | 0 | 0 | 16 | K | 2 | ROZPOCET | 0 | 1450 | 0 | 0 | 0 | 2 | 1450 | 16 | 310
156 | K | 762311103 | Montáž kotevných želiez, príložiek, pätiek, ťahadiel, s pripojením k drevenej konštrukcii | ks | 64 | 1.34 | 85.76 |  |  |  | znížená | 0.10182 | 6.5165 | 0.00021 | 0.01344 | 0 | 0 | 16 | K | 2 | ROZPOCET | 0 | 85.76 | 0 | 0 | 0 | 2 | 85.76 | 16 | 312
157 | K | 762332110 | Montáž viazaných konštrukcií krovov striech z reziva priemernej plochy do 120 cm2 | m | 84 | 3.69 | 309.96 |  |  |  | znížená | 0.21196 | 17.8046 | 0.00026 | 0.02184 | 0 | 0 | 16 | K | 2 | ROZPOCET | 0 | 309.96 | 0 | 0 | 0 | 2 | 309.96 | 16 | 314
158 | K | 762332120 | Montáž viazaných konštrukcií krovov striech z reziva priemernej plochy 120-224 cm2 | m | 194 | 4.6 | 892.4 |  |  |  | znížená | 0.30696 | 59.5502 | 0.00026 | 0.05044 | 0 | 0 | 16 | K | 2 | ROZPOCET | 0 | 892.4 | 0 | 0 | 0 | 2 | 892.4 | 16 | 316
159 | K | 762332130 | Montáž viazaných konštrukcií krovov striech z reziva priemernej plochy 224-288 cm2 | m | 38 | 6.38 | 242.44 |  |  |  | znížená | 0.39696 | 15.0845 | 0.00026 | 0.00988 | 0 | 0 | 16 | K | 2 | ROZPOCET | 0 | 242.44 | 0 | 0 | 0 | 2 | 242.44 | 16 | 318
160 | K | 762332140 | Montáž viazaných konštrukcií krovov striech z reziva priemernej plochy 288-450 cm2 | m | 30 | 6.88 | 206.4 |  |  |  | znížená | 0.43096 | 12.9288 | 0.00026 | 0.0078 | 0 | 0 | 16 | K | 2 | ROZPOCET | 0 | 206.4 | 0 | 0 | 0 | 2 | 206.4 | 16 | 320
161 | M | 6051533602 | Hranol smrekový imregnovaný hobľovaný | m3 | 5.66 | 420 | 2377.2 |  |  |  | znížená | 0 | 0 | 0 | 0 | 0 | 0 | 32 | M | 2 | ROZPOCET | 0 | 2377.2 | 0 | 0 | 0 | 2 | 2377.2 | 16 | 322
162 | K | 762342210 | Montáž debnenia a latovania striech - kontralaty rozpon 80-120 cm | m2 | 101.756 | 2.91 | 296.11 |  |  |  | znížená | 0.30304 | 30.8361 | 0 | 0 | 0 | 0 | 16 | K | 2 | ROZPOCET | 0 | 296.11 | 0 | 0 | 0 | 2 | 296.11 | 16 | 324
163 | M | 6051506900 | Hranolček mäkké rezivo impregnované 50/40 mm | m3 | 0.224 | 420 | 94.08 |  |  |  | znížená | 0 | 0 | 0.55 | 0.1232 | 0 | 0 | 32 | M | 2 | ROZPOCET | 0 | 94.08 | 0 | 0 | 0 | 2 | 94.08 | 16 | 326
164 | K | 762395000 | Spojovacie a ochranné prostriedky svorky, dosky, klince, pásová oceľ, vruty, impregnácia | m3 | 5.884 | 32.54 | 191.47 |  |  |  | znížená | 0.01025 | 0.060311 | 0.023115 | 0.13601 | 0 | 0 | 16 | K | 2 | ROZPOCET | 0 | 191.47 | 0 | 0 | 0 | 2 | 191.47 | 16 | 328
165 | K | 762421220 | Montáž obloženia stropov alebo strešných podhľadov doskami tvrdými | m2 | 35.4 | 11 | 389.4 |  |  |  | znížená | 0.23042 | 8.1569 | 0 | 0 | 0 | 0 | 16 | K | 2 | ROZPOCET | 0 | 389.4 | 0 | 0 | 0 | 2 | 389.4 | 16 | 330
166 | M | 5959050015 | Cementotrieskové dosky CETRIS BASIC hr.18 mm (1250x3350mm) | m2 | 33.5 | 18 | 603 |  |  |  | znížená | 0 | 0 | 0 | 0 | 0 | 0 | 32 | M | 2 | ROZPOCET | 0 | 603 | 0 | 0 | 0 | 2 | 603 | 16 | 332
167 | M | 5959050017 | Cementotrieskové dosky CETRIS BASIC hr. 22 mm (1250x3350mm) | m2 | 8.375 | 20 | 167.5 |  |  |  | znížená | 0 | 0 | 0 | 0 | 0 | 0 | 32 | M | 2 | ROZPOCET | 0 | 167.5 | 0 | 0 | 0 | 2 | 167.5 | 16 | 334
168 | K | 762431220 | Montáž obloženia stien doskami z drevovláknitých hmôt tvrdými drevotrieskovými | m2 | 66.6 | 8 | 532.8 |  |  |  | znížená | 0.21042 | 14.014 | 0 | 0 | 0 | 0 | 16 | K | 2 | ROZPOCET | 0 | 532.8 | 0 | 0 | 0 | 2 | 532.8 | 16 | 336
169 | M | 6072624000 | Doska drevoštiepková OSB 3 SE 2500x1250x12 mm | m2 | 68.75 | 10.34 | 710.88 |  |  |  | znížená | 0 | 0 | 0.00528 | 0.363 | 0 | 0 | 32 | M | 2 | ROZPOCET | 0 | 710.88 | 0 | 0 | 0 | 2 | 710.88 | 16 | 338
170 | K | 762431500.01 | Montáž obloženia stien fasády - podkladový rošt a kontralate pod obklad | m2 | 66.6 | 1.48 | 98.57 |  |  |  | znížená | 0.1344 | 8.951 | 5.646e-05 | 0.0037602 | 0 | 0 | 16 | K | 2 | ROZPOCET | 0 | 98.57 | 0 | 0 | 0 | 2 | 98.57 | 16 | 340
171 | M | 6051506901 | Hranolček mäkké rezivo impregnované | m3 | 0.615 | 420 | 258.3 |  |  |  | znížená | 0 | 0 | 0 | 0 | 0 | 0 | 32 | M | 2 | ROZPOCET | 0 | 258.3 | 0 | 0 | 0 | 2 | 258.3 | 16 | 342
172 | K | 762495000 | Spojovacie a ochranné prostriedky klince, závrtky | m2 | 102 | 0.7 | 71.4 |  |  |  | znížená | 0.00011 | 0.01122 | 0.00023678 | 0.024151 | 0 | 0 | 16 | K | 2 | ROZPOCET | 0 | 71.4 | 0 | 0 | 0 | 2 | 71.4 | 16 | 344
173 | K | 762810036 | Záklop stropov z dosiek OSB skrutkovaných hr. dosky 22 mm | m2 | 107.1 | 30 | 3213 |  |  |  | znížená | 0.26192 | 28.0516 | 0.0111 | 1.1888 | 0 | 0 | 16 | K | 2 | ROZPOCET | 0 | 3213 | 0 | 0 | 0 | 2 | 3213 | 16 | 346
174 | K | 762812240 | Montáž záklopu z hobľovaných dosiek | m2 | 15.2 | 6 | 91.2 |  |  |  | znížená | 0.23935 | 3.6381 | 0 | 0 | 0 | 0 | 16 | K | 2 | ROZPOCET | 0 | 91.2 | 0 | 0 | 0 | 2 | 91.2 | 16 | 348
175 | M | 6051011502 | Tatranský profil hr.24 mm ohobľovaný | m3 | 0.42 | 770 | 323.4 |  |  |  | znížená | 0 | 0 | 0 | 0 | 0 | 0 | 32 | M | 2 | ROZPOCET | 0 | 323.4 | 0 | 0 | 0 | 2 | 323.4 | 16 | 350
176 | K | 762895000 | Spojovacie a ochranné prostriedky klince, svorky, impregnácie | m3 | 2.721 | 4.04 | 10.99 |  |  |  | znížená | 0.0013 | 0.0035373 | 0.002934 | 0.0079834 | 0 | 0 | 16 | K | 2 | ROZPOCET | 0 | 10.99 | 0 | 0 | 0 | 2 | 10.99 | 16 | 352
177 | K | 998762202 | Presun hmôt pre konštrukcie tesárske v objektoch výšky do 12 m | % | 4.5 | 4.5 | 20.25 |  |  |  | znížená | 0 | 0 | 0 | 0 | 0 | 0 | 16 | K | 2 | ROZPOCET | 0 | 20.25 | 0 | 0 | 0 | 2 | 20.25 | 16 | 354
| D | 763 | Konštrukcie - drevostavby a sadrokarton.konštr. |  |  |  | 5757.65 | [5 empty] | 190.2023 |  | 3.1742 |  | 0 | 2 | D | 1 | ROZPOCET | [6 empty] | 5757.65
178 | K | 763119210 | SDK - základný penetračný náter (Grundierung) | m2 | 142.958 | 0.75 | 107.22 |  |  |  | znížená | 0.03026 | 4.3259 | 6.7e-05 | 0.0095782 | 0 | 0 | 16 | K | 2 | ROZPOCET | 0 | 107.22 | 0 | 0 | 0 | 2 | 107.22 | 16 | 356
179 | K | 763147111 | Obklad sadrokartón, kanal. zvod, doska RB 12,5 mm | m2 | 2.44 | 23.56 | 57.49 |  |  |  | znížená | 1.8654 | 4.5516 | 0.013851 | 0.033796 | 0 | 0 | 16 | K | 2 | ROZPOCET | 0 | 57.49 | 0 | 0 | 0 | 2 | 57.49 | 16 | 358
180 | K | 763147114 | Obklad sadrokartón - kufre okolo svetlíkov doska GF 12,5 mm | m2 | 12.211 | 25.69 | 313.7 |  |  |  | znížená | 1.8808 | 22.966 | 0.017998 | 0.21977 | 0 | 0 | 16 | K | 2 | ROZPOCET | 0 | 313.7 | 0 | 0 | 0 | 2 | 313.7 | 16 | 360
181 | K | 763161422 | SDK podhľad, kcia , doska GKF hr. 15 mm | m2 | 97.729 | 40.49 | 3957.05 |  |  |  | znížená | 1.2341 | 120.6103 | 0.022663 | 2.2149 | 0 | 0 | 16 | K | 2 | ROZPOCET | 0 | 3957.05 | 0 | 0 | 0 | 2 | 3957.05 | 16 | 362
182 | K | 763161442 | SDK podhľad, kcia , doska GKFI hr. 15 mm | m2 | 30.578 | 41.67 | 1274.19 |  |  |  | znížená | 1.2345 | 37.7485 | 0.022768 | 0.69621 | 0 | 0 | 16 | K | 2 | ROZPOCET | 0 | 1274.19 | 0 | 0 | 0 | 2 | 1274.19 | 16 | 364
183 | K | 998763402 | Presun hmôt pre sádrokartónové konštrukcie v stavbách(objektoch )výšky od 7do 12 m | % | 0.8 | 60 | 48 |  |  |  | znížená | 0 | 0 | 0 | 0 | 0 | 0 | 16 | K | 2 | ROZPOCET | 0 | 48 | 0 | 0 | 0 | 2 | 48 | 16 | 366
| D | 764 | Konštrukcie klampiarske |  |  |  | 13369.1 | [5 empty] | 294.2052 |  | 0.42759 |  | 0 | 2 | D | 1 | ROZPOCET | [6 empty] | 13369.1
184 | K | 764259241 | Atiková bočná vpusť terasy z PVC 100/100/800 + chrlič | ks | 1 | 22.89 | 22.89 |  |  |  | znížená | 0.84031 | 0.84031 | 0.0031504 | 0.0031504 | 0 | 0 | 16 | K | 2 | ROZPOCET | 0 | 22.89 | 0 | 0 | 0 | 2 | 22.89 | 16 | 368
185 | K | 7643112771 | Krytina a obklad stien z falc. plechu 0,6mm hladké | m2 | 193.3 | 33 | 6378.9 |  |  |  | znížená | 0 | 0 | 0 | 0 | 0 | 0 | 16 | K | 2 | ROZPOCET | 0 | 6378.9 | 0 | 0 | 0 | 2 | 6378.9 | 16 | 370
186 | K | 764331240 | Lemovanie z pozinkov.PZ plechu, múrov na strechách s tvrdou krytinou rš 400 mm | m | 23.4 | 14.85 | 347.49 |  |  |  | znížená | 0.95352 | 22.3124 | 0.00023532 | 0.0055065 | 0 | 0 | 16 | K | 2 | ROZPOCET | 0 | 347.49 | 0 | 0 | 0 | 2 | 347.49 | 16 | 372
187 | K | 764339310 | Lemovanie - obloženie z plechu komínov | m2 | 11 | 33.73 | 371.03 |  |  |  | znížená | 1.9346 | 21.2807 | 0.009112 | 0.10023 | 0 | 0 | 16 | K | 2 | ROZPOCET | 0 | 371.03 | 0 | 0 | 0 | 2 | 371.03 | 16 | 374
188 | K | 764352205 | Žľaby z pozinkovaného PZ plechu pododkvapové polkruhové rš 400 mm | m | 26 | 20.59 | 535.34 |  |  |  | znížená | 0.89676 | 23.3158 | 0.0029886 | 0.077705 | 0 | 0 | 16 | K | 2 | ROZPOCET | 0 | 535.34 | 0 | 0 | 0 | 2 | 535.34 | 16 | 376
189 | K | 764359910 | Žľaby z pozinkovaného Pz plechu,kotlík kónický pre rúry s priemerom do 150 mm do 30° | ks | 3 | 11.47 | 34.41 |  |  |  | znížená | 0.88178 | 2.6453 | 0.0016685 | 0.0050054 | 0 | 0 | 16 | K | 2 | ROZPOCET | 0 | 34.41 | 0 | 0 | 0 | 2 | 34.41 | 16 | 378
190 | K | 764359941 | Žľaby z pozink. Pz plechu,kotlík zberný na plochej streche pre rúry s D do 150 mm rozmerov do 300 mm | ks | 4 | 27.84 | 111.36 |  |  |  | znížená | 1.7724 | 7.0895 | 0.0050273 | 0.020109 | 0 | 0 | 16 | K | 2 | ROZPOCET | 0 | 111.36 | 0 | 0 | 0 | 2 | 111.36 | 16 | 380
191 | K | 764430230 | Oplechovanie z pozinkovaného Pz plechu muriva a nadmuroviek vrátane rohov rš do 400 mm | m | 4.5 | 13.18 | 59.31 |  |  |  | znížená | 0.69836 | 3.1426 | 0.00016769 | 0.0007546 | 0 | 0 | 16 | K | 2 | ROZPOCET | 0 | 59.31 | 0 | 0 | 0 | 2 | 59.31 | 16 | 382
192 | K | 764430260 | Oplechovanie z pozinkovaného Pz plechu muriva a nadmuroviek vrátane rohov rš do 800 mm | m | 132 | 22.25 | 2937 |  |  |  | znížená | 1.1605 | 153.1886 | 0.00022295 | 0.029429 | 0 | 0 | 16 | K | 2 | ROZPOCET | 0 | 2937 | 0 | 0 | 0 | 2 | 2937 | 16 | 384
193 | K | 764430270 | Oplechovanie z pozinkovaného Pz plechu muriva a nadmuroviek vrátane rohov rš do 900 mm | m | 16.5 | 36.78 | 606.87 |  |  |  | znížená | 1.6563 | 27.3285 | 0.002768 | 0.045672 | 0 | 0 | 16 | K | 2 | ROZPOCET | 0 | 606.87 | 0 | 0 | 0 | 2 | 606.87 | 16 | 386
194 | K | 764454203 | Odpadové rúry z pozinkovaného Pz plechu kruhové s priemerom do 120 mm | m | 50 | 32.07 | 1603.5 |  |  |  | znížená | 0.66123 | 33.0615 | 0.0028005 | 0.14003 | 0 | 0 | 16 | K | 2 | ROZPOCET | 0 | 1603.5 | 0 | 0 | 0 | 2 | 1603.5 | 16 | 388
195 | K | 998764202 | Presun hmôt pre konštrukcie klampiarske v objektoch výšky nad 6 do 12 m | % | 1.9 | 190 | 361 |  |  |  | znížená | 0 | 0 | 0 | 0 | 0 | 0 | 16 | K | 2 | ROZPOCET | 0 | 361 | 0 | 0 | 0 | 2 | 361 | 16 | 390
| D | 765 | Konštrukcie - krytiny tvrdé |  |  |  | 8611.35 | [5 empty] | 107.3799 |  | 0.38676 |  | 0 | 2 | D | 1 | ROZPOCET | [6 empty] | 8611.35
196 | K | 7653315211 | Krytina - prestrešenie terasy, platne priehľadný polykarbonát, uchytenie, lemovanie | m2 | 31 | 199.22 | 6175.82 |  |  |  | znížená | 2.5214 | 78.1628 | 0.0088 | 0.2728 | 0 | 0 | 16 | K | 2 | ROZPOCET | 0 | 6175.82 | 0 | 0 | 0 | 2 | 6175.82 | 16 | 392
197 | K | 765901301 | Prekrytie strechy a steny fóliou paropriepustnou Detla Vent S plus alebo iný ekvivalentný výrobok | m2 | 185.192 | 4.04 | 748.18 |  |  |  | znížená | 0.09002 | 16.671 | 0.00023755 | 0.043992 | 0 | 0 | 16 | K | 2 | ROZPOCET | 0 | 748.18 | 0 | 0 | 0 | 2 | 748.18 | 16 | 394
198 | K | 7659013062 | Prekrytie strechy - štrukturovaná hydroizolačná a separačná fólia Delta Trela alebo iný ekvivalentný výrobok | m2 | 139.37 | 11.84 | 1650.14 |  |  |  | znížená | 0.09002 | 12.5461 | 0.00050205 | 0.069971 | 0 | 0 | 16 | K | 2 | ROZPOCET | 0 | 1650.14 | 0 | 0 | 0 | 2 | 1650.14 | 16 | 396
199 | K | 998765202 | Presun hmôt pre tvrdé krytiny v objektoch výšky nad 6 do 12 m | % | 6.1 | 6.1 | 37.21 |  |  |  | znížená | 0 | 0 | 0 | 0 | 0 | 0 | 16 | K | 2 | ROZPOCET | 0 | 37.21 | 0 | 0 | 0 | 2 | 37.21 | 16 | 398
| D | 766 | Konštrukcie stolárske |  |  |  | 58815.28 | [5 empty] | 342.787 |  | 0.56961 |  | 0 | 2 | D | 1 | ROZPOCET | [6 empty] | 58815.28
200 | K | 766411140 | Drevená podlaha terasy s 2 schodmi - tepelne upravené drevo pri teplote min. 215°C ThermoWood, vrátane drev.podkladného roštu v spáde | m2 | 28.9 | 99 | 2861.1 |  |  |  | znížená | 0 | 0 | 0 | 0 | 0 | 0 | 16 | K | 2 | ROZPOCET | 0 | 2861.1 | 0 | 0 | 0 | 2 | 2861.1 | 16 | 400
201 | K | 766414121 | Montáž steny s 2-krídl. dverami, dosky cetris + uchytenie | m2 | 8.82 | 10.94 | 96.49 |  |  |  | znížená | 1.129 | 9.9581 | 1.602e-05 | 0.0001413 | 0 | 0 | 16 | K | 2 | ROZPOCET | 0 | 96.49 | 0 | 0 | 0 | 2 | 96.49 | 16 | 402
202 | M | 59590500171 | Cementotrieskové dosky CETRIS farba antracit + kovanie, dvere 2-krídl. 2,0x2,0 m | ks | 1 | 367.5 | 367.5 |  |  |  | znížená | 0 | 0 | 0 | 0 | 0 | 0 | 32 | M | 2 | ROZPOCET | 0 | 367.5 | 0 | 0 | 0 | 2 | 367.5 | 16 | 404
203 | K | 766662312 | Montáž dverového krídla kompletiz.otváravého z tvrdého dreva alebo smrekovca,jednokrídlové | ks | 29 | 35 | 1015 |  |  |  | znížená | 0 | 0 | 0 | 0 | 0 | 0 | 16 | K | 2 | ROZPOCET | 0 | 1015 | 0 | 0 | 0 | 2 | 1015 | 16 | 406
204 | M | 6117103128 | Drevené dvere vnútorné plné, 60, 70x197 cm | ks | 8 | 450 | 3600 |  |  |  | znížená | 0 | 0 | 0 | 0 | 0 | 0 | 32 | M | 2 | ROZPOCET | 0 | 3600 | 0 | 0 | 0 | 2 | 3600 | 16 | 408
205 | M | 6117103129 | Drevené dvere vnútorné plné, 80, 90x197 cm | ks | 21 | 450 | 9450 |  |  |  | znížená | 0 | 0 | 0 | 0 | 0 | 0 | 32 | M | 2 | ROZPOCET | 0 | 9450 | 0 | 0 | 0 | 2 | 9450 | 16 | 410
206 | K | 766702111 | Montáž zárubní obložkových pre dvere jednokrídlové | ks | 29 | 32.03 | 928.87 |  |  |  | znížená | 3.0438 | 88.269 | 0.000454 | 0.013166 | 0 | 0 | 16 | K | 2 | ROZPOCET | 0 | 928.87 | 0 | 0 | 0 | 2 | 928.87 | 16 | 412
207 | M | 6117103030 | Drevená zárubňa pre jednokrídlové dvere | ks | 29 | 94.5 | 2740.5 |  |  |  | znížená | 0 | 0 | 0 | 0 | 0 | 0 | 32 | M | 2 | ROZPOCET | 0 | 2740.5 | 0 | 0 | 0 | 2 | 2740.5 | 16 | 414
208 | K | 766699312 | Školská tabuľa interaktívna s ultra krátkou projekciou | ks | 12 | 2692.28 | 32307.36 |  |  |  | znížená | 20 | 240 | 0.04 | 0.48 | 0 | 0 | 16 | K | 2 | ROZPOCET | 0 | 32307.36 | 0 | 0 | 0 | 2 | 32307.36 | 16 | 416
209 | K | 766699314 | Školská korková nástenka rozmer celkom 5,0x1,0 m | ks | 14 | 389.13 | 5447.82 |  |  |  | znížená | 0.3257 | 4.5598 | 0.00545 | 0.0763 | 0 | 0 | 16 | K | 2 | ROZPOCET | 0 | 5447.82 | 0 | 0 | 0 | 2 | 5447.82 | 16 | 418
210 | K | 998766202 | Presun hmot pre konštrukcie stolárske v objektoch výšky nad 6 do 12 m | % | 0.8 | 0.8 | 0.64 |  |  |  | znížená | 0 | 0 | 0 | 0 | 0 | 0 | 16 | K | 2 | ROZPOCET | 0 | 0.64 | 0 | 0 | 0 | 2 | 0.64 | 16 | 420
| D | 767 | Konštrukcie doplnkové kovové |  |  |  | 217471.09 | [5 empty] | 20.8293 |  | 0.00030684 |  | 0 | 2 | D | 1 | ROZPOCET | [6 empty] | 217471.09
211 | M | 5534485201 | D+M osobný výťah, nosnosť 675 kg/9 osôb, zdvih 3630mm, rýchl. 1,0 m/s, počet staníc / nástupíšť: 2/2 prechodný, riadenie mikroprocesorové Bionic 5, PI jednoduché bez zberu, pohon trakčný, frekvenčne riadený ACVF, (napr. Schindler 3300 VF 675) alebo iný ek | ks | 1 | 27000 | 27000 |  |  |  | znížená | 0 | 0 | 0 | 0 | 0 | 0 | 32 | M | 2 | ROZPOCET | 0 | 27000 | 0 | 0 | 0 | 2 | 27000 | 16 | 422
212 | M | 5530000031 | D+M oceľové zábradlie a schody, výroba, doprava, dielenská dokumentácia, povrch.úprava - 3x náter: antikorózna alkyd uretánová vrchná aj základná farba v jednom, matná čierna RAL 9005, so zvýš. pružnosťou, odolnosťou proti úderom, ohybom, zmenám teplôt, s | ks | 1 | 3000 | 3000 |  |  |  | znížená | 0 | 0 | 0 | 0 | 0 | 0 | 32 | M | 2 | ROZPOCET | 0 | 3000 | 0 | 0 | 0 | 2 | 3000 | 16 | 424
213 | M | 5530000033 | D+M oceľové zábradlie a schody, rošt. podlaha, výroba, doprava, dielenská dokumentácia, povrch.úprava - 3x náter: antikorózna alkyd uretánová vrchná aj základná farba v jednom, matná čierna RAL 9005, so zvýš. pružnosťou, odolnosťou proti úderom, ohybom, z | ks | 1 | 3000 | 3000 |  |  |  | znížená | 0 | 0 | 0 | 0 | 0 | 0 | 32 | M | 2 | ROZPOCET | 0 | 3000 | 0 | 0 | 0 | 2 | 3000 | 16 | 426
214 | M | 5530000039 | D+M oceľové int. rozoberateľné zábradlie a schody, dier. rošt. stupne, výroba, doprava, dielenská dokumentácia, povrch.úprava - 3x náter: antikorózna alkyd uretánová vrchná aj základná farba v jednom, matná čierna RAL 9005, so zvýš. pružnosťou, odolnosťou | ks | 1 | 12000 | 12000 |  |  |  | znížená | 0 | 0 | 0 | 0 | 0 | 0 | 32 | M | 2 | ROZPOCET | 0 | 12000 | 0 | 0 | 0 | 2 | 12000 | 16 | 428
215 | M | 5530000040 | D+M oceľová int.mreža-zábradlie š 155 x v 326cm, výroba, doprava, dielenská dokumentácia, povrch.úprava - 3x náter: antikorózna alkyd uretánová vrchná aj základná farba v jednom, matná čierna RAL 9005, so zvýš. pružnosťou, odolnosťou proti úderom, ohybom, | ks | 1 | 990 | 990 |  |  |  | znížená | 0 | 0 | 0 | 0 | 0 | 0 | 32 | M | 2 | ROZPOCET | 0 | 990 | 0 | 0 | 0 | 2 | 990 | 16 | 430
216 | M | 5530000032 | D+M ext. oceľové zábradlie a madlá, výroba, doprava, dielenská dokumentácia, povrch. Úprava -3x náter: antikorózna alkyd uretánová vrchná aj základná farba v jednom, matná čierna RAL 9005, so zvýš. pružnosťou, odolnosťou proti úderom, ohybom, zmenám teplô | ks | 1 | 2100 | 2100 |  |  |  | znížená | 0 | 0 | 0 | 0 | 0 | 0 | 32 | M | 2 | ROZPOCET | 0 | 2100 | 0 | 0 | 0 | 2 | 2100 | 16 | 432
217 | M | 5530000041 | D+M ext.oceľové zábradlie rampy, výroba, doprava, dielenská dokumentácia, povrch.úprava - 3x náter: antikorózna alkyd uretánová vrchná aj základná farba v jednom, matná čierna RAL 9005, so zvýš. pružnosťou, odolnosťou proti úderom, ohybom, zmenám teplôt, | ks | 1 | 1100 | 1100 |  |  |  | znížená | 0 | 0 | 0 | 0 | 0 | 0 | 32 | M | 2 | ROZPOCET | 0 | 1100 | 0 | 0 | 0 | 2 | 1100 | 16 | 434
218 | M | 5530000042 | D+M ext.oceľový prvok zábradlia - erby, nadpis, výroba, doprava, dielenská dokumentácia, povrch. Úprava - 3x náter: antikorózna alkyd uretánová vrchná aj základná farba v jednom, matná čierna RAL 9005, so zvýš. pružnosťou, odolnosťou proti úderom, ohybom, | ks | 1 | 4450 | 4450 |  |  |  | znížená | 0 | 0 | 0 | 0 | 0 | 0 | 32 | M | 2 | ROZPOCET | 0 | 4450 | 0 | 0 | 0 | 2 | 4450 | 16 | 436
219 | M | 5530000034 | D+M ext.oceľový prístrešok pre bicykle 4ks, výroba, doprava, dielenská dokumentácia, povrch. úprava - 3x náter: antikorózna alkyd uretánová vrchná aj základná farba v jednom, matná čierna RAL 9005, so zvýš. pružnosťou, odolnosťou proti úderom, ohybom, zme | ks | 1 | 33000 | 33000 |  |  |  | znížená | 0 | 0 | 0 | 0 | 0 | 0 | 32 | M | 2 | ROZPOCET | 0 | 33000 | 0 | 0 | 0 | 2 | 33000 | 16 | 438
220 | M | 5530000035 | D+M ext.oceľový prístrešok pre bicykle 6 ks, výroba, doprava, dielenská dokumentácia, povrch. úprava - 3x náter: antikorózna alkyd uretánová vrchná aj základná farba v jednom, matná čierna RAL 9005, so zvýš. pružnosťou, odolnosťou proti úderom, ohybom, zm | ks | 1 | 41567.41 | 41567.41 |  |  |  | znížená | 0 | 0 | 0 | 0 | 0 | 0 | 32 | M | 2 | ROZPOCET | 0 | 41567.41 | 0 | 0 | 0 | 2 | 41567.41 | 16 | 440
221 | M | 5530000036 | D+M oceľová kcia fasády pre žalúzie, 12 polí, vrátane žlabov a zvodov, výroba, doprava, dielenská dokumentácia, povrch. úprava - 3x náter: antikorózna alkyd uretánová vrchná aj základná farba v jednom, matná čierna RAL 9005, so zvýš. pružnosťou, odolnosťo | ks | 1 | 2680 | 2680 |  |  |  | znížená | 0 | 0 | 0 | 0 | 0 | 0 | 32 | M | 2 | ROZPOCET | 0 | 2680 | 0 | 0 | 0 | 2 | 2680 | 16 | 442
222 | M | 5530000037 | D+M ext.oceľové zábradlie a prístrešok - krytá terasa 2.np, výroba, doprava, dielenská dokumentácia, povrch. úprava - 3x náter: antikorózna alkyd uretánová vrchná aj základná farba v jednom, matná čierna RAL 9005, so zvýš. pružnosťou, odolnosťou proti úde | ks | 1 | 2950 | 2950 |  |  |  | znížená | 0 | 0 | 0 | 0 | 0 | 0 | 32 | M | 2 | ROZPOCET | 0 | 2950 | 0 | 0 | 0 | 2 | 2950 | 16 | 444
223 | K | 767316230 | Montáž svetlíkov a nosnej oceľ. a drevenej konštrukcie | ks | 4 | 50.26 | 201.04 |  |  |  | znížená | 5.2073 | 20.8293 | 7.671e-05 | 0.00030684 | 0 | 0 | 16 | K | 2 | ROZPOCET | 0 | 201.04 | 0 | 0 | 0 | 2 | 201.04 | 16 | 446
224 | M | 6113903200 | Svetlík do plochej strechy, zasklený izolačným dvojsklom + polykarbonátovou čírou kupolou, 100x100 mm, neotváravý (napr. VELUX CFP 100/100) alebo iný ekvivalentný výrobok | ks | 4 | 600 | 2400 |  |  |  | znížená | 0 | 0 | 0 | 0 | 0 | 0 | 32 | M | 2 | ROZPOCET | 0 | 2400 | 0 | 0 | 0 | 2 | 2400 | 16 | 448
225 | M | 5530000038 | Nosná kcia pod svetlíky - oceľový L profil a drevené hranoly-viď.15 Detaily, výkazy mat. | ks | 4 | 300 | 1200 |  |  |  | znížená | 0 | 0 | 0 | 0 | 0 | 0 | 32 | M | 2 | ROZPOCET | 0 | 1200 | 0 | 0 | 0 | 2 | 1200 | 16 | 450
226 | M | 4297100177 | D+M rebrík na fasádu š 60cm, 5,1 m | ks | 1 | 950 | 950 |  |  |  | znížená | 0 | 0 | 0 | 0 | 0 | 0 | 32 | M | 2 | ROZPOCET | 0 | 950 | 0 | 0 | 0 | 2 | 950 | 16 | 452
227 | K | 767631112 | Montáž a doprava hliníkových zasklených stien | ks | 2 | 682.5 | 1365 |  |  |  | znížená | 0 | 0 | 0 | 0 | 0 | 0 | 16 | K | 2 | ROZPOCET | 0 | 1365 | 0 | 0 | 0 | 2 | 1365 | 16 | 454
228 | M | 6114107800 | Hliníková vstupná rohová zasklená stena (5,53+4,975)x3,035m, RAL 7016 - ozn. A1 | ks | 1 | 4705.55 | 4705.55 |  |  |  | znížená | 0 | 0 | 0 | 0 | 0 | 0 | 32 | M | 2 | ROZPOCET | 0 | 4705.55 | 0 | 0 | 0 | 2 | 4705.55 | 16 | 456
229 | M | 6114107799 | Oceľová (hliníková) int. zasklená stena, 3,05x2,87m, RAL 7016 - ozn. A8 | ks | 1 | 2509.34 | 2509.34 |  |  |  | znížená | 0 | 0 | 0 | 0 | 0 | 0 | 32 | M | 2 | ROZPOCET | 0 | 2509.34 | 0 | 0 | 0 | 2 | 2509.34 | 16 | 458
230 | K | 767631113 | Montáž a doprava plastových výplní | m | 269.5 | 18 | 4851 |  |  |  | znížená | 0 | 0 | 0 | 0 | 0 | 0 | 16 | K | 2 | ROZPOCET | 0 | 4851 | 0 | 0 | 0 | 2 | 4851 | 16 | 460
231 | M | 61141221001 | Plastové dvere s bočným svetlíkom 2,15x2,1m, RAL 7016 - ozn. A2 | ks | 1 | 294 | 294 |  |  |  | znížená | 0 | 0 | 0 | 0 | 0 | 0 | 32 | M | 2 | ROZPOCET | 0 | 294 | 0 | 0 | 0 | 2 | 294 | 16 | 462
232 | M | 61141221002 | Plastová vstupná rohová zostava (5,945+5,025)x2,05m, RAL 7016 - ozn. A3 | ks | 1 | 1438.5 | 1438.5 |  |  |  | znížená | 0 | 0 | 0 | 0 | 0 | 0 | 32 | M | 2 | ROZPOCET | 0 | 1438.5 | 0 | 0 | 0 | 2 | 1438.5 | 16 | 464
233 | M | 61141221003 | Plastové dvere s bočným svetlíkom 2,06x2,3m, RAL 7016 - ozn. A4 | ks | 1 | 273 | 273 |  |  |  | znížená | 0 | 0 | 0 | 0 | 0 | 0 | 32 | M | 2 | ROZPOCET | 0 | 273 | 0 | 0 | 0 | 2 | 273 | 16 | 466
234 | M | 61141221004 | Plastové dvere posuvné 3,23x2,3m, RAL 7016 - ozn. A5 | ks | 1 | 1808.1 | 1808.1 |  |  |  | znížená | 0 | 0 | 0 | 0 | 0 | 0 | 32 | M | 2 | ROZPOCET | 0 | 1808.1 | 0 | 0 | 0 | 2 | 1808.1 | 16 | 468
235 | M | 61141221005 | Plastové 4-dielne okno 1,93x3,16m + sieťka, RAL 7016 - ozn. A6 | ks | 2 | 304.5 | 609 |  |  |  | znížená | 0 | 0 | 0 | 0 | 0 | 0 | 32 | M | 2 | ROZPOCET | 0 | 609 | 0 | 0 | 0 | 2 | 609 | 16 | 470
236 | M | 61141221006 | Plastové dvere s bočným svetlíkom 3,05x2,1m, RAL 7016 - ozn. A7 | ks | 1 | 358.05 | 358.05 |  |  |  | znížená | 0 | 0 | 0 | 0 | 0 | 0 | 32 | M | 2 | ROZPOCET | 0 | 358.05 | 0 | 0 | 0 | 2 | 358.05 | 16 | 472
237 | M | 61141221007 | Plastová okenná zostava 7,4x2,25m + sieťky + vnút. a vonk. parapety, RAL 7016 - ozn. B1-1.np | ks | 3 | 1350 | 4050 |  |  |  | znížená | 0 | 0 | 0 | 0 | 0 | 0 | 32 | M | 2 | ROZPOCET | 0 | 4050 | 0 | 0 | 0 | 2 | 4050 | 16 | 474
238 | M | 61141221007. | Plastová okenná zostava 7,4x2,25m + sieťky + vnút. a vonk. parapety, RAL 7016 - ozn. B1-2.np | ks | 4 | 1550 | 6200 |  |  |  | znížená | 0 | 0 | 0 | 0 | 0 | 0 | 32 | M | 2 | ROZPOCET | 0 | 6200 | 0 | 0 | 0 | 2 | 6200 | 16 | 476
239 | M | 61141221008 | Plastová okenná rohová zostava (5,65+1,825)x2,25m + sieťky + vnút. a vonk. parapety, RAL 7016 - ozn. B2 | ks | 1 | 1300 | 1300 |  |  |  | znížená | 0 | 0 | 0 | 0 | 0 | 0 | 32 | M | 2 | ROZPOCET | 0 | 1300 | 0 | 0 | 0 | 2 | 1300 | 16 | 478
240 | M | 61141221009 | Plastové okno 0,6x1,25m + sieťka + vonk. parapet, RAL 7016 - ozn. B3 | ks | 2 | 141.75 | 283.5 |  |  |  | znížená | 0 | 0 | 0 | 0 | 0 | 0 | 32 | M | 2 | ROZPOCET | 0 | 283.5 | 0 | 0 | 0 | 2 | 283.5 | 16 | 480
241 | M | 61141221010 | Plastové okno 2,0x0,6m + sieťka + vnút. a vonk. parapet, RAL 7016 - ozn. B4 | ks | 1 | 84 | 84 |  |  |  | znížená | 0 | 0 | 0 | 0 | 0 | 0 | 32 | M | 2 | ROZPOCET | 0 | 84 | 0 | 0 | 0 | 2 | 84 | 16 | 482
242 | M | 61141221011 | Plastové okno 1,645x1,25m + vonk. parapet, RAL 7016 - ozn. B5 | ks | 1 | 157.5 | 157.5 |  |  |  | znížená | 0 | 0 | 0 | 0 | 0 | 0 | 32 | M | 2 | ROZPOCET | 0 | 157.5 | 0 | 0 | 0 | 2 | 157.5 | 16 | 484
243 | M | 61141221012 | Plastové okno 2,15x1,5m + vnút. a vonk. parapet, RAL 7016 - ozn. B6 | ks | 1 | 225.75 | 225.75 |  |  |  | znížená | 0 | 0 | 0 | 0 | 0 | 0 | 32 | M | 2 | ROZPOCET | 0 | 225.75 | 0 | 0 | 0 | 2 | 225.75 | 16 | 486
244 | M | 61141221013 | Plastové okno 1,5x1,52m + vonk. parapet, RAL 7016 - ozn. B7 | ks | 1 | 183.75 | 183.75 |  |  |  | znížená | 0 | 0 | 0 | 0 | 0 | 0 | 32 | M | 2 | ROZPOCET | 0 | 183.75 | 0 | 0 | 0 | 2 | 183.75 | 16 | 488
245 | M | 61141221014 | Plastové okno 2,15x2,0m + vnút. a vonk. parapet, RAL 7016 - ozn. B8 | ks | 1 | 241.5 | 241.5 |  |  |  | znížená | 0 | 0 | 0 | 0 | 0 | 0 | 32 | M | 2 | ROZPOCET | 0 | 241.5 | 0 | 0 | 0 | 2 | 241.5 | 16 | 490
246 | M | 61141221015 | Plastové dvere plné 1,0x2,05m, RAL 7016 - ozn. 5 | ks | 1 | 420 | 420 |  |  |  | znížená | 0 | 0 | 0 | 0 | 0 | 0 | 32 | M | 2 | ROZPOCET | 0 | 420 | 0 | 0 | 0 | 2 | 420 | 16 | 492
247 | M | 61141221016 | Plastové dvere s bočným svetlíkom 2,15x2,1m, RAL 7016 - ozn. 7 | ks | 1 | 578.55 | 578.55 |  |  |  | znížená | 0 | 0 | 0 | 0 | 0 | 0 | 32 | M | 2 | ROZPOCET | 0 | 578.55 | 0 | 0 | 0 | 2 | 578.55 | 16 | 494
248 | M | 5534485200 | D+M sekcionálna výsuvná brána zateplená 3,0x2,0m, pohon motor, 3x diaľkové ovládanie, RAL 7016, pre potreby premiestňovania objemnejších technických zariadení do kotolne cez technickú miestnosť - v pristavanej časti | ks | 1 | 687.75 | 687.75 |  |  |  | znížená | 0 | 0 | 0 | 0 | 0 | 0 | 32 | M | 2 | ROZPOCET | 0 | 687.75 | 0 | 0 | 0 | 2 | 687.75 | 16 | 496
249 | M | 55344852021 | D+M vonkajšia hliníková žalúzia v skrytých kastlíkoch 2,95x2,97m, s el.pohonom + krycie plechy, RAL 7016 - ozn. Ž1 | ks | 12 | 900.9 | 10810.8 |  |  |  | znížená | 0 | 0 | 0 | 0 | 0 | 0 | 32 | M | 2 | ROZPOCET | 0 | 10810.8 | 0 | 0 | 0 | 2 | 10810.8 | 16 | 498
250 | M | 55344852022 | D+M vonkajšia hliníková žalúzia v skrytých kastlíkoch (3,7+3,7)x2,2m, s el.pohonom + krycie plechy, RAL 7016 - ozn. Ž2 | ks | 7 | 1374.75 | 9623.25 |  |  |  | znížená | 0 | 0 | 0 | 0 | 0 | 0 | 32 | M | 2 | ROZPOCET | 0 | 9623.25 | 0 | 0 | 0 | 2 | 9623.25 | 16 | 500
251 | M | 55344852023 | D+M vonkajšia hliníková žalúzia v skrytých kastlíkoch (3,7+1,85+1,85)x2,2m, s el.pohonom + krycie plechy, RAL 7016 - ozn. Ž3 | ks | 1 | 1674.75 | 1674.75 |  |  |  | znížená | 0 | 0 | 0 | 0 | 0 | 0 | 32 | M | 2 | ROZPOCET | 0 | 1674.75 | 0 | 0 | 0 | 2 | 1674.75 | 16 | 502
252 | M | 5534370703 | D+M 2-krídl. bránka k smetným nádobám š 3,4m,v 1,8m,joklovina+výplň Cetris,farba antracit,výroba,doprava,dielenská dokumentácia-viď.15 Detaily,výkazy mat. | ks | 1 | 1942.5 | 1942.5 |  |  |  | znížená | 0 | 0 | 0 | 0 | 0 | 0 | 32 | M | 2 | ROZPOCET | 0 | 1942.5 | 0 | 0 | 0 | 2 | 1942.5 | 16 | 504
253 | M | 5534370713 | D+M posuvná brána vstupná 6,6x1,8m,joklovina,výroba,doprava,dielenská dokumentácia-viď.15 Detaily,výkazy mat. | ks | 2 | 4800 | 9600 |  |  |  | znížená | 0 | 0 | 0 | 0 | 0 | 0 | 32 | M | 2 | ROZPOCET | 0 | 9600 | 0 | 0 | 0 | 2 | 9600 | 16 | 506
254 | M | 5534370714 | D+M 2-krídl. brána 2,35x1,8m a posuvná brána 7,8x1,8 m,joklovina,výroba,doprava,dielenská dokumentácia-viď.15 Detaily, výkazy mat. | ks | 1 | 6562.5 | 6562.5 |  |  |  | znížená | 0 | 0 | 0 | 0 | 0 | 0 | 32 | M | 2 | ROZPOCET | 0 | 6562.5 | 0 | 0 | 0 | 2 | 6562.5 | 16 | 508
255 | M | 5534370715 | D+M Fasádne kovové hodiny, d=1,2 m, jeden korpus so strojčekom na fasáde dovedenie elektroinštalácie k hodinám, GPS signál, výroba, doprava, dielenská dokumentácia | ks | 1 | 1995 | 1995 |  |  |  | znížená | 0 | 0 | 0 | 0 | 0 | 0 | 32 | M | 2 | ROZPOCET | 0 | 1995 | 0 | 0 | 0 | 2 | 1995 | 16 | 510
256 | K | 5534370716 | D+M Oceľové vlajkové stožiare s bet. základom, d=5,0 m, výroba, doprava, osadenie | ks | 3 | 1350 | 4050 |  |  |  | znížená | 0 | 0 | 0 | 0 | 0 | 0 | 16 | K | 2 | ROZPOCET | 0 | 4050 | 0 | 0 | 0 | 2 | 4050 | 16 | -1390403160
| D | 771 | Podlahy z dlaždíc |  |  |  | 10183.75 | [5 empty] | 394.8286 |  | 2.7129 |  | 0 | 2 | D | 1 | ROZPOCET | [6 empty] | 10183.75
257 | K | 771275107 | Montáž obkladov schodiskových stupňov z dlaždíc keramických do tmelu | m2 | 33.906 | 21 | 712.03 |  |  |  | znížená | 1.16 | 39.331 | 0.00375 | 0.12715 | 0 | 0 | 16 | K | 2 | ROZPOCET | 0 | 712.03 | 0 | 0 | 0 | 2 | 712.03 | 16 | 514
258 | K | 771575208 | Montáž podláh z dlaždíc keram. ukladanie do tmelu bez povrch. úpravy alebo glaz. | m2 | 216.7 | 22 | 4767.4 |  |  |  | znížená | 1.222 | 264.8074 | 0.00365 | 0.79095 | 0 | 0 | 16 | K | 2 | ROZPOCET | 0 | 4767.4 | 0 | 0 | 0 | 2 | 4767.4 | 16 | 516
259 | M | 59764047001 | Dlaždice gresové 10 mm a 12 mm | m2 | 214.128 | 10.5 | 2248.34 |  |  |  | znížená | 0 | 0 | 0 | 0 | 0 | 0 | 32 | M | 2 | ROZPOCET | 0 | 2248.34 | 0 | 0 | 0 | 2 | 2248.34 | 16 | 518
260 | M | 5976404700 | Dlaždice gresové protišmykové mrazuvzdorné 10 mm a 12 mm | m2 | 55.408 | 15.75 | 872.68 |  |  |  | znížená | 0 | 0 | 0 | 0 | 0 | 0 | 32 | M | 2 | ROZPOCET | 0 | 872.68 | 0 | 0 | 0 | 2 | 872.68 | 16 | 520
261 | K | 7735009101 | Opravy podláh - povrchové ošetrenie jest.schod. stupňov, čistenie, impregnácia a leštenie | m2 | 23.2 | 67.59 | 1568.09 |  |  |  | znížená | 3.9091 | 90.6902 | 0.077363 | 1.7948 | 0 | 0 | 16 | K | 2 | ROZPOCET | 0 | 1568.09 | 0 | 0 | 0 | 2 | 1568.09 | 16 | 522
262 | K | 998771202 | Presun hmôt pre podlahy z dlaždíc v objektoch výšky nad 6 do 12 m | % | 3.9 | 3.9 | 15.21 |  |  |  | znížená | 0 | 0 | 0 | 0 | 0 | 0 | 16 | K | 2 | ROZPOCET | 0 | 15.21 | 0 | 0 | 0 | 2 | 15.21 | 16 | 524
| D | 776 | Podlahy povlakové |  |  |  | 39970.45 | [5 empty] | 447.827 |  | 0.37612 |  | 0 | 2 | D | 1 | ROZPOCET | [6 empty] | 39970.45
263 | K | 776591000 | Lepenie povlakových podláh | m2 | 1253.75 | 7.99 | 10017.46 |  |  |  | znížená | 0.35719 | 447.827 | 0.0003 | 0.37612 | 0 | 0 | 16 | K | 2 | ROZPOCET | 0 | 10017.46 | 0 | 0 | 0 | 2 | 10017.46 | 16 | 526
264 | M | 2841291500 | Podlahovina marmóleum hr. cca 3 mm | m2 | 1291.363 | 23.1 | 29830.49 |  |  |  | znížená | 0 | 0 | 0 | 0 | 0 | 0 | 32 | M | 2 | ROZPOCET | 0 | 29830.49 | 0 | 0 | 0 | 2 | 29830.49 | 16 | 528
265 | K | 998776202 | Presun hmôt pre podlahy povlakové v objektoch výšky nad 6 do 12 m | % | 0.35 | 350 | 122.5 |  |  |  | znížená | 0 | 0 | 0 | 0 | 0 | 0 | 16 | K | 2 | ROZPOCET | 0 | 122.5 | 0 | 0 | 0 | 2 | 122.5 | 16 | 530
| D | 781 | Dokončovacie práce a obklady |  |  |  | 8413.78 | [5 empty] | 220.7456 |  | 0.81984 |  | 0 | 2 | D | 1 | ROZPOCET | [6 empty] | 8413.78
266 | K | 781445017 | Montáž obkladov stien z obkladačiek hutných,keramických do tmelu | m2 | 244.729 | 21 | 5139.31 |  |  |  | znížená | 0.902 | 220.7456 | 0.00335 | 0.81984 | 0 | 0 | 16 | K | 2 | ROZPOCET | 0 | 5139.31 | 0 | 0 | 0 | 2 | 5139.31 | 16 | 532
267 | M | 5976582600 | Obkladačky keramické glazované jednofarebné hladké | m2 | 261.86 | 10.5 | 2749.53 |  |  |  | znížená | 0 | 0 | 0 | 0 | 0 | 0 | 32 | M | 2 | ROZPOCET | 0 | 2749.53 | 0 | 0 | 0 | 2 | 2749.53 | 16 | 534
268 | K | 781789704 | Príplatok za škárovanie obkladov a dlaždíc | m2 | 495.335 | 1.05 | 520.1 |  |  |  | znížená | 0 | 0 | 0 | 0 | 0 | 0 | 16 | K | 2 | ROZPOCET | 0 | 520.1 | 0 | 0 | 0 | 2 | 520.1 | 16 | 536
269 | K | 998781202 | Presun hmôt pre obklady keramické v objektoch výšky nad 6 do 12 m | % | 2.2 | 2.2 | 4.84 |  |  |  | znížená | 0 | 0 | 0 | 0 | 0 | 0 | 16 | K | 2 | ROZPOCET | 0 | 4.84 | 0 | 0 | 0 | 2 | 4.84 | 16 | 538
| D | 783 | Dokončovacie práce - nátery |  |  |  | 7346.23 | [5 empty] | 126.5541 |  | 0.38187 |  | 0 | 2 | D | 1 | ROZPOCET | [6 empty] | 7346.23
270 | K | 783614920 | Náter stolár.výrobkov - dverí | m2 | 52.8 | 7.89 | 416.59 |  |  |  | znížená | 0.6186 | 32.6621 | 0.00032612 | 0.017219 | 0 | 0 | 16 | K | 2 | ROZPOCET | 0 | 416.59 | 0 | 0 | 0 | 2 | 416.59 | 16 | 540
271 | K | 783726300 | Nátery tesárskych konštrukcií syntetické na vzduchu schnúce lazurovacím lakom 3x lakovaním | m2 | 55 | 5 | 275 |  |  |  | znížená | 0.11758 | 6.4669 | 0.00032 | 0.0176 | 0 | 0 | 16 | K | 2 | ROZPOCET | 0 | 275 | 0 | 0 | 0 | 2 | 275 | 16 | 542
272 | K | 783894312 | Náter Cetris dosiek - vonk. podhľady | m2 | 35.4 | 5 | 177 |  |  |  | znížená | 0.10972 | 3.8841 | 0.00033 | 0.011682 | 0 | 0 | 16 | K | 2 | ROZPOCET | 0 | 177 | 0 | 0 | 0 | 2 | 177 | 16 | 544
273 | K | 783894322 | Náter vnút. stien farba oteruvzdorná silikónová | m2 | 873.3 | 7 | 6113.1 |  |  |  | znížená | 0.07772 | 67.8729 | 0.00033 | 0.28819 | 0 | 0 | 16 | K | 2 | ROZPOCET | 0 | 6113.1 | 0 | 0 | 0 | 2 | 6113.1 | 16 | 546
274 | K | 783894612 | Náter farbami ekologickými riediteľnými vodou, biely, sadrokartón. stien a stropov 2x | m2 | 142.958 | 2.55 | 364.54 |  |  |  | znížená | 0.1096 | 15.6682 | 0.00033 | 0.047176 | 0 | 0 | 16 | K | 2 | ROZPOCET | 0 | 364.54 | 0 | 0 | 0 | 2 | 364.54 | 16 | 548
| D | 784 | Dokončovacie práce - maľby |  |  |  | 8400.57 | [5 empty] | 455.99 |  | 1.2029 |  | 0 | 2 | D | 1 | ROZPOCET | [6 empty] | 8400.57
275 | K | 784452271 | Maľby stien z maliarskych zmesí tekutých jednofarebné dvojnás. výšky do 3,80 m | m2 | 1906.2 | 1.41 | 2687.74 |  |  |  | znížená | 0.1 | 190.62 | 0.0002293 | 0.43709 | 0 | 0 | 16 | K | 2 | ROZPOCET | 0 | 2687.74 | 0 | 0 | 0 | 2 | 2687.74 | 16 | 550
276 | K | 7844522711 | Maľby stropov z maliarskych zmesí tekutých dvojnás. výšky do 3,80 m - šedá | m2 | 975.432 | 1.41 | 1375.36 |  |  |  | znížená | 0.1 | 97.5432 | 0.0002293 | 0.22367 | 0 | 0 | 16 | K | 2 | ROZPOCET | 0 | 1375.36 | 0 | 0 | 0 | 2 | 1375.36 | 16 | 552
277 | K | 784496501 | Ostatné práce - penetrácia stien, stropov a podláh | m2 | 5560.861 | 0.78 | 4337.47 |  |  |  | znížená | 0.03018 | 167.8268 | 9.75e-05 | 0.54218 | 0 | 0 | 16 | K | 2 | ROZPOCET | 0 | 4337.47 | 0 | 0 | 0 | 2 | 4337.47 | 16 | 554
| D | M | Práce a dodávky M |  |  |  | 1143.86 | [5 empty] | 0 |  | 0 |  | 0 | 3 | D | 0 | ROZPOCET | [6 empty] | 1143.86
| D | 46-M | Zemné práce pri extr.mont.prácach |  |  |  | 1143.86 | [5 empty] | 0 |  | 0 |  | 0 | 3 | D | 1 | ROZPOCET | [6 empty] | 1143.86
278 | K | 460010001 | Vytýčenie základov | bm | 206.1 | 5.55 | 1143.86 |  |  |  | znížená | 0 | 0 | 0 | 0 | 0 | 0 | 64 | K | 2 | ROZPOCET | 0 | 1143.86 | 0 | 0 | 0 | 2 | 1143.86 | 64 | 556
| D | OST | Ostatné |  |  |  | 600 | [5 empty] | 40 |  | 0 |  | 0 | 4 | D | 0 | ROZPOCET | [6 empty] | 600
279 | K | HZS000R11 | Sekacie práce a murárske vysprávky inštalácií | hod | 40 | 15 | 600 |  |  |  | znížená | 1 | 40 | 0 | 0 | 0 | 0 | 262144 | K | 1 | ROZPOCET | 0 | 600 | 0 | 0 | 0 | 2 | 600 | 262144 | 558

## b - Elektroinštalácia
[9 empty] | >> skryté stĺpce << | [9 empty] | {6fa85950-43b3-40a3-b621-aaceee1dc0cf}
0
| KRYCÍ LIST ROZPOČTU | [8 empty] | v --- nižšie sa nachádzajú doplnkové a pomocné údaje k zostavám --- v | [8 empty] | False
Stavba:
Adaptácia, prestavba a nadstavba ZŠ Kalinkovo
Objekt:
01 - SO-01 Architektonicko-prevádzková budova
Časť:
b - Elektroinštalácia
| JKSO: |  |  |  |  | KS:
| Miesto: |  |  |  |  | Dátum:
| Objednávateľ: |  |  |  |  | IČO:
|  | Obec Kalinkovo |  |  |  | IČ DPH:
| Zhotoviteľ: |  |  |  |  | IČO:
|  | SOAR sk, a.s., Žilina |  |  |  | IČ DPH:
| Projektant: |  |  |  |  | IČO:
IČ DPH:
| Spracovateľ: |  |  |  |  | IČO:
IČ DPH:
Poznámka:
| Náklady z rozpočtu | [5 empty] | 81957.42
| Ostatné náklady | [5 empty] | 0
| Cena bez DPH | [5 empty] | 81957.42
|  |  | Základ dane |  |  | Sadzba dane | Výška dane
| DPH | základná | 0 |  |  | 20% | 0
|  | znížená | 81957.42 |  |  | 20% | 16391.48
|  | zákl. prenesená | 0 |  |  | 20% | 0
|  | zníž. prenesená | 0 |  |  | 20% | 0
|  | nulová | 0 |  |  | 0% | 0
| Cena s DPH |  |  | v | EUR |  | 98348.9
| Projektant |  |  | Spracovateľ
| Dátum a podpis: |  | Pečiatka | Dátum a podpis: |  |  | Pečiatka
| Objednávateľ |  |  | Zhotoviteľ
| Dátum a podpis: |  | Pečiatka | Dátum a podpis: |  |  | Pečiatka
REKAPITULÁCIA ROZPOČTU
Stavba:
Adaptácia, prestavba a nadstavba ZŠ Kalinkovo
Objekt:
01 - SO-01 Architektonicko-prevádzková budova
Časť:
b - Elektroinštalácia
Miesto: | [5 empty] | Dátum:
Objednávateľ: |  |  | Obec Kalinkovo |  |  | Projektant:
Zhotoviteľ: |  |  | SOAR sk, a.s., Žilina |  |  | Spracovateľ:
Kód dielu - Popis | [6 empty] | Cena celkom [EUR]
1) Náklady z rozpočtu | [6 empty] | 81957.42 | [12 empty] | -1
| D1 - Elektromontáže | [5 empty] | 72617.47
| D3 - Bleskozvod | [5 empty] | 9339.95
2) Ostatné náklady | [6 empty] | 0 |  |  |  | DPH
Celkové náklady za stavbu 1) + 2) | [6 empty] | 81957.42
ROZPOČET
Stavba:
Adaptácia, prestavba a nadstavba ZŠ Kalinkovo
Objekt:
01 - SO-01 Architektonicko-prevádzková budova
Časť:
b - Elektroinštalácia
Miesto: | [5 empty] | Dátum:
Objednávateľ: |  |  | Obec Kalinkovo |  |  | Projektant:
Zhotoviteľ: |  |  | SOAR sk, a.s., Žilina |  |  | Spracovateľ:
PČ | Typ | Kód | Popis | MJ | Množstvo | J.cena [EUR] | Cena celkom [EUR] | Cenová sústava |  |  | DPH | J. Nh [h] | Nh celkom [h] | J. hmotnosť [t] | Hmotnosť celkom [t] | J. suť [t] | Suť Celkom [t]
Náklady z rozpočtu | [6 empty] | 81957.42 | [5 empty] | 1334.6985 |  | 3.2194 |  | 0 |  | D | -1 | [7 empty] | 81957.42
| D | D1 | Elektromontáže |  |  |  | 72617.47 | [5 empty] | 1122.0525 |  | 2.4044 |  | 0 | 1 | D | 0 | ROZPOCET | [6 empty] | 72617.47
1 | K | Pol1 | Rúrka inštalačná tuhá PVC 21mm - do podlahy, muriva, stropných prekladov | m | 100 | 2.03 | 203 |  |  |  | znížená | 0.071 | 7.1 | 0.00016 | 0.016 | 0 | 0 | 4 | K | 1 | ROZPOCET | 0 | 203 | 0 | 0 | 0 | 2 | 203 | 4 | 2
2 | K | Pol2 | Rúrka inštalačná HFXP 20 | m | 200 | 2.46 | 492 |  |  |  | znížená | 0.08 | 16 | 0.00018 | 0.036 | 0 | 0 | 4 | K | 1 | ROZPOCET | 0 | 492 | 0 | 0 | 0 | 2 | 492 | 4 | 4
3 | K | Pol3 | Rúrka inštalačná HFXP 45 | m | 100 | 9.53 | 953 |  |  |  | znížená | 0.115 | 11.5 | 0.00026 | 0.026 | 0 | 0 | 4 | K | 1 | ROZPOCET | 0 | 953 | 0 | 0 | 0 | 2 | 953 | 4 | 6
4 | K | Pol4 | Rúrka ohybná, vlnitá FXPS 16, čierna | m | 610 | 2.37 | 1445.7 |  |  |  | znížená | 0.076 | 46.36 | 0.00017 | 0.1037 | 0 | 0 | 4 | K | 1 | ROZPOCET | 0 | 1445.7 | 0 | 0 | 0 | 2 | 1445.7 | 4 | 8
5 | K | Pol5 | Príchytka CLIP pre ohybnú rúrku FXPS 16, čierna | ks | 1100 | 0.05 | 55 |  |  |  | znížená | 0 | 0 | 0 | 0 | 0 | 0 | 4 | K | 1 | ROZPOCET | 0 | 55 | 0 | 0 | 0 | 2 | 55 | 4 | 10
6 | K | Pol6 | Škatuľa 6455-11 so svorkovnicou, čierna | ks | 215 | 15.02 | 3229.3 |  |  |  | znížená | 0.635 | 136.525 | 0.00016 | 0.0344 | 0 | 0 | 4 | K | 1 | ROZPOCET | 0 | 3229.3 | 0 | 0 | 0 | 2 | 3229.3 | 4 | 12
7 | K | Pol7 | Škatuľa prístrojová | ks | 286 | 2.72 | 777.92 |  |  |  | znížená | 0.13875 | 39.6825 | 3e-05 | 0.00858 | 0 | 0 | 4 | K | 1 | ROZPOCET | 0 | 777.92 | 0 | 0 | 0 | 2 | 777.92 | 4 | 14
8 | K | Pol8 | Škatuľa odbočná s viečkom, svorkovnicou, kruhová | ks | 170 | 3.1 | 527 |  |  |  | znížená | 0.168 | 28.56 | 6e-05 | 0.0102 | 0 | 0 | 4 | K | 1 | ROZPOCET | 0 | 527 | 0 | 0 | 0 | 2 | 527 | 4 | 16
9 | K | Pol9 | Spínač zapustený jednopólový - radenie 1, IP20, označený "A" | ks | 40 | 11.05 | 442 |  |  |  | znížená | 0.139 | 5.56 | 0.00011 | 0.0044 | 0 | 0 | 4 | K | 1 | ROZPOCET | 0 | 442 | 0 | 0 | 0 | 2 | 442 | 4 | 18
10 | K | Pol10 | Spínač zapustený sériový - radenie 5, IP20, označený "B" | ks | 3 | 10.79 | 32.37 |  |  |  | znížená | 0.182 | 0.546 | 0.0001 | 0.0003 | 0 | 0 | 4 | K | 1 | ROZPOCET | 0 | 32.37 | 0 | 0 | 0 | 2 | 32.37 | 4 | 20
11 | K | Pol11 | Spínač zapustený striedavý - radenie 6, IP20, označený "C" | ks | 17 | 8.96 | 152.32 |  |  |  | znížená | 0.159 | 2.703 | 0.0001 | 0.0017 | 0 | 0 | 4 | K | 1 | ROZPOCET | 0 | 152.32 | 0 | 0 | 0 | 2 | 152.32 | 4 | 22
12 | K | Pol12 | Spínač zapustený krížový - radenie 7, IP20, označený "D" | ks | 3 | 12.11 | 36.33 |  |  |  | znížená | 0.179 | 0.537 | 0.0001 | 0.0003 | 0 | 0 | 4 | K | 1 | ROZPOCET | 0 | 36.33 | 0 | 0 | 0 | 2 | 36.33 | 4 | 24
13 | K | Pol13 | Spínač zapustený dvojitý striedavý - radenie 6+6, IP20, označený "E" | ks | 1 | 11.3 | 11.3 |  |  |  | znížená | 0.424 | 0.424 | 7e-05 | 7e-05 | 0 | 0 | 4 | K | 1 | ROZPOCET | 0 | 11.3 | 0 | 0 | 0 | 2 | 11.3 | 4 | 26
14 | K | Pol14 | Spínač zapustený - stmievač IP20, označený "S" | ks | 13 | 59.78 | 777.14 |  |  |  | znížená | 0.32 | 4.16 | 2e-05 | 0.00026 | 0 | 0 | 4 | K | 1 | ROZPOCET | 0 | 777.14 | 0 | 0 | 0 | 2 | 777.14 | 4 | 28
15 | K | Pol15 | Spínač nástenný jednopólový - radenie 1, IP43, označený "A" | ks | 1 | 8.18 | 8.18 |  |  |  | znížená | 0.288 | 0.288 | 0.0001 | 0.0001 | 0 | 0 | 4 | K | 1 | ROZPOCET | 0 | 8.18 | 0 | 0 | 0 | 2 | 8.18 | 4 | 30
16 | K | Pol16 | Spínač nástenný striedavý - radenie 6, IP43, označený "C" | ks | 2 | 8.72 | 17.44 |  |  |  | znížená | 0.308 | 0.616 | 0.0001 | 0.0002 | 0 | 0 | 4 | K | 1 | ROZPOCET | 0 | 17.44 | 0 | 0 | 0 | 2 | 17.44 | 4 | 32
17 | K | Pol17 | Domová zásuvka zapustená 16 A/250 V 2P+Z IP20 označená "A" | ks | 208 | 9.37 | 1948.96 |  |  |  | znížená | 0.29 | 60.32 | 6e-05 | 0.01248 | 0 | 0 | 4 | K | 1 | ROZPOCET | 0 | 1948.96 | 0 | 0 | 0 | 2 | 1948.96 | 4 | 34
18 | K | Pol18 | Domová zásuvka zapustená 16 A/250 V 2P+Z IP21 označená "C" | ks | 1 | 7.8 | 7.8 |  |  |  | znížená | 0.258 | 0.258 | 0.00011 | 0.00011 | 0 | 0 | 4 | K | 1 | ROZPOCET | 0 | 7.8 | 0 | 0 | 0 | 2 | 7.8 | 4 | 36
19 | K | Pol19 | Domová zásuvka nástenná 16 A/250 V 2P+Z IP43 označená "D" | ks | 14 | 11.19 | 156.66 |  |  |  | znížená | 0.437 | 6.118 | 0.0001 | 0.0014 | 0 | 0 | 4 | K | 1 | ROZPOCET | 0 | 156.66 | 0 | 0 | 0 | 2 | 156.66 | 4 | 38
20 | K | Pol20 | Jednofázový spínač v krabici pre zapustenú montáž 16A/230, IP20 | ks | 13 | 7.8 | 101.4 |  |  |  | znížená | 0.258 | 3.354 | 0.00011 | 0.00143 | 0 | 0 | 4 | K | 1 | ROZPOCET | 0 | 101.4 | 0 | 0 | 0 | 2 | 101.4 | 4 | 40
21 | K | Pol21 | Trojfázový šporákový spínač pre zapustenú montáž vrátane tlejivky 16A,400V, IP20 | ks | 2 | 26.01 | 52.02 |  |  |  | znížená | 0.377 | 0.754 | 0.00037 | 0.00074 | 0 | 0 | 4 | K | 1 | ROZPOCET | 0 | 52.02 | 0 | 0 | 0 | 2 | 52.02 | 4 | 42
22 | K | Pol22 | Hlavná ekvipotenciálová svorkovnica HEP | ks | 1 | 41.27 | 41.27 |  |  |  | znížená | 1.18 | 1.18 | 0.00052 | 0.00052 | 0 | 0 | 4 | K | 1 | ROZPOCET | 0 | 41.27 | 0 | 0 | 0 | 2 | 41.27 | 4 | 44
23 | K | Pol23 | Svorka na potrub."Bernard" vrát. pásika | ks | 12 | 5.8 | 69.6 |  |  |  | znížená | 0.287 | 3.444 | 0.00013 | 0.00156 | 0 | 0 | 4 | K | 1 | ROZPOCET | 0 | 69.6 | 0 | 0 | 0 | 2 | 69.6 | 4 | 46
22 | K | Pol24 | Kábel CXKE-R 3x1,5 mm2 | m | 800 | 1.9 | 1520 |  |  |  | znížená | 0.052 | 41.6 | 0.0003 | 0.24 | 0 | 0 | 4 | K | 1 | ROZPOCET | 0 | 1520 | 0 | 0 | 0 | 2 | 1520 | 4 | 48
23 | K | Pol25 | Kábel CXKE-R 3x2,5 mm2 | m | 2200 | 2.54 | 5588 |  |  |  | znížená | 0.059 | 129.8 | 0.00035 | 0.77 | 0 | 0 | 4 | K | 1 | ROZPOCET | 0 | 5588 | 0 | 0 | 0 | 2 | 5588 | 4 | 50
24 | K | Pol26 | Kábel CXKE-R 5x1,5 mm2 | m | 1400 | 2.52 | 3528 |  |  |  | znížená | 0.057 | 79.8 | 0.0004 | 0.56 | 0 | 0 | 4 | K | 1 | ROZPOCET | 0 | 3528 | 0 | 0 | 0 | 2 | 3528 | 4 | 52
25 | K | Pol27 | Kábel CXKE-R 5x2,5 mm2 | m | 100 | 3.21 | 321 |  |  |  | znížená | 0.067 | 6.7 | 0.00047 | 0.047 | 0 | 0 | 4 | K | 1 | ROZPOCET | 0 | 321 | 0 | 0 | 0 | 2 | 321 | 4 | 54
26 | K | Pol28 | Kábel CXKE-R 5x4 mm2 | m | 60 | 4.8 | 288 |  |  |  | znížená | 0.087 | 5.22 | 0.00054 | 0.0324 | 0 | 0 | 4 | K | 1 | ROZPOCET | 0 | 288 | 0 | 0 | 0 | 2 | 288 | 4 | 56
27 | K | Pol29 | Kábel CXKE-R 5x6 mm2 | m | 50 | 6.12 | 306 |  |  |  | znížená | 0.104 | 5.2 | 0.00065 | 0.0325 | 0 | 0 | 4 | K | 1 | ROZPOCET | 0 | 306 | 0 | 0 | 0 | 2 | 306 | 4 | 58
28 | K | Pol30 | Kábel CXKE-R 5x10 mm2 | m | 60 | 8.47 | 508.2 |  |  |  | znížená | 0.125 | 7.5 | 0.00091 | 0.0546 | 0 | 0 | 4 | K | 1 | ROZPOCET | 0 | 508.2 | 0 | 0 | 0 | 2 | 508.2 | 4 | 60
29 | K | Pol31 | Kábel CHKE-V 3x1,5 mm2 | m | 250 | 1.9 | 475 |  |  |  | znížená | 0.052 | 13 | 0.0003 | 0.075 | 0 | 0 | 4 | K | 1 | ROZPOCET | 0 | 475 | 0 | 0 | 0 | 2 | 475 | 4 | 62
30 | K | Pol32 | Kábel CYKY-J 5x16 mm2 | m | 40 | 10.88 | 435.2 |  |  |  | znížená | 0.13 | 5.2 | 0.00105 | 0.042 | 0 | 0 | 4 | K | 1 | ROZPOCET | 0 | 435.2 | 0 | 0 | 0 | 2 | 435.2 | 4 | 64
31 | K | Pol33 | Vodič CY 4 mm2 zeleno-žltý | m | 60 | 1 | 60 |  |  |  | znížená | 0.035 | 2.1 | 5e-05 | 0.003 | 0 | 0 | 4 | K | 1 | ROZPOCET | 0 | 60 | 0 | 0 | 0 | 2 | 60 | 4 | 66
32 | K | Pol34 | Vodič CY 6 mm2 zeleno-žltý | m | 50 | 1.27 | 63.5 |  |  |  | znížená | 0.04 | 2 | 8e-05 | 0.004 | 0 | 0 | 4 | K | 1 | ROZPOCET | 0 | 63.5 | 0 | 0 | 0 | 2 | 63.5 | 4 | 68
33 | K | Pol35 | Vodič CY 16 mm2 zeleno-žltý | m | 250 | 2.77 | 692.5 |  |  |  | znížená | 0.061 | 15.25 | 0.0002 | 0.05 | 0 | 0 | 4 | K | 1 | ROZPOCET | 0 | 692.5 | 0 | 0 | 0 | 2 | 692.5 | 4 | 70
34 | K | Pol36 | Vodič CY 50 mm2 zeleno-žltý | m | 30 | 6.38 | 191.4 |  |  |  | znížená | 0.063 | 1.89 | 0.00028 | 0.0084 | 0 | 0 | 4 | K | 1 | ROZPOCET | 0 | 191.4 | 0 | 0 | 0 | 2 | 191.4 | 4 | 72
35 | K | Pol37 | Tlačidlo Centrál Stop chránené priehľadným sklom a nápisom | ks | 1 | 30.57 | 30.57 |  |  |  | znížená | 0.27 | 0.27 | 0.0002 | 0.0002 | 0 | 0 | 4 | K | 1 | ROZPOCET | 0 | 30.57 | 0 | 0 | 0 | 2 | 30.57 | 4 | 74
36 | K | Pol38 | Svietidlo núdzové s piktogramom, NEXI TECH 250 s piktogramom a s akumulátorom 1 hod | ks | 41 | 47.64 | 1953.24 |  |  |  | znížená | 1.01 | 41.41 | 0.00147 | 0.06027 | 0 | 0 | 4 | K | 1 | ROZPOCET | 0 | 1953.24 | 0 | 0 | 0 | 2 | 1953.24 | 4 | 76
37 | K | Pol245 | LED svietidlo kruhové 600 mm, stmievatelné, 60W, 3000K/4000K, 3700/3900 lm, IP20 (napr. LED2 LIGHTING, LED2 MONO 60, W 60W) alebo iný ekvivalentný výrobok + kruhový nádstavec pod svietidlo z pozink. plechu | ks | 113 | 157.5 | 17797.5 |  |  |  | znížená | 0 | 0 | 0 | 0 | 0 | 0 | 4 | K | 1 | ROZPOCET | 0 | 17797.5 | 0 | 0 | 0 | 2 | 17797.5 | 4 | 78
38 | K | Pol246 | LED svietidlo kruhové 800 mm, stmievatelné, 100W, 3000K/4000K, 6381/6600 lm, IP20 (napr. LED2 LIGHTING, LED2 MONO 80, W 100W) alebo iný ekvivalentný výrobok + kruhový nádstavec pod svietidlo z pozink. Plechu | ks | 24 | 262.5 | 6300 |  |  |  | znížená | 0 | 0 | 0 | 0 | 0 | 0 | 4 | K | 1 | ROZPOCET | 0 | 6300 | 0 | 0 | 0 | 2 | 6300 | 4 | 80
39 | K | Pol247 | LED svietidlo dl. 150cm 31-39W, 3000K/3500K/4000K, 3400-4300 lm, IP20 (napr. LED2 LIGHTING, LED2 LINO 150P, W) alebo iný ekvivalentný výrobok | ks | 5 | 189 | 945 |  |  |  | znížená | 0 | 0 | 0 | 0 | 0 | 0 | 4 | K | 1 | ROZPOCET | 0 | 945 | 0 | 0 | 0 | 2 | 945 | 4 | 82
40 | K | Pol248 | LED svietidlo kruhové 250mm, 12W, 3000K/4000K/5700K, 1200lm, IP20 (napr. LED2 LIGHTING, LED2 ROUND II 25 12W) alebo iný ekvivalentný výrobok + kruhový nádstavec pod svietidlo z pozink. Plechu | ks | 22 | 52.5 | 1155 |  |  |  | znížená | 0 | 0 | 0 | 0 | 0 | 0 | 4 | K | 1 | ROZPOCET | 0 | 1155 | 0 | 0 | 0 | 2 | 1155 | 4 | 84
41 | K | Pol249 | LED svietidlo kruhové 300mm, 25W, 3000K/4000K/5700K, 2200lm, IP20 (napr. LED2 LIGHTING, LED2 ROUND II 30 25W) alebo iný ekvivalentný výrobok + kruhový nádstavec pod svietidlo z pozink. Plechu | ks | 42 | 63 | 2646 |  |  |  | znížená | 0 | 0 | 0 | 0 | 0 | 0 | 4 | K | 1 | ROZPOCET | 0 | 2646 | 0 | 0 | 0 | 2 | 2646 | 4 | 86
42 | K | Pol250 | LED svietidlo kruhové 400mm, 30W, 3000K/4000K/5700K, 3000lm, IP20 (napr. LED2 LIGHTING, LED2 ROUND II 40 30W) alebo iný ekvivalentný výrobok + kruhový nádstavec pod svietidlo z pozink. Plechu | ks | 17 | 115.5 | 1963.5 |  |  |  | znížená | 0 | 0 | 0 | 0 | 0 | 0 | 4 | K | 1 | ROZPOCET | 0 | 1963.5 | 0 | 0 | 0 | 2 | 1963.5 | 4 | 88
43 | K | Pol251 | LED svietidlo kruhové 240mm, 25W, 3000K, 2000 lm, IP54, (napr. LED2 LIGHTING, LED2 LUNA L, A25W, 3000K) alebo iný ekvivalentný výrobok + kruhový nádstavec pod svietidlo z pozink. Plechu | ks | 10 | 105 | 1050 |  |  |  | znížená | 0 | 0 | 0 | 0 | 0 | 0 | 4 | K | 1 | ROZPOCET | 0 | 1050 | 0 | 0 | 0 | 2 | 1050 | 4 | 90
44 | K | Pol46 | svietidlo trubicové, pod kuchynské skrinky IP20, LED 8,4W, 554lm, IP20, dl. 630mm, česaný hliník, (napr. RENDL DART) alebo iný ekvivalentný výrobok | ks | 4 | 68.64 | 274.56 |  |  |  | znížená | 1.01 | 4.04 | 0.0048 | 0.0192 | 0 | 0 | 4 | K | 1 | ROZPOCET | 0 | 274.56 | 0 | 0 | 0 | 2 | 274.56 | 4 | 92
45 | K | Pol47 | výkonný plochý LED reflektor, čierny, areálové osvetlenie s pohybovým senzorom, 30W, IP54, 3000K, 1800lm, 120°, (napr. PONTA) alebo iný ekvivalentný výrobok | ks | 11 | 82.09 | 902.99 |  |  |  | znížená | 1.01 | 11.11 | 0.0054 | 0.0594 | 0 | 0 | 4 | K | 1 | ROZPOCET | 0 | 902.99 | 0 | 0 | 0 | 2 | 902.99 | 4 | 94
46 | K | Pol48 | Stožiar oceľový, kuželový, STK 60/40/3K14, komplet s elektrovýzbrojom, výška 4m uložený do zeme | ks | 2 | 610.35 | 1220.7 |  |  |  | znížená | 1.629 | 3.258 | 0.043 | 0.086 | 0 | 0 | 4 | K | 1 | ROZPOCET | 0 | 1220.7 | 0 | 0 | 0 | 2 | 1220.7 | 4 | 96
47 | K | Pol49 | Drážkovanie do steny pre uloženie kábelov | m | 700 | 1.08 | 756 |  |  |  | znížená | 0.09405 | 65.835 | 0 | 0 | 0 | 0 | 4 | K | 1 | ROZPOCET | 0 | 756 | 0 | 0 | 0 | 2 | 756 | 4 | 98
48 | K | Pol252 | Rozvádzač RH zapustený, plastový , dvere plné, krytie IP40/20, In=125A, (napr. Schneider typ PRA 25424) alebo iný ekvivalentný výrobok, prívod a vývody vrchom | ks | 1 | 1354.5 | 1354.5 |  |  |  | znížená | 0 | 0 | 0 | 0 | 0 | 0 | 4 | K | 1 | ROZPOCET | 0 | 1354.5 | 0 | 0 | 0 | 2 | 1354.5 | 4 | 100
49 | K | Pol253 | Rozvádzač RS1, zapustený, plastový , dvere plné, krytie IP40/20, In=63A, (napr. Schneider, typ PRA 31418) alebo iný ekvivalentný výrobok, prívod a vývody vrchom | ks | 1 | 850.5 | 850.5 |  |  |  | znížená | 0 | 0 | 0 | 0 | 0 | 0 | 4 | K | 1 | ROZPOCET | 0 | 850.5 | 0 | 0 | 0 | 2 | 850.5 | 4 | 102
50 | K | Pol254 | Rozvádzač RS2, zapustený, plastový , dvere plné, krytie IP40/20, In=63A, (napr. Schneider, typ PRA 31418) alebo iný ekvivalentný výrobok, prívod a vývody vrchom | ks | 1 | 1701 | 1701 |  |  |  | znížená | 0 | 0 | 0 | 0 | 0 | 0 | 4 | K | 1 | ROZPOCET | 0 | 1701 | 0 | 0 | 0 | 2 | 1701 | 4 | 104
51 | K | Pol53 | Ukončenie kábelov | ks | 160 | 2.69 | 430.4 |  |  |  | znížená | 0.168 | 26.88 | 0 | 0 | 0 | 0 | 4 | K | 1 | ROZPOCET | 0 | 430.4 | 0 | 0 | 0 | 2 | 430.4 | 4 | 106
52 | K | Pol54 | Demontáž jestvujúcich stropných a nástenných svietidiel , spínačov, zásuviek. | ks | 200 | 7.49 | 1498 |  |  |  | znížená | 0.5 | 100 | 0 | 0 | 0 | 0 | 4 | K | 1 | ROZPOCET | 0 | 1498 | 0 | 0 | 0 | 2 | 1498 | 4 | 108
53 | K | Pol55 | Demontáž jestujúceho rozvádzača kotolne RK, jeho znovu montáž prispôsobenie dlžky kábelov, odpojenie a znovu pripojenie kábelov | hod | 48 | 21 | 1008 |  |  |  | znížená | 1 | 48 | 0 | 0 | 0 | 0 | 4 | K | 1 | ROZPOCET | 0 | 1008 | 0 | 0 | 0 | 2 | 1008 | 4 | 110
54 | K | Pol56 | Strojový výkop zeminy, hornina tr.3, pre ocelové stožiare a uloženie kábelov | m3 | 12 | 52.5 | 630 |  |  |  | znížená | 0 | 0 | 0 | 0 | 0 | 0 | 4 | K | 1 | ROZPOCET | 0 | 630 | 0 | 0 | 0 | 2 | 630 | 4 | 112
55 | K | Pol57 | Strojový zához zeminy, hornina tr.3, pre ocelové stožiare a uložené kábely | m3 | 12 | 31.5 | 378 |  |  |  | znížená | 0 | 0 | 0 | 0 | 0 | 0 | 4 | K | 1 | ROZPOCET | 0 | 378 | 0 | 0 | 0 | 2 | 378 | 4 | 114
56 | K | Pol58 | Murárske práce na zapracovanie drážok uložených kábelov v murive | hod | 90 | 15.75 | 1417.5 |  |  |  | znížená | 1 | 90 | 0 | 0 | 0 | 0 | 4 | K | 1 | ROZPOCET | 0 | 1417.5 | 0 | 0 | 0 | 2 | 1417.5 | 4 | 116
57 | K | Pol59 | Východzia revízna správa | hod | 40 | 21 | 840 |  |  |  | znížená | 1 | 40 | 0 | 0 | 0 | 0 | 4 | K | 1 | ROZPOCET | 0 | 840 | 0 | 0 | 0 | 2 | 840 | 4 | 118
| P |  | Poznámka k položke: Ceny sú uvedené bez DPH | [15 empty] | P | 1
| D | D3 | Bleskozvod |  |  |  | 9339.95 | [5 empty] | 212.646 |  | 0.81499 |  | 0 | 1 | D | 0 | ROZPOCET | [6 empty] | 9339.95
1 | K | Pol60 | Krabica KO125 | ks | 13 | 22.34 | 290.42 |  |  |  | znížená | 1.18 | 15.34 | 0.00028 | 0.00364 | 0 | 0 | 4 | K | 1 | ROZPOCET | 0 | 290.42 | 0 | 0 | 0 | 2 | 290.42 | 4 | 120
2 | K | Pol61 | Uzemňovací drát FeZn D=8 mm (650m) | kg | 260 | 7.31 | 1900.6 |  |  |  | znížená | 0.375 | 97.5 | 0.001 | 0.26 | 0 | 0 | 4 | K | 1 | ROZPOCET | 0 | 1900.6 | 0 | 0 | 0 | 2 | 1900.6 | 4 | 122
3 | K | Pol62 | Uzemňovací drát FeZn D=10 mm (100m) | kg | 50 | 4.36 | 218 |  |  |  | znížená | 0.19 | 9.5 | 0.001 | 0.05 | 0 | 0 | 4 | K | 1 | ROZPOCET | 0 | 218 | 0 | 0 | 0 | 2 | 218 | 4 | 124
4 | K | Pol63 | Uzemňovací pás FeZn 30x4 (200m) | kg | 200 | 3.2 | 640 |  |  |  | znížená | 0.118 | 23.6 | 0.001 | 0.2 | 0 | 0 | 4 | K | 1 | ROZPOCET | 0 | 640 | 0 | 0 | 0 | 2 | 640 | 4 | 126
5 | K | Pol64 | Svorka SZ | ks | 13 | 4.04 | 52.52 |  |  |  | znížená | 0.167 | 2.171 | 0.00017 | 0.00221 | 0 | 0 | 4 | K | 1 | ROZPOCET | 0 | 52.52 | 0 | 0 | 0 | 2 | 52.52 | 4 | 128
6 | K | Pol65 | Svorka SK | ks | 60 | 3.47 | 208.2 |  |  |  | znížená | 0.167 | 10.02 | 0.00022 | 0.0132 | 0 | 0 | 4 | K | 1 | ROZPOCET | 0 | 208.2 | 0 | 0 | 0 | 2 | 208.2 | 4 | 130
7 | K | Pol66 | Svorka SO | ks | 5 | 3.84 | 19.2 |  |  |  | znížená | 0.167 | 0.835 | 0.00029 | 0.00145 | 0 | 0 | 4 | K | 1 | ROZPOCET | 0 | 19.2 | 0 | 0 | 0 | 2 | 19.2 | 4 | 132
8 | K | Pol67 | Svorka SS | ks | 36 | 2.34 | 84.24 |  |  |  | znížená | 0.117 | 4.212 | 0.00016 | 0.00576 | 0 | 0 | 4 | K | 1 | ROZPOCET | 0 | 84.24 | 0 | 0 | 0 | 2 | 84.24 | 4 | 134
9 | K | Pol68 | Svorka SR03 | ks | 26 | 3.62 | 94.12 |  |  |  | znížená | 0.167 | 4.342 | 0.00021 | 0.00546 | 0 | 0 | 4 | K | 1 | ROZPOCET | 0 | 94.12 | 0 | 0 | 0 | 2 | 94.12 | 4 | 136
10 | K | Pol69 | Svorka SP1 | ks | 10 | 2.22 | 22.2 |  |  |  | znížená | 0.1 | 1 | 0.00015 | 0.0015 | 0 | 0 | 4 | K | 1 | ROZPOCET | 0 | 22.2 | 0 | 0 | 0 | 2 | 22.2 | 4 | 138
11 | K | Pol70 | Podpera vedenia na strechy PV21 plastová | ks | 240 | 3.59 | 861.6 |  |  |  | znížená | 0.05 | 12 | 0.00106 | 0.2544 | 0 | 0 | 4 | K | 1 | ROZPOCET | 0 | 861.6 | 0 | 0 | 0 | 2 | 861.6 | 4 | 140
12 | K | Pol71 | Označenie zvodov číselnými štítkami | ks | 13 | 3.45 | 44.85 |  |  |  | znížená | 0.183 | 2.379 | 3e-05 | 0.00039 | 0 | 0 | 4 | K | 1 | ROZPOCET | 0 | 44.85 | 0 | 0 | 0 | 2 | 44.85 | 4 | 142
13 | K | Pol72 | Zváranie uzemňovacieho sytému | ks | 13 | 20.9 | 271.7 |  |  |  | znížená | 0.375 | 4.875 | 0 | 0 | 0 | 0 | 4 | K | 1 | ROZPOCET | 0 | 271.7 | 0 | 0 | 0 | 2 | 271.7 | 4 | 144
14 | K | Pol73 | Svorka na potrubie ST11 | ks | 2 | 7.95 | 15.9 |  |  |  | znížená | 0.251 | 0.502 | 0.00084 | 0.00168 | 0 | 0 | 4 | K | 1 | ROZPOCET | 0 | 15.9 | 0 | 0 | 0 | 2 | 15.9 | 4 | 146
15 | K | Pol74 | Rúrka PVC min. vnútorný priemer 29mm - (do muriva, skryté zvody) | m | 90 | 2.76 | 248.4 |  |  |  | znížená | 0.093 | 8.37 | 0.00017 | 0.0153 | 0 | 0 | 4 | K | 1 | ROZPOCET | 0 | 248.4 | 0 | 0 | 0 | 2 | 248.4 | 4 | 148
16 | K | Pol75 | Strojový výkop zeminy, hornina tr.3, pre uloženie pozinkovaného pásika FeZn30x4mm | m3 | 48 | 52.5 | 2520 |  |  |  | znížená | 0 | 0 | 0 | 0 | 0 | 0 | 4 | K | 1 | ROZPOCET | 0 | 2520 | 0 | 0 | 0 | 2 | 2520 | 4 | 150
17 | K | Pol76 | Strojový zához zeminy, hornina tr.3, pre uloženého pozinkovaného pásika FeZn30x4mm | m3 | 48 | 31.5 | 1512 |  |  |  | znížená | 0 | 0 | 0 | 0 | 0 | 0 | 4 | K | 1 | ROZPOCET | 0 | 1512 | 0 | 0 | 0 | 2 | 1512 | 4 | 152
18 | K | Pol59 | Východzia revízna správa | hod | 16 | 21 | 336 |  |  |  | znížená | 1 | 16 | 0 | 0 | 0 | 0 | 4 | K | 1 | ROZPOCET | 0 | 336 | 0 | 0 | 0 | 2 | 336 | 4 | 154
| P |  | Poznámka k položke: Ceny sú uvedené bez DPH | [15 empty] | P | 1

## c - Slaboprúdové inštalác...
[9 empty] | >> skryté stĺpce << | [9 empty] | {168499bc-8fff-48bb-a91e-3c7a58ba2832}
0
| KRYCÍ LIST ROZPOČTU | [8 empty] | v --- nižšie sa nachádzajú doplnkové a pomocné údaje k zostavám --- v | [8 empty] | False
Stavba:
Adaptácia, prestavba a nadstavba ZŠ Kalinkovo
Objekt:
01 - SO-01 Architektonicko-prevádzková budova
Časť:
c - Slaboprúdové inštalácie - štrukturovaná kabeláž
| JKSO: |  |  |  |  | KS:
| Miesto: |  |  |  |  | Dátum:
| Objednávateľ: |  |  |  |  | IČO:
|  | Obec Kalinkovo |  |  |  | IČ DPH:
| Zhotoviteľ: |  |  |  |  | IČO:
|  | SOAR sk, a.s., Žilina |  |  |  | IČ DPH:
| Projektant: |  |  |  |  | IČO:
IČ DPH:
| Spracovateľ: |  |  |  |  | IČO:
IČ DPH:
Poznámka:
| Náklady z rozpočtu | [5 empty] | 23612.33
| Ostatné náklady | [5 empty] | 0
| Cena bez DPH | [5 empty] | 23612.33
|  |  | Základ dane |  |  | Sadzba dane | Výška dane
| DPH | základná | 0 |  |  | 20% | 0
|  | znížená | 23612.33 |  |  | 20% | 4722.47
|  | zákl. prenesená | 0 |  |  | 20% | 0
|  | zníž. prenesená | 0 |  |  | 20% | 0
|  | nulová | 0 |  |  | 0% | 0
| Cena s DPH |  |  | v | EUR |  | 28334.8
| Projektant |  |  | Spracovateľ
| Dátum a podpis: |  | Pečiatka | Dátum a podpis: |  |  | Pečiatka
| Objednávateľ |  |  | Zhotoviteľ
| Dátum a podpis: |  | Pečiatka | Dátum a podpis: |  |  | Pečiatka
REKAPITULÁCIA ROZPOČTU
Stavba:
Adaptácia, prestavba a nadstavba ZŠ Kalinkovo
Objekt:
01 - SO-01 Architektonicko-prevádzková budova
Časť:
c - Slaboprúdové inštalácie - štrukturovaná kabeláž
Miesto: | [5 empty] | Dátum:
Objednávateľ: |  |  | Obec Kalinkovo |  |  | Projektant:
Zhotoviteľ: |  |  | SOAR sk, a.s., Žilina |  |  | Spracovateľ:
Kód dielu - Popis | [6 empty] | Cena celkom [EUR]
1) Náklady z rozpočtu | [6 empty] | 23612.33 | [12 empty] | -1
| A - KONCOVÉ ZARIADENIA | [5 empty] | 4322
| B - ELEKTROINŠTALAČNÝ MATERIÁL A PRÁCE | [5 empty] | 9726.4
| C - TECHNICKO-INŽINIERSKE PRÁCE A SLUŽBY | [5 empty] | 9563.93
2) Ostatné náklady | [6 empty] | 0 |  |  |  | DPH
Celkové náklady za stavbu 1) + 2) | [6 empty] | 23612.33
ROZPOČET
Stavba:
Adaptácia, prestavba a nadstavba ZŠ Kalinkovo
Objekt:
01 - SO-01 Architektonicko-prevádzková budova
Časť:
c - Slaboprúdové inštalácie - štrukturovaná kabeláž
Miesto: | [5 empty] | Dátum:
Objednávateľ: |  |  | Obec Kalinkovo |  |  | Projektant:
Zhotoviteľ: |  |  | SOAR sk, a.s., Žilina |  |  | Spracovateľ:
PČ | Typ | Kód | Popis | MJ | Množstvo | J.cena [EUR] | Cena celkom [EUR] | Cenová sústava |  |  | DPH | J. Nh [h] | Nh celkom [h] | J. hmotnosť [t] | Hmotnosť celkom [t] | J. suť [t] | Suť Celkom [t]
Náklady z rozpočtu | [6 empty] | 23612.33 | [5 empty] | 0 |  | 0 |  | 0 |  | D | -1 | [7 empty] | 23612.33
| D | A | KONCOVÉ ZARIADENIA |  |  |  | 4322 | [5 empty] | 0 |  | 0 |  | 0 | 1 | D | 0 | ROZPOCET | [6 empty] | 4322
1 | K | Pol77 | Stojanový 19" rozvádzač rozoberateľný, šírka 600 mm hĺbka 800 mm, 42U | ks | 1 | 509.25 | 509.25 |  |  |  | znížená | 0 | 0 | 0 | 0 | 0 | 0 | 4 | K | 1 | ROZPOCET | 0 | 509.25 | 0 | 0 | 0 | 2 | 509.25 | 4 | 2
2 | K | Pol78 | Ventilačná jednotka strešná, 4 ventilátory, s termostatom | ks | 1 | 103.95 | 103.95 |  |  |  | znížená | 0 | 0 | 0 | 0 | 0 | 0 | 4 | K | 1 | ROZPOCET | 0 | 103.95 | 0 | 0 | 0 | 2 | 103.95 | 4 | 4
3 | K | Pol79 | Podstavec 600x800 | ks | 1 | 35.7 | 35.7 |  |  |  | znížená | 0 | 0 | 0 | 0 | 0 | 0 | 4 | K | 1 | ROZPOCET | 0 | 35.7 | 0 | 0 | 0 | 2 | 35.7 | 4 | 6
4 | K | Pol80 | Držiak patch káblov 19" s hĺbkou oka 37 mm, kovový, 1U | ks | 6 | 6.2 | 37.2 |  |  |  | znížená | 0 | 0 | 0 | 0 | 0 | 0 | 4 | K | 1 | ROZPOCET | 0 | 37.2 | 0 | 0 | 0 | 2 | 37.2 | 4 | 8
6 | K | Pol81 | Rozvodný panel 19", 6x230V | ks | 2 | 23.1 | 46.2 |  |  |  | znížená | 0 | 0 | 0 | 0 | 0 | 0 | 4 | K | 1 | ROZPOCET | 0 | 46.2 | 0 | 0 | 0 | 2 | 46.2 | 4 | 10
7 | K | Pol82 | Keystone Jack, Cat 6A , RJ45/s | ks | 144 | 3.36 | 483.84 |  |  |  | znížená | 0 | 0 | 0 | 0 | 0 | 0 | 4 | K | 1 | ROZPOCET | 0 | 483.84 | 0 | 0 | 0 | 2 | 483.84 | 4 | 12
8 | K | Pol83 | Patch panel pre 24xRJ45, čierny, neosadený, 1U | ks | 6 | 10.5 | 63 |  |  |  | znížená | 0 | 0 | 0 | 0 | 0 | 0 | 4 | K | 1 | ROZPOCET | 0 | 63 | 0 | 0 | 0 | 2 | 63 | 4 | 14
9 | K | Pol84 | Patch kábel S/FTP, Cat 6A, LSOH, šedý, 3m | ks | 144 | 4.52 | 650.88 |  |  |  | znížená | 0 | 0 | 0 | 0 | 0 | 0 | 4 | K | 1 | ROZPOCET | 0 | 650.88 | 0 | 0 | 0 | 2 | 650.88 | 4 | 16
10 | K | Pol85 | Optický patch panel vrátane príslušenstva | ks | 1 | 84 | 84 |  |  |  | znížená | 0 | 0 | 0 | 0 | 0 | 0 | 4 | K | 1 | ROZPOCET | 0 | 84 | 0 | 0 | 0 | 2 | 84 | 4 | 18
11 | K | Pol86 | Telekomunikačná prípojka (z existujúceho miesta bodu napojenia, kompletná dodávka kabeláž, materiál, dĺžka 45m) | ks | 1 | 236.25 | 236.25 |  |  |  | znížená | 0 | 0 | 0 | 0 | 0 | 0 | 4 | K | 1 | ROZPOCET | 0 | 236.25 | 0 | 0 | 0 | 2 | 236.25 | 4 | 20
12 | K | Pol87 | Ostatné drobné rozširovacie príslušenstvo pre dátový rozvádzač | ks | 1 | 31.5 | 31.5 |  |  |  | znížená | 0 | 0 | 0 | 0 | 0 | 0 | 4 | K | 1 | ROZPOCET | 0 | 31.5 | 0 | 0 | 0 | 2 | 31.5 | 4 | 22
13 | K | Pol88 | Vertikálny vyväzovací panel | ks | 2 | 36.75 | 73.5 |  |  |  | znížená | 0 | 0 | 0 | 0 | 0 | 0 | 4 | K | 1 | ROZPOCET | 0 | 73.5 | 0 | 0 | 0 | 2 | 73.5 | 4 | 24
14 | K | Pol89 | Dátová zásuvka 2xRJ45, CAT6A, inštalačný rámček, podom. krabica, montáž pod omietku | ks | 45 | 22.05 | 992.25 |  |  |  | znížená | 0 | 0 | 0 | 0 | 0 | 0 | 4 | K | 1 | ROZPOCET | 0 | 992.25 | 0 | 0 | 0 | 2 | 992.25 | 4 | 26
15 | K | Pol90 | Dátová zásuvka 2xRJ45, CAT6A, inštalačný rámček, montáž do parapetného žlabu | ks | 13 | 23.1 | 300.3 |  |  |  | znížená | 0 | 0 | 0 | 0 | 0 | 0 | 4 | K | 1 | ROZPOCET | 0 | 300.3 | 0 | 0 | 0 | 2 | 300.3 | 4 | 28
16 | K | Pol91 | Dátová zásuvka 2xRJ45, CAT6A, inštalačný rámček, krabica, montáž na povrch | ks | 5 | 25.2 | 126 |  |  |  | znížená | 0 | 0 | 0 | 0 | 0 | 0 | 4 | K | 1 | ROZPOCET | 0 | 126 | 0 | 0 | 0 | 2 | 126 | 4 | 30
17 | K | Pol92 | Dátová zásuvka 1xRJ45, CAT6A, inštalačný rámček, montáž do parapetného žlabu | ks | 5 | 14.7 | 73.5 |  |  |  | znížená | 0 | 0 | 0 | 0 | 0 | 0 | 4 | K | 1 | ROZPOCET | 0 | 73.5 | 0 | 0 | 0 | 2 | 73.5 | 4 | 32
18 | K | Pol93 | Dátová zásuvka 1xRJ45, CAT6A, inštalačný rámček, podom. krabica, montáž pod omietku (príprava pre WIFI) | ks | 8 | 13.65 | 109.2 |  |  |  | znížená | 0 | 0 | 0 | 0 | 0 | 0 | 4 | K | 1 | ROZPOCET | 0 | 109.2 | 0 | 0 | 0 | 2 | 109.2 | 4 | 34
19 | K | Pol94 | Dátová zásuvka 1xRJ45, CAT6A, inštalačný rámček, inštalačná krabica, montáž na povrch | ks | 2 | 15.75 | 31.5 |  |  |  | znížená | 0 | 0 | 0 | 0 | 0 | 0 | 4 | K | 1 | ROZPOCET | 0 | 31.5 | 0 | 0 | 0 | 2 | 31.5 | 4 | 36
20 | K | Pol95 | HDMI zásuvka, inštalačný rámček, krabica, montáž na povrch | ks | 2 | 51.45 | 102.9 |  |  |  | znížená | 0 | 0 | 0 | 0 | 0 | 0 | 4 | K | 1 | ROZPOCET | 0 | 102.9 | 0 | 0 | 0 | 2 | 102.9 | 4 | 38
21 | K | Pol96 | HDMI zásuvka, inštalačný rámček, podomietková krabica, montáž pod omietku | ks | 2 | 49.35 | 98.7 |  |  |  | znížená | 0 | 0 | 0 | 0 | 0 | 0 | 4 | K | 1 | ROZPOCET | 0 | 98.7 | 0 | 0 | 0 | 2 | 98.7 | 4 | 40
22 | K | Pol97 | meracie protokoly - metalika | ks | 144 | 0.53 | 76.32 |  |  |  | znížená | 0 | 0 | 0 | 0 | 0 | 0 | 4 | K | 1 | ROZPOCET | 0 | 76.32 | 0 | 0 | 0 | 2 | 76.32 | 4 | 42
23 | K | Pol98 | označenie dátových zásuviek | ks | 82 | 0.53 | 43.46 |  |  |  | znížená | 0 | 0 | 0 | 0 | 0 | 0 | 4 | K | 1 | ROZPOCET | 0 | 43.46 | 0 | 0 | 0 | 2 | 43.46 | 4 | 44
24 | K | Pol99 | označenie patch panelov | ks | 6 | 2.1 | 12.6 |  |  |  | znížená | 0 | 0 | 0 | 0 | 0 | 0 | 4 | K | 1 | ROZPOCET | 0 | 12.6 | 0 | 0 | 0 | 2 | 12.6 | 4 | 46
| D | B | ELEKTROINŠTALAČNÝ MATERIÁL A PRÁCE |  |  |  | 9726.4 | [5 empty] | 0 |  | 0 |  | 0 | 1 | D | 0 | ROZPOCET | [6 empty] | 9726.4
25 | K | S/FTP Cat6A | inštalačný dátový kábel CAT6A, 4P, 650 MHz, B2ca s1 d1 a1 | m | 5000 | 0.57 | 2850 |  |  |  | znížená | 0 | 0 | 0 | 0 | 0 | 0 | 4 | K | 1 | ROZPOCET | 0 | 2850 | 0 | 0 | 0 | 2 | 2850 | 4 | 48
26 | K | HDMI | HDMI kábel (dĺžka 10m) | ks | 32 | 19.95 | 638.4 |  |  |  | znížená | 0 | 0 | 0 | 0 | 0 | 0 | 4 | K | 1 | ROZPOCET | 0 | 638.4 | 0 | 0 | 0 | 2 | 638.4 | 4 | 50
27 | K | Pol100 | označenie káblov - štítky v zmysle STN | ks | 500 | 0.42 | 210 |  |  |  | znížená | 0 | 0 | 0 | 0 | 0 | 0 | 4 | K | 1 | ROZPOCET | 0 | 210 | 0 | 0 | 0 | 2 | 210 | 4 | 52
28 | K | HFX40 | ohybná inštalačná rúrka vrátane príchytky pod omietku | m | 1000 | 1.89 | 1890 |  |  |  | znížená | 0 | 0 | 0 | 0 | 0 | 0 | 4 | K | 1 | ROZPOCET | 0 | 1890 | 0 | 0 | 0 | 2 | 1890 | 4 | 54
29 | K | HFXPM40 | ohybná inštalačná rúrka, montáž do podlahy | m | 100 | 2.47 | 247 |  |  |  | znížená | 0 | 0 | 0 | 0 | 0 | 0 | 4 | K | 1 | ROZPOCET | 0 | 247 | 0 | 0 | 0 | 2 | 247 | 4 | 56
30 | K | Pol101 | príslušenstvo pre rúrky | kpl | 1 | 105 | 105 |  |  |  | znížená | 0 | 0 | 0 | 0 | 0 | 0 | 4 | K | 1 | ROZPOCET | 0 | 105 | 0 | 0 | 0 | 2 | 105 | 4 | 58
31 | K | Pol102 | drobný montážny a pomocný materiál (hmoždinky, skrutky pre zariadenia, ostatné príslušenstvo a pod.) | kpl | 1 | 157.5 | 157.5 |  |  |  | znížená | 0 | 0 | 0 | 0 | 0 | 0 | 4 | K | 1 | ROZPOCET | 0 | 157.5 | 0 | 0 | 0 | 2 | 157.5 | 4 | 60
32 | K | Pol103 | značenie trasy vedenia | m | 1100 | 0.12 | 132 |  |  |  | znížená | 0 | 0 | 0 | 0 | 0 | 0 | 4 | K | 1 | ROZPOCET | 0 | 132 | 0 | 0 | 0 | 2 | 132 | 4 | 62
33 | K | Pol104 | vyhotovenie drážky pre rúrku v stene | m | 1100 | 2.94 | 3234 |  |  |  | znížená | 0 | 0 | 0 | 0 | 0 | 0 | 4 | K | 1 | ROZPOCET | 0 | 3234 | 0 | 0 | 0 | 2 | 3234 | 4 | 64
34 | K | Pol105 | prieraz v stene | ks | 50 | 5.25 | 262.5 |  |  |  | znížená | 0 | 0 | 0 | 0 | 0 | 0 | 4 | K | 1 | ROZPOCET | 0 | 262.5 | 0 | 0 | 0 | 2 | 262.5 | 4 | 66
| D | C | TECHNICKO-INŽINIERSKE PRÁCE A SLUŽBY |  |  |  | 9563.93 | [5 empty] | 0 |  | 0 |  | 0 | 1 | D | 0 | ROZPOCET | [6 empty] | 9563.93
35 | K | Pol106 | oživenie systému | kpl | 1 | 157.5 | 157.5 |  |  |  | znížená | 0 | 0 | 0 | 0 | 0 | 0 | 4 | K | 1 | ROZPOCET | 0 | 157.5 | 0 | 0 | 0 | 2 | 157.5 | 4 | 68
36 | K | Pol107 | komplexné skúšky zariadenia v zmysle platnej STN, celkové preskúšanie zariadenia (odskúšanie každého prvku) | kpl | 1 | 105 | 105 |  |  |  | znížená | 0 | 0 | 0 | 0 | 0 | 0 | 4 | K | 1 | ROZPOCET | 0 | 105 | 0 | 0 | 0 | 2 | 105 | 4 | 70
37 | K | Pol108 | montáž zariadení | kpl | 1 | 1673.18 | 1673.18 |  |  |  | znížená | 0 | 0 | 0 | 0 | 0 | 0 | 4 | K | 1 | ROZPOCET | 0 | 1673.18 | 0 | 0 | 0 | 2 | 1673.18 | 4 | 72
38 | K | Pol109 | montáž vedení | kpl | 1 | 6399.75 | 6399.75 |  |  |  | znížená | 0 | 0 | 0 | 0 | 0 | 0 | 4 | K | 1 | ROZPOCET | 0 | 6399.75 | 0 | 0 | 0 | 2 | 6399.75 | 4 | 74
39 | K | Pol110 | vypracovanie protokolu o funkčnej skúške | kpl | 1 | 105 | 105 |  |  |  | znížená | 0 | 0 | 0 | 0 | 0 | 0 | 4 | K | 1 | ROZPOCET | 0 | 105 | 0 | 0 | 0 | 2 | 105 | 4 | 76
40 | K | Pol111 | uvedenie zariadenia do trvalej prevádzky | kpl | 1 | 262.5 | 262.5 |  |  |  | znížená | 0 | 0 | 0 | 0 | 0 | 0 | 4 | K | 1 | ROZPOCET | 0 | 262.5 | 0 | 0 | 0 | 2 | 262.5 | 4 | 78
41 | K | Pol112 | inžinierska činnosť a technický dozor | kpl | 1 | 105 | 105 |  |  |  | znížená | 0 | 0 | 0 | 0 | 0 | 0 | 4 | K | 1 | ROZPOCET | 0 | 105 | 0 | 0 | 0 | 2 | 105 | 4 | 80
42 | K | Pol113 | dokumentácia skutočného vyhotovenia | kpl | 1 | 210 | 210 |  |  |  | znížená | 0 | 0 | 0 | 0 | 0 | 0 | 4 | K | 1 | ROZPOCET | 0 | 210 | 0 | 0 | 0 | 2 | 210 | 4 | 82
43 | K | Pol114 | vyhotovenie prvej odbornej skúšky so správou | kpl | 1 | 10.5 | 10.5 |  |  |  | znížená | 0 | 0 | 0 | 0 | 0 | 0 | 4 | K | 1 | ROZPOCET | 0 | 10.5 | 0 | 0 | 0 | 2 | 10.5 | 4 | 84
44 | K | Pol115 | zaškolenie obsluhy | kpl | 1 | 10.5 | 10.5 |  |  |  | znížená | 0 | 0 | 0 | 0 | 0 | 0 | 4 | K | 1 | ROZPOCET | 0 | 10.5 | 0 | 0 | 0 | 2 | 10.5 | 4 | 86
45 | K | Pol116 | odovzdanie zariadenia užívateľovi | kpl | 1 | 105 | 105 |  |  |  | znížená | 0 | 0 | 0 | 0 | 0 | 0 | 4 | K | 1 | ROZPOCET | 0 | 105 | 0 | 0 | 0 | 2 | 105 | 4 | 88
46 | K | Pol117 | dopravné náklady | kpl | 1 | 367.5 | 367.5 |  |  |  | znížená | 0 | 0 | 0 | 0 | 0 | 0 | 4 | K | 1 | ROZPOCET | 0 | 367.5 | 0 | 0 | 0 | 2 | 367.5 | 4 | 90
47 | K | Pol118 | odvoz a likvidácia odpadu | kpl | 1 | 52.5 | 52.5 |  |  |  | znížená | 0 | 0 | 0 | 0 | 0 | 0 | 4 | K | 1 | ROZPOCET | 0 | 52.5 | 0 | 0 | 0 | 2 | 52.5 | 4 | 92

## d - Slaboprúdové inštalác...
[9 empty] | >> skryté stĺpce << | [9 empty] | {f1cc7ecb-5f6d-4826-8383-b270111ac743}
0
| KRYCÍ LIST ROZPOČTU | [8 empty] | v --- nižšie sa nachádzajú doplnkové a pomocné údaje k zostavám --- v | [8 empty] | False
Stavba:
Adaptácia, prestavba a nadstavba ZŠ Kalinkovo
Objekt:
01 - SO-01 Architektonicko-prevádzková budova
Časť:
d - Slaboprúdové inštalácie - hlasová signalizácia požiaru
| JKSO: |  |  |  |  | KS:
| Miesto: |  |  |  |  | Dátum:
| Objednávateľ: |  |  |  |  | IČO:
|  | Obec Kalinkovo |  |  |  | IČ DPH:
| Zhotoviteľ: |  |  |  |  | IČO:
|  | SOAR sk, a.s., Žilina |  |  |  | IČ DPH:
| Projektant: |  |  |  |  | IČO:
IČ DPH:
| Spracovateľ: |  |  |  |  | IČO:
IČ DPH:
Poznámka:
| Náklady z rozpočtu | [5 empty] | 21184.43
| Ostatné náklady | [5 empty] | 0
| Cena bez DPH | [5 empty] | 21184.43
|  |  | Základ dane |  |  | Sadzba dane | Výška dane
| DPH | základná | 0 |  |  | 20% | 0
|  | znížená | 21184.43 |  |  | 20% | 4236.89
|  | zákl. prenesená | 0 |  |  | 20% | 0
|  | zníž. prenesená | 0 |  |  | 20% | 0
|  | nulová | 0 |  |  | 0% | 0
| Cena s DPH |  |  | v | EUR |  | 25421.32
| Projektant |  |  | Spracovateľ
| Dátum a podpis: |  | Pečiatka | Dátum a podpis: |  |  | Pečiatka
| Objednávateľ |  |  | Zhotoviteľ
| Dátum a podpis: |  | Pečiatka | Dátum a podpis: |  |  | Pečiatka
REKAPITULÁCIA ROZPOČTU
Stavba:
Adaptácia, prestavba a nadstavba ZŠ Kalinkovo
Objekt:
01 - SO-01 Architektonicko-prevádzková budova
Časť:
d - Slaboprúdové inštalácie - hlasová signalizácia požiaru
Miesto: | [5 empty] | Dátum:
Objednávateľ: |  |  | Obec Kalinkovo |  |  | Projektant:
Zhotoviteľ: |  |  | SOAR sk, a.s., Žilina |  |  | Spracovateľ:
Kód dielu - Popis | [6 empty] | Cena celkom [EUR]
1) Náklady z rozpočtu | [6 empty] | 21184.43 | [12 empty] | -1
| A - Koncové zariadenia | [5 empty] | 9390.42
| B - Elektroinštalačný materiál a práce | [5 empty] | 6378.9
| C - Technicko-inžinierske práce a služby | [5 empty] | 5415.11
2) Ostatné náklady | [6 empty] | 0 |  |  |  | DPH
Celkové náklady za stavbu 1) + 2) | [6 empty] | 21184.43
ROZPOČET
Stavba:
Adaptácia, prestavba a nadstavba ZŠ Kalinkovo
Objekt:
01 - SO-01 Architektonicko-prevádzková budova
Časť:
d - Slaboprúdové inštalácie - hlasová signalizácia požiaru
Miesto: | [5 empty] | Dátum:
Objednávateľ: |  |  | Obec Kalinkovo |  |  | Projektant:
Zhotoviteľ: |  |  | SOAR sk, a.s., Žilina |  |  | Spracovateľ:
PČ | Typ | Kód | Popis | MJ | Množstvo | J.cena [EUR] | Cena celkom [EUR] | Cenová sústava |  |  | DPH | J. Nh [h] | Nh celkom [h] | J. hmotnosť [t] | Hmotnosť celkom [t] | J. suť [t] | Suť Celkom [t]
Náklady z rozpočtu | [6 empty] | 21184.43 | [5 empty] | 0 |  | 0 |  | 0 |  | D | -1 | [7 empty] | 21184.43
| D | A | Koncové zariadenia |  |  |  | 9390.42 | [5 empty] | 0 |  | 0 |  | 0 | 1 | D | 0 | ROZPOCET | [6 empty] | 9390.42
1 | K | Pol119 | riadiaca jednotka HSP 4 zóny | ks | 1 | 1995 | 1995 |  |  |  | znížená | 0 | 0 | 0 | 0 | 0 | 0 | 64 | K | 1 | ROZPOCET | 0 | 1995 | 0 | 0 | 0 | 2 | 1995 | 64 | 2
2 | K | Pol120 | 2x300W výkonový zosilňovač | ks | 1 | 997.5 | 997.5 |  |  |  | znížená | 0 | 0 | 0 | 0 | 0 | 0 | 64 | K | 1 | ROZPOCET | 0 | 997.5 | 0 | 0 | 0 | 2 | 997.5 | 64 | 4
3 | K | Pol121 | SD / USB MP3 přehrávač / tuner | ks | 1 | 378 | 378 |  |  |  | znížená | 0 | 0 | 0 | 0 | 0 | 0 | 64 | K | 1 | ROZPOCET | 0 | 378 | 0 | 0 | 0 | 2 | 378 | 64 | 6
4 | K | Pol122 | časovač | ks | 1 | 729.75 | 729.75 |  |  |  | znížená | 0 | 0 | 0 | 0 | 0 | 0 | 64 | K | 1 | ROZPOCET | 0 | 729.75 | 0 | 0 | 0 | 2 | 729.75 | 64 | 8
5 | K | Pol123 | stanica hlásateľa | ks | 1 | 399 | 399 |  |  |  | znížená | 0 | 0 | 0 | 0 | 0 | 0 | 64 | K | 1 | ROZPOCET | 0 | 399 | 0 | 0 | 0 | 2 | 399 | 64 | 10
6 | K | Pol124 | požiarny panel | ks | 1 | 483 | 483 |  |  |  | znížená | 0 | 0 | 0 | 0 | 0 | 0 | 64 | K | 1 | ROZPOCET | 0 | 483 | 0 | 0 | 0 | 2 | 483 | 64 | 12
7 | K | Pol125 | doska dohľadu reproduktorovej linky | ks | 3 | 21 | 63 |  |  |  | znížená | 0 | 0 | 0 | 0 | 0 | 0 | 64 | K | 1 | ROZPOCET | 0 | 63 | 0 | 0 | 0 | 2 | 63 | 64 | 14
8 | K | Pol126 | systémový nabíjač batérií | ks | 1 | 714 | 714 |  |  |  | znížená | 0 | 0 | 0 | 0 | 0 | 0 | 64 | K | 1 | ROZPOCET | 0 | 714 | 0 | 0 | 0 | 2 | 714 | 64 | 16
9 | K | Pol127 | Staničná batéria 65Ah/12V | ks | 2 | 236.25 | 472.5 |  |  |  | znížená | 0 | 0 | 0 | 0 | 0 | 0 | 64 | K | 1 | ROZPOCET | 0 | 472.5 | 0 | 0 | 0 | 2 | 472.5 | 64 | 18
10 | K | Pol128 | nástenný rack 18U / 615x600 s vent.jednotkou, termostatom, policami na batérie, rozvodným panelom a ostatnou výbavou | kpl | 1 | 514.5 | 514.5 |  |  |  | znížená | 0 | 0 | 0 | 0 | 0 | 0 | 64 | K | 1 | ROZPOCET | 0 | 514.5 | 0 | 0 | 0 | 2 | 514.5 | 64 | 20
11 | K | Pol129 | inštalačný materiál pre kompletáž ústredne HSP | kpl | 1 | 26.25 | 26.25 |  |  |  | znížená | 0 | 0 | 0 | 0 | 0 | 0 | 64 | K | 1 | ROZPOCET | 0 | 26.25 | 0 | 0 | 0 | 2 | 26.25 | 64 | 22
12 | K | Pol130 | skrinkový nástenný reproduktor 6W, kovová skrinka, EN54-24 | ks | 39 | 54.6 | 2129.4 |  |  |  | znížená | 0 | 0 | 0 | 0 | 0 | 0 | 64 | K | 1 | ROZPOCET | 0 | 2129.4 | 0 | 0 | 0 | 2 | 2129.4 | 64 | 24
13 | K | Pol131 | zvukový projektor 10W, EN54-24 | ks | 1 | 63 | 63 |  |  |  | znížená | 0 | 0 | 0 | 0 | 0 | 0 | 64 | K | 1 | ROZPOCET | 0 | 63 | 0 | 0 | 0 | 2 | 63 | 64 | 26
14 | K | Pol132 | zelené aktivačné tlačidlo so záklopkou | ks | 10 | 36.75 | 367.5 |  |  |  | znížená | 0 | 0 | 0 | 0 | 0 | 0 | 64 | K | 1 | ROZPOCET | 0 | 367.5 | 0 | 0 | 0 | 2 | 367.5 | 64 | 28
15 | K | Pol133 | označenie prvku HSP | ks | 54 | 0.53 | 28.62 |  |  |  | znížená | 0 | 0 | 0 | 0 | 0 | 0 | 64 | K | 1 | ROZPOCET | 0 | 28.62 | 0 | 0 | 0 | 2 | 28.62 | 64 | 30
16 | K | Pol134 | inštalačná prepojovacia krabica, požiarne odolná PS30, keramická svorkovnica | ks | 1 | 29.4 | 29.4 |  |  |  | znížená | 0 | 0 | 0 | 0 | 0 | 0 | 64 | K | 1 | ROZPOCET | 0 | 29.4 | 0 | 0 | 0 | 2 | 29.4 | 64 | 32
| D | B | Elektroinštalačný materiál a práce |  |  |  | 6378.9 | [5 empty] | 0 |  | 0 |  | 0 | 1 | D | 0 | ROZPOCET | [6 empty] | 6378.9
17 | K | Pol135 | JE-H/ST/H FE180/PS30 1x2x0,8 kábel, bezhalogénový, požiarne odolný, B2ca s1d1a1 | m | 315 | 0.79 | 248.85 |  |  |  | znížená | 0 | 0 | 0 | 0 | 0 | 0 | 64 | K | 1 | ROZPOCET | 0 | 248.85 | 0 | 0 | 0 | 2 | 248.85 | 64 | 34
18 | K | Pol136 | JE-H/ST/H FE180/PS30 4x2x0,8 kábel, bezhalogénový, požiarne odolný, B2ca s1d1a1 | m | 60 | 1.58 | 94.8 |  |  |  | znížená | 0 | 0 | 0 | 0 | 0 | 0 | 64 | K | 1 | ROZPOCET | 0 | 94.8 | 0 | 0 | 0 | 2 | 94.8 | 64 | 36
19 | K | Pol137 | NHXH-O FE180/PS30 2x1,5 kábel, bezhalogénový, požiarne odolný, B2ca s1d1a1 | m | 700 | 1.03 | 721 |  |  |  | znížená | 0 | 0 | 0 | 0 | 0 | 0 | 64 | K | 1 | ROZPOCET | 0 | 721 | 0 | 0 | 0 | 2 | 721 | 64 | 38
20 | K | Pol100 | označenie káblov - štítky v zmysle STN | ks | 107.5 | 0.42 | 45.15 |  |  |  | znížená | 0 | 0 | 0 | 0 | 0 | 0 | 64 | K | 1 | ROZPOCET | 0 | 45.15 | 0 | 0 | 0 | 2 | 45.15 | 64 | 40
21 | K | Pol138 | kovová príchytka pre jeden kábel vrátane skrutky resp. kotvy, kompletná, požiarna odolnosť PS30, úchyt kábla každých 30cm | ks | 3600 | 0.42 | 1512 |  |  |  | znížená | 0 | 0 | 0 | 0 | 0 | 0 | 64 | K | 1 | ROZPOCET | 0 | 1512 | 0 | 0 | 0 | 2 | 1512 | 64 | 42
22 | K | Pol139 | inštalačná rúrka vhodná pre montáž do podlahy priemer fí 40 | m | 80 | 2.47 | 197.6 |  |  |  | znížená | 0 | 0 | 0 | 0 | 0 | 0 | 64 | K | 1 | ROZPOCET | 0 | 197.6 | 0 | 0 | 0 | 2 | 197.6 | 64 | 44
23 | K | Pol102 | drobný montážny a pomocný materiál (hmoždinky, skrutky pre zariadenia, ostatné príslušenstvo a pod.) | kpl | 1 | 31.5 | 31.5 |  |  |  | znížená | 0 | 0 | 0 | 0 | 0 | 0 | 64 | K | 1 | ROZPOCET | 0 | 31.5 | 0 | 0 | 0 | 2 | 31.5 | 64 | 46
24 | K | Pol140 | protipožiarne utesnenie prestupov | ks | 1 | 42 | 42 |  |  |  | znížená | 0 | 0 | 0 | 0 | 0 | 0 | 64 | K | 1 | ROZPOCET | 0 | 42 | 0 | 0 | 0 | 2 | 42 | 64 | 48
25 | K | Pol103 | značenie trasy vedenia | m | 525 | 0.12 | 63 |  |  |  | znížená | 0 | 0 | 0 | 0 | 0 | 0 | 64 | K | 1 | ROZPOCET | 0 | 63 | 0 | 0 | 0 | 2 | 63 | 64 | 50
26 | K | Pol141 | vyhotovenie drážky pre kábel do 1,5 v stene, strope | m | 1075 | 2.94 | 3160.5 |  |  |  | znížená | 0 | 0 | 0 | 0 | 0 | 0 | 64 | K | 1 | ROZPOCET | 0 | 3160.5 | 0 | 0 | 0 | 2 | 3160.5 | 64 | 52
27 | K | Pol142 | prieraz cez stenu | ks | 50 | 5.25 | 262.5 |  |  |  | znížená | 0 | 0 | 0 | 0 | 0 | 0 | 64 | K | 1 | ROZPOCET | 0 | 262.5 | 0 | 0 | 0 | 2 | 262.5 | 64 | 54
| D | C | Technicko-inžinierske práce a služby |  |  |  | 5415.11 | [5 empty] | 0 |  | 0 |  | 0 | 1 | D | 0 | ROZPOCET | [6 empty] | 5415.11
28 | K | Pol106 | oživenie systému | kpl | 1 | 157.5 | 157.5 |  |  |  | znížená | 0 | 0 | 0 | 0 | 0 | 0 | 64 | K | 1 | ROZPOCET | 0 | 157.5 | 0 | 0 | 0 | 2 | 157.5 | 64 | 56
29 | K | Pol107 | komplexné skúšky zariadenia v zmysle platnej STN, celkové preskúšanie zariadenia (odskúšanie každého prvku) | kpl | 1 | 105 | 105 |  |  |  | znížená | 0 | 0 | 0 | 0 | 0 | 0 | 64 | K | 1 | ROZPOCET | 0 | 105 | 0 | 0 | 0 | 2 | 105 | 64 | 58
30 | K | Pol108 | montáž zariadení | kpl | 1 | 929.25 | 929.25 |  |  |  | znížená | 0 | 0 | 0 | 0 | 0 | 0 | 64 | K | 1 | ROZPOCET | 0 | 929.25 | 0 | 0 | 0 | 2 | 929.25 | 64 | 60
31 | K | Pol109 | montáž vedení | kpl | 1 | 2616.86 | 2616.86 |  |  |  | znížená | 0 | 0 | 0 | 0 | 0 | 0 | 64 | K | 1 | ROZPOCET | 0 | 2616.86 | 0 | 0 | 0 | 2 | 2616.86 | 64 | 62
32 | K | Pol143 | skúšobná prevádzka systému | kpl | 1 | 105 | 105 |  |  |  | znížená | 0 | 0 | 0 | 0 | 0 | 0 | 64 | K | 1 | ROZPOCET | 0 | 105 | 0 | 0 | 0 | 2 | 105 | 64 | 64
33 | K | Pol144 | meranie indexu zrozumiteľnosti podľa STN EN 60849 | kpl | 1 | 262.5 | 262.5 |  |  |  | znížená | 0 | 0 | 0 | 0 | 0 | 0 | 64 | K | 1 | ROZPOCET | 0 | 262.5 | 0 | 0 | 0 | 2 | 262.5 | 64 | 66
34 | K | Pol110 | vypracovanie protokolu o funkčnej skúške | kpl | 1 | 157.5 | 157.5 |  |  |  | znížená | 0 | 0 | 0 | 0 | 0 | 0 | 64 | K | 1 | ROZPOCET | 0 | 157.5 | 0 | 0 | 0 | 2 | 157.5 | 64 | 68
35 | K | Pol145 | naprogramovanie zariadenia | kpl | 1 | 189 | 189 |  |  |  | znížená | 0 | 0 | 0 | 0 | 0 | 0 | 64 | K | 1 | ROZPOCET | 0 | 189 | 0 | 0 | 0 | 2 | 189 | 64 | 70
36 | K | Pol111 | uvedenie zariadenia do trvalej prevádzky | kpl | 1 | 52.5 | 52.5 |  |  |  | znížená | 0 | 0 | 0 | 0 | 0 | 0 | 64 | K | 1 | ROZPOCET | 0 | 52.5 | 0 | 0 | 0 | 2 | 52.5 | 64 | 72
37 | K | Pol112 | inžinierska činnosť a technický dozor | kpl | 1 | 105 | 105 |  |  |  | znížená | 0 | 0 | 0 | 0 | 0 | 0 | 64 | K | 1 | ROZPOCET | 0 | 105 | 0 | 0 | 0 | 2 | 105 | 64 | 74
38 | K | Pol113 | dokumentácia skutočného vyhotovenia | kpl | 1 | 157.5 | 157.5 |  |  |  | znížená | 0 | 0 | 0 | 0 | 0 | 0 | 64 | K | 1 | ROZPOCET | 0 | 157.5 | 0 | 0 | 0 | 2 | 157.5 | 64 | 76
39 | K | Pol114 | vyhotovenie prvej odbornej skúšky so správou | kpl | 1 | 157.5 | 157.5 |  |  |  | znížená | 0 | 0 | 0 | 0 | 0 | 0 | 64 | K | 1 | ROZPOCET | 0 | 157.5 | 0 | 0 | 0 | 2 | 157.5 | 64 | 78
40 | K | Pol115 | zaškolenie obsluhy | kpl | 1 | 52.5 | 52.5 |  |  |  | znížená | 0 | 0 | 0 | 0 | 0 | 0 | 64 | K | 1 | ROZPOCET | 0 | 52.5 | 0 | 0 | 0 | 2 | 52.5 | 64 | 80
41 | K | Pol116 | odovzdanie zariadenia užívateľovi | kpl | 1 | 52.5 | 52.5 |  |  |  | znížená | 0 | 0 | 0 | 0 | 0 | 0 | 64 | K | 1 | ROZPOCET | 0 | 52.5 | 0 | 0 | 0 | 2 | 52.5 | 64 | 82
42 | K | Pol117 | dopravné náklady | kpl | 1 | 262.5 | 262.5 |  |  |  | znížená | 0 | 0 | 0 | 0 | 0 | 0 | 64 | K | 1 | ROZPOCET | 0 | 262.5 | 0 | 0 | 0 | 2 | 262.5 | 64 | 84
43 | K | Pol118 | odvoz a likvidácia odpadu | kpl | 1 | 52.5 | 52.5 |  |  |  | znížená | 0 | 0 | 0 | 0 | 0 | 0 | 64 | K | 1 | ROZPOCET | 0 | 52.5 | 0 | 0 | 0 | 2 | 52.5 | 64 | 86

## e1 - Zdravotechnika - kan...
[9 empty] | >> skryté stĺpce << | [9 empty] | {e507382c-d21b-4d49-aab8-9b6c416eb1ea}
0
| KRYCÍ LIST ROZPOČTU | [8 empty] | v --- nižšie sa nachádzajú doplnkové a pomocné údaje k zostavám --- v | [8 empty] | False
Stavba:
Adaptácia, prestavba a nadstavba ZŠ Kalinkovo
Objekt:
01 - SO-01 Architektonicko-prevádzková budova
Časť:
e - Zdravotechnika - kanalizácia, voda, zariaďovacie predmety
Úroveň 3:
e1 - Zdravotechnika - kanalizácia
| JKSO: |  |  |  |  | KS:
| Miesto: |  |  |  |  | Dátum:
| Objednávateľ: |  |  |  |  | IČO:
|  | Obec Kalinkovo |  |  |  | IČ DPH:
| Zhotoviteľ: |  |  |  |  | IČO:
|  | SOAR sk, a.s., Žilina |  |  |  | IČ DPH:
| Projektant: |  |  |  |  | IČO:
IČ DPH:
| Spracovateľ: |  |  |  |  | IČO:
IČ DPH:
Poznámka:
| Náklady z rozpočtu | [5 empty] | 9868.7
| Ostatné náklady | [5 empty] | 0
| Cena bez DPH | [5 empty] | 9868.7
|  |  | Základ dane |  |  | Sadzba dane | Výška dane
| DPH | základná | 0 |  |  | 20% | 0
|  | znížená | 9868.7 |  |  | 20% | 1973.74
|  | zákl. prenesená | 0 |  |  | 20% | 0
|  | zníž. prenesená | 0 |  |  | 20% | 0
|  | nulová | 0 |  |  | 0% | 0
| Cena s DPH |  |  | v | EUR |  | 11842.44
| Projektant |  |  | Spracovateľ
| Dátum a podpis: |  | Pečiatka | Dátum a podpis: |  |  | Pečiatka
| Objednávateľ |  |  | Zhotoviteľ
| Dátum a podpis: |  | Pečiatka | Dátum a podpis: |  |  | Pečiatka
REKAPITULÁCIA ROZPOČTU
Stavba:
Adaptácia, prestavba a nadstavba ZŠ Kalinkovo
Objekt:
01 - SO-01 Architektonicko-prevádzková budova
Časť:
e - Zdravotechnika - kanalizácia, voda, zariaďovacie predmety
Úroveň 3:
e1 - Zdravotechnika - kanalizácia
Miesto: | [5 empty] | Dátum:
Objednávateľ: |  |  | Obec Kalinkovo |  |  | Projektant:
Zhotoviteľ: |  |  | SOAR sk, a.s., Žilina |  |  | Spracovateľ:
Kód dielu - Popis | [6 empty] | Cena celkom [EUR]
1) Náklady z rozpočtu | [6 empty] | 9868.7 | [12 empty] | -1
| D1 - Práce a dodávky PSV | [5 empty] | 9868.7
| 721 - Zdravotech. vnútorná kanalizácia | [5 empty] | 7069.73
| 721 - Zdravotech. vnútorná kanalizácia | [5 empty] | 0
| 767 - Oceľ. stav. dopln. konštrukcie | [5 empty] | 2798.97
2) Ostatné náklady | [6 empty] | 0 |  |  |  | DPH
Celkové náklady za stavbu 1) + 2) | [6 empty] | 9868.7
ROZPOČET
Stavba:
Adaptácia, prestavba a nadstavba ZŠ Kalinkovo
Objekt:
01 - SO-01 Architektonicko-prevádzková budova
Časť:
e - Zdravotechnika - kanalizácia, voda, zariaďovacie predmety
Úroveň 3:
e1 - Zdravotechnika - kanalizácia
Miesto: | [5 empty] | Dátum:
Objednávateľ: |  |  | Obec Kalinkovo |  |  | Projektant:
Zhotoviteľ: |  |  | SOAR sk, a.s., Žilina |  |  | Spracovateľ:
PČ | Typ | Kód | Popis | MJ | Množstvo | J.cena [EUR] | Cena celkom [EUR] | Cenová sústava |  |  | DPH | J. Nh [h] | Nh celkom [h] | J. hmotnosť [t] | Hmotnosť celkom [t] | J. suť [t] | Suť Celkom [t]
Náklady z rozpočtu | [6 empty] | 9868.7 | [5 empty] | 198.195 |  | 1.3043 |  | 0 |  | D | -1 | [7 empty] | 9868.7
| D | D1 | Práce a dodávky PSV |  |  |  | 9868.7 | [5 empty] | 198.195 |  | 1.3043 |  | 0 | 1 | D | 0 | ROZPOCET | [6 empty] | 9868.7
| D | 721 | Zdravotech. vnútorná kanalizácia |  |  |  | 7069.73 | [5 empty] | 198.195 |  | 1.3043 |  | 0 | 2 | D | 1 | ROZPOCET | [6 empty] | 7069.73
1 | K | 721171107 | Potrubie PVC DN 75x1,8 | M | 27 | 12.44 | 335.88 |  |  |  | znížená | 0.60633 | 16.3709 | 0.0015549 | 0.041981 | 0 | 0 | 16 | K | 2 | ROZPOCET | 0 | 335.88 | 0 | 0 | 0 | 2 | 335.88 | 16 | 2
2 | K | 721171109 | Potrubie PVC DN 110x2,2 | M | 47 | 15.77 | 741.19 |  |  |  | znížená | 0.61724 | 29.0103 | 0.0017671 | 0.083055 | 0 | 0 | 16 | K | 2 | ROZPOCET | 0 | 741.19 | 0 | 0 | 0 | 2 | 741.19 | 16 | 4
3 | K | 721171111 | Potrubie PVC DN 110x3,2 | M | 58 | 17.28 | 1002.24 |  |  |  | znížená | 0.6422 | 37.2476 | 0.0018957 | 0.10995 | 0 | 0 | 16 | K | 2 | ROZPOCET | 0 | 1002.24 | 0 | 0 | 0 | 2 | 1002.24 | 16 | 6
4 | K | 721171112 | Potrubie PVC DN 125 | M | 63 | 12.65 | 796.95 |  |  |  | znížená | 0.73354 | 46.213 | 0.00080865 | 0.050945 | 0 | 0 | 16 | K | 2 | ROZPOCET | 0 | 796.95 | 0 | 0 | 0 | 2 | 796.95 | 16 | 8
5 | K | 721171112.1 | Potrubie PVC DN 150 | M | 11 | 12.65 | 139.15 |  |  |  | znížená | 0.73354 | 8.0689 | 0.00080865 | 0.0088951 | 0 | 0 | 16 | K | 2 | ROZPOCET | 0 | 139.15 | 0 | 0 | 0 | 2 | 139.15 | 16 | 10
6 | K | 721171503 | Potrubie z rúr novodur pripojovacie D 50 x 3 | M | 30 | 10.6 | 318 |  |  |  | znížená | 0.44012 | 13.2036 | 0.0004335 | 0.013005 | 0 | 0 | 16 | K | 2 | ROZPOCET | 0 | 318 | 0 | 0 | 0 | 2 | 318 | 16 | 12
7 | K | 721171505 | Potrubie z rúr novodur pripojovacie D 63 x 3 | M | 20 | 13.55 | 271 |  |  |  | znížená | 0.49833 | 9.9666 | 0.00046792 | 0.0093584 | 0 | 0 | 16 | K | 2 | ROZPOCET | 0 | 271 | 0 | 0 | 0 | 2 | 271 | 16 | 14
8 | K | 721194105 | Zriadenie prípojky na potrubí vyvedenie a upevnenie odpadových výpustiek D 50x1,8 | KUS | 24 | 16.9 | 405.6 |  |  |  | znížená | 0.165 | 3.96 | 0 | 0 | 0 | 0 | 16 | K | 2 | ROZPOCET | 0 | 405.6 | 0 | 0 | 0 | 2 | 405.6 | 16 | 16
9 | K | 721194109 | Zriadenie prípojky na potrubí vyvedenie a upevnenie odpadových výpustiek D 110x2,3 | KUS | 12 | 12.49 | 149.88 |  |  |  | znížená | 0.244 | 2.928 | 0 | 0 | 0 | 0 | 16 | K | 2 | ROZPOCET | 0 | 149.88 | 0 | 0 | 0 | 2 | 149.88 | 16 | 18
10 | K | D M | HL 210P | KUS | 7 | 47.7 | 333.9 |  |  |  | znížená | 0 | 0 | 0 | 0 | 0 | 0 | 16 | K | 2 | ROZPOCET | 0 | 333.9 | 0 | 0 | 0 | 2 | 333.9 | 16 | 20
11 | K | D M.1 | HL 810 DN110 | KUS | 2 | 26.5 | 53 |  |  |  | znížená | 0 | 0 | 0 | 0 | 0 | 0 | 16 | K | 2 | ROZPOCET | 0 | 53 | 0 | 0 | 0 | 2 | 53 | 16 | 22
12 | K | D M.2 | HL 807 DN75 | KUS | 1 | 30.74 | 30.74 |  |  |  | znížená | 0 | 0 | 0 | 0 | 0 | 0 | 16 | K | 2 | ROZPOCET | 0 | 30.74 | 0 | 0 | 0 | 2 | 30.74 | 16 | 24
13 | K | D M.3 | HL 900N DN 110 | KUS | 1 | 48.76 | 48.76 |  |  |  | znížená | 0 | 0 | 0 | 0 | 0 | 0 | 16 | K | 2 | ROZPOCET | 0 | 48.76 | 0 | 0 | 0 | 2 | 48.76 | 16 | 26
14 | K | D M.4 | HL 900N DN 75 | KUS | 1 | 48.76 | 48.76 |  |  |  | znížená | 0 | 0 | 0 | 0 | 0 | 0 | 16 | K | 2 | ROZPOCET | 0 | 48.76 | 0 | 0 | 0 | 2 | 48.76 | 16 | 28
15 | K | D M.5 | HL 600N | KUS | 7 | 18.02 | 126.14 |  |  |  | znížená | 0 | 0 | 0 | 0 | 0 | 0 | 16 | K | 2 | ROZPOCET | 0 | 126.14 | 0 | 0 | 0 | 2 | 126.14 | 16 | 30
16 | K | D M.6 | Dvierka plastové 15/30 | KUS | 6 | 21.2 | 127.2 |  |  |  | znížená | 0 | 0 | 0 | 0 | 0 | 0 | 16 | K | 2 | ROZPOCET | 0 | 127.2 | 0 | 0 | 0 | 2 | 127.2 | 16 | 32
17 | K | D M.7 | Dvierka 15/15 | KUS | 11 | 15.9 | 174.9 |  |  |  | znížená | 0 | 0 | 0 | 0 | 0 | 0 | 16 | K | 2 | ROZPOCET | 0 | 174.9 | 0 | 0 | 0 | 2 | 174.9 | 16 | 34
18 | K | D M.8 | Chránička DN 300 | M | 12 | 146.67 | 1760.04 |  |  |  | znížená | 1.633 | 19.596 | 0.082258 | 0.9871 | 0 | 0 | 16 | K | 2 | ROZPOCET | 0 | 1760.04 | 0 | 0 | 0 | 2 | 1760.04 | 16 | 36
19 | K | 721290111 | Ostatné - skúška tesnosti kanalizácie v objektoch vodou do DN 125 | M | 245 | 0.48 | 117.6 |  |  |  | znížená | 0.045 | 11.025 | 0 | 0 | 0 | 0 | 16 | K | 2 | ROZPOCET | 0 | 117.6 | 0 | 0 | 0 | 2 | 117.6 | 16 | 38
20 | K | 721290112 | Ostatné - skúška tesnosti kanalizácie v objektoch vodou do DN 150 | M | 11 | 0.64 | 7.04 |  |  |  | znížená | 0.055 | 0.605 | 0 | 0 | 0 | 0 | 16 | K | 2 | ROZPOCET | 0 | 7.04 | 0 | 0 | 0 | 2 | 7.04 | 16 | 40
21 | K | 998721202 | Presun hmôt pre vnútornú kanalizáciu | % | 69.88 | 1.17 | 81.76 |  |  |  | znížená | 0 | 0 | 0 | 0 | 0 | 0 | 16 | K | 2 | ROZPOCET | 0 | 81.76 | 0 | 0 | 0 | 2 | 81.76 | 16 | 42
| D | 721 | Zdravotech. vnútorná kanalizácia |  |  |  | 0 | [5 empty] | 0 |  | 0 |  | 0 | 2 | D | 1 | ROZPOCET | [6 empty] | 0
| D | 767 | Oceľ. stav. dopln. konštrukcie |  |  |  | 2798.97 | [5 empty] | 0 |  | 0 |  | 0 | 2 | D | 1 | ROZPOCET | [6 empty] | 2798.97
22 | K | KP | Montáž a dodávka úchytného systému | kg | 522 | 5.3 | 2766.6 |  |  |  | znížená | 0 | 0 | 0 | 0 | 0 | 0 | 16 | K | 2 | ROZPOCET | 0 | 2766.6 | 0 | 0 | 0 | 2 | 2766.6 | 16 | 44
23 | K | 998767202 | Presun hmôt pre oceľ. konštr. | % | 27.666 | 1.17 | 32.37 |  |  |  | znížená | 0 | 0 | 0 | 0 | 0 | 0 | 16 | K | 2 | ROZPOCET | 0 | 32.37 | 0 | 0 | 0 | 2 | 32.37 | 16 | 46

## e2 - Zdravotechnika - vod...
[9 empty] | >> skryté stĺpce << | [9 empty] | {60529dc3-b466-42a7-a94f-437fd211808e}
0
| KRYCÍ LIST ROZPOČTU | [8 empty] | v --- nižšie sa nachádzajú doplnkové a pomocné údaje k zostavám --- v | [8 empty] | False
Stavba:
Adaptácia, prestavba a nadstavba ZŠ Kalinkovo
Objekt:
01 - SO-01 Architektonicko-prevádzková budova
Časť:
e - Zdravotechnika - kanalizácia, voda, zariaďovacie predmety
Úroveň 3:
e2 - Zdravotechnika - vodovod
| JKSO: |  |  |  |  | KS:
| Miesto: |  |  |  |  | Dátum:
| Objednávateľ: |  |  |  |  | IČO:
|  | Obec Kalinkovo |  |  |  | IČ DPH:
| Zhotoviteľ: |  |  |  |  | IČO:
|  | SOAR sk, a.s., Žilina |  |  |  | IČ DPH:
| Projektant: |  |  |  |  | IČO:
IČ DPH:
| Spracovateľ: |  |  |  |  | IČO:
IČ DPH:
Poznámka:
| Náklady z rozpočtu | [5 empty] | 23531.46
| Ostatné náklady | [5 empty] | 0
| Cena bez DPH | [5 empty] | 23531.46
|  |  | Základ dane |  |  | Sadzba dane | Výška dane
| DPH | základná | 0 |  |  | 20% | 0
|  | znížená | 23531.46 |  |  | 20% | 4706.29
|  | zákl. prenesená | 0 |  |  | 20% | 0
|  | zníž. prenesená | 0 |  |  | 20% | 0
|  | nulová | 0 |  |  | 0% | 0
| Cena s DPH |  |  | v | EUR |  | 28237.75
| Projektant |  |  | Spracovateľ
| Dátum a podpis: |  | Pečiatka | Dátum a podpis: |  |  | Pečiatka
| Objednávateľ |  |  | Zhotoviteľ
| Dátum a podpis: |  | Pečiatka | Dátum a podpis: |  |  | Pečiatka
REKAPITULÁCIA ROZPOČTU
Stavba:
Adaptácia, prestavba a nadstavba ZŠ Kalinkovo
Objekt:
01 - SO-01 Architektonicko-prevádzková budova
Časť:
e - Zdravotechnika - kanalizácia, voda, zariaďovacie predmety
Úroveň 3:
e2 - Zdravotechnika - vodovod
Miesto: | [5 empty] | Dátum:
Objednávateľ: |  |  | Obec Kalinkovo |  |  | Projektant:
Zhotoviteľ: |  |  | SOAR sk, a.s., Žilina |  |  | Spracovateľ:
Kód dielu - Popis | [6 empty] | Cena celkom [EUR]
1) Náklady z rozpočtu | [6 empty] | 23531.46 | [12 empty] | -1
| D1 - Práce a dodávky PSV | [5 empty] | 23531.46
| 713 - Izolácie tepelné | [5 empty] | 3597.52
| 722 - Zdravotechnika - vnútorný vodovod | [5 empty] | 12443.66
| 725 - Zdravotechnika - zariaď. predmety | [5 empty] | 6427.99
| 767 - Oceľ. stav. dopln. konštrukcie | [5 empty] | 1062.29
2) Ostatné náklady | [6 empty] | 0 |  |  |  | DPH
Celkové náklady za stavbu 1) + 2) | [6 empty] | 23531.46
ROZPOČET
Stavba:
Adaptácia, prestavba a nadstavba ZŠ Kalinkovo
Objekt:
01 - SO-01 Architektonicko-prevádzková budova
Časť:
e - Zdravotechnika - kanalizácia, voda, zariaďovacie predmety
Úroveň 3:
e2 - Zdravotechnika - vodovod
Miesto: | [5 empty] | Dátum:
Objednávateľ: |  |  | Obec Kalinkovo |  |  | Projektant:
Zhotoviteľ: |  |  | SOAR sk, a.s., Žilina |  |  | Spracovateľ:
PČ | Typ | Kód | Popis | MJ | Množstvo | J.cena [EUR] | Cena celkom [EUR] | Cenová sústava |  |  | DPH | J. Nh [h] | Nh celkom [h] | J. hmotnosť [t] | Hmotnosť celkom [t] | J. suť [t] | Suť Celkom [t]
Náklady z rozpočtu | [6 empty] | 23531.46 | [5 empty] | 391.8522 |  | 0.71449 |  | 0 |  | D | -1 | [7 empty] | 23531.46
| D | D1 | Práce a dodávky PSV |  |  |  | 23531.46 | [5 empty] | 391.8522 |  | 0.71449 |  | 0 | 1 | D | 0 | ROZPOCET | [6 empty] | 23531.46
| D | 713 | Izolácie tepelné |  |  |  | 3597.52 | [5 empty] | 86.0871 |  | 0.0114 |  | 0 | 2 | D | 1 | ROZPOCET | [6 empty] | 3597.52
1 | K | 713482122 | Montáž trubíc z PE do 70 mm hr. 20mm | M | 570 | 1.97 | 1122.9 |  |  |  | znížená | 0.15103 | 86.0871 | 2e-05 | 0.0114 | 0 | 0 | 16 | K | 2 | ROZPOCET | 0 | 1122.9 | 0 | 0 | 0 | 2 | 1122.9 | 16 | 2
2 | M | D | Dodávka trubíc | M | 570 | 4.25 | 2422.5 |  |  |  | znížená | 0 | 0 | 0 | 0 | 0 | 0 | 32 | M | 2 | ROZPOCET | 0 | 2422.5 | 0 | 0 | 0 | 2 | 2422.5 | 16 | 312803341
3 | K | 998713202 | Presun hmôt pre izolácie tepelné v objektoch | % | 35.454 | 1.47 | 52.12 |  |  |  | znížená | 0 | 0 | 0 | 0 | 0 | 0 | 16 | K | 2 | ROZPOCET | 0 | 52.12 | 0 | 0 | 0 | 2 | 52.12 | 16 | 6
| D | 722 | Zdravotechnika - vnútorný vodovod |  |  |  | 12443.66 | [5 empty] | 248.2267 |  | 0.63099 |  | 0 | 2 | D | 1 | ROZPOCET | [6 empty] | 12443.66
4 | K | 722172622 | Potrubie z rúr PE D 20 x 2,8 plasthliník | M | 145 | 10.32 | 1496.4 |  |  |  | znížená | 0.22183 | 32.1653 | 0.0002372 | 0.034394 | 0 | 0 | 16 | K | 2 | ROZPOCET | 0 | 1496.4 | 0 | 0 | 0 | 2 | 1496.4 | 16 | 8
5 | K | 722172623 | Potrubie z rúr PE D 25 x 3,5 plasthliník | M | 264 | 13.81 | 3645.84 |  |  |  | znížená | 0.22252 | 58.7453 | 0.0003886 | 0.10259 | 0 | 0 | 16 | K | 2 | ROZPOCET | 0 | 3645.84 | 0 | 0 | 0 | 2 | 3645.84 | 16 | 10
6 | K | 722172624 | Potrubie z rúr PE D 32 x 4,4 plasthliník | M | 66 | 24.61 | 1624.26 |  |  |  | znížená | 0.2243 | 14.8038 | 0.00077608 | 0.051221 | 0 | 0 | 16 | K | 2 | ROZPOCET | 0 | 1624.26 | 0 | 0 | 0 | 2 | 1624.26 | 16 | 12
7 | K | 722172632 | Potrubie z rúr PE D 50 x 6,9 plasthliník | M | 48 | 53.99 | 2591.52 |  |  |  | znížená | 0.22752 | 10.921 | 0.0015773 | 0.075712 | 0 | 0 | 16 | K | 2 | ROZPOCET | 0 | 2591.52 | 0 | 0 | 0 | 2 | 2591.52 | 16 | 14
8 | K | 722140213 | Potrubie oceľové DN 25 mat. 11 353 | M | 2 | 14.7 | 29.4 |  |  |  | znížená | 0.56897 | 1.1379 | 0.0031749 | 0.0063498 | 0 | 0 | 16 | K | 2 | ROZPOCET | 0 | 29.4 | 0 | 0 | 0 | 2 | 29.4 | 16 | 16
9 | K | 722140214 | Potrubie oceľové DN 32 mat. 11 353 | M | 9 | 15.54 | 139.86 |  |  |  | znížená | 0.54773 | 4.9296 | 0.0038566 | 0.034709 | 0 | 0 | 16 | K | 2 | ROZPOCET | 0 | 139.86 | 0 | 0 | 0 | 2 | 139.86 | 16 | 18
10 | K | 722140215 | Potrubie oceľové DN 40 mat. 11 353 | M | 36 | 18.78 | 676.08 |  |  |  | znížená | 0.6156 | 22.1616 | 0.0045967 | 0.16548 | 0 | 0 | 16 | K | 2 | ROZPOCET | 0 | 676.08 | 0 | 0 | 0 | 2 | 676.08 | 16 | 20
11 | K | 722190401 | Vyvedenie a upevnenie výpustky | KUS | 60 | 4.05 | 243 |  |  |  | znížená | 0.401 | 24.06 | 0 | 0 | 0 | 0 | 16 | K | 2 | ROZPOCET | 0 | 243 | 0 | 0 | 0 | 2 | 243 | 16 | 22
12 | K | 722221010 | Montáž ventilu guľového DN 15 | KUS | 42 | 1.4 | 58.8 |  |  |  | znížená | 0.12516 | 5.2567 | 2.276e-05 | 0.00095592 | 0 | 0 | 16 | K | 2 | ROZPOCET | 0 | 58.8 | 0 | 0 | 0 | 2 | 58.8 | 16 | 24
13 | M | 551 | Guľový ventil G 1/2" | KUS | 4 | 5.33 | 21.32 |  |  |  | znížená | 0 | 0 | 0 | 0 | 0 | 0 | 32 | M | 2 | ROZPOCET | 0 | 21.32 | 0 | 0 | 0 | 2 | 21.32 | 16 | -243156671
14 | M | 551.1 | Ventil rohový T67 | KUS | 35 | 3.15 | 110.25 |  |  |  | znížená | 0 | 0 | 0 | 0 | 0 | 0 | 32 | M | 2 | ROZPOCET | 0 | 110.25 | 0 | 0 | 0 | 2 | 110.25 | 16 | -345608829
15 | M | 551.2 | Guľový ventil G 1/2" s prípojkou na hadicu | KUS | 3 | 9.98 | 29.94 |  |  |  | znížená | 0 | 0 | 0 | 0 | 0 | 0 | 32 | M | 2 | ROZPOCET | 0 | 29.94 | 0 | 0 | 0 | 2 | 29.94 | 16 | -1326318975
16 | K | 551.3 | Vypúšťací kohút G 1/2" | KUS | 1 | 6.6 | 6.6 |  |  |  | znížená | 0.07728 | 0.07728 | 0.00049 | 0.00049 | 0 | 0 | 16 | K | 2 | ROZPOCET | 0 | 6.6 | 0 | 0 | 0 | 2 | 6.6 | 16 | 32
17 | K | 722221015 | Montáž ventilu guľového DN 20 | KUS | 5 | 2.35 | 11.75 |  |  |  | znížená | 0.20627 | 1.0313 | 4.566e-05 | 0.0002283 | 0 | 0 | 16 | K | 2 | ROZPOCET | 0 | 11.75 | 0 | 0 | 0 | 2 | 11.75 | 16 | 34
18 | M | 551.4 | Guľový ventil G 3/4" | KUS | 5 | 7.17 | 35.85 |  |  |  | znížená | 0 | 0 | 0 | 0 | 0 | 0 | 32 | M | 2 | ROZPOCET | 0 | 35.85 | 0 | 0 | 0 | 2 | 35.85 | 16 | -1423682118
19 | K | 722221020 | Montáž ventilu guľového DN 25 | KUS | 1 | 2.6 | 2.6 |  |  |  | znížená | 0.22759 | 0.22759 | 5.174e-05 | 5.174e-05 | 0 | 0 | 16 | K | 2 | ROZPOCET | 0 | 2.6 | 0 | 0 | 0 | 2 | 2.6 | 16 | 38
20 | M | 551.5 | Guľový ventil G 1" | KUS | 1 | 11.28 | 11.28 |  |  |  | znížená | 0 | 0 | 0 | 0 | 0 | 0 | 32 | M | 2 | ROZPOCET | 0 | 11.28 | 0 | 0 | 0 | 2 | 11.28 | 16 | -1794204388
21 | K | 722221030 | Montáž ventilu guľového DN 40 | KUS | 1 | 3.94 | 3.94 |  |  |  | znížená | 0.3522 | 0.3522 | 6.392e-05 | 6.392e-05 | 0 | 0 | 16 | K | 2 | ROZPOCET | 0 | 3.94 | 0 | 0 | 0 | 2 | 3.94 | 16 | 42
22 | M | 551.6 | Guľový ventil G 6/4" | KUS | 1 | 17.82 | 17.82 |  |  |  | znížená | 0 | 0 | 0 | 0 | 0 | 0 | 32 | M | 2 | ROZPOCET | 0 | 17.82 | 0 | 0 | 0 | 2 | 17.82 | 16 | 276603209
23 | K | D M | Chránička DN 80 | M | 1 | 19.57 | 19.57 |  |  |  | znížená | 0.52442 | 0.52442 | 0.0082774 | 0.0082774 | 0 | 0 | 16 | K | 2 | ROZPOCET | 0 | 19.57 | 0 | 0 | 0 | 2 | 19.57 | 16 | 46
24 | K | D M.1 | Prechodka plast - oceľ DN 20 | KUS | 2 | 2.56 | 5.12 |  |  |  | znížená | 0.07005 | 0.1401 | 7e-05 | 0.00014 | 0 | 0 | 16 | K | 2 | ROZPOCET | 0 | 5.12 | 0 | 0 | 0 | 2 | 5.12 | 16 | 48
25 | K | D M.2 | Prechodka plast - oceľ DN 25 | KUS | 1 | 3.13 | 3.13 |  |  |  | znížená | 0.08005 | 0.08005 | 7e-05 | 7e-05 | 0 | 0 | 16 | K | 2 | ROZPOCET | 0 | 3.13 | 0 | 0 | 0 | 2 | 3.13 | 16 | 50
26 | K | D M.3 | Prechodka plast - oceľ DN 40 | KUS | 2 | 12.73 | 25.46 |  |  |  | znížená | 0.09021 | 0.18042 | 0.00036 | 0.00072 | 0 | 0 | 16 | K | 2 | ROZPOCET | 0 | 25.46 | 0 | 0 | 0 | 2 | 25.46 | 16 | 52
27 | K | D M.4 | Hadicové zariadenie NOHA DN 25/30 | KUS | 2 | 323.57 | 647.14 |  |  |  | znížená | 0.94033 | 1.8807 | 0.01876 | 0.037521 | 0 | 0 | 16 | K | 2 | ROZPOCET | 0 | 647.14 | 0 | 0 | 0 | 2 | 647.14 | 16 | 54
28 | K | 722290226 | Tlaková skúška vodovodného potrubia do DN 50 | M | 570 | 0.92 | 524.4 |  |  |  | znížená | 0.06397 | 36.4629 | 0.00018652 | 0.10632 | 0 | 0 | 16 | K | 2 | ROZPOCET | 0 | 524.4 | 0 | 0 | 0 | 2 | 524.4 | 16 | 56
29 | K | 722290234 | Prepláchnutie a dezinfekcia vodovodného potrubia do DN 80 | M | 570 | 0.64 | 364.8 |  |  |  | znížená | 0.05805 | 33.0885 | 1e-05 | 0.0057 | 0 | 0 | 16 | K | 2 | ROZPOCET | 0 | 364.8 | 0 | 0 | 0 | 2 | 364.8 | 16 | 58
30 | K | 998722202 | Presun hmôt pre vnútorný vodovod v objektoch | % | 123.461 | 0.79 | 97.53 |  |  |  | znížená | 0 | 0 | 0 | 0 | 0 | 0 | 16 | K | 2 | ROZPOCET | 0 | 97.53 | 0 | 0 | 0 | 2 | 97.53 | 16 | 60
| D | 725 | Zdravotechnika - zariaď. predmety |  |  |  | 6427.99 | [5 empty] | 57.5384 |  | 0.072094 |  | 0 | 2 | D | 1 | ROZPOCET | [6 empty] | 6427.99
31 | K | 725119711 | Montáž Duofixov pre WC | kpl | 7 | 23.31 | 163.17 |  |  |  | znížená | 2.3096 | 16.1673 | 0 | 0 | 0 | 0 | 16 | K | 2 | ROZPOCET | 0 | 163.17 | 0 | 0 | 0 | 2 | 163.17 | 16 | 62
32 | K | 725119730 | Montáž záchodovej misy závesnej | SUB | 7 | 5.47 | 38.29 |  |  |  | znížená | 0.32725 | 2.2908 | 0 | 0 | 0 | 0 | 16 | K | 2 | ROZPOCET | 0 | 38.29 | 0 | 0 | 0 | 2 | 38.29 | 16 | 64
33 | M | 557 | Prichytka na WC misu/sada | KUS | 7 | 2.1 | 14.7 |  |  |  | znížená | 0 | 0 | 0 | 0 | 0 | 0 | 32 | M | 2 | ROZPOCET | 0 | 14.7 | 0 | 0 | 0 | 2 | 14.7 | 16 | 668075014
34 | M | D.1. | Dodávka WC so závesným zariadením, s doskou, s odhlučňovacou podložkou, splachovačom, Duofixom | KUS | 6 | 189 | 1134 |  |  |  | znížená | 0 | 0 | 0 | 0 | 0 | 0 | 32 | M | 2 | ROZPOCET | 0 | 1134 | 0 | 0 | 0 | 2 | 1134 | 16 | -1305726064
| P |  | Poznámka k položke: podložkou, splachovačom, Duofixom | [15 empty] | P | 2
35 | M | D.1 | Dodávka WC so závesným zariadením, s doskou, s odhlučňovacou podložkou, splachovačom, Duofixom - pre invalidov | KUS | 1 | 210 | 210 |  |  |  | znížená | 0 | 0 | 0 | 0 | 0 | 0 | 32 | M | 2 | ROZPOCET | 0 | 210 | 0 | 0 | 0 | 2 | 210 | 16 | 216568814
| P |  | Poznámka k položke: podložkou, splachovačom, Duofixom - pre invalidov | [15 empty] | P | 2
36 | K | 725219201 | Montáž umývadla bez výtokovej armatúry z bieleho diturvitu so zápachovou uzávierkou | SUB | 1 | 27.38 | 27.38 |  |  |  | znížená | 1.2007 | 1.2007 | 0.002302 | 0.002302 | 0 | 0 | 16 | K | 2 | ROZPOCET | 0 | 27.38 | 0 | 0 | 0 | 2 | 27.38 | 16 | 72
37 | M | D.2 | Dodávka umývadla, sifón chrómovaný - pre invalidov | SUB | 1 | 84 | 84 |  |  |  | znížená | 0 | 0 | 0 | 0 | 0 | 0 | 32 | M | 2 | ROZPOCET | 0 | 84 | 0 | 0 | 0 | 2 | 84 | 16 | 1195959720
38 | K | 725219201 | Montáž umývadla bez výtokovej armatúry z bieleho diturvitu so zápachovou uzávierkou | SUB | 19 | 27.38 | 520.22 |  |  |  | znížená | 1.2007 | 22.8129 | 0.002302 | 0.043738 | 0 | 0 | 16 | K | 2 | ROZPOCET | 0 | 520.22 | 0 | 0 | 0 | 2 | 520.22 | 16 | 76
39 | M | D.3 | Dodávka umývadla, sifón chrómovaný | SUB | 19 | 42 | 798 |  |  |  | znížená | 0 | 0 | 0 | 0 | 0 | 0 | 32 | M | 2 | ROZPOCET | 0 | 798 | 0 | 0 | 0 | 2 | 798 | 16 | 1786409761
40 | K | D M.5 | Montáž a dodávka výlevky - komplet vrátane batérie | KUS | 1 | 251.5 | 251.5 |  |  |  | znížená | 1.4782 | 1.4782 | 0.020084 | 0.020084 | 0 | 0 | 16 | K | 2 | ROZPOCET | 0 | 251.5 | 0 | 0 | 0 | 2 | 251.5 | 16 | 80
41 | K | D M.6 | Drez - nerez | SUB | 3 | 104.04 | 312.12 |  |  |  | znížená | 0.65654 | 1.9696 | 0.0019577 | 0.0058732 | 0 | 0 | 16 | K | 2 | ROZPOCET | 0 | 312.12 | 0 | 0 | 0 | 2 | 312.12 | 16 | 82
42 | K | 725829301 | Montáž batérie umývadlovej drezovej stojankovej s mechanickým ovládaním G 1/2 | KUS | 23 | 4.02 | 92.46 |  |  |  | znížená | 0.39181 | 9.0116 | 4.2e-06 | 9.66e-05 | 0 | 0 | 16 | K | 2 | ROZPOCET | 0 | 92.46 | 0 | 0 | 0 | 2 | 92.46 | 16 | 84
43 | M | D.4 | Dodávka batérií U,drez - stojánkové | KUS | 23 | 36.75 | 845.25 |  |  |  | znížená | 0 | 0 | 0 | 0 | 0 | 0 | 32 | M | 2 | ROZPOCET | 0 | 845.25 | 0 | 0 | 0 | 2 | 845.25 | 16 | 424683837
44 | K | 725129711 | Montáž Duofixov pre pisoár | KUS | 5 | 2.64 | 13.2 |  |  |  | znížená | 0.26074 | 1.3037 | 0 | 0 | 0 | 0 | 16 | K | 2 | ROZPOCET | 0 | 13.2 | 0 | 0 | 0 | 2 | 13.2 | 16 | 88
45 | K | 725129730 | Montáž pisoárov | KUS | 5 | 2.64 | 13.2 |  |  |  | znížená | 0.26074 | 1.3037 | 0 | 0 | 0 | 0 | 16 | K | 2 | ROZPOCET | 0 | 13.2 | 0 | 0 | 0 | 2 | 13.2 | 16 | 90
46 | M | D.5 | Dodávka pisoáru so senzorom, s Duofixom | KUS | 5 | 378 | 1890 |  |  |  | znížená | 0 | 0 | 0 | 0 | 0 | 0 | 32 | M | 2 | ROZPOCET | 0 | 1890 | 0 | 0 | 0 | 2 | 1890 | 16 | 599880501
47 | K | 998725202 | Presun hmôt pre zariaďovacie predmety v objektoch | % | 64.075 | 0.32 | 20.5 |  |  |  | znížená | 0 | 0 | 0 | 0 | 0 | 0 | 16 | K | 2 | ROZPOCET | 0 | 20.5 | 0 | 0 | 0 | 2 | 20.5 | 16 | 94
| D | 767 | Oceľ. stav. dopln. konštrukcie |  |  |  | 1062.29 | [5 empty] | 0 |  | 0 |  | 0 | 2 | D | 1 | ROZPOCET | [6 empty] | 1062.29
48 | K | KP | Montáž a dodávka úchytného systému | kg | 200 | 5.25 | 1050 |  |  |  | znížená | 0 | 0 | 0 | 0 | 0 | 0 | 16 | K | 2 | ROZPOCET | 0 | 1050 | 0 | 0 | 0 | 2 | 1050 | 16 | 96
| P |  | Poznámka k položke: vodovod = 200 kg | [15 empty] | P | 2
49 | K | 998767202 | Presun hmôt pre oceľ. konštr. | % | 10.5 | 1.17 | 12.29 |  |  |  | znížená | 0 | 0 | 0 | 0 | 0 | 0 | 16 | K | 2 | ROZPOCET | 0 | 12.29 | 0 | 0 | 0 | 2 | 12.29 | 16 | 98

## e3 - Zdravotechnika - plyn
[9 empty] | >> skryté stĺpce << | [9 empty] | {2c419956-be7e-4174-b972-921d19c20f24}
0
| KRYCÍ LIST ROZPOČTU | [8 empty] | v --- nižšie sa nachádzajú doplnkové a pomocné údaje k zostavám --- v | [8 empty] | False
Stavba:
Adaptácia, prestavba a nadstavba ZŠ Kalinkovo
Objekt:
01 - SO-01 Architektonicko-prevádzková budova
Časť:
e - Zdravotechnika - kanalizácia, voda, zariaďovacie predmety
Úroveň 3:
e3 - Zdravotechnika - plyn
| JKSO: |  |  |  |  | KS:
| Miesto: |  |  |  |  | Dátum:
| Objednávateľ: |  |  |  |  | IČO:
|  | Obec Kalinkovo |  |  |  | IČ DPH:
| Zhotoviteľ: |  |  |  |  | IČO:
|  | SOAR sk, a.s., Žilina |  |  |  | IČ DPH:
| Projektant: |  |  |  |  | IČO:
IČ DPH:
| Spracovateľ: |  |  |  |  | IČO:
IČ DPH:
Poznámka:
| Náklady z rozpočtu | [5 empty] | 1587.1
| Ostatné náklady | [5 empty] | 0
| Cena bez DPH | [5 empty] | 1587.1
|  |  | Základ dane |  |  | Sadzba dane | Výška dane
| DPH | základná | 0 |  |  | 20% | 0
|  | znížená | 1587.1 |  |  | 20% | 317.42
|  | zákl. prenesená | 0 |  |  | 20% | 0
|  | zníž. prenesená | 0 |  |  | 20% | 0
|  | nulová | 0 |  |  | 0% | 0
| Cena s DPH |  |  | v | EUR |  | 1904.52
| Projektant |  |  | Spracovateľ
| Dátum a podpis: |  | Pečiatka | Dátum a podpis: |  |  | Pečiatka
| Objednávateľ |  |  | Zhotoviteľ
| Dátum a podpis: |  | Pečiatka | Dátum a podpis: |  |  | Pečiatka
REKAPITULÁCIA ROZPOČTU
Stavba:
Adaptácia, prestavba a nadstavba ZŠ Kalinkovo
Objekt:
01 - SO-01 Architektonicko-prevádzková budova
Časť:
e - Zdravotechnika - kanalizácia, voda, zariaďovacie predmety
Úroveň 3:
e3 - Zdravotechnika - plyn
Miesto: | [5 empty] | Dátum:
Objednávateľ: |  |  | Obec Kalinkovo |  |  | Projektant:
Zhotoviteľ: |  |  | SOAR sk, a.s., Žilina |  |  | Spracovateľ:
Kód dielu - Popis | [6 empty] | Cena celkom [EUR]
1) Náklady z rozpočtu | [6 empty] | 1587.1 | [12 empty] | -1
| D1 - Práce a dodávky PSV | [5 empty] | 1587.1
| 725 - Zdravotechnika - plynovod | [5 empty] | 1521.1
| 783 - Nátery | [5 empty] | 66
2) Ostatné náklady | [6 empty] | 0 |  |  |  | DPH
Celkové náklady za stavbu 1) + 2) | [6 empty] | 1587.1
ROZPOČET
Stavba:
Adaptácia, prestavba a nadstavba ZŠ Kalinkovo
Objekt:
01 - SO-01 Architektonicko-prevádzková budova
Časť:
e - Zdravotechnika - kanalizácia, voda, zariaďovacie predmety
Úroveň 3:
e3 - Zdravotechnika - plyn
Miesto: | [5 empty] | Dátum:
Objednávateľ: |  |  | Obec Kalinkovo |  |  | Projektant:
Zhotoviteľ: |  |  | SOAR sk, a.s., Žilina |  |  | Spracovateľ:
PČ | Typ | Kód | Popis | MJ | Množstvo | J.cena [EUR] | Cena celkom [EUR] | Cenová sústava |  |  | DPH | J. Nh [h] | Nh celkom [h] | J. hmotnosť [t] | Hmotnosť celkom [t] | J. suť [t] | Suť Celkom [t]
Náklady z rozpočtu | [6 empty] | 1587.1 | [5 empty] | 13.5771 |  | 0.09155 |  | 0 |  | D | -1 | [7 empty] | 1587.1
| D | D1 | Práce a dodávky PSV |  |  |  | 1587.1 | [5 empty] | 13.5771 |  | 0.09155 |  | 0 | 1 | D | 0 | ROZPOCET | [6 empty] | 1587.1
| D | 725 | Zdravotechnika - plynovod |  |  |  | 1521.1 | [5 empty] | 11.1536 |  | 0.08957 |  | 0 | 2 | D | 1 | ROZPOCET | [6 empty] | 1521.1
1 | K | 723120206 | Potrubie z oceľ. rúr zvar. mat. 11 353.0 DN40 | M | 22 | 35 | 770 |  |  |  | znížená | 0.49186 | 10.8209 | 0.00407 | 0.08954 | 0 | 0 | 16 | K | 2 | ROZPOCET | 0 | 770 | 0 | 0 | 0 | 2 | 770 | 16 | 2
2 | K | 723239105 | Montáž armatúry závitovej s dvoma závitmi, kohútik priamy,solenoidový ventil G 6/4" | KUS | 1 | 18 | 18 |  |  |  | znížená | 0.3327 | 0.3327 | 3e-05 | 3e-05 | 0 | 0 | 16 | K | 2 | ROZPOCET | 0 | 18 | 0 | 0 | 0 | 2 | 18 | 16 | 4
3 | M | 551 | Armatúry a príslušenstvo guľový kohút 6/4" plyn | KUS | 1 | 40 | 40 |  |  |  | znížená | 0 | 0 | 0 | 0 | 0 | 0 | 32 | M | 2 | ROZPOCET | 0 | 40 | 0 | 0 | 0 | 2 | 40 | 16 | 1557769696
4 | K | KP | Komplexné skúšky | kpl | 1 | 315 | 315 |  |  |  | znížená | 0 | 0 | 0 | 0 | 0 | 0 | 16 | K | 2 | ROZPOCET | 0 | 315 | 0 | 0 | 0 | 2 | 315 | 16 | 8
5 | K | 998723202 | Presun hmôt pre vnútorný plynovod v objektoch | % | 11.43 | 33.08 | 378.1 |  |  |  | znížená | 0 | 0 | 0 | 0 | 0 | 0 | 16 | K | 2 | ROZPOCET | 0 | 378.1 | 0 | 0 | 0 | 2 | 378.1 | 16 | 10
| D | 783 | Nátery |  |  |  | 66 | [5 empty] | 2.4235 |  | 0.00198 |  | 0 | 2 | D | 1 | ROZPOCET | [6 empty] | 66
6 | K | 783424340 | Nátery potrubí dvojnásobný s 1x emailovaním vrátane základného náteru | m | 22 | 3 | 66 |  |  |  | znížená | 0.11016 | 2.4235 | 9e-05 | 0.00198 | 0 | 0 | 16 | K | 2 | ROZPOCET | 0 | 66 | 0 | 0 | 0 | 2 | 66 | 16 | 12

## f - Vykurovanie
[9 empty] | >> skryté stĺpce << | [9 empty] | {64e2b88f-958c-48e8-9659-fa8b9ad7b68e}
0
| KRYCÍ LIST ROZPOČTU | [8 empty] | v --- nižšie sa nachádzajú doplnkové a pomocné údaje k zostavám --- v | [8 empty] | False
Stavba:
Adaptácia, prestavba a nadstavba ZŠ Kalinkovo
Objekt:
01 - SO-01 Architektonicko-prevádzková budova
Časť:
f - Vykurovanie
| JKSO: |  |  |  |  | KS:
| Miesto: |  |  |  |  | Dátum:
| Objednávateľ: |  |  |  |  | IČO:
|  | Obec Kalinkovo |  |  |  | IČ DPH:
| Zhotoviteľ: |  |  |  |  | IČO:
|  | SOAR sk, a.s., Žilina |  |  |  | IČ DPH:
| Projektant: |  |  |  |  | IČO:
IČ DPH:
| Spracovateľ: |  |  |  |  | IČO:
IČ DPH:
Poznámka:
| Náklady z rozpočtu | [5 empty] | 11510.34
| Ostatné náklady | [5 empty] | 0
| Cena bez DPH | [5 empty] | 11510.34
|  |  | Základ dane |  |  | Sadzba dane | Výška dane
| DPH | základná | 0 |  |  | 20% | 0
|  | znížená | 11510.34 |  |  | 20% | 2302.07
|  | zákl. prenesená | 0 |  |  | 20% | 0
|  | zníž. prenesená | 0 |  |  | 20% | 0
|  | nulová | 0 |  |  | 0% | 0
| Cena s DPH |  |  | v | EUR |  | 13812.41
| Projektant |  |  | Spracovateľ
| Dátum a podpis: |  | Pečiatka | Dátum a podpis: |  |  | Pečiatka
| Objednávateľ |  |  | Zhotoviteľ
| Dátum a podpis: |  | Pečiatka | Dátum a podpis: |  |  | Pečiatka
REKAPITULÁCIA ROZPOČTU
Stavba:
Adaptácia, prestavba a nadstavba ZŠ Kalinkovo
Objekt:
01 - SO-01 Architektonicko-prevádzková budova
Časť:
f - Vykurovanie
Miesto: | [5 empty] | Dátum:
Objednávateľ: |  |  | Obec Kalinkovo |  |  | Projektant:
Zhotoviteľ: |  |  | SOAR sk, a.s., Žilina |  |  | Spracovateľ:
Kód dielu - Popis | [6 empty] | Cena celkom [EUR]
1) Náklady z rozpočtu | [6 empty] | 11510.34 | [12 empty] | -1
| HSV - Práce a dodávky HSV | [5 empty] | 54.19
| 9 - Ostatné konštrukcie a práce-búranie | [5 empty] | 54.19
| PSV - Práce a dodávky PSV | [5 empty] | 11410.05
| 713 - Izolácie tepelné | [5 empty] | 1334.83
| 731 - Ústredné kúrenie - kotolne | [5 empty] | 775.85
| 733 - Ústredné kúrenie - rozvodné potrubie | [5 empty] | 2786.8
| 734 - Ústredné kúrenie - armatúry | [5 empty] | 689.99
| 735 - Ústredné kúrenie - vykurovacie telesá | [5 empty] | 5822.58
| M - Práce a dodávky M | [5 empty] | 46.1
| 23-M - Montáže potrubia | [5 empty] | 46.1
2) Ostatné náklady | [6 empty] | 0 |  |  |  | DPH
Celkové náklady za stavbu 1) + 2) | [6 empty] | 11510.34
ROZPOČET
Stavba:
Adaptácia, prestavba a nadstavba ZŠ Kalinkovo
Objekt:
01 - SO-01 Architektonicko-prevádzková budova
Časť:
f - Vykurovanie
Miesto: | [5 empty] | Dátum:
Objednávateľ: |  |  | Obec Kalinkovo |  |  | Projektant:
Zhotoviteľ: |  |  | SOAR sk, a.s., Žilina |  |  | Spracovateľ:
PČ | Typ | Kód | Popis | MJ | Množstvo | J.cena [EUR] | Cena celkom [EUR] | Cenová sústava |  |  | DPH | J. Nh [h] | Nh celkom [h] | J. hmotnosť [t] | Hmotnosť celkom [t] | J. suť [t] | Suť Celkom [t]
Náklady z rozpočtu | [6 empty] | 11510.34 | [5 empty] | 245.6599 |  | 0.97399 |  | 0.7188 |  | D | -1 | [7 empty] | 11510.34
| D | HSV | Práce a dodávky HSV |  |  |  | 54.19 | [5 empty] | 5.1226 |  | 0 |  | 0.077 | 1 | D | 0 | ROZPOCET | [6 empty] | 54.19
| D | 9 | Ostatné konštrukcie a práce-búranie |  |  |  | 54.19 | [5 empty] | 5.1226 |  | 0 |  | 0.077 | 1 | D | 1 | ROZPOCET | [6 empty] | 54.19
1 | K | 971042231 | Vybúranie otvoru v betónových priečkach a stenách plochy do 0,0225 m2, do 150 mm, -0,00700t | ks | 5 | 3.72 | 18.6 |  |  |  | znížená | 0.368 | 1.84 | 0 | 0 | 0.007 | 0.035 | 4 | K | 2 | ROZPOCET | 0 | 18.6 | 0 | 0 | 0 | 2 | 18.6 | 4 | 2
2 | K | 971052241 | Vybúranie otvoru v želzobet. priečkach a stenách plochy do 0,0225 m2, do 300 mm, -0,01700t | ks | 2 | 11.98 | 23.96 |  |  |  | znížená | 1.187 | 2.374 | 0 | 0 | 0.017 | 0.034 | 4 | K | 2 | ROZPOCET | 0 | 23.96 | 0 | 0 | 0 | 2 | 23.96 | 4 | 4
3 | K | 972054141 | Vybúranie otvoru v stropoch a klenbách železob. plochy do 0,0225 m2, hr.n ad 120 mm, -0,00800t | ks | 1 | 4.88 | 4.88 |  |  |  | znížená | 0.484 | 0.484 | 0 | 0 | 0.008 | 0.008 | 4 | K | 2 | ROZPOCET | 0 | 4.88 | 0 | 0 | 0 | 2 | 4.88 | 4 | 6
4 | K | 979081111 | Odvoz sutiny a vybúraných hmôt na skládku do 1 km | t | 0.71 | 9.5 | 6.75 |  |  |  | znížená | 0.598 | 0.42458 | 0 | 0 | 0 | 0 | 4 | K | 2 | ROZPOCET | 0 | 6.75 | 0 | 0 | 0 | 2 | 6.75 | 4 | 8
| D | PSV | Práce a dodávky PSV |  |  |  | 11410.05 | [5 empty] | 236.3009 |  | 0.97399 |  | 0.6418 | 2 | D | 0 | ROZPOCET | [6 empty] | 11410.05
| D | 713 | Izolácie tepelné |  |  |  | 1334.83 | [5 empty] | 60.8553 |  | 0.085061 |  | 0 | 2 | D | 1 | ROZPOCET | [6 empty] | 1334.83
5 | K | 713482301 | Montaž trubíc TUBOLIT DG hr. do 6 mm, vnút.priemer do 18 mm | m | 287 | 1.28 | 367.36 |  |  |  | znížená | 0.12003 | 34.4486 | 3e-05 | 0.00861 | 0 | 0 | 16 | K | 2 | ROZPOCET | 0 | 367.36 | 0 | 0 | 0 | 2 | 367.36 | 16 | 10
6 | K | 713482305 | Montaž trubíc TUBOLIT DG hr. do 13 mm, vnút.priemer 22 - 42 mm | m | 175 | 1.59 | 278.25 |  |  |  | znížená | 0.15003 | 26.2553 | 3e-05 | 0.00525 | 0 | 0 | 16 | K | 2 | ROZPOCET | 0 | 278.25 | 0 | 0 | 0 | 2 | 278.25 | 16 | 12
7 | M | 283310002900 | Izolačná PE trubica TUBOLIT DG 22x13 mm (d potrubia x hr. izolácie), nadrezaná, AZ FLEX | m | 54.06 | 0.67 | 36.22 |  |  |  | znížená | 0 | 0 | 8e-05 | 0.0043248 | 0 | 0 | 32 | M | 2 | ROZPOCET | 0 | 36.22 | 0 | 0 | 0 | 2 | 36.22 | 16 | 14
8 | M | 283310003100 | Izolačná PE trubica TUBOLIT DG 28x13 mm (d potrubia x hr. izolácie), nadrezaná, AZ FLEX | m | 34.68 | 0.76 | 26.36 |  |  |  | znížená | 0 | 0 | 0.00015 | 0.005202 | 0 | 0 | 32 | M | 2 | ROZPOCET | 0 | 26.36 | 0 | 0 | 0 | 2 | 26.36 | 16 | 16
9 | M | 283310003200 | Izolačná PE trubica TUBOLIT DG 32x13 mm (d potrubia x hr. izolácie), nadrezaná, AZ FLEX | m | 88.74 | 0.91 | 80.75 |  |  |  | znížená | 0 | 0 | 0.0001 | 0.008874 | 0 | 0 | 32 | M | 2 | ROZPOCET | 0 | 80.75 | 0 | 0 | 0 | 2 | 80.75 | 16 | 18
10 | M | 286210003700 | Rúra plasthliníková D 16x2 mm/200 m kotúč, PeX-Al-PeX | m | 287 | 1.13 | 324.31 |  |  |  | znížená | 0 | 0 | 0.00012 | 0.03444 | 0 | 0 | 32 | M | 2 | ROZPOCET | 0 | 324.31 | 0 | 0 | 0 | 2 | 324.31 | 16 | 20
11 | M | 286210003900 | Rúra plasthliníková D 20x2 mm/100 m kotúč, PeX-Al-PeX systém | m | 54.06 | 1.78 | 96.23 |  |  |  | znížená | 0 | 0 | 0.00016 | 0.0086496 | 0 | 0 | 32 | M | 2 | ROZPOCET | 0 | 96.23 | 0 | 0 | 0 | 2 | 96.23 | 16 | 22
12 | M | 286210004000 | Rúra plasthliníková D 26x3 mm/100 m kotúč, PeX-Al-PeX systém | m | 34.68 | 3.58 | 124.15 |  |  |  | znížená | 0 | 0 | 0.00028 | 0.0097104 | 0 | 0 | 32 | M | 2 | ROZPOCET | 0 | 124.15 | 0 | 0 | 0 | 2 | 124.15 | 16 | 24
13 | K | 998713101 | Presun hmôt pre izolácie tepelné v objektoch výšky do 6 m | t | 0.085 | 14.16 | 1.2 |  |  |  | znížená | 1.782 | 0.15147 | 0 | 0 | 0 | 0 | 16 | K | 2 | ROZPOCET | 0 | 1.2 | 0 | 0 | 0 | 2 | 1.2 | 16 | 26
| D | 731 | Ústredné kúrenie - kotolne |  |  |  | 775.85 | [5 empty] | 1.2906 |  | 0.0093873 |  | 0 | 2 | D | 1 | ROZPOCET | [6 empty] | 775.85
14 | K | 731291070 | Montáž rýchlomontážnej sady s 3-cestným zmiešavačom DN 25 | ks | 1 | 75.55 | 75.55 |  |  |  | znížená | 1.2606 | 1.2606 | 0.0026873 | 0.0026873 | 0 | 0 | 16 | K | 2 | ROZPOCET | 0 | 75.55 | 0 | 0 | 0 | 2 | 75.55 | 16 | 28
15 | M | 484810007200 | Rýchlomontážna sada so zmiešavačom a bypassom M 34, DN 25 s čerpadlom Alpha 2 60, eco Wilo-Yonos Para RS 25/6, výkon 45/22,5 kW, | sada | 1 | 700 | 700 |  |  |  | znížená | 0 | 0 | 0.0067 | 0.0067 | 0 | 0 | 32 | M | 2 | ROZPOCET | 0 | 700 | 0 | 0 | 0 | 2 | 700 | 16 | 30
16 | K | 998731101 | Presun hmôt pre kotolne umiestnené vo výške (hĺbke) do 6 m | t | 0.003 | 101.03 | 0.3 |  |  |  | znížená | 10.008 | 0.030024 | 0 | 0 | 0 | 0 | 16 | K | 2 | ROZPOCET | 0 | 0.3 | 0 | 0 | 0 | 2 | 0.3 | 16 | 32
| D | 733 | Ústredné kúrenie - rozvodné potrubie |  |  |  | 2786.8 | [5 empty] | 132.1387 |  | 0.077725 |  | 0.0508 | 2 | D | 1 | ROZPOCET | [6 empty] | 2786.8
17 | K | 733120815 | Demontáž potrubia z oceľových rúrok hladkých do priem. 38, -0,00254t | m | 20 | 1 | 20 |  |  |  | znížená | 0.07808 | 1.5616 | 3.84e-05 | 0.000768 | 0.00254 | 0.0508 | 16 | K | 2 | ROZPOCET | 0 | 20 | 0 | 0 | 0 | 2 | 20 | 16 | 34
18 | K | 733126195 | Montáž tvarovky - závit 1/2 privarením | ks | 12 | 4.16 | 49.92 |  |  |  | znížená | 0.35406 | 4.2487 | 9.69e-05 | 0.0011628 | 0 | 0 | 16 | K | 2 | ROZPOCET | 0 | 49.92 | 0 | 0 | 0 | 2 | 49.92 | 16 | 36
19 | M | 316170019600.S | Nátrubok varný 1/2", z čiernej uhlíkovej ocele | ks | 12 | 0.31 | 3.72 |  |  |  | znížená | 0 | 0 | 7e-05 | 0.00084 | 0 | 0 | 32 | M | 2 | ROZPOCET | 0 | 3.72 | 0 | 0 | 0 | 2 | 3.72 | 16 | 38
20 | K | 733126210 | Montáž tvarovky - závit 5/4 privarením | ks | 2 | 6.14 | 12.28 |  |  |  | znížená | 0.51213 | 1.0243 | 0.0001665 | 0.000333 | 0 | 0 | 16 | K | 2 | ROZPOCET | 0 | 12.28 | 0 | 0 | 0 | 2 | 12.28 | 16 | 40
21 | M | 316170020800.S | Závit varný 1 1/4", dĺžky 145 mm, z čiernej uhlíkovej ocele | ks | 2 | 1.1 | 2.2 |  |  |  | znížená | 0 | 0 | 0.00048 | 0.00096 | 0 | 0 | 32 | M | 2 | ROZPOCET | 0 | 2.2 | 0 | 0 | 0 | 2 | 2.2 | 16 | 42
22 | K | 733126285 | Montáž tvarovky - dienko DN 20 privarením | ks | 6 | 4.89 | 29.34 |  |  |  | znížená | 0.41108 | 2.4665 | 0.0001323 | 0.0007938 | 0 | 0 | 16 | K | 2 | ROZPOCET | 0 | 29.34 | 0 | 0 | 0 | 2 | 29.34 | 16 | 44
23 | M | 316170017800.S | Dienko varné DN 20 mm, z čiernej uhlíkovej ocele | ks | 6 | 0.31 | 1.86 |  |  |  | znížená | 0 | 0 | 3e-05 | 0.00018 | 0 | 0 | 32 | M | 2 | ROZPOCET | 0 | 1.86 | 0 | 0 | 0 | 2 | 1.86 | 16 | 46
24 | K | 733167300 | Montáž plasthliníkového potrubia Radopress lisovaním D 16x2 | m | 287 | 2.13 | 611.31 |  |  |  | znížená | 0.18004 | 51.6715 | 5e-05 | 0.01435 | 0 | 0 | 16 | K | 2 | ROZPOCET | 0 | 611.31 | 0 | 0 | 0 | 2 | 611.31 | 16 | 48
25 | M | 286220039800 | Spojka D 16 mm, PeX-Al-PeX systém, | ks | 30 | 3.32 | 99.6 |  |  |  | znížená | 0 | 0 | 6e-05 | 0.0018 | 0 | 0 | 32 | M | 2 | ROZPOCET | 0 | 99.6 | 0 | 0 | 0 | 2 | 99.6 | 16 | 50
26 | K | 733167306 | Montáž plasthliníkového potrubia lisovaním D 20x2 | m | 54 | 2.54 | 137.16 |  |  |  | znížená | 0.22004 | 11.8822 | 5e-05 | 0.0027 | 0 | 0 | 16 | K | 2 | ROZPOCET | 0 | 137.16 | 0 | 0 | 0 | 2 | 137.16 | 16 | 52
27 | M | 286220040000 | Spojka D 20 mm, PeX-Al-PeX systém, | ks | 5 | 4.41 | 22.05 |  |  |  | znížená | 0 | 0 | 8e-05 | 0.0004 | 0 | 0 | 32 | M | 2 | ROZPOCET | 0 | 22.05 | 0 | 0 | 0 | 2 | 22.05 | 16 | 54
28 | K | 733167309 | Montáž plasthliníkového potrubia lisovaním D 26x3 | m | 34 | 2.86 | 97.24 |  |  |  | znížená | 0.25005 | 8.5017 | 4.15e-05 | 0.001411 | 0 | 0 | 16 | K | 2 | ROZPOCET | 0 | 97.24 | 0 | 0 | 0 | 2 | 97.24 | 16 | 56
29 | M | 286220040100 | Spojka D 26 mm, PeX-Al-PeX systém, | ks | 5 | 5.84 | 29.2 |  |  |  | znížená | 0 | 0 | 0.00012 | 0.0006 | 0 | 0 | 32 | M | 2 | ROZPOCET | 0 | 29.2 | 0 | 0 | 0 | 2 | 29.2 | 16 | 58
30 | K | 733167312 | Montáž plasthliníkového potrubia lisovaním D 32x3 | m | 87 | 3.05 | 265.35 |  |  |  | znížená | 0.27006 | 23.4952 | 4.26e-05 | 0.0037062 | 0 | 0 | 16 | K | 2 | ROZPOCET | 0 | 265.35 | 0 | 0 | 0 | 2 | 265.35 | 16 | 60
31 | M | 286220040200 | Spojka D 32 mm, PeX-Al-PeX systém, | ks | 10 | 9.9 | 99 |  |  |  | znížená | 0 | 0 | 0.00016 | 0.0016 | 0 | 0 | 32 | M | 2 | ROZPOCET | 0 | 99 | 0 | 0 | 0 | 2 | 99 | 16 | 62
32 | K | 733167336 | Montáž plasthliníkovej spojky lisovaním D 32 | ks | 6 | 2.32 | 13.92 |  |  |  | znížená | 0.23001 | 1.3801 | 0 | 0 | 0 | 0 | 16 | K | 2 | ROZPOCET | 0 | 13.92 | 0 | 0 | 0 | 2 | 13.92 | 16 | 64
33 | M | 286210004600 | Rúra plasthliníková D 32x3 mm/5 m tyč, PeX-Al-PeX systém, | m | 87 | 5.06 | 440.22 |  |  |  | znížená | 0 | 0 | 0.00039 | 0.03393 | 0 | 0 | 32 | M | 2 | ROZPOCET | 0 | 440.22 | 0 | 0 | 0 | 2 | 440.22 | 16 | 66
34 | K | 733167375 | Montáž plasthliníkovej redukcie lisovaním D 20 | ks | 1 | 1.92 | 1.92 |  |  |  | znížená | 0.19001 | 0.19001 | 0 | 0 | 0 | 0 | 16 | K | 2 | ROZPOCET | 0 | 1.92 | 0 | 0 | 0 | 2 | 1.92 | 16 | 68
35 | M | 286220046800 | Redukcia D 20/16 mm, PeX-Al-PeX systém, | ks | 1 | 3.96 | 3.96 |  |  |  | znížená | 0 | 0 | 7e-05 | 7e-05 | 0 | 0 | 32 | M | 2 | ROZPOCET | 0 | 3.96 | 0 | 0 | 0 | 2 | 3.96 | 16 | 70
36 | K | 733167378 | Montáž plasthliníkovej redukcie lisovaním D 26 | ks | 5 | 2.12 | 10.6 |  |  |  | znížená | 0.21001 | 1.05 | 0 | 0 | 0 | 0 | 16 | K | 2 | ROZPOCET | 0 | 10.6 | 0 | 0 | 0 | 2 | 10.6 | 16 | 72
37 | M | 286220047000 | Redukcia D 26/16 mm, PeX-Al-PeX systém, | ks | 3 | 6.06 | 18.18 |  |  |  | znížená | 0 | 0 | 0.0001 | 0.0003 | 0 | 0 | 32 | M | 2 | ROZPOCET | 0 | 18.18 | 0 | 0 | 0 | 2 | 18.18 | 16 | 74
38 | M | 286220047200 | Redukcia D 26/20 mm, PeX-Al-PeX systém, | ks | 2 | 5.42 | 10.84 |  |  |  | znížená | 0 | 0 | 0.0001 | 0.0002 | 0 | 0 | 32 | M | 2 | ROZPOCET | 0 | 10.84 | 0 | 0 | 0 | 2 | 10.84 | 16 | 76
39 | M | 286220047500.S | Redukcia lisovacia pre plasthliníkové potrubie D 32/20 mm | ks | 2 | 9.04 | 18.08 |  |  |  | znížená | 0 | 0 | 0.00014 | 0.00028 | 0 | 0 | 32 | M | 2 | ROZPOCET | 0 | 18.08 | 0 | 0 | 0 | 2 | 18.08 | 16 | 78
40 | M | 286220047500 | Redukcia D 32/20 mm, PeX-Al-PeX systém, | ks | 4 | 8.97 | 35.88 |  |  |  | znížená | 0 | 0 | 0.00014 | 0.00056 | 0 | 0 | 32 | M | 2 | ROZPOCET | 0 | 35.88 | 0 | 0 | 0 | 2 | 35.88 | 16 | 80
41 | K | 733167393 | Montáž plasthliníkového T-kus lisovaním D 16 | ks | 26 | 1.51 | 39.26 |  |  |  | znížená | 0.15001 | 3.9003 | 0 | 0 | 0 | 0 | 16 | K | 2 | ROZPOCET | 0 | 39.26 | 0 | 0 | 0 | 2 | 39.26 | 16 | 82
42 | M | 286220007700 | T-kus D 16 mm, PeX-Al-PeX systém, | ks | 26 | 5.79 | 150.54 |  |  |  | znížená | 0 | 0 | 0.0001 | 0.0026 | 0 | 0 | 32 | M | 2 | ROZPOCET | 0 | 150.54 | 0 | 0 | 0 | 2 | 150.54 | 16 | 84
43 | K | 733167393 | Montáž plasthliníkového T-kus lisovaním D 16 | ks | 2 | 1.51 | 3.02 |  |  |  | znížená | 0.15001 | 0.30002 | 0 | 0 | 0 | 0 | 16 | K | 2 | ROZPOCET | 0 | 3.02 | 0 | 0 | 0 | 2 | 3.02 | 16 | 86
44 | M | 286220008600 | T-kus D 16/20/16 mm, PeX-Al-PeX systém, | ks | 2 | 8.03 | 16.06 |  |  |  | znížená | 0 | 0 | 0.00015 | 0.0003 | 0 | 0 | 32 | M | 2 | ROZPOCET | 0 | 16.06 | 0 | 0 | 0 | 2 | 16.06 | 16 | 88
45 | K | 733167399 | Montáž plasthliníkového T-kusu lisovaním D 20 | ks | 7 | 1.92 | 13.44 |  |  |  | znížená | 0.19001 | 1.3301 | 0 | 0 | 0 | 0 | 16 | K | 2 | ROZPOCET | 0 | 13.44 | 0 | 0 | 0 | 2 | 13.44 | 16 | 90
46 | M | 286220008900 | T-kus D 20/16/16 mm, PeX-Al-PeX systém, | ks | 7 | 7.3 | 51.1 |  |  |  | znížená | 0 | 0 | 0.00014 | 0.00098 | 0 | 0 | 32 | M | 2 | ROZPOCET | 0 | 51.1 | 0 | 0 | 0 | 2 | 51.1 | 16 | 92
47 | K | 733167400 | Montáž plasthliníkového T-kusu lisovaním D 26 | ks | 1 | 2.12 | 2.12 |  |  |  | znížená | 0.21001 | 0.21001 | 0 | 0 | 0 | 0 | 16 | K | 2 | ROZPOCET | 0 | 2.12 | 0 | 0 | 0 | 2 | 2.12 | 16 | 94
48 | M | 286220009700 | T-kus D 26/16/26 mm, PeX-Al-PeX systém, | ks | 1 | 10.4 | 10.4 |  |  |  | znížená | 0 | 0 | 0.00022 | 0.00022 | 0 | 0 | 32 | M | 2 | ROZPOCET | 0 | 10.4 | 0 | 0 | 0 | 2 | 10.4 | 16 | 96
49 | K | 733167400 | Montáž plasthliníkového T-kusu lisovaním D 26 | ks | 1 | 2.12 | 2.12 |  |  |  | znížená | 0.21001 | 0.21001 | 0 | 0 | 0 | 0 | 16 | K | 2 | ROZPOCET | 0 | 2.12 | 0 | 0 | 0 | 2 | 2.12 | 16 | 98
50 | M | 286220008000 | T-kus D 26 mm, PeX-Al-PeX systém, | ks | 1 | 10.3 | 10.3 |  |  |  | znížená | 0 | 0 | 0.00022 | 0.00022 | 0 | 0 | 32 | M | 2 | ROZPOCET | 0 | 10.3 | 0 | 0 | 0 | 2 | 10.3 | 16 | 100
51 | K | 733167400 | Montáž plasthliníkového T-kusu lisovaním D 26 | ks | 6 | 2.12 | 12.72 |  |  |  | znížená | 0.21001 | 1.2601 | 0 | 0 | 0 | 0 | 16 | K | 2 | ROZPOCET | 0 | 12.72 | 0 | 0 | 0 | 2 | 12.72 | 16 | 102
52 | M | 286220010400 | T-kus D 26/26/20 mm, PeX-Al-PeX systém, | ks | 6 | 11.36 | 68.16 |  |  |  | znížená | 0 | 0 | 0.00022 | 0.00132 | 0 | 0 | 32 | M | 2 | ROZPOCET | 0 | 68.16 | 0 | 0 | 0 | 2 | 68.16 | 16 | 104
53 | K | 733167403 | Montáž plasthliníkového T-kusu lisovaním D 32 | ks | 1 | 2.32 | 2.32 |  |  |  | znížená | 0.23002 | 0.23002 | 0 | 0 | 0 | 0 | 16 | K | 2 | ROZPOCET | 0 | 2.32 | 0 | 0 | 0 | 2 | 2.32 | 16 | 106
54 | M | 286220010500 | T-kus D 32/16/32 mm, PeX-Al-PeX systém, | ks | 1 | 15.77 | 15.77 |  |  |  | znížená | 0 | 0 | 0.00028 | 0.00028 | 0 | 0 | 32 | M | 2 | ROZPOCET | 0 | 15.77 | 0 | 0 | 0 | 2 | 15.77 | 16 | 108
55 | K | 733167403 | Montáž plasthliníkového T-kusu lisovaním D 32 | ks | 5 | 2.32 | 11.6 |  |  |  | znížená | 0.23002 | 1.1501 | 0 | 0 | 0 | 0 | 16 | K | 2 | ROZPOCET | 0 | 11.6 | 0 | 0 | 0 | 2 | 11.6 | 16 | 110
56 | M | 286220008100 | T-kus D 32 mm, PeX-Al-PeX systém, | ks | 5 | 16.82 | 84.1 |  |  |  | znížená | 0 | 0 | 0.0003 | 0.0015 | 0 | 0 | 32 | M | 2 | ROZPOCET | 0 | 84.1 | 0 | 0 | 0 | 2 | 84.1 | 16 | 112
57 | K | 733167445 | Montáž plasthliníkového prechodu lisovaním D 32 | ks | 6 | 2.32 | 13.92 |  |  |  | znížená | 0.23002 | 1.3801 | 0 | 0 | 0 | 0 | 16 | K | 2 | ROZPOCET | 0 | 13.92 | 0 | 0 | 0 | 2 | 13.92 | 16 | 114
58 | M | 286220023800 | Prechod D 32x1" vonkajší závit, PeX-Al-PeX systém, | ks | 6 | 9.4 | 56.4 |  |  |  | znížená | 0 | 0 | 0.00028 | 0.00168 | 0 | 0 | 32 | M | 2 | ROZPOCET | 0 | 56.4 | 0 | 0 | 0 | 2 | 56.4 | 16 | 116
59 | M | 286220023400 | Prechod RADOPRESS D 20x1/2" vonkajší závit, PeX-Al-PeX systém, PIPELIFE | ks | 12 | 3.55 | 42.6 |  |  |  | znížená | 0 | 0 | 0.00014 | 0.00168 | 0 | 0 | 32 | M | 2 | ROZPOCET | 0 | 42.6 | 0 | 0 | 0 | 2 | 42.6 | 16 | 118
60 | K | 733191301 | Tlaková skúška plastového potrubia do 32 mm | m | 470 | 0.3 | 141 |  |  |  | znížená | 0.03 | 14.1 | 0 | 0 | 0 | 0 | 16 | K | 2 | ROZPOCET | 0 | 141 | 0 | 0 | 0 | 2 | 141 | 16 | 120
61 | K | 733890801 | Vnútrostav. premiestnenie vybúraných hmôt rozvodov potrubia vodorovne do 100 m z obj. výš. do 6 m | t | 0.1 | 34.01 | 3.4 |  |  |  | znížená | 3.369 | 0.3369 | 0 | 0 | 0 | 0 | 16 | K | 2 | ROZPOCET | 0 | 3.4 | 0 | 0 | 0 | 2 | 3.4 | 16 | 122
62 | K | 998733101 | Presun hmôt pre rozvody potrubia v objektoch výšky do 6 m | t | 0.077 | 34.01 | 2.62 |  |  |  | znížená | 3.369 | 0.25941 | 0 | 0 | 0 | 0 | 16 | K | 2 | ROZPOCET | 0 | 2.62 | 0 | 0 | 0 | 2 | 2.62 | 16 | 124
| D | 734 | Ústredné kúrenie - armatúry |  |  |  | 689.99 | [5 empty] | 7.1974 |  | 0.0076963 |  | 0.0108 | 2 | D | 1 | ROZPOCET | [6 empty] | 689.99
63 | K | 734200811 | Demontáž armatúry závitovej s jedným závitom do G 1/2 -0,00045t | ks | 24 | 0.72 | 17.28 |  |  |  | znížená | 0.04908 | 1.1779 | 4.224e-05 | 0.0010138 | 0.00045 | 0.0108 | 16 | K | 2 | ROZPOCET | 0 | 17.28 | 0 | 0 | 0 | 2 | 17.28 | 16 | 126
64 | K | 734209116 | Montáž závitovej armatúry s 2 závitmi G 5/4 | ks | 2 | 2.77 | 5.54 |  |  |  | znížená | 0.25402 | 0.50804 | 3e-05 | 6e-05 | 0 | 0 | 16 | K | 2 | ROZPOCET | 0 | 5.54 | 0 | 0 | 0 | 2 | 5.54 | 16 | 128
65 | M | 551210044900 | Guľový ventil 1 1/4”, páčka červená-chróm, GIACOMINI | ks | 2 | 19.16 | 38.32 |  |  |  | znížená | 0 | 0 | 0.00064 | 0.00128 | 0 | 0 | 32 | M | 2 | ROZPOCET | 0 | 38.32 | 0 | 0 | 0 | 2 | 38.32 | 16 | 130
66 | K | 734213120 | Montáž ventilu odvzdušňovacieho závitového vykurovacích telies do G 1/2 | ks | 25 | 1.34 | 33.5 |  |  |  | znížená | 0.12502 | 3.1255 | 1.37e-05 | 0.0003425 | 0 | 0 | 16 | K | 2 | ROZPOCET | 0 | 33.5 | 0 | 0 | 0 | 2 | 33.5 | 16 | 132
67 | M | 551210012100 | Ventil odvzdušňovací ručný, 1/2", PN 10, niklovaná mosadz, plast, | ks | 25 | 1.55 | 38.75 |  |  |  | znížená | 0 | 0 | 0.0002 | 0.005 | 0 | 0 | 32 | M | 2 | ROZPOCET | 0 | 38.75 | 0 | 0 | 0 | 2 | 38.75 | 16 | 134
68 | M | 551290008100 | Pripojovacie skrutkovanie pre VT rohové 2-rúrový systém, EKx3/4"F, PN 10, niklovaná mosadz, | ks | 25 | 7.56 | 189 |  |  |  | znížená | 0 | 0 | 0 | 0 | 0 | 0 | 32 | M | 2 | ROZPOCET | 0 | 189 | 0 | 0 | 0 | 2 | 189 | 16 | 136
69 | M | 1 | Nákrutka so zvieracím krúžkom 16mm | bal | 25 | 3.24 | 81 |  |  |  | znížená | 0 | 0 | 0 | 0 | 0 | 0 | 32 | M | 2 | ROZPOCET | 0 | 81 | 0 | 0 | 0 | 2 | 81 | 16 | 138
70 | K | 734223208 | Montáž termostatickej hlavice kvapalinovej jednoduchej | súb. | 25 | 0.91 | 22.75 |  |  |  | znížená | 0.09008 | 2.252 | 0 | 0 | 0 | 0 | 16 | K | 2 | ROZPOCET | 0 | 22.75 | 0 | 0 | 0 | 2 | 22.75 | 16 | 140
71 | M | 551280001300 | Termostatická hlavica ET35 | ks | 25 | 10.5 | 262.5 |  |  |  | znížená | 0 | 0 | 0 | 0 | 0 | 0 | 32 | M | 2 | ROZPOCET | 0 | 262.5 | 0 | 0 | 0 | 2 | 262.5 | 16 | 142
72 | K | 734890801 | Vnútrostaveniskové premiestnenie vybúraných hmôt armatúr do 6m | t | 0.02 | 24.59 | 0.49 |  |  |  | znížená | 2.436 | 0.04872 | 0 | 0 | 0 | 0 | 16 | K | 2 | ROZPOCET | 0 | 0.49 | 0 | 0 | 0 | 2 | 0.49 | 16 | 144
73 | K | 998734101 | Presun hmôt pre armatúry v objektoch výšky do 6 m | t | 0.035 | 24.59 | 0.86 |  |  |  | znížená | 2.436 | 0.08526 | 0 | 0 | 0 | 0 | 16 | K | 2 | ROZPOCET | 0 | 0.86 | 0 | 0 | 0 | 2 | 0.86 | 16 | 146
| D | 735 | Ústredné kúrenie - vykurovacie telesá |  |  |  | 5822.58 | [5 empty] | 34.8189 |  | 0.79412 |  | 0.5802 | 2 | D | 1 | ROZPOCET | [6 empty] | 5822.58
74 | K | 735111810 | Demontáž radiátorov článkových, -0,02380t | m2 | 24 | 0.78 | 18.72 |  |  |  | znížená | 0.077 | 1.848 | 0 | 0 | 0.0238 | 0.5712 | 16 | K | 2 | ROZPOCET | 0 | 18.72 | 0 | 0 | 0 | 2 | 18.72 | 16 | 148
75 | K | 735112035 | Montáž vykurovacieho telesa článkového liatinového výšky 500 mm dĺžky 1400-1800 mm | ks | 6 | 41.13 | 246.78 |  |  |  | znížená | 0.61952 | 3.7171 | 0.003217 | 0.019302 | 0 | 0 | 16 | K | 2 | ROZPOCET | 0 | 246.78 | 0 | 0 | 0 | 2 | 246.78 | 16 | 150
76 | K | 735154122 | Montáž vykurovacieho telesa panelového dvojradového výšky 400 mm/ dĺžky 1000-1200 mm | ks | 11 | 22.05 | 242.55 |  |  |  | znížená | 0.45117 | 4.9629 | 2e-05 | 0.00022 | 0 | 0 | 16 | K | 2 | ROZPOCET | 0 | 242.55 | 0 | 0 | 0 | 2 | 242.55 | 16 | 152
77 | M | 484530018300 | Teleso vykurovacie doskové dvojradové oceľové VK 22, vxlxhĺ 400x1000x100 mm, pripojenie pravé spodné, závit G 1/2" vnútorný, | ks | 2 | 121.32 | 242.64 |  |  |  | znížená | 0 | 0 | 0.02143 | 0.04286 | 0 | 0 | 32 | M | 2 | ROZPOCET | 0 | 242.64 | 0 | 0 | 0 | 2 | 242.64 | 16 | 154
78 | M | 484530018500 | Teleso vykurovacie doskové dvojradové oceľové VK 22, vxlxhĺ 400x1200x100 mm, pripojenie pravé spodné, závit G 1/2" vnútorný, | ks | 9 | 135.74 | 1221.66 |  |  |  | znížená | 0 | 0 | 0.02553 | 0.22977 | 0 | 0 | 32 | M | 2 | ROZPOCET | 0 | 1221.66 | 0 | 0 | 0 | 2 | 1221.66 | 16 | 156
79 | K | 735154142 | Montáž vykurovacieho telesa panelového dvojradového výšky 600 mm/ dĺžky 1000-1200 mm | ks | 10 | 22.05 | 220.5 |  |  |  | znížená | 0.48328 | 4.8328 | 2e-05 | 0.0002 | 0 | 0 | 16 | K | 2 | ROZPOCET | 0 | 220.5 | 0 | 0 | 0 | 2 | 220.5 | 16 | 158
80 | M | 484530021500 | Teleso vykurovacie doskové dvojradové oceľové VK 22, vxlxhĺ 600x1000x100 mm, pripojenie pravé spodné, závit G 1/2" vnútorný, | ks | 6 | 140.2 | 841.2 |  |  |  | znížená | 0 | 0 | 0.03001 | 0.18006 | 0 | 0 | 32 | M | 2 | ROZPOCET | 0 | 841.2 | 0 | 0 | 0 | 2 | 841.2 | 16 | 160
81 | M | 484530021700 | Teleso vykurovacie doskové dvojradové oceľové VK 22, vxlxhĺ 600x1200x100 mm, pripojenie pravé spodné, závit G 1/2" vnútorný, | ks | 4 | 157.2 | 628.8 |  |  |  | znížená | 0 | 0 | 0.03558 | 0.14232 | 0 | 0 | 32 | M | 2 | ROZPOCET | 0 | 628.8 | 0 | 0 | 0 | 2 | 628.8 | 16 | 162
82 | K | 735154213 | Montáž vykurovacieho telesa panelového trojradového výšky 300 mm/ dĺžky 1400-1800 mm | ks | 2 | 22.05 | 44.1 |  |  |  | znížená | 0.59229 | 1.1846 | 2e-05 | 4e-05 | 0 | 0 | 16 | K | 2 | ROZPOCET | 0 | 44.1 | 0 | 0 | 0 | 2 | 44.1 | 16 | 164
83 | M | 484530034200 | Teleso vykurovacie doskové trojradové oceľové VK 33, vxlxhĺ 300x1800x155 mm, pripojenie pravé spodné, závit G 1/2" vnútorný, | ks | 2 | 243.56 | 487.12 |  |  |  | znížená | 0 | 0 | 0.04258 | 0.08516 | 0 | 0 | 32 | M | 2 | ROZPOCET | 0 | 487.12 | 0 | 0 | 0 | 2 | 487.12 | 16 | 166
84 | K | 735154214 | Montáž vykurovacieho telesa panelového trojradového výšky 300 mm/ dĺžky 2000-2600 mm | ks | 2 | 22.05 | 44.1 |  |  |  | znížená | 0.66194 | 1.3239 | 2e-05 | 4e-05 | 0 | 0 | 16 | K | 2 | ROZPOCET | 0 | 44.1 | 0 | 0 | 0 | 2 | 44.1 | 16 | 168
85 | M | 484530034300 | Teleso vykurovacie doskové trojradové oceľové VK 33, vxlxhĺ 300x2000x155 mm, pripojenie pravé spodné, závit G 1/2" vnútorný, | ks | 2 | 264.12 | 528.24 |  |  |  | znížená | 0 | 0 | 0.0468 | 0.0936 | 0 | 0 | 32 | M | 2 | ROZPOCET | 0 | 528.24 | 0 | 0 | 0 | 2 | 528.24 | 16 | 170
86 | K | 735191910 | Napustenie vody do vykurovacieho systému vrátane potrubia, vykurovacích telies | m | 480 | 0.29 | 139.2 |  |  |  | znížená | 0.029 | 13.92 | 0 | 0 | 0 | 0 | 16 | K | 2 | ROZPOCET | 0 | 139.2 | 0 | 0 | 0 | 2 | 139.2 | 16 | 172
87 | M | 484120021300 | Servomotor SR 5, 230 V/50 Hz pre zmiešavač, voliteľná ručná/automatická prevádzka pre rýchlomontážne sady DN 20 - 25 pre kotly Vitodens 100-W/111-W, VIESSMANN | ks | 1 | 182.68 | 182.68 |  |  |  | znížená | 0 | 0 | 0.00048 | 0.00048 | 0 | 0 | 32 | M | 2 | ROZPOCET | 0 | 182.68 | 0 | 0 | 0 | 2 | 182.68 | 16 | 174
88 | K | 735291800 | Demontáž konzol alebo držiakov vykurovacieho telesa, registra, konvektora do odpadu | ks | 12 | 0.29 | 3.48 |  |  |  | znížená | 0.02702 | 0.32424 | 5.88e-06 | 7.056e-05 | 0.00075 | 0.009 | 16 | K | 2 | ROZPOCET | 0 | 3.48 | 0 | 0 | 0 | 2 | 3.48 | 16 | 176
89 | M | 5523 | Rýchlomontážna sada VK pre spodné napojenie pozostáva z: ventilovej vložky, odvzdušňovacej, zátky, záslepky, 2 konzôl, 4 skrutiek, 4 hmoždiniek | ks | 25 | 12.6 | 315 |  |  |  | znížená | 0 | 0 | 0 | 0 | 0 | 0 | 32 | M | 2 | ROZPOCET | 0 | 315 | 0 | 0 | 0 | 2 | 315 | 16 | 178
90 | K | 998735101 | Presun hmôt pre vykurovacie telesá v objektoch výšky do 6 m | t | 0.93 | 29.37 | 27.31 |  |  |  | znížená | 2.909 | 2.7054 | 0 | 0 | 0 | 0 | 16 | K | 2 | ROZPOCET | 0 | 27.31 | 0 | 0 | 0 | 2 | 27.31 | 16 | 180
91 | M | 2 | Nosnik MM-C, kotvy, izolované objímky, skrutky, patné plechy | súbor | 1 | 388.5 | 388.5 |  |  |  | znížená | 0 | 0 | 0 | 0 | 0 | 0 | 32 | M | 2 | ROZPOCET | 0 | 388.5 | 0 | 0 | 0 | 2 | 388.5 | 16 | 182
| D | M | Práce a dodávky M |  |  |  | 46.1 | [5 empty] | 4.2364 |  | 0 |  | 0 | 3 | D | 0 | ROZPOCET | [6 empty] | 46.1
| D | 23-M | Montáže potrubia |  |  |  | 46.1 | [5 empty] | 4.2364 |  | 0 |  | 0 | 3 | D | 1 | ROZPOCET | [6 empty] | 46.1
92 | K | 230230121 | Príprava na tlakovú skúšku vzduchom a vodou do 0,6 MPa | úsek | 1 | 46.1 | 46.1 |  |  |  | znížená | 4.2364 | 4.2364 | 0 | 0 | 0 | 0 | 64 | K | 2 | ROZPOCET | 0 | 46.1 | 0 | 0 | 0 | 2 | 46.1 | 64 | 184

## g - Vzduchotechnika
[9 empty] | >> skryté stĺpce << | [9 empty] | {c9ffd5ed-d954-43ce-8015-b68f4338a28d}
0
| KRYCÍ LIST ROZPOČTU | [8 empty] | v --- nižšie sa nachádzajú doplnkové a pomocné údaje k zostavám --- v | [8 empty] | False
Stavba:
Adaptácia, prestavba a nadstavba ZŠ Kalinkovo
Objekt:
01 - SO-01 Architektonicko-prevádzková budova
Časť:
g - Vzduchotechnika
| JKSO: |  |  |  |  | KS:
| Miesto: |  |  |  |  | Dátum:
| Objednávateľ: |  |  |  |  | IČO:
|  | Obec Kalinkovo |  |  |  | IČ DPH:
| Zhotoviteľ: |  |  |  |  | IČO:
|  | SOAR sk, a.s., Žilina |  |  |  | IČ DPH:
| Projektant: |  |  |  |  | IČO:
IČ DPH:
| Spracovateľ: |  |  |  |  | IČO:
IČ DPH:
Poznámka:
| Náklady z rozpočtu | [5 empty] | 83942
| Ostatné náklady | [5 empty] | 0
| Cena bez DPH | [5 empty] | 83942
|  |  | Základ dane |  |  | Sadzba dane | Výška dane
| DPH | základná | 0 |  |  | 20% | 0
|  | znížená | 83942 |  |  | 20% | 16788.4
|  | zákl. prenesená | 0 |  |  | 20% | 0
|  | zníž. prenesená | 0 |  |  | 20% | 0
|  | nulová | 0 |  |  | 0% | 0
| Cena s DPH |  |  | v | EUR |  | 100730.4
| Projektant |  |  | Spracovateľ
| Dátum a podpis: |  | Pečiatka | Dátum a podpis: |  |  | Pečiatka
| Objednávateľ |  |  | Zhotoviteľ
| Dátum a podpis: |  | Pečiatka | Dátum a podpis: |  |  | Pečiatka
REKAPITULÁCIA ROZPOČTU
Stavba:
Adaptácia, prestavba a nadstavba ZŠ Kalinkovo
Objekt:
01 - SO-01 Architektonicko-prevádzková budova
Časť:
g - Vzduchotechnika
Miesto: | [5 empty] | Dátum:
Objednávateľ: |  |  | Obec Kalinkovo |  |  | Projektant:
Zhotoviteľ: |  |  | SOAR sk, a.s., Žilina |  |  | Spracovateľ:
Kód dielu - Popis | [6 empty] | Cena celkom [EUR]
1) Náklady z rozpočtu | [6 empty] | 83942 | [12 empty] | -1
| D1 - Zariadenie č.1 | [5 empty] | 75646.82
| D2 - Zariadenie č.2 | [5 empty] | 2835.9
| D3 - Príslušenstvo pre montáž zariadenia | [5 empty] | 5459.28
2) Ostatné náklady | [6 empty] | 0 |  |  |  | DPH
Celkové náklady za stavbu 1) + 2) | [6 empty] | 83942
ROZPOČET
Stavba:
Adaptácia, prestavba a nadstavba ZŠ Kalinkovo
Objekt:
01 - SO-01 Architektonicko-prevádzková budova
Časť:
g - Vzduchotechnika
Miesto: | [5 empty] | Dátum:
Objednávateľ: |  |  | Obec Kalinkovo |  |  | Projektant:
Zhotoviteľ: |  |  | SOAR sk, a.s., Žilina |  |  | Spracovateľ:
PČ | Typ | Kód | Popis | MJ | Množstvo | J.cena [EUR] | Cena celkom [EUR] | Cenová sústava |  |  | DPH | J. Nh [h] | Nh celkom [h] | J. hmotnosť [t] | Hmotnosť celkom [t] | J. suť [t] | Suť Celkom [t]
Náklady z rozpočtu | [6 empty] | 83942 | [5 empty] | 0 |  | 0 |  | 0 |  | D | -1 | [7 empty] | 83942
| D | D1 | Zariadenie č.1 |  |  |  | 75646.82 | [5 empty] | 0 |  | 0 |  | 0 | 1 | D | 0 | ROZPOCET | [6 empty] | 75646.82
0 | K | 1.1 | Vetracia jednotka s rotačným rekuperátorom DOMEKT-R-700-F-L1-F7/M5-C6-L/A (ľavá) (KOMFOVENT-TZB produkt) | kpl | 12 | 3785.55 | 45426.6 |  |  |  | znížená | 0 | 0 | 0 | 0 | 0 | 0 | 4 | K | 1 | ROZPOCET | 0 | 45426.6 | 0 | 0 | 0 | 2 | 45426.6 | 4 | 2
0 | K | Pol146 | Qp: 600 m3/h / 200Pa |  | 0 | 0 | 0 |  |  |  | znížená | 0 | 0 | 0 | 0 | 0 | 0 | 4 | K | 1 | ROZPOCET | 0 | 0 | 0 | 0 | 0 | 2 | 0 | 4 | 4
0 | K | Pol147 | Qo: 600 m3/h / 200Pa |  | 0 | 0 | 0 |  |  |  | znížená | 0 | 0 | 0 | 0 | 0 | 0 | 4 | K | 1 | ROZPOCET | 0 | 0 | 0 | 0 | 0 | 2 | 0 | 4 | 6
0 | K | Pol148 | Qel: 2x176W / 230V/50Hz |  | 0 | 0 | 0 |  |  |  | znížená | 0 | 0 | 0 | 0 | 0 | 0 | 4 | K | 1 | ROZPOCET | 0 | 0 | 0 | 0 | 0 | 2 | 0 | 4 | 8
0 | K | Pol149 | Qel ohrev: 2,0kW / 230V/50Hz |  | 0 | 0 | 0 |  |  |  | znížená | 0 | 0 | 0 | 0 | 0 | 0 | 4 | K | 1 | ROZPOCET | 0 | 0 | 0 | 0 | 0 | 2 | 0 | 4 | 10
0 | K | Pol150 | Kompletný systém MaR a vzdialený ovládač ovládací panel C6.1 | kpl | 12 | 215.93 | 2591.16 |  |  |  | znížená | 0 | 0 | 0 | 0 | 0 | 0 | 4 | K | 1 | ROZPOCET | 0 | 2591.16 | 0 | 0 | 0 | 2 | 2591.16 | 4 | 12
0 | K | Pol151 | Hmotnosť jednotky: 93kg |  | 0 | 0 | 0 |  |  |  | znížená | 0 | 0 | 0 | 0 | 0 | 0 | 4 | K | 1 | ROZPOCET | 0 | 0 | 0 | 0 | 0 | 2 | 0 | 4 | 14
0 | K | Pol152 | 2x spätná klapka RSK250 + dilatačná manžeta 250-4x | kpl | 12 | 42.04 | 504.48 |  |  |  | znížená | 0 | 0 | 0 | 0 | 0 | 0 | 4 | K | 1 | ROZPOCET | 0 | 504.48 | 0 | 0 | 0 | 2 | 504.48 | 4 | 16
0 | K | 1.2 | Vetracia jednotka s rotačným rekuperátorom DOMEKT-R-700-F-R1-F7/M5-C6-L/A (pravá) (KOMFOVENT-TZB produkt) | kpl | 1 | 3785.87 | 3785.87 |  |  |  | znížená | 0 | 0 | 0 | 0 | 0 | 0 | 4 | K | 1 | ROZPOCET | 0 | 3785.87 | 0 | 0 | 0 | 2 | 3785.87 | 4 | 18
0 | K | Pol146 | Qp: 600 m3/h / 200Pa |  | 0 | 0 | 0 |  |  |  | znížená | 0 | 0 | 0 | 0 | 0 | 0 | 4 | K | 1 | ROZPOCET | 0 | 0 | 0 | 0 | 0 | 2 | 0 | 4 | 20
0 | K | Pol147 | Qo: 600 m3/h / 200Pa |  | 0 | 0 | 0 |  |  |  | znížená | 0 | 0 | 0 | 0 | 0 | 0 | 4 | K | 1 | ROZPOCET | 0 | 0 | 0 | 0 | 0 | 2 | 0 | 4 | 22
0 | K | Pol148 | Qel: 2x176W / 230V/50Hz |  | 0 | 0 | 0 |  |  |  | znížená | 0 | 0 | 0 | 0 | 0 | 0 | 4 | K | 1 | ROZPOCET | 0 | 0 | 0 | 0 | 0 | 2 | 0 | 4 | 24
0 | K | Pol149 | Qel ohrev: 2,0kW / 230V/50Hz |  | 0 | 0 | 0 |  |  |  | znížená | 0 | 0 | 0 | 0 | 0 | 0 | 4 | K | 1 | ROZPOCET | 0 | 0 | 0 | 0 | 0 | 2 | 0 | 4 | 26
0 | K | Pol150 | Kompletný systém MaR a vzdialený ovládač ovládací panel C6.1 | kpl | 1 | 215.93 | 215.93 |  |  |  | znížená | 0 | 0 | 0 | 0 | 0 | 0 | 4 | K | 1 | ROZPOCET | 0 | 215.93 | 0 | 0 | 0 | 2 | 215.93 | 4 | 28
0 | K | Pol151 | Hmotnosť jednotky: 93kg |  | 0 | 0 | 0 |  |  |  | znížená | 0 | 0 | 0 | 0 | 0 | 0 | 4 | K | 1 | ROZPOCET | 0 | 0 | 0 | 0 | 0 | 2 | 0 | 4 | 30
0 | K | Pol152 | 2x spätná klapka RSK250 + dilatačná manžeta 250-4x | kpl | 1 | 42.04 | 42.04 |  |  |  | znížená | 0 | 0 | 0 | 0 | 0 | 0 | 4 | K | 1 | ROZPOCET | 0 | 42.04 | 0 | 0 | 0 | 2 | 42.04 | 4 | 32
0 | K | 1.3 | Kombinovaná mriežka CVVX 250 | kpl | 8 | 242.21 | 1937.68 |  |  |  | znížená | 0 | 0 | 0 | 0 | 0 | 0 | 4 | K | 1 | ROZPOCET | 0 | 1937.68 | 0 | 0 | 0 | 2 | 1937.68 | 4 | 34
0 | K | 1.4 | Protidažďová žalúzia PZ-ZN-355x355-S-RAL... | ks | 27 | 77.91 | 2103.57 |  |  |  | znížená | 0 | 0 | 0 | 0 | 0 | 0 | 4 | K | 1 | ROZPOCET | 0 | 2103.57 | 0 | 0 | 0 | 2 | 2103.57 | 4 | 36
0 | K | 1.5 | Tlmič hluku THR-100-250-1500 (systemair) | ks | 13 | 186.04 | 2418.52 |  |  |  | znížená | 0 | 0 | 0 | 0 | 0 | 0 | 4 | K | 1 | ROZPOCET | 0 | 2418.52 | 0 | 0 | 0 | 2 | 2418.52 | 4 | 38
0 | K | 1.6 | Tlmič hluku THR-100-250-1000 (systemair) | ks | 13 | 126.02 | 1638.26 |  |  |  | znížená | 0 | 0 | 0 | 0 | 0 | 0 | 4 | K | 1 | ROZPOCET | 0 | 1638.26 | 0 | 0 | 0 | 2 | 1638.26 | 4 | 40
0 | K | 1.7 | Prívodný vírivý anemostat VVKR-A-S-400x8-B-RAL9010 | ks | 52 | 25.22 | 1311.44 |  |  |  | znížená | 0 | 0 | 0 | 0 | 0 | 0 | 4 | K | 1 | ROZPOCET | 0 | 1311.44 | 0 | 0 | 0 | 2 | 1311.44 | 4 | 42
0 | K | Pol153 | Pretlakový box PB-VVK-S-400-160-S-H-D1 | ks | 52 | 43.83 | 2279.16 |  |  |  | znížená | 0 | 0 | 0 | 0 | 0 | 0 | 4 | K | 1 | ROZPOCET | 0 | 2279.16 | 0 | 0 | 0 | 2 | 2279.16 | 4 | 44
0 | K | 1.8 | Odvodné sito 250 | ks | 13 | 11.63 | 151.19 |  |  |  | znížená | 0 | 0 | 0 | 0 | 0 | 0 | 4 | K | 1 | ROZPOCET | 0 | 151.19 | 0 | 0 | 0 | 2 | 151.19 | 4 | 46
0 | K | Pol154 | VZT potrubie kruhové SPIRO |  | 0 | 0 | 0 |  |  |  | znížená | 0 | 0 | 0 | 0 | 0 | 0 | 4 | K | 1 | ROZPOCET | 0 | 0 | 0 | 0 | 0 | 2 | 0 | 4 | 48
0 | K | Pol155 | SR 250 (30% tv.) | bm | 286 | 28.27 | 8085.22 |  |  |  | znížená | 0 | 0 | 0 | 0 | 0 | 0 | 4 | K | 1 | ROZPOCET | 0 | 8085.22 | 0 | 0 | 0 | 2 | 8085.22 | 4 | 50
0 | K | Pol156 | SR 160 (10% tv.) | bm | 52 | 19.2 | 998.4 |  |  |  | znížená | 0 | 0 | 0 | 0 | 0 | 0 | 4 | K | 1 | ROZPOCET | 0 | 998.4 | 0 | 0 | 0 | 2 | 998.4 | 4 | 52
0 | K | Pol157 | Tepelná izolácia potrubia sania a výfuku 15mm | m2 | 82 | 20.35 | 1668.7 |  |  |  | znížená | 0 | 0 | 0 | 0 | 0 | 0 | 4 | K | 1 | ROZPOCET | 0 | 1668.7 | 0 | 0 | 0 | 2 | 1668.7 | 4 | 54
0 | K | Pol158 | Potrubie štvorhranné do obvodu 1420mm (100% tv.) | ks | 10 | 48.86 | 488.6 |  |  |  | znížená | 0 | 0 | 0 | 0 | 0 | 0 | 4 | K | 1 | ROZPOCET | 0 | 488.6 | 0 | 0 | 0 | 2 | 488.6 | 4 | 56
| D | D2 | Zariadenie č.2 |  |  |  | 2835.9 | [5 empty] | 0 |  | 0 |  | 0 | 1 | D | 0 | ROZPOCET | [6 empty] | 2835.9
0 | K | 2.1 | Odvodný ventiáltor TD 500/160 | ks | 5 | 159.98 | 799.9 |  |  |  | znížená | 0 | 0 | 0 | 0 | 0 | 0 | 4 | K | 1 | ROZPOCET | 0 | 799.9 | 0 | 0 | 0 | 2 | 799.9 | 4 | 58
0 | K | Pol159 | Qo: 400 m3/h / 80Pa |  | 0 | 0 | 0 |  |  |  | znížená | 0 | 0 | 0 | 0 | 0 | 0 | 4 | K | 1 | ROZPOCET | 0 | 0 | 0 | 0 | 0 | 2 | 0 | 4 | 60
0 | K | Pol160 | Qel: 30W / 230V/50Hz |  | 0 | 0 | 0 |  |  |  | znížená | 0 | 0 | 0 | 0 | 0 | 0 | 4 | K | 1 | ROZPOCET | 0 | 0 | 0 | 0 | 0 | 2 | 0 | 4 | 62
0 | K | Pol161 | 1x spätná klapka RSK160 + dilatačná manžeta 160-2x | kpl | 5 | 23.42 | 117.1 |  |  |  | znížená | 0 | 0 | 0 | 0 | 0 | 0 | 4 | K | 1 | ROZPOCET | 0 | 117.1 | 0 | 0 | 0 | 2 | 117.1 | 4 | 64
0 | K | 2.2 | Odvodný ventiáltor QX 100 T s časovým dobehom a spätnou klapkou | ks | 3 | 75.9 | 227.7 |  |  |  | znížená | 0 | 0 | 0 | 0 | 0 | 0 | 4 | K | 1 | ROZPOCET | 0 | 227.7 | 0 | 0 | 0 | 2 | 227.7 | 4 | 66
0 | K | Pol162 | Qo: 80 m3/h / 80Pa |  | 0 | 0 | 0 |  |  |  | znížená | 0 | 0 | 0 | 0 | 0 | 0 | 4 | K | 1 | ROZPOCET | 0 | 0 | 0 | 0 | 0 | 2 | 0 | 4 | 68
0 | K | Pol163 | Qel: 28W / 230V/50Hz |  | 0 | 0 | 0 |  |  |  | znížená | 0 | 0 | 0 | 0 | 0 | 0 | 4 | K | 1 | ROZPOCET | 0 | 0 | 0 | 0 | 0 | 2 | 0 | 4 | 70
0 | K | 2.3 | Výfuková hlavica VHO 100 | ks | 1 | 49.95 | 49.95 |  |  |  | znížená | 0 | 0 | 0 | 0 | 0 | 0 | 4 | K | 1 | ROZPOCET | 0 | 49.95 | 0 | 0 | 0 | 2 | 49.95 | 4 | 72
0 | K | 2.4 | Krycia mriežka IGC 160 - RAL... | ks | 3 | 8.34 | 25.02 |  |  |  | znížená | 0 | 0 | 0 | 0 | 0 | 0 | 4 | K | 1 | ROZPOCET | 0 | 25.02 | 0 | 0 | 0 | 2 | 25.02 | 4 | 74
0 | K | 2.5 | Krycia mriežka IGC 200 - RAL... | ks | 1 | 13.71 | 13.71 |  |  |  | znížená | 0 | 0 | 0 | 0 | 0 | 0 | 4 | K | 1 | ROZPOCET | 0 | 13.71 | 0 | 0 | 0 | 2 | 13.71 | 4 | 76
0 | K | 2.6 | Krycia mriežka IGC 100 - RAL... | ks | 1 | 4.81 | 4.81 |  |  |  | znížená | 0 | 0 | 0 | 0 | 0 | 0 | 4 | K | 1 | ROZPOCET | 0 | 4.81 | 0 | 0 | 0 | 2 | 4.81 | 4 | 78
0 | K | 2.7 | Tanierový ventil odvodný TVO 100 | ks | 11 | 3.77 | 41.47 |  |  |  | znížená | 0 | 0 | 0 | 0 | 0 | 0 | 4 | K | 1 | ROZPOCET | 0 | 41.47 | 0 | 0 | 0 | 2 | 41.47 | 4 | 80
0 | K | 2.8 | Sito šikmé 160 | ks | 1 | 12.62 | 12.62 |  |  |  | znížená | 0 | 0 | 0 | 0 | 0 | 0 | 4 | K | 1 | ROZPOCET | 0 | 12.62 | 0 | 0 | 0 | 2 | 12.62 | 4 | 82
0 | K | Pol154 | VZT potrubie kruhové SPIRO |  | 0 | 0 | 0 |  |  |  | znížená | 0 | 0 | 0 | 0 | 0 | 0 | 4 | K | 1 | ROZPOCET | 0 | 0 | 0 | 0 | 0 | 2 | 0 | 4 | 84
0 | K | Pol164 | SR 400 (30% tv.) | bm | 11 | 46.59 | 512.49 |  |  |  | znížená | 0 | 0 | 0 | 0 | 0 | 0 | 4 | K | 1 | ROZPOCET | 0 | 512.49 | 0 | 0 | 0 | 2 | 512.49 | 4 | 86
0 | K | Pol165 | SR 200 (30% tv.) | bm | 5 | 25.7 | 128.5 |  |  |  | znížená | 0 | 0 | 0 | 0 | 0 | 0 | 4 | K | 1 | ROZPOCET | 0 | 128.5 | 0 | 0 | 0 | 2 | 128.5 | 4 | 88
0 | K | Pol166 | SR 160 (30% tv.) | bm | 25 | 22.96 | 574 |  |  |  | znížená | 0 | 0 | 0 | 0 | 0 | 0 | 4 | K | 1 | ROZPOCET | 0 | 574 | 0 | 0 | 0 | 2 | 574 | 4 | 90
0 | K | Pol167 | SR 100 (30% tv.) | bm | 12 | 20.02 | 240.24 |  |  |  | znížená | 0 | 0 | 0 | 0 | 0 | 0 | 4 | K | 1 | ROZPOCET | 0 | 240.24 | 0 | 0 | 0 | 2 | 240.24 | 4 | 92
0 | K | Pol168 | Krycia mriežka do dverí 450x450 - tech. miestnosť 1.11 | ks | 1 | 88.39 | 88.39 |  |  |  | znížená | 0 | 0 | 0 | 0 | 0 | 0 | 4 | K | 1 | ROZPOCET | 0 | 88.39 | 0 | 0 | 0 | 2 | 88.39 | 4 | 94
| D | D3 | Príslušenstvo pre montáž zariadenia |  |  |  | 5459.28 | [5 empty] | 0 |  | 0 |  | 0 | 1 | D | 0 | ROZPOCET | [6 empty] | 5459.28
0 | K | Pol169 | Montážny spojovací a tesniaci materiál | kpl | 1 | 2484.51 | 2484.51 |  |  |  | znížená | 0 | 0 | 0 | 0 | 0 | 0 | 4 | K | 1 | ROZPOCET | 0 | 2484.51 | 0 | 0 | 0 | 2 | 2484.51 | 4 | 96
0 | K | Pol170 | Skúšky a zaregulovanie | kpl | 1 | 1365.12 | 1365.12 |  |  |  | znížená | 0 | 0 | 0 | 0 | 0 | 0 | 4 | K | 1 | ROZPOCET | 0 | 1365.12 | 0 | 0 | 0 | 2 | 1365.12 | 4 | 98
0 | K | Pol171 | Dopravné náklady | kpl | 1 | 1609.65 | 1609.65 |  |  |  | znížená | 0 | 0 | 0 | 0 | 0 | 0 | 4 | K | 1 | ROZPOCET | 0 | 1609.65 | 0 | 0 | 0 | 2 | 1609.65 | 4 | 100

## 02 - SO-02 Areálové spevn...
[9 empty] | >> skryté stĺpce << | [9 empty] | {133fae53-759e-4da3-91eb-963b818899d0}
0
| KRYCÍ LIST ROZPOČTU | [8 empty] | v --- nižšie sa nachádzajú doplnkové a pomocné údaje k zostavám --- v | [8 empty] | False
Stavba:
Adaptácia, prestavba a nadstavba ZŠ Kalinkovo
Objekt:
02 - SO-02 Areálové spevnené plochy
| JKSO: |  |  |  |  | KS:
| Miesto: |  |  |  |  | Dátum:
| Objednávateľ: |  |  |  |  | IČO:
|  | Obec Kalinkovo |  |  |  | IČ DPH:
| Zhotoviteľ: |  |  |  |  | IČO:
|  | SOAR sk, a.s., Žilina |  |  |  | IČ DPH:
| Projektant: |  |  |  |  | IČO:
IČ DPH:
| Spracovateľ: |  |  |  |  | IČO:
IČ DPH:
Poznámka:
| Náklady z rozpočtu | [5 empty] | 82588.6
| Ostatné náklady | [5 empty] | 0
| Cena bez DPH | [5 empty] | 82588.6
|  |  | Základ dane |  |  | Sadzba dane | Výška dane
| DPH | základná | 0 |  |  | 20% | 0
|  | znížená | 82588.6 |  |  | 20% | 16517.72
|  | zákl. prenesená | 0 |  |  | 20% | 0
|  | zníž. prenesená | 0 |  |  | 20% | 0
|  | nulová | 0 |  |  | 0% | 0
| Cena s DPH |  |  | v | EUR |  | 99106.32
| Projektant |  |  | Spracovateľ
| Dátum a podpis: |  | Pečiatka | Dátum a podpis: |  |  | Pečiatka
| Objednávateľ |  |  | Zhotoviteľ
| Dátum a podpis: |  | Pečiatka | Dátum a podpis: |  |  | Pečiatka
REKAPITULÁCIA ROZPOČTU
Stavba:
Adaptácia, prestavba a nadstavba ZŠ Kalinkovo
Objekt:
02 - SO-02 Areálové spevnené plochy
Miesto: | [5 empty] | Dátum:
Objednávateľ: |  |  | Obec Kalinkovo |  |  | Projektant:
Zhotoviteľ: |  |  | SOAR sk, a.s., Žilina |  |  | Spracovateľ:
Kód dielu - Popis | [6 empty] | Cena celkom [EUR]
1) Náklady z rozpočtu | [6 empty] | 82588.6 | [12 empty] | -1
| HSV - Práce a dodávky HSV | [5 empty] | 80544.92
| 1 - Zemné práce | [5 empty] | 5279.01
| 2 - Zakladanie | [5 empty] | 1498.71
| 5 - Komunikácie | [5 empty] | 44587.23
| 9 - Ostatné konštrukcie a práce-búranie | [5 empty] | 21827.38
| 99 - Presun hmôt HSV | [5 empty] | 7352.59
| PSV - Práce a dodávky PSV | [5 empty] | 2043.68
| 7600 - Mobiliár | [5 empty] | 2043.68
2) Ostatné náklady | [6 empty] | 0 |  |  |  | DPH
Celkové náklady za stavbu 1) + 2) | [6 empty] | 82588.6
ROZPOČET
Stavba:
Adaptácia, prestavba a nadstavba ZŠ Kalinkovo
Objekt:
02 - SO-02 Areálové spevnené plochy
Miesto: | [5 empty] | Dátum:
Objednávateľ: |  |  | Obec Kalinkovo |  |  | Projektant:
Zhotoviteľ: |  |  | SOAR sk, a.s., Žilina |  |  | Spracovateľ:
PČ | Typ | Kód | Popis | MJ | Množstvo | J.cena [EUR] | Cena celkom [EUR] | Cenová sústava |  |  | DPH | J. Nh [h] | Nh celkom [h] | J. hmotnosť [t] | Hmotnosť celkom [t] | J. suť [t] | Suť Celkom [t]
Náklady z rozpočtu | [6 empty] | 82588.6 | [5 empty] | 2638.4286 |  | 882.6691 |  | 349.0746 |  | D | -1 | [7 empty] | 82588.6
| D | HSV | Práce a dodávky HSV |  |  |  | 80544.92 | [5 empty] | 2633.0766 |  | 880.7573 |  | 349.0746 | 1 | D | 0 | ROZPOCET | [6 empty] | 80544.92
| D | 1 | Zemné práce |  |  |  | 5279.01 | [5 empty] | 403.7969 |  | 6.082e-05 |  | 349.0586 | 1 | D | 1 | ROZPOCET | [6 empty] | 5279.01
1 | K | 112101122 | Odstránenie ihličnatých stromov do priemeru 500 mm, motorovou pílou | ks | 4 | 6.27 | 25.08 |  |  |  | znížená | 0.523 | 2.092 | 0 | 0 | 0 | 0 | 4 | K | 2 | ROZPOCET | 0 | 25.08 | 0 | 0 | 0 | 2 | 25.08 | 4 | 2
2 | K | 112201102 | Odstránenie pňov na vzdial. 50 m priemeru nad 300 do 500 mm | ks | 4 | 15.43 | 61.72 |  |  |  | znížená | 1.57 | 6.28 | 1.5205e-05 | 6.082e-05 | 0 | 0 | 4 | K | 2 | ROZPOCET | 0 | 61.72 | 0 | 0 | 0 | 2 | 61.72 | 4 | 4
3 | K | 113106611 | Rozoberanie zámkovej dlažby všetkých druhov v ploche do 20 m2, -0,2600 t | m2 | 16.48 | 3.41 | 56.2 |  |  |  | znížená | 0.355 | 5.8504 | 0 | 0 | 0.26 | 4.2848 | 4 | K | 2 | ROZPOCET | 0 | 56.2 | 0 | 0 | 0 | 2 | 56.2 | 4 | 6
4 | K | 113107231 | Odstránenie krytu v ploche nad 200 m2 z betónu prostého, hr. vrstvy do 150 mm, -0,22500t | m2 | 354.84 | 2.15 | 762.91 |  |  |  | znížená | 0.187 | 66.3551 | 0 | 0 | 0.225 | 79.839 | 4 | K | 2 | ROZPOCET | 0 | 762.91 | 0 | 0 | 0 | 2 | 762.91 | 4 | 8
5 | K | 113107241 | Odstránenie krytu v ploche nad 200 m2 asfaltového, hr. vrstvy do 50 mm, -0,09800t | m2 | 288.62 | 0.91 | 262.64 |  |  |  | znížená | 0.07 | 20.2034 | 0 | 0 | 0.098 | 28.2848 | 4 | K | 2 | ROZPOCET | 0 | 262.64 | 0 | 0 | 0 | 2 | 262.64 | 4 | 10
6 | K | 113206111 | Vytrhanie obrúb betónových, s vybúraním lôžka, z krajníkov alebo obrubníkov stojatých, -0,14500t | m | 89.08 | 1.34 | 119.37 |  |  |  | znížená | 0.127 | 11.3132 | 0 | 0 | 0.145 | 12.9166 | 4 | K | 2 | ROZPOCET | 0 | 119.37 | 0 | 0 | 0 | 2 | 119.37 | 4 | 12
7 | K | 113307222 | Odstránenie podkladu v ploche nad 200 m2 z kameniva hrubého drveného, hr.100 do 200 mm, -0,23500t | m2 | 659.94 | 0.74 | 488.36 |  |  |  | znížená | 0.069 | 45.5359 | 0 | 0 | 0.235 | 155.0859 | 4 | K | 2 | ROZPOCET | 0 | 488.36 | 0 | 0 | 0 | 2 | 488.36 | 4 | 14
8 | K | 113307231 | Odstránenie podkladu v ploche nad 200 m2 z betónu prostého, hr. vrstvy do 150 mm, -0,22500t | m2 | 305.1 | 2.15 | 655.97 |  |  |  | znížená | 0.187 | 57.0537 | 0 | 0 | 0.225 | 68.6475 | 4 | K | 2 | ROZPOCET | 0 | 655.97 | 0 | 0 | 0 | 2 | 655.97 | 4 | 16
9 | K | 121101112 | Odstránenie ornice s premiestn. na hromady, so zložením na vzdialenosť do 100 m a do 1000 m3 | m3 | 214.786 | 0.19 | 40.81 |  |  |  | znížená | 0.012 | 2.5774 | 0 | 0 | 0 | 0 | 4 | K | 2 | ROZPOCET | 0 | 40.81 | 0 | 0 | 0 | 2 | 40.81 | 4 | 18
10 | K | 122202201 | Odkopávka a prekopávka nezapažená pre cesty, v hornine 3 do 100 m3 | m3 | 90.041 | 4.09 | 368.27 |  |  |  | znížená | 0.40834 | 36.7673 | 0 | 0 | 0 | 0 | 4 | K | 2 | ROZPOCET | 0 | 368.27 | 0 | 0 | 0 | 2 | 368.27 | 4 | 20
11 | K | 122202209 | Odkopávky a prekopávky nezapažené pre cesty. Príplatok za lepivosť horniny 3 | m3 | 27.012 | 0.75 | 20.26 |  |  |  | znížená | 0.077 | 2.0799 | 0 | 0 | 0 | 0 | 4 | K | 2 | ROZPOCET | 0 | 20.26 | 0 | 0 | 0 | 2 | 20.26 | 4 | 22
12 | K | 132201101 | Výkop ryhy do šírky 600 mm v horn.3 do 100 m3 | m3 | 17.353 | 24.22 | 420.29 |  |  |  | znížená | 2.514 | 43.6254 | 0 | 0 | 0 | 0 | 4 | K | 2 | ROZPOCET | 0 | 420.29 | 0 | 0 | 0 | 2 | 420.29 | 4 | 24
13 | K | 132201109 | Príplatok k cene za lepivosť pri hĺbení rýh šírky do 600 mm v hornine 3 | m3 | 5.206 | 5.91 | 30.77 |  |  |  | znížená | 0.613 | 3.1913 | 0 | 0 | 0 | 0 | 4 | K | 2 | ROZPOCET | 0 | 30.77 | 0 | 0 | 0 | 2 | 30.77 | 4 | 26
14 | K | 162303101 | Vodorovné premiestnenie výkopku pre cesty po spevnenej ceste z horniny tr.1-4 do 1000 m3 na vzdialenosť do 500 m | m3 | 149.36 | 0.72 | 107.54 |  |  |  | znížená | 0.0225 | 3.3606 | 0 | 0 | 0 | 0 | 4 | K | 2 | ROZPOCET | 0 | 107.54 | 0 | 0 | 0 | 2 | 107.54 | 4 | 28
15 | K | 162503102 | Vodorovné premiestnenie výkopku pre cesty po spevnenej ceste z horniny tr.1-4 do 1000 m3 na vzdialenosť do 3000 m | m3 | 247.5 | 1.71 | 423.23 |  |  |  | znížená | 0.0489 | 12.1028 | 0 | 0 | 0 | 0 | 4 | K | 2 | ROZPOCET | 0 | 423.23 | 0 | 0 | 0 | 2 | 423.23 | 4 | 30
16 | K | 162503103 | Vodorovné premiestnenie výkopku pre cesty po spevnenej ceste z horniny tr.1-4 do 1000 m3, príplatok k cene za každých ďalšich a začatých 1000 m | m3 | 2970 | 0.2 | 594 |  |  |  | znížená | 0.00539 | 16.0083 | 0 | 0 | 0 | 0 | 4 | K | 2 | ROZPOCET | 0 | 594 | 0 | 0 | 0 | 2 | 594 | 4 | 32
17 | K | 167101101 | Nakladanie neuľahnutého výkopku z hornín tr.1-4 do 100 m3 | m3 | 74.68 | 6.31 | 471.23 |  |  |  | znížená | 0.617 | 46.0776 | 0 | 0 | 0 | 0 | 4 | K | 2 | ROZPOCET | 0 | 471.23 | 0 | 0 | 0 | 2 | 471.23 | 4 | 34
18 | K | 171102103 | Uloženie sypaniny do násypu súdržných hornínna 100% Proctor-Standard | m3 | 35.016 | 0.84 | 29.41 |  |  |  | znížená | 0.034 | 1.1905 | 0 | 0 | 0 | 0 | 4 | K | 2 | ROZPOCET | 0 | 29.41 | 0 | 0 | 0 | 2 | 29.41 | 4 | 36
19 | K | 171201202 | Uloženie sypaniny na skládky nad 100 do 1000 m3 | m3 | 322.18 | 0.13 | 41.88 |  |  |  | znížená | 0.008 | 2.5774 | 0 | 0 | 0 | 0 | 4 | K | 2 | ROZPOCET | 0 | 41.88 | 0 | 0 | 0 | 2 | 41.88 | 4 | 38
20 | K | 181101102 | Úprava pláne v zárezoch v hornine 1-4 so zhutnením | m2 | 1150.275 | 0.26 | 299.07 |  |  |  | znížená | 0.017 | 19.5547 | 0 | 0 | 0 | 0 | 4 | K | 2 | ROZPOCET | 0 | 299.07 | 0 | 0 | 0 | 2 | 299.07 | 4 | 40
| D | 2 | Zakladanie |  |  |  | 1498.71 | [5 empty] | 29.236 |  | 28.4088 |  | 0 | 1 | D | 1 | ROZPOCET | [6 empty] | 1498.71
21 | K | 211521111-1 | Výplň odvodňovacieho rebra alebo trativodu do rýh kamenivom hrubým drveným frakcie 32-63 | m3 | 17.353 | 29.89 | 518.68 |  |  |  | znížená | 0.908 | 15.7565 | 1.63 | 28.2854 | 0 | 0 | 4 | K | 2 | ROZPOCET | 0 | 518.68 | 0 | 0 | 0 | 2 | 518.68 | 4 | 42
22 | K | 211971121 | Zhotov. oplášt. výplne z geotext. v ryhe alebo v záreze pri rozvinutej šírke oplášt. od 0 do 2, 5 m | m2 | 125.343 | 1.06 | 132.86 |  |  |  | znížená | 0.085 | 10.6542 | 0.00035075 | 0.043964 | 0 | 0 | 4 | K | 2 | ROZPOCET | 0 | 132.86 | 0 | 0 | 0 | 2 | 132.86 | 4 | 44
23 | M | 6936651600 | Geotextília netkaná polypropylénová | m2 | 150.412 | 1.84 | 276.76 |  |  |  | znížená | 0 | 0 | 0.0005 | 0.075206 | 0 | 0 | 8 | M | 2 | ROZPOCET | 0 | 276.76 | 0 | 0 | 0 | 2 | 276.76 | 4 | 46
24 | K | 289971213 | Zhotovenie vrstvy z geotextílie na upravenom povrchu sklon do 1 : 5 , šírky nad 6 do 8,5 m | m2 | 128.425 | 0.29 | 37.24 |  |  |  | znížená | 0.022 | 2.8254 | 3.3e-05 | 0.004238 | 0 | 0 | 4 | K | 2 | ROZPOCET | 0 | 37.24 | 0 | 0 | 0 | 2 | 37.24 | 4 | 48
25 | M | 693110000100-PC | Geotextília polypropylénová, 200g/m2, netkaná separačno-filtračná geotextília | m2 | 91.74 | 0.74 | 67.89 |  |  |  | znížená | 0 | 0 | 0 | 0 | 0 | 0 | 8 | M | 2 | ROZPOCET | 0 | 67.89 | 0 | 0 | 0 | 2 | 67.89 | 4 | 50
26 | M | 2833000250.1 | Izolácia proti úniku ropných látok a benzínu | m2 | 62.37 | 7.46 | 465.28 |  |  |  | znížená | 0 | 0 | 0 | 0 | 0 | 0 | 8 | M | 2 | ROZPOCET | 0 | 465.28 | 0 | 0 | 0 | 2 | 465.28 | 4 | 52
| D | 5 | Komunikácie |  |  |  | 44587.23 | [5 empty] | 1630.7177 |  | 822.0599 |  | 0 | 1 | D | 1 | ROZPOCET | [6 empty] | 44587.23
27 | K | 564661111 | Podklad z kameniva hrubého drveného veľ. 63-125 mm s rozprestretím a zhutnením, po zhutnení hr. 200 mm | m2 | 29.56 | 5.72 | 169.08 |  |  |  | znížená | 0.035 | 1.0346 | 0.38626 | 11.4178 | 0 | 0 | 4 | K | 2 | ROZPOCET | 0 | 169.08 | 0 | 0 | 0 | 2 | 169.08 | 4 | 54
28 | K | 564761111 | Podklad alebo kryt z kameniva hrubého drveného veľ. 32-63 mm s rozprestretím a zhutn.hr. 200 mm | m2 | 35.16 | 5.76 | 202.52 |  |  |  | znížená | 0.02312 | 0.8129 | 0.38625 | 13.5805 | 0 | 0 | 4 | K | 2 | ROZPOCET | 0 | 202.52 | 0 | 0 | 0 | 2 | 202.52 | 4 | 56
29 | K | 564831111 | Podklad zo štrkodrviny s rozprestretím a zhutnením, po zhutnení hr. 100 mm | m2 | 149.089 | 2.34 | 348.87 |  |  |  | znížená | 0.02212 | 3.2978 | 0.18907 | 28.1883 | 0 | 0 | 4 | K | 2 | ROZPOCET | 0 | 348.87 | 0 | 0 | 0 | 2 | 348.87 | 4 | 58
30 | K | 564851111 | Podklad zo štrkodrviny s rozprestretím a zhutnením, po zhutnení hr. 150 mm | m2 | 45.384 | 3.36 | 152.49 |  |  |  | znížená | 0.02412 | 1.0947 | 0.27994 | 12.7048 | 0 | 0 | 4 | K | 2 | ROZPOCET | 0 | 152.49 | 0 | 0 | 0 | 2 | 152.49 | 4 | 60
31 | K | 564861111 | Podklad zo štrkodrviny s rozprestretím a zhutnením, po zhutnení hr. 200 mm | m2 | 1001.186 | 6.45 | 6457.65 |  |  |  | znížená | 0.02712 | 27.1522 | 0.3708 | 371.2398 | 0 | 0 | 4 | K | 2 | ROZPOCET | 0 | 6457.65 | 0 | 0 | 0 | 2 | 6457.65 | 4 | 62
32 | K | 567122111 | Podklad z kameniva stmeleného cementom, s rozprestretím a zhutnením CBGM C 8/10 (C 6/8), po zhutnení hr. 120 mm | m2 | 586.902 | 10 | 5869.02 |  |  |  | znížená | 0.02412 | 14.1561 | 0.28731 | 168.6228 | 0 | 0 | 4 | K | 2 | ROZPOCET | 0 | 5869.02 | 0 | 0 | 0 | 2 | 5869.02 | 4 | 64
33 | K | 567132112 | Podklad z kameniva stmeleného cementom s rozprestretím a zhutnením, CBGM C 8/10 (C 6/8), po zhutnení hr. 170 mm | m2 | 302.154 | 13 | 3928 |  |  |  | znížená | 0.0241 | 7.2819 | 0.40702 | 122.9827 | 0 | 0 | 4 | K | 2 | ROZPOCET | 0 | 3928 | 0 | 0 | 0 | 2 | 3928 | 4 | 66
34 | K | 569903311 | Zhotovenie zemných krajníc z hornín akejkoľvek triedy so zhutnením | m3 | 15.137 | 9.75 | 147.59 |  |  |  | znížená | 0.908 | 13.7444 | 0 | 0 | 0 | 0 | 4 | K | 2 | ROZPOCET | 0 | 147.59 | 0 | 0 | 0 | 2 | 147.59 | 4 | 68
35 | K | 573111111 | Postrek asfaltový infiltračný s posypom kamenivom z asfaltu cestného v množstve 0,60 kg/m2 | m2 | 10.99 | 0.51 | 5.6 |  |  |  | znížená | 0.004 | 0.04396 | 0.00561 | 0.061654 | 0 | 0 | 4 | K | 2 | ROZPOCET | 0 | 5.6 | 0 | 0 | 0 | 2 | 5.6 | 4 | 70
36 | K | 596911112 | Kladenie zámkovej dlažby hr. 6 cm pre peších nad 20 m2 so zriadením lôžka z kameniva hr. 4 cm | m2 | 598.88 | 16.5 | 9881.52 |  |  |  | znížená | 1.6804 | 1006.3699 | 0.0925 | 55.3964 | 0 | 0 | 4 | K | 2 | ROZPOCET | 0 | 9881.52 | 0 | 0 | 0 | 2 | 9881.52 | 4 | 72
37 | M | 592460010600.1 | Dlažba betónová, rozmer 200x100x60 mm, sivá | m2 | 604.869 | 8.4 | 5080.9 |  |  |  | znížená | 0 | 0 | 0 | 0 | 0 | 0 | 8 | M | 2 | ROZPOCET | 0 | 5080.9 | 0 | 0 | 0 | 2 | 5080.9 | 4 | 74
38 | K | 596911212 | Kladenie zámkovej dlažby hr. 8 cm pre peších nad 20 m2 so zriadením lôžka z kameniva hr. 4 cm | m2 | 310.42 | 16.56 | 5140.56 |  |  |  | znížená | 1.6954 | 526.2923 | 0.0925 | 28.7139 | 0 | 0 | 4 | K | 2 | ROZPOCET | 0 | 5140.56 | 0 | 0 | 0 | 2 | 5140.56 | 4 | 76
39 | M | 5921953100-PC | Dlažba betónová Low value 20x10x8 cm, sivá | m2 | 266.913 | 9.45 | 2522.33 |  |  |  | znížená | 0 | 0 | 0 | 0 | 0 | 0 | 8 | M | 2 | ROZPOCET | 0 | 2522.33 | 0 | 0 | 0 | 2 | 2522.33 | 4 | 78
40 | M | 592460011900-PC | Dlažba betónová Low value, rozmer 200x100x80 mm, grafit | m2 | 46.612 | 12.6 | 587.31 |  |  |  | znížená | 0 | 0 | 0 | 0 | 0 | 0 | 8 | M | 2 | ROZPOCET | 0 | 587.31 | 0 | 0 | 0 | 2 | 587.31 | 4 | 80
41 | K | 596912211 | Kladenie betónovej dlažby z vegetačných tvárnic hr. 80 mm, do lôžka z kameniva ťaženého, veľkosti do 0,25 m2, plochy do 50 m2 | m2 | 44.21 | 6.77 | 299.3 |  |  |  | znížená | 0.593 | 26.2165 | 0.112 | 4.9515 | 0 | 0 | 4 | K | 2 | ROZPOCET | 0 | 299.3 | 0 | 0 | 0 | 2 | 299.3 | 4 | 82
42 | M | 592460013500-PC | Dlažba betónová Low value zatrávňovacia, rozmer 610x405x80 mm, sivá | m2 | 45.094 | 3.05 | 137.54 |  |  |  | znížená | 0 | 0 | 0 | 0 | 0 | 0 | 8 | M | 2 | ROZPOCET | 0 | 137.54 | 0 | 0 | 0 | 2 | 137.54 | 4 | 84
43 | K | 597961111 | Rigol dláždený do lôžka z betónu prostého tr. C 8/10 z prefabrikátov šírky rigolu do 1030 mm | m | 9.47 | 42.04 | 398.12 |  |  |  | znížená | 0.195 | 1.8467 | 0.44088 | 4.1751 | 0 | 0 | 4 | K | 2 | ROZPOCET | 0 | 398.12 | 0 | 0 | 0 | 2 | 398.12 | 4 | 86
44 | M | 592270037900-PC | Žľabovkový žľab NW 400, dĺžky 1 m, výšky 160 mm, bez spádu, betónový s mriežkovým roštom | ks | 10 | 321.3 | 3213 |  |  |  | znížená | 0 | 0 | 0 | 0 | 0 | 0 | 8 | M | 2 | ROZPOCET | 0 | 3213 | 0 | 0 | 0 | 2 | 3213 | 4 | 88
45 | K | 599142111 | Úprava zálievky dilatačných alebo pracovných škár hĺbky do 40 mm, šírky nad 20 do 40 mm | m | 10.99 | 4.17 | 45.83 |  |  |  | znížená | 0.125 | 1.3738 | 0.00224 | 0.024618 | 0 | 0 | 4 | K | 2 | ROZPOCET | 0 | 45.83 | 0 | 0 | 0 | 2 | 45.83 | 4 | 90
| D | 9 | Ostatné konštrukcie a práce-búranie |  |  |  | 21827.38 | [5 empty] | 135.4568 |  | 30.2886 |  | 0.016 | 1 | D | 1 | ROZPOCET | [6 empty] | 21827.38
46 | K | 914001111 | Osadenie a montáž cestnej zvislej dopravnej značky na stĺpik, stĺp, konzolu alebo objekt | ks | 20 | 15.45 | 309 |  |  |  | znížená | 0.746 | 14.92 | 0.22133 | 4.4266 | 0 | 0 | 4 | K | 2 | ROZPOCET | 0 | 309 | 0 | 0 | 0 | 2 | 309 | 4 | 92
47 | M | 404410071100 | Zákazová značka č.231 (B1) (Zákaz vjazdu všetkých vozidiel v oboch smeroch), rozmer 500 mm, fólia RA2*(R3A,R3B), pozinkovaná | ks | 1 | 52.5 | 52.5 |  |  |  | znížená | 0 | 0 | 0 | 0 | 0 | 0 | 8 | M | 2 | ROZPOCET | 0 | 52.5 | 0 | 0 | 0 | 2 | 52.5 | 4 | 94
48 | M | 404410071200 | Zákazová značka č.230 (B2) (Zákaz vjazdu všetkých vozidiel), rozmer 700 mm, fólia RA2*(R3A,R3B), pozinkovaná | ks | 2 | 52.5 | 105 |  |  |  | znížená | 0 | 0 | 0 | 0 | 0 | 0 | 8 | M | 2 | ROZPOCET | 0 | 105 | 0 | 0 | 0 | 2 | 105 | 4 | 96
49 | M | 404410103500 | Príkazová značka č.211 (C2) (Prikázaný smer jazdy vpravo), rozmer 500 mm, fólia RA2*(R3A,R3B), pozinkovaná | ks | 3 | 52.5 | 157.5 |  |  |  | znížená | 0 | 0 | 0 | 0 | 0 | 0 | 8 | M | 2 | ROZPOCET | 0 | 157.5 | 0 | 0 | 0 | 2 | 157.5 | 4 | 98
50 | M | 404410112800 | Informatívna prevádzková značka č.321 (IP3b) (Jednosmerná premávka), rozmer 500x500 mm, fólia RA1, pozinkovaná | ks | 1 | 52.5 | 52.5 |  |  |  | znížená | 0 | 0 | 0 | 0 | 0 | 0 | 8 | M | 2 | ROZPOCET | 0 | 52.5 | 0 | 0 | 0 | 2 | 52.5 | 4 | 100
51 | M | 404410041000 | Značka upravujúca prednosť č.202 (P2) (Stoj daj prednosť v jazde!), rozmer 700 mm, fólia RA2*(R3A,R3B), pozinkovaná | ks | 1 | 52.5 | 52.5 |  |  |  | znížená | 0 | 0 | 0 | 0 | 0 | 0 | 8 | M | 2 | ROZPOCET | 0 | 52.5 | 0 | 0 | 0 | 2 | 52.5 | 4 | 102
52 | M | 404410042600 | Značka upravujúca prednosť č.302 (P8) (Hlavná cesta), rozmer 500x500 mm, fólia RA2*(R3A,R3B), pozinkovaná | ks | 2 | 52.5 | 105 |  |  |  | znížená | 0 | 0 | 0 | 0 | 0 | 0 | 8 | M | 2 | ROZPOCET | 0 | 105 | 0 | 0 | 0 | 2 | 105 | 4 | 104
53 | M | 404410124200 | Informatívna prevádzková značka č.272 (IP12), rozmer 500x700 mm, fólia RA2, pozinkovaná | ks | 4 | 52.5 | 210 |  |  |  | znížená | 0 | 0 | 0 | 0 | 0 | 0 | 8 | M | 2 | ROZPOCET | 0 | 210 | 0 | 0 | 0 | 2 | 210 | 4 | 106
54 | M | 404410130600 | Informatívna prevádzková značka č. 319 (IP26a) (Školská zóna), rozmer 750x1000 mm, fólia RA2, pozinkovaná | ks | 1 | 52.5 | 52.5 |  |  |  | znížená | 0 | 0 | 0 | 0 | 0 | 0 | 8 | M | 2 | ROZPOCET | 0 | 52.5 | 0 | 0 | 0 | 2 | 52.5 | 4 | 108
55 | M | 404410198200 | Dodatková tabuľka č.531 (E15) (vyhradené miesto pre osobu s telesným postihnutím), rozmer 500x500 mm, Zn plech so zahnutým lisovaným okrajom I. trieda, EG, 7 rokov | ks | 1 | 31.5 | 31.5 |  |  |  | znížená | 0 | 0 | 0 | 0 | 0 | 0 | 8 | M | 2 | ROZPOCET | 0 | 31.5 | 0 | 0 | 0 | 2 | 31.5 | 4 | 110
56 | M | 404410197700 | Dodatková tabuľka č.532 (E13) (vyhradené miesto), rozmer 500x700 mm, Zn plech so zahnutým lisovaným okrajom I. trieda, EG, 7 rokov | ks | 2 | 31.5 | 63 |  |  |  | znížená | 0 | 0 | 0 | 0 | 0 | 0 | 8 | M | 2 | ROZPOCET | 0 | 63 | 0 | 0 | 0 | 2 | 63 | 4 | 112
57 | M | 404410078700 | Zákazová značka č.215 (B27a) (Zákaz odbočovania vpravo), rozmer 700 mm, fólia RA2*(R3A,R3B), pozinkovaná | ks | 1 | 52.5 | 52.5 |  |  |  | znížená | 0 | 0 | 0 | 0 | 0 | 0 | 8 | M | 2 | ROZPOCET | 0 | 52.5 | 0 | 0 | 0 | 2 | 52.5 | 4 | 114
58 | M | 404410079000 | Zákazová značka č.215 (B27b) (Zákaz odbočovania vľavo), rozmer 700 mm, fólia RA2*(R3A,R3B), pozinkovaná | ks | 1 | 52.5 | 52.5 |  |  |  | znížená | 0 | 0 | 0 | 0 | 0 | 0 | 8 | M | 2 | ROZPOCET | 0 | 52.5 | 0 | 0 | 0 | 2 | 52.5 | 4 | 116
59 | M | 404490008400 | Stĺpik Zn, d 60 mm/1 bm, pre dopravné značky | m | 45.5 | 6.45 | 293.48 |  |  |  | znížená | 0 | 0 | 0.0014 | 0.0637 | 0 | 0 | 8 | M | 2 | ROZPOCET | 0 | 293.48 | 0 | 0 | 0 | 2 | 293.48 | 4 | 118
60 | M | 404440000100 | Úchyt na stĺpik, d 60 mm, križový, Zn | ks | 40 | 3.36 | 134.4 |  |  |  | znížená | 0 | 0 | 1e-05 | 0.0004 | 0 | 0 | 8 | M | 2 | ROZPOCET | 0 | 134.4 | 0 | 0 | 0 | 2 | 134.4 | 4 | 120
61 | M | 404490008600 | Krytka stĺpika, d 60 mm, plastová | ks | 13 | 0.74 | 9.62 |  |  |  | znížená | 0 | 0 | 0 | 0 | 0 | 0 | 8 | M | 2 | ROZPOCET | 0 | 9.62 | 0 | 0 | 0 | 2 | 9.62 | 4 | 122
62 | M | 404490008800 | Hliníkova pätka pre montáž stĺpika d 60 mm do pevného základu | ks | 13 | 15.91 | 206.83 |  |  |  | znížená | 0 | 0 | 0.0015 | 0.0195 | 0 | 0 | 8 | M | 2 | ROZPOCET | 0 | 206.83 | 0 | 0 | 0 | 2 | 206.83 | 4 | 124
63 | K | 915711111 | Vodorovné značenie krytu striekané farbou deliacich čiar šírky 125 mm | m | 187.12 | 1.29 | 241.38 |  |  |  | znížená | 0.101 | 18.8991 | 0.0001125 | 0.021051 | 0 | 0 | 4 | K | 2 | ROZPOCET | 0 | 241.38 | 0 | 0 | 0 | 2 | 241.38 | 4 | 126
64 | K | 915719111 | Príplatok k cene za reflexnú úpravu balotinovú deliacich čiar šírky 125 mm | m | 187.12 | 0.78 | 145.95 |  |  |  | znížená | 0.008 | 1.497 | 0.00032 | 0.059878 | 0 | 0 | 4 | K | 2 | ROZPOCET | 0 | 145.95 | 0 | 0 | 0 | 2 | 145.95 | 4 | 128
65 | K | 915721111 | Vodorovné značenie krytu striekané farbou stopčiar, zebier, tieňov, šípok nápisov, prechodov a pod. | m2 | 20.65 | 5.82 | 120.18 |  |  |  | znížená | 0.48 | 9.912 | 0.0009 | 0.018585 | 0 | 0 | 4 | K | 2 | ROZPOCET | 0 | 120.18 | 0 | 0 | 0 | 2 | 120.18 | 4 | 130
66 | K | 915729111 | Príplatok za reflexnú úpravu balotinovú stopčiar, zebier, tieňov, šípok nápisov, prechodov a pod. | m2 | 20.65 | 0.78 | 16.11 |  |  |  | znížená | 0.008 | 0.1652 | 0.00032 | 0.006608 | 0 | 0 | 4 | K | 2 | ROZPOCET | 0 | 16.11 | 0 | 0 | 0 | 2 | 16.11 | 4 | 132
67 | K | 915791111 | Predznačenie pre značenie striekané farbou z náterových hmôt deliace čiary, vodiace prúžky | m | 187.12 | 0.15 | 28.07 |  |  |  | znížená | 0.015 | 2.8068 | 3.75e-06 | 0.0007017 | 0 | 0 | 4 | K | 2 | ROZPOCET | 0 | 28.07 | 0 | 0 | 0 | 2 | 28.07 | 4 | 134
68 | K | 915791112 | Predznačenie pre vodorovné značenie striekané farbou alebo vykonávané z náterových hmôt | m2 | 20.65 | 1.17 | 24.16 |  |  |  | znížená | 0.119 | 2.4573 | 9.4e-06 | 0.00019411 | 0 | 0 | 4 | K | 2 | ROZPOCET | 0 | 24.16 | 0 | 0 | 0 | 2 | 24.16 | 4 | 136
69 | K | 915940011 | Osadenie plastovej dorazovej lišty | ks | 4 | 4.41 | 17.64 |  |  |  | znížená | 0.185 | 0.74 | 2.648e-05 | 0.00010592 | 0 | 0 | 4 | K | 2 | ROZPOCET | 0 | 17.64 | 0 | 0 | 0 | 2 | 17.64 | 4 | 138
70 | M | 4045795070 | Dorazová lišta- 1820x152x102 | ks | 4 | 48.04 | 192.16 |  |  |  | znížená | 0 | 0 | 0.017 | 0.068 | 0 | 0 | 8 | M | 2 | ROZPOCET | 0 | 192.16 | 0 | 0 | 0 | 2 | 192.16 | 4 | 140
71 | K | 916561111 | Osadenie záhonového alebo parkového obrubníka betón., do lôžka z bet. pros. tr. C 12/15 s bočnou oporou | m | 167 | 5.03 | 840.01 |  |  |  | znížená | 0.132 | 22.044 | 0.097932 | 16.3546 | 0 | 0 | 4 | K | 2 | ROZPOCET | 0 | 840.01 | 0 | 0 | 0 | 2 | 840.01 | 4 | 142
72 | M | 5921954590-PC1 | Obrubník parkový 50x20x5 cm, sivý | ks | 340.001 | 2.63 | 894.2 |  |  |  | znížená | 0 | 0 | 0 | 0 | 0 | 0 | 8 | M | 2 | ROZPOCET | 0 | 894.2 | 0 | 0 | 0 | 2 | 894.2 | 4 | 144
73 | K | 917862111 | Osadenie chodník. obrubníka betónového stojatého do lôžka z betónu prosteho tr. C 12/15 s bočnou oporou | m | 73.49 | 6.79 | 499 |  |  |  | znížená | 0.204 | 14.992 | 0.12584 | 9.248 | 0 | 0 | 4 | K | 2 | ROZPOCET | 0 | 499 | 0 | 0 | 0 | 2 | 499 | 4 | 146
74 | M | 592170000900-PC | Obrubník cestný bez skosenia rovný, 100x15x26 cm | ks | 75 | 6.3 | 472.5 |  |  |  | znížená | 0 | 0 | 0 | 0 | 0 | 0 | 8 | M | 2 | ROZPOCET | 0 | 472.5 | 0 | 0 | 0 | 2 | 472.5 | 4 | 148
75 | K | 919735111 | Rezanie existujúceho asfaltového krytu alebo podkladu hĺbky do 50 mm | m | 2.3 | 10.35 | 23.81 |  |  |  | znížená | 1 | 2.3 | 1.4e-06 | 3.22e-06 | 0 | 0 | 4 | K | 2 | ROZPOCET | 0 | 23.81 | 0 | 0 | 0 | 2 | 23.81 | 4 | 150
76 | K | 919735123 | Rezanie existujúceho betónového krytu alebo podkladu hĺbky nad 100 do 150 mm | m | 8.69 | 11.79 | 102.46 |  |  |  | znížená | 0.45107 | 3.9198 | 6.58e-05 | 0.0005718 | 0 | 0 | 4 | K | 2 | ROZPOCET | 0 | 102.46 | 0 | 0 | 0 | 2 | 102.46 | 4 | 152
77 | K | 966006211 | Odstránenie (demontáž) zvislej dopravnej značky zo stĺpov, stĺpikov alebo konzol, -0,00400t | ks | 4 | 1.59 | 6.36 |  |  |  | znížená | 0.165 | 0.66 | 0 | 0 | 0.004 | 0.016 | 4 | K | 2 | ROZPOCET | 0 | 6.36 | 0 | 0 | 0 | 2 | 6.36 | 4 | 154
78 | K | 979082213 | Vodorovná doprava sutiny so zložením a hrubým urovnaním na vzdialenosť do 1 km | t | 349.075 | 1.08 | 377 |  |  |  | znížená | 0.031 | 10.8213 | 0 | 0 | 0 | 0 | 4 | K | 2 | ROZPOCET | 0 | 377 | 0 | 0 | 0 | 2 | 377 | 4 | 156
79 | K | 979082219 | Príplatok k cene za každý ďalší aj začatý 1 km nad 1 km | t | 4887.05 | 0.22 | 1075.15 |  |  |  | znížená | 0.006 | 29.3223 | 0 | 0 | 0 | 0 | 4 | K | 2 | ROZPOCET | 0 | 1075.15 | 0 | 0 | 0 | 2 | 1075.15 | 4 | 158
80 | K | 979089012 | Poplatok za skladovanie - betón, tehly, dlaždice (17 01), ostatné | t | 320.774 | 40 | 12830.96 |  |  |  | znížená | 0 | 0 | 0 | 0 | 0 | 0 | 4 | K | 2 | ROZPOCET | 0 | 12830.96 | 0 | 0 | 0 | 2 | 12830.96 | 4 | 160
81 | K | 979089212 | Poplatok za skladovanie - bitúmenové zmesi, uholný decht, dechtové výrobky (17 03 ), ostatné | t | 28.285 | 70 | 1979.95 |  |  |  | znížená | 0 | 0 | 0 | 0 | 0 | 0 | 4 | K | 2 | ROZPOCET | 0 | 1979.95 | 0 | 0 | 0 | 2 | 1979.95 | 4 | 162
| D | 99 | Presun hmôt HSV |  |  |  | 7352.59 | [5 empty] | 433.8692 |  | 0 |  | 0 | 1 | D | 1 | ROZPOCET | [6 empty] | 7352.59
82 | K | 998223011 | Presun hmôt pre pozemné komunikácie s krytom dláždeným (822 2.3, 822 5.3) akejkoľvek dĺžky objektu | t | 1103.993 | 6.66 | 7352.59 |  |  |  | znížená | 0.393 | 433.8692 | 0 | 0 | 0 | 0 | 4 | K | 2 | ROZPOCET | 0 | 7352.59 | 0 | 0 | 0 | 2 | 7352.59 | 4 | 164
| D | PSV | Práce a dodávky PSV |  |  |  | 2043.68 | [5 empty] | 5.352 |  | 1.9118 |  | 0 | 2 | D | 0 | ROZPOCET | [6 empty] | 2043.68
| D | 7600 | Mobiliár |  |  |  | 2043.68 | [5 empty] | 5.352 |  | 1.9118 |  | 0 | 1 | D | 1 | ROZPOCET | [6 empty] | 2043.68
83 | K | 76233213011 | Lavička | ks | 4 | 291.47 | 1165.88 |  |  |  | znížená | 0.818 | 3.272 | 0.25289 | 1.0115 | 0 | 0 | 4 | K | 2 | ROZPOCET | 0 | 1165.88 | 0 | 0 | 0 | 2 | 1165.88 | 4 | 166
84 | K | 76233213012 | Kôš | ks | 5 | 175.56 | 877.8 |  |  |  | znížená | 0.416 | 2.08 | 0.18006 | 0.90028 | 0 | 0 | 4 | K | 2 | ROZPOCET | 0 | 877.8 | 0 | 0 | 0 | 2 | 877.8 | 4 | 168

## 03 - Sadové úpravy
[9 empty] | >> skryté stĺpce << | [9 empty] | {ddc2e6de-d531-41e7-8062-fd01d4b9e462}
0
| KRYCÍ LIST ROZPOČTU | [8 empty] | v --- nižšie sa nachádzajú doplnkové a pomocné údaje k zostavám --- v | [8 empty] | False
Stavba:
Adaptácia, prestavba a nadstavba ZŠ Kalinkovo
Objekt:
03 - Sadové úpravy
| JKSO: |  |  |  |  | KS:
| Miesto: |  |  |  |  | Dátum:
| Objednávateľ: |  |  |  |  | IČO:
|  | Obec Kalinkovo |  |  |  | IČ DPH:
| Zhotoviteľ: |  |  |  |  | IČO:
|  | SOAR sk, a.s., Žilina |  |  |  | IČ DPH:
| Projektant: |  |  |  |  | IČO:
IČ DPH:
| Spracovateľ: |  |  |  |  | IČO:
IČ DPH:
Poznámka:
| Náklady z rozpočtu | [5 empty] | 50521.48
| Ostatné náklady | [5 empty] | 0
| Cena bez DPH | [5 empty] | 50521.48
|  |  | Základ dane |  |  | Sadzba dane | Výška dane
| DPH | základná | 0 |  |  | 20% | 0
|  | znížená | 50521.48 |  |  | 20% | 10104.3
|  | zákl. prenesená | 0 |  |  | 20% | 0
|  | zníž. prenesená | 0 |  |  | 20% | 0
|  | nulová | 0 |  |  | 0% | 0
| Cena s DPH |  |  | v | EUR |  | 60625.78
| Projektant |  |  | Spracovateľ
| Dátum a podpis: |  | Pečiatka | Dátum a podpis: |  |  | Pečiatka
| Objednávateľ |  |  | Zhotoviteľ
| Dátum a podpis: |  | Pečiatka | Dátum a podpis: |  |  | Pečiatka
REKAPITULÁCIA ROZPOČTU
Stavba:
Adaptácia, prestavba a nadstavba ZŠ Kalinkovo
Objekt:
03 - Sadové úpravy
Miesto: | [5 empty] | Dátum:
Objednávateľ: |  |  | Obec Kalinkovo |  |  | Projektant:
Zhotoviteľ: |  |  | SOAR sk, a.s., Žilina |  |  | Spracovateľ:
Kód dielu - Popis | [6 empty] | Cena celkom [EUR]
1) Náklady z rozpočtu | [6 empty] | 50521.48 | [12 empty] | -1
| D1 - SADOVÉ ÚPRAVY - PRÁCE : | [5 empty] | 27254.11
| D2 - SADOVÉ ÚPRAVY - MATERIÁL : | [5 empty] | 15801.42
| D3 - Súpis drevín: | [5 empty] | 7465.95
2) Ostatné náklady | [6 empty] | 0 |  |  |  | DPH
Celkové náklady za stavbu 1) + 2) | [6 empty] | 50521.48
ROZPOČET
Stavba:
Adaptácia, prestavba a nadstavba ZŠ Kalinkovo
Objekt:
03 - Sadové úpravy
Miesto: | [5 empty] | Dátum:
Objednávateľ: |  |  | Obec Kalinkovo |  |  | Projektant:
Zhotoviteľ: |  |  | SOAR sk, a.s., Žilina |  |  | Spracovateľ:
PČ | Typ | Kód | Popis | MJ | Množstvo | J.cena [EUR] | Cena celkom [EUR] | Cenová sústava |  |  | DPH | J. Nh [h] | Nh celkom [h] | J. hmotnosť [t] | Hmotnosť celkom [t] | J. suť [t] | Suť Celkom [t]
Náklady z rozpočtu | [6 empty] | 50521.48 | [5 empty] | 0 |  | 0 |  | 0 |  | D | -1 | [7 empty] | 50521.48
| D | D1 | SADOVÉ ÚPRAVY - PRÁCE : |  |  |  | 27254.11 | [5 empty] | 0 |  | 0 |  | 0 | 1 | D | 0 | ROZPOCET | [6 empty] | 27254.11
0 | K | Pol172 | Plošná úprava terénu | m2 | 945 | 0.8 | 756 |  |  |  | znížená | 0 | 0 | 0 | 0 | 0 | 0 | 4 | K | 1 | ROZPOCET | 0 | 756 | 0 | 0 | 0 | 2 | 756 | 4 | 2
0 | K | Pol173 | Obrobenie pôdy frézovaním | m2 | 945 | 0.32 | 302.4 |  |  |  | znížená | 0 | 0 | 0 | 0 | 0 | 0 | 4 | K | 1 | ROZPOCET | 0 | 302.4 | 0 | 0 | 0 | 2 | 302.4 | 4 | 4
0 | K | Pol174 | Obrobenie pôdy hrabaním v rovine | m2 | 945 | 0.21 | 198.45 |  |  |  | znížená | 0 | 0 | 0 | 0 | 0 | 0 | 4 | K | 1 | ROZPOCET | 0 | 198.45 | 0 | 0 | 0 | 2 | 198.45 | 4 | 6
0 | K | Pol175 | Položenie mulôčovacej kôry | m2 | 73 | 1.68 | 122.64 |  |  |  | znížená | 0 | 0 | 0 | 0 | 0 | 0 | 4 | K | 1 | ROZPOCET | 0 | 122.64 | 0 | 0 | 0 | 2 | 122.64 | 4 | 8
0 | K | Pol176 | Mulčovanie drťou a štrkom na textíliu | m3 | 3 | 4.73 | 14.19 |  |  |  | znížená | 0 | 0 | 0 | 0 | 0 | 0 | 4 | K | 1 | ROZPOCET | 0 | 14.19 | 0 | 0 | 0 | 2 | 14.19 | 4 | 10
0 | K | Pol177 | Položenie mulôčovacej textílie | m2 | 140 | 1.37 | 191.8 |  |  |  | znížená | 0 | 0 | 0 | 0 | 0 | 0 | 4 | K | 1 | ROZPOCET | 0 | 191.8 | 0 | 0 | 0 | 2 | 191.8 | 4 | 12
0 | K | Pol178 | Výsev trávnika | m2 | 818 | 0.37 | 302.66 |  |  |  | znížená | 0 | 0 | 0 | 0 | 0 | 0 | 4 | K | 1 | ROZPOCET | 0 | 302.66 | 0 | 0 | 0 | 2 | 302.66 | 4 | 14
0 | K | Pol179 | Valcovanie trávnika | m2 | 818 | 0.11 | 89.98 |  |  |  | znížená | 0 | 0 | 0 | 0 | 0 | 0 | 4 | K | 1 | ROZPOCET | 0 | 89.98 | 0 | 0 | 0 | 2 | 89.98 | 4 | 16
0 | K | Pol180 | Osadenie obruby Ekobrim | bm | 170 | 2.1 | 357 |  |  |  | znížená | 0 | 0 | 0 | 0 | 0 | 0 | 4 | K | 1 | ROZPOCET | 0 | 357 | 0 | 0 | 0 | 2 | 357 | 4 | 18
0 | K | Pol181 | Zvislý presun na strechu objektu |  | 0 | 21 | 0 |  |  |  | znížená | 0 | 0 | 0 | 0 | 0 | 0 | 4 | K | 1 | ROZPOCET | 0 | 0 | 0 | 0 | 0 | 2 | 0 | 4 | 20
0 | K | Pol182 | Rozprestretiestrešného substrátu, vyrovnanie | m2 | 633 | 5.25 | 3323.25 |  |  |  | znížená | 0 | 0 | 0 | 0 | 0 | 0 | 4 | K | 1 | ROZPOCET | 0 | 3323.25 | 0 | 0 | 0 | 2 | 3323.25 | 4 | 22
0 | K | Pol174 | Obrobenie pôdy hrabaním v rovine | m2 | 633 | 0.21 | 132.93 |  |  |  | znížená | 0 | 0 | 0 | 0 | 0 | 0 | 4 | K | 1 | ROZPOCET | 0 | 132.93 | 0 | 0 | 0 | 2 | 132.93 | 4 | 24
0 | K | Pol183 | Doplnenie štrkov na strechu objetu | m3 | 4.5 | 31.5 | 141.75 |  |  |  | znížená | 0 | 0 | 0 | 0 | 0 | 0 | 4 | K | 1 | ROZPOCET | 0 | 141.75 | 0 | 0 | 0 | 2 | 141.75 | 4 | 26
0 | K | Pol184 | Rozprestretie drenážnej fólie | m2 | 750 | 3.02 | 2265 |  |  |  | znížená | 0 | 0 | 0 | 0 | 0 | 0 | 4 | K | 1 | ROZPOCET | 0 | 2265 | 0 | 0 | 0 | 2 | 2265 | 4 | 28
0 | K | Pol185 | Osadenie solitérnych kameňov |  | 0 | 26.25 | 0 |  |  |  | znížená | 0 | 0 | 0 | 0 | 0 | 0 | 4 | K | 1 | ROZPOCET | 0 | 0 | 0 | 0 | 0 | 2 | 0 | 4 | 30
0 | K | Pol186 | Osadenie zavlažovacích hadíc |  | 0 | 26.25 | 0 |  |  |  | znížená | 0 | 0 | 0 | 0 | 0 | 0 | 4 | K | 1 | ROZPOCET | 0 | 0 | 0 | 0 | 0 | 2 | 0 | 4 | 32
0 | K | Pol187 | Výsev trsov a rezkov skalničiek | m2 | 633 | 3.57 | 2259.81 |  |  |  | znížená | 0 | 0 | 0 | 0 | 0 | 0 | 4 | K | 1 | ROZPOCET | 0 | 2259.81 | 0 | 0 | 0 | 2 | 2259.81 | 4 | 34
0 | K | 18410 2114 | Výsadba dreviny s balom pri priemere balu nad 500 do 600 mm | kus | 16 | 25 | 400 |  |  |  | znížená | 0 | 0 | 0 | 0 | 0 | 0 | 4 | K | 1 | ROZPOCET | 0 | 400 | 0 | 0 | 0 | 2 | 400 | 4 | 36
0 | K | 18410 2111 | Výsadba dreviny s balom pri priemere balu nad 100 do 200 mm | kus | 48 | 22 | 1056 |  |  |  | znížená | 0 | 0 | 0 | 0 | 0 | 0 | 4 | K | 1 | ROZPOCET | 0 | 1056 | 0 | 0 | 0 | 2 | 1056 | 4 | 38
0 | K | 18410 2112 | Výsadba dreviny s balom pri priemere balu nad 200 do 300 mm | kus | 255 | 16 | 4080 |  |  |  | znížená | 0 | 0 | 0 | 0 | 0 | 0 | 4 | K | 1 | ROZPOCET | 0 | 4080 | 0 | 0 | 0 | 2 | 4080 | 4 | 40
0 | K | 18410 2110 | Výsadba dreviny s balom pri priemere balu do 100 mm | kus | 195 | 15.75 | 3071.25 |  |  |  | znížená | 0 | 0 | 0 | 0 | 0 | 0 | 4 | K | 1 | ROZPOCET | 0 | 3071.25 | 0 | 0 | 0 | 2 | 3071.25 | 4 | 42
0 | K | 18420 2112 | Ukotvenie dreviny tromi a viac kolmi s ochranou proti poškodeniu v mieste vzopretia | kus | 16 | 11.24 | 179.84 |  |  |  | znížená | 0 | 0 | 0 | 0 | 0 | 0 | 4 | K | 1 | ROZPOCET | 0 | 179.84 | 0 | 0 | 0 | 2 | 179.84 | 4 | 44
0 | K | 18310 1121 | Hĺbenie jám pre vysadzovanie rastlín s 50% výmenou pôdy objemu nad 0,4 do 1 m3 | kus | 16 | 39.9 | 638.4 |  |  |  | znížená | 0 | 0 | 0 | 0 | 0 | 0 | 4 | K | 1 | ROZPOCET | 0 | 638.4 | 0 | 0 | 0 | 2 | 638.4 | 4 | 46
0 | K | 18310 1113 | Hĺbenie jám pre vysadzovanie rastlín objemu nad 0,02 do 0,05 m3 | kus | 255 | 14 | 3570 |  |  |  | znížená | 0 | 0 | 0 | 0 | 0 | 0 | 4 | K | 1 | ROZPOCET | 0 | 3570 | 0 | 0 | 0 | 2 | 3570 | 4 | 48
0 | K | 18310 1111 | Hĺbenie jám pre vysadzovanie rastlín objemu do 0,01 m3 | kus | 243 | 15 | 3645 |  |  |  | znížená | 0 | 0 | 0 | 0 | 0 | 0 | 4 | K | 1 | ROZPOCET | 0 | 3645 | 0 | 0 | 0 | 2 | 3645 | 4 | 50
0 | K | 18310 1111.1 | Zaliatie rastlín vodou | m3 | 12 | 12.98 | 155.76 |  |  |  | znížená | 0 | 0 | 0 | 0 | 0 | 0 | 4 | K | 1 | ROZPOCET | 0 | 155.76 | 0 | 0 | 0 | 2 | 155.76 | 4 | 52
| D | D2 | SADOVÉ ÚPRAVY - MATERIÁL : |  |  |  | 15801.42 | [5 empty] | 0 |  | 0 |  | 0 | 1 | D | 0 | ROZPOCET | [6 empty] | 15801.42
0 | M | Pol188 | Mulčovacia kôra s dopravou | ks | 73 | 2.63 | 191.99 |  |  |  | znížená | 0 | 0 | 0 | 0 | 0 | 0 | 8 | M | 1 | ROZPOCET | 0 | 191.99 | 0 | 0 | 0 | 2 | 191.99 | 4 | 54
0 | M | Pol189 | Koly ku stromom, dĺžka 2-3m | ks | 48 | 5.25 | 252 |  |  |  | znížená | 0 | 0 | 0 | 0 | 0 | 0 | 8 | M | 1 | ROZPOCET | 0 | 252 | 0 | 0 | 0 | 2 | 252 | 4 | 56
0 | M | Pol190 | Polkoly | ks | 16 | 3.15 | 50.4 |  |  |  | znížená | 0 | 0 | 0 | 0 | 0 | 0 | 8 | M | 1 | ROZPOCET | 0 | 50.4 | 0 | 0 | 0 | 2 | 50.4 | 4 | 58
0 | M | Pol191 | Úväzový materiál ku stromom | ks | 16 | 10.5 | 168 |  |  |  | znížená | 0 | 0 | 0 | 0 | 0 | 0 | 8 | M | 1 | ROZPOCET | 0 | 168 | 0 | 0 | 0 | 2 | 168 | 4 | 60
0 | M | Pol192 | Závlahová perforovaná hadica, priemer max 8 cm, 3 bm/strom v dlažbe | bm | 12 | 10.5 | 126 |  |  |  | znížená | 0 | 0 | 0 | 0 | 0 | 0 | 8 | M | 1 | ROZPOCET | 0 | 126 | 0 | 0 | 0 | 2 | 126 | 4 | 62
0 | M | Pol193 | Pôdny substrát - výmena pôdy ku stromom | t | 4 | 42 | 168 |  |  |  | znížená | 0 | 0 | 0 | 0 | 0 | 0 | 8 | M | 1 | ROZPOCET | 0 | 168 | 0 | 0 | 0 | 2 | 168 | 4 | 64
0 | M | Pol194 | Trávne semeno | kg | 32 | 7.35 | 235.2 |  |  |  | znížená | 0 | 0 | 0 | 0 | 0 | 0 | 8 | M | 1 | ROZPOCET | 0 | 235.2 | 0 | 0 | 0 | 2 | 235.2 | 4 | 66
0 | M | Pol195 | Štrk triedený 16/22 mm s dopravou | m3 | 2.2 | 15.75 | 34.65 |  |  |  | znížená | 0 | 0 | 0 | 0 | 0 | 0 | 8 | M | 1 | ROZPOCET | 0 | 34.65 | 0 | 0 | 0 | 2 | 34.65 | 4 | 68
0 | M | Pol196 | Štrk triedený 16/22 mm big bag na strechu objektu | m3 | 4.5 | 15.75 | 70.88 |  |  |  | znížená | 0 | 0 | 0 | 0 | 0 | 0 | 8 | M | 1 | ROZPOCET | 0 | 70.88 | 0 | 0 | 0 | 2 | 70.88 | 4 | 70
0 | M | Pol197 | Drť 16/32 mm | m3 | 0.8 | 15.75 | 12.6 |  |  |  | znížená | 0 | 0 | 0 | 0 | 0 | 0 | 8 | M | 1 | ROZPOCET | 0 | 12.6 | 0 | 0 | 0 | 2 | 12.6 | 4 | 72
0 | M | Pol198 | Dreviny |  | 0 | 31.5 | 0 |  |  |  | znížená | 0 | 0 | 0 | 0 | 0 | 0 | 8 | M | 1 | ROZPOCET | 0 | 0 | 0 | 0 | 0 | 2 | 0 | 4 | 74
0 | M | Pol199 | Solitérny lomový kameň 8 ks s dopravou |  | 0 | 52.5 | 0 |  |  |  | znížená | 0 | 0 | 0 | 0 | 0 | 0 | 8 | M | 1 | ROZPOCET | 0 | 0 | 0 | 0 | 0 | 2 | 0 | 4 | 76
0 | M | Pol200 | Ekobrim bez klincov | bm | 170 | 2.53 | 430.1 |  |  |  | znížená | 0 | 0 | 0 | 0 | 0 | 0 | 8 | M | 1 | ROZPOCET | 0 | 430.1 | 0 | 0 | 0 | 2 | 430.1 | 4 | 78
0 | M | Pol201 | Extenzívny strešný substrát s dopravou | m3 | 76 | 69 | 5244 |  |  |  | znížená | 0 | 0 | 0 | 0 | 0 | 0 | 8 | M | 1 | ROZPOCET | 0 | 5244 | 0 | 0 | 0 | 2 | 5244 | 4 | 80
0 | M | Pol202 | Drenážna ochranná fólia ND 4+1h | m2 | 750 | 2.1 | 1575 |  |  |  | znížená | 0 | 0 | 0 | 0 | 0 | 0 | 8 | M | 1 | ROZPOCET | 0 | 1575 | 0 | 0 | 0 | 2 | 1575 | 4 | 82
0 | M | Pol203 | Mulčovacia textília | m2 | 140 | 0.84 | 117.6 |  |  |  | znížená | 0 | 0 | 0 | 0 | 0 | 0 | 8 | M | 1 | ROZPOCET | 0 | 117.6 | 0 | 0 | 0 | 2 | 117.6 | 4 | 84
0 | M | Pol204 | Skalničkové rezky, trsy | kg | 95 | 75 | 7125 |  |  |  | znížená | 0 | 0 | 0 | 0 | 0 | 0 | 8 | M | 1 | ROZPOCET | 0 | 7125 | 0 | 0 | 0 | 2 | 7125 | 4 | 86
| D | D3 | Súpis drevín: |  |  |  | 7465.95 | [5 empty] | 0 |  | 0 |  | 0 | 1 | D | 0 | ROZPOCET | [6 empty] | 7465.95
0 | M | Pol205 | Acer campestre Elsrijk 12/14 cm | ks | 1 | 162.75 | 162.75 |  |  |  | znížená | 0 | 0 | 0 | 0 | 0 | 0 | 8 | M | 1 | ROZPOCET | 0 | 162.75 | 0 | 0 | 0 | 2 | 162.75 | 4 | 88
0 | M | Pol206 | Prunus fruticosa Globosa 12/14 cm | ks | 10 | 162.75 | 1627.5 |  |  |  | znížená | 0 | 0 | 0 | 0 | 0 | 0 | 8 | M | 1 | ROZPOCET | 0 | 1627.5 | 0 | 0 | 0 | 2 | 1627.5 | 4 | 90
0 | M | Pol207 | Sorbus aria Magnifica 12/14 cm | ks | 5 | 84 | 420 |  |  |  | znížená | 0 | 0 | 0 | 0 | 0 | 0 | 8 | M | 1 | ROZPOCET | 0 | 420 | 0 | 0 | 0 | 2 | 420 | 4 | 92
0 | M | Pol208 | Pinus parviflora Negishi 125/150 cm | ks | 1 | 157.5 | 157.5 |  |  |  | znížená | 0 | 0 | 0 | 0 | 0 | 0 | 8 | M | 1 | ROZPOCET | 0 | 157.5 | 0 | 0 | 0 | 2 | 157.5 | 4 | 94
0 | M | Pol209 | Pinus mugo Pumilio 15/20 cm | ks | 10 | 31.5 | 315 |  |  |  | znížená | 0 | 0 | 0 | 0 | 0 | 0 | 8 | M | 1 | ROZPOCET | 0 | 315 | 0 | 0 | 0 | 2 | 315 | 4 | 96
0 | M | Pol210 | Prunus laurocerasus Rotundifolia 40/60 cm | ks | 27 | 52.5 | 1417.5 |  |  |  | znížená | 0 | 0 | 0 | 0 | 0 | 0 | 8 | M | 1 | ROZPOCET | 0 | 1417.5 | 0 | 0 | 0 | 2 | 1417.5 | 4 | 98
0 | M | Pol211 | Prunus laurocerasus Otto Luyken 20/30 cm | ks | 50 | 25.2 | 1260 |  |  |  | znížená | 0 | 0 | 0 | 0 | 0 | 0 | 8 | M | 1 | ROZPOCET | 0 | 1260 | 0 | 0 | 0 | 2 | 1260 | 4 | 100
0 | M | Pol212 | Pachysandra torminalis Co 7 cm | ks | 27 | 2.63 | 71.01 |  |  |  | znížená | 0 | 0 | 0 | 0 | 0 | 0 | 8 | M | 1 | ROZPOCET | 0 | 71.01 | 0 | 0 | 0 | 2 | 71.01 | 4 | 102
0 | M | Pol213 | Lonicera pileata 15/20 cm | ks | 86 | 2.1 | 180.6 |  |  |  | znížená | 0 | 0 | 0 | 0 | 0 | 0 | 8 | M | 1 | ROZPOCET | 0 | 180.6 | 0 | 0 | 0 | 2 | 180.6 | 4 | 104
0 | M | Pol214 | Euonymus fortunei Emerald Gold 15/20 cm | ks | 54 | 8.4 | 453.6 |  |  |  | znížená | 0 | 0 | 0 | 0 | 0 | 0 | 8 | M | 1 | ROZPOCET | 0 | 453.6 | 0 | 0 | 0 | 2 | 453.6 | 4 | 106
0 | M | Pol215 | Spiraea japonica Goldflame 15/20 cm | ks | 24 | 10.5 | 252 |  |  |  | znížená | 0 | 0 | 0 | 0 | 0 | 0 | 8 | M | 1 | ROZPOCET | 0 | 252 | 0 | 0 | 0 | 2 | 252 | 4 | 108
0 | M | Pol216 | Spiraea japonica little Princess 15/20 cm | ks | 24 | 10.5 | 252 |  |  |  | znížená | 0 | 0 | 0 | 0 | 0 | 0 | 8 | M | 1 | ROZPOCET | 0 | 252 | 0 | 0 | 0 | 2 | 252 | 4 | 110
0 | M | Pol217 | Carex testacea Praire Fire Co 1l | ks | 23 | 5.25 | 120.75 |  |  |  | znížená | 0 | 0 | 0 | 0 | 0 | 0 | 8 | M | 1 | ROZPOCET | 0 | 120.75 | 0 | 0 | 0 | 2 | 120.75 | 4 | 112
0 | M | Pol218 | Carex testacea orange Sedge Co 1l | ks | 17 | 5.25 | 89.25 |  |  |  | znížená | 0 | 0 | 0 | 0 | 0 | 0 | 8 | M | 1 | ROZPOCET | 0 | 89.25 | 0 | 0 | 0 | 2 | 89.25 | 4 | 114
0 | M | Pol219 | Uncinia rubra Co 1l | ks | 17 | 10.5 | 178.5 |  |  |  | znížená | 0 | 0 | 0 | 0 | 0 | 0 | 8 | M | 1 | ROZPOCET | 0 | 178.5 | 0 | 0 | 0 | 2 | 178.5 | 4 | 116
0 | M | Pol220 | Echinacea purpurea Co 1l | ks | 13 | 3.15 | 40.95 |  |  |  | znížená | 0 | 0 | 0 | 0 | 0 | 0 | 8 | M | 1 | ROZPOCET | 0 | 40.95 | 0 | 0 | 0 | 2 | 40.95 | 4 | 118
0 | M | Pol221 | Salvia nemorosa Co 1l | ks | 13 | 3.78 | 49.14 |  |  |  | znížená | 0 | 0 | 0 | 0 | 0 | 0 | 8 | M | 1 | ROZPOCET | 0 | 49.14 | 0 | 0 | 0 | 2 | 49.14 | 4 | 120
0 | M | Pol222 | Hemerocalis Co 1l | ks | 13 | 7.35 | 95.55 |  |  |  | znížená | 0 | 0 | 0 | 0 | 0 | 0 | 8 | M | 1 | ROZPOCET | 0 | 95.55 | 0 | 0 | 0 | 2 | 95.55 | 4 | 122
0 | M | Pol223 | Gaura lindheimeri Co 1l | ks | 13 | 3.15 | 40.95 |  |  |  | znížená | 0 | 0 | 0 | 0 | 0 | 0 | 8 | M | 1 | ROZPOCET | 0 | 40.95 | 0 | 0 | 0 | 2 | 40.95 | 4 | 124
0 | M | Pol224 | Asrer dumosus Jenny Co 1l | ks | 13 | 3.15 | 40.95 |  |  |  | znížená | 0 | 0 | 0 | 0 | 0 | 0 | 8 | M | 1 | ROZPOCET | 0 | 40.95 | 0 | 0 | 0 | 2 | 40.95 | 4 | 126
0 | M | Pol225 | Gypsophila paniculata Co 1l | ks | 13 | 3.15 | 40.95 |  |  |  | znížená | 0 | 0 | 0 | 0 | 0 | 0 | 8 | M | 1 | ROZPOCET | 0 | 40.95 | 0 | 0 | 0 | 2 | 40.95 | 4 | 128
0 | M | Pol226 | Thymus praecox Co 7 cm | ks | 19 | 4.2 | 79.8 |  |  |  | znížená | 0 | 0 | 0 | 0 | 0 | 0 | 8 | M | 1 | ROZPOCET | 0 | 79.8 | 0 | 0 | 0 | 2 | 79.8 | 4 | 130
0 | M | Pol227 | Geranium sanquineum Co 7 cm | ks | 19 | 3.15 | 59.85 |  |  |  | znížená | 0 | 0 | 0 | 0 | 0 | 0 | 8 | M | 1 | ROZPOCET | 0 | 59.85 | 0 | 0 | 0 | 2 | 59.85 | 4 | 132
0 | M | Pol228 | Origanum vulgare Aureum Co 7 cm | ks | 19 | 3.15 | 59.85 |  |  |  | znížená | 0 | 0 | 0 | 0 | 0 | 0 | 8 | M | 1 | ROZPOCET | 0 | 59.85 | 0 | 0 | 0 | 2 | 59.85 | 4 | 134

## 04 - Vodovodná prípojka
[9 empty] | >> skryté stĺpce << | [9 empty] | {636ce798-020b-4a49-b200-5fa1bf823b76}
0
| KRYCÍ LIST ROZPOČTU | [8 empty] | v --- nižšie sa nachádzajú doplnkové a pomocné údaje k zostavám --- v | [8 empty] | False
Stavba:
Adaptácia, prestavba a nadstavba ZŠ Kalinkovo
Objekt:
04 - Vodovodná prípojka
| JKSO: |  |  |  |  | KS:
| Miesto: |  |  |  |  | Dátum:
| Objednávateľ: |  |  |  |  | IČO:
|  | Obec Kalinkovo |  |  |  | IČ DPH:
| Zhotoviteľ: |  |  |  |  | IČO:
|  | SOAR sk, a.s., Žilina |  |  |  | IČ DPH:
| Projektant: |  |  |  |  | IČO:
IČ DPH:
| Spracovateľ: |  |  |  |  | IČO:
IČ DPH:
Poznámka:
| Náklady z rozpočtu | [5 empty] | 17748.04
| Ostatné náklady | [5 empty] | 0
| Cena bez DPH | [5 empty] | 17748.04
|  |  | Základ dane |  |  | Sadzba dane | Výška dane
| DPH | základná | 0 |  |  | 20% | 0
|  | znížená | 17748.04 |  |  | 20% | 3549.61
|  | zákl. prenesená | 0 |  |  | 20% | 0
|  | zníž. prenesená | 0 |  |  | 20% | 0
|  | nulová | 0 |  |  | 0% | 0
| Cena s DPH |  |  | v | EUR |  | 21297.65
| Projektant |  |  | Spracovateľ
| Dátum a podpis: |  | Pečiatka | Dátum a podpis: |  |  | Pečiatka
| Objednávateľ |  |  | Zhotoviteľ
| Dátum a podpis: |  | Pečiatka | Dátum a podpis: |  |  | Pečiatka
REKAPITULÁCIA ROZPOČTU
Stavba:
Adaptácia, prestavba a nadstavba ZŠ Kalinkovo
Objekt:
04 - Vodovodná prípojka
Miesto: | [5 empty] | Dátum:
Objednávateľ: |  |  | Obec Kalinkovo |  |  | Projektant:
Zhotoviteľ: |  |  | SOAR sk, a.s., Žilina |  |  | Spracovateľ:
Kód dielu - Popis | [6 empty] | Cena celkom [EUR]
1) Náklady z rozpočtu | [6 empty] | 17748.04 | [12 empty] | -1
| D1 - R E K A P I T U L Á C I A HSV | [5 empty] | 721.64
| D2 - 1 - Z E M N É P R Á C E | [5 empty] | 5697.59
| D3 - 45 - P O D K L A D N É K O N Š T R U K C I E | [5 empty] | 435.49
| D4 - V O Z O V K Y | [5 empty] | 947.7
| D5 - 8 - P O T R U B N É V E D E N I E | [5 empty] | 8575.05
| D6 - 9 - O S T A T N É K O N Š T R U K C I E | [5 empty] | 1370.57
2) Ostatné náklady | [6 empty] | 0 |  |  |  | DPH
Celkové náklady za stavbu 1) + 2) | [6 empty] | 17748.04
ROZPOČET
Stavba:
Adaptácia, prestavba a nadstavba ZŠ Kalinkovo
Objekt:
04 - Vodovodná prípojka
Miesto: | [5 empty] | Dátum:
Objednávateľ: |  |  | Obec Kalinkovo |  |  | Projektant:
Zhotoviteľ: |  |  | SOAR sk, a.s., Žilina |  |  | Spracovateľ:
PČ | Typ | Kód | Popis | MJ | Množstvo | J.cena [EUR] | Cena celkom [EUR] | Cenová sústava |  |  | DPH | J. Nh [h] | Nh celkom [h] | J. hmotnosť [t] | Hmotnosť celkom [t] | J. suť [t] | Suť Celkom [t]
Náklady z rozpočtu | [6 empty] | 17748.04 | [5 empty] | 514.6889 |  | 53.3399 |  | 15 |  | D | -1 | [7 empty] | 17748.04
| D | D1 | R E K A P I T U L Á C I A HSV |  |  |  | 721.64 | [5 empty] | 24.2435 |  | 0 |  | 0 | 1 | D | 0 | ROZPOCET | [6 empty] | 721.64
0 | K | 1 | Zemné práce |  | 0 | 0 | 0 |  |  |  | znížená | 0 | 0 | 0 | 0 | 0 | 0 | 4 | K | 1 | ROZPOCET | 0 | 0 | 0 | 0 | 0 | 2 | 0 | 4 | 2
0 | K | 45 | Podkladné konštrukcie |  | 0 | 0 | 0 |  |  |  | znížená | 0 | 0 | 0 | 0 | 0 | 0 | 4 | K | 1 | ROZPOCET | 0 | 0 | 0 | 0 | 0 | 2 | 0 | 4 | 4
0 | K | 5 | Vozovky |  | 0 | 0 | 0 |  |  |  | znížená | 0 | 0 | 0 | 0 | 0 | 0 | 4 | K | 1 | ROZPOCET | 0 | 0 | 0 | 0 | 0 | 2 | 0 | 4 | 6
0 | K | 8 | Potrubné vedenie |  | 0 | 0 | 0 |  |  |  | znížená | 0 | 0 | 0 | 0 | 0 | 0 | 4 | K | 1 | ROZPOCET | 0 | 0 | 0 | 0 | 0 | 2 | 0 | 4 | 8
0 | K | 9 | Ostatné konštrukcie |  | 0 | 0 | 0 |  |  |  | znížená | 0 | 0 | 0 | 0 | 0 | 0 | 4 | K | 1 | ROZPOCET | 0 | 0 | 0 | 0 | 0 | 2 | 0 | 4 | 10
0 | K | 99827 - 6101 | Presun hmôt | t | 15.117 | 31.8 | 480.72 |  |  |  | znížená | 1.289 | 19.4858 | 0 | 0 | 0 | 0 | 4 | K | 1 | ROZPOCET | 0 | 480.72 | 0 | 0 | 0 | 2 | 480.72 | 4 | 12
0 | K | 99822 - 2011 | Presun hmôt - štrky | t | 101.228 | 2.38 | 240.92 |  |  |  | znížená | 0.047 | 4.7577 | 0 | 0 | 0 | 0 | 4 | K | 1 | ROZPOCET | 0 | 240.92 | 0 | 0 | 0 | 2 | 240.92 | 4 | 14
| D | D2 | 1 - Z E M N É P R Á C E |  |  |  | 5697.59 | [5 empty] | 340.4631 |  | 5.4984 |  | 15 | 1 | D | 0 | ROZPOCET | [6 empty] | 5697.59
0 | K | 132201201 | Hĺbenie rýh hor. tr. 3 do 100 m3 | m3 | 89.5 | 18.12 | 1621.74 |  |  |  | znížená | 1.509 | 135.0555 | 0 | 0 | 0 | 0 | 4 | K | 1 | ROZPOCET | 0 | 1621.74 | 0 | 0 | 0 | 2 | 1621.74 | 4 | 16
0 | K | 132201209 | Prir. za lep. tr. 3 | m3 | 26.85 | 1.07 | 28.73 |  |  |  | znížená | 0.08 | 2.148 | 0 | 0 | 0 | 0 | 4 | K | 1 | ROZPOCET | 0 | 28.73 | 0 | 0 | 0 | 2 | 28.73 | 4 | 18
0 | K | 151101101 | Zriadenie paženia rýh príložného | m2 | 195 | 3.87 | 754.65 |  |  |  | znížená | 0.249 | 48.555 | 0.028197 | 5.4984 | 0 | 0 | 4 | K | 1 | ROZPOCET | 0 | 754.65 | 0 | 0 | 0 | 2 | 754.65 | 4 | 20
0 | K | 151101111 | Odstránenie paženia príložného | m2 | 195 | 2.48 | 483.6 |  |  |  | znížená | 0.188 | 36.66 | 0 | 0 | 0 | 0 | 4 | K | 1 | ROZPOCET | 0 | 483.6 | 0 | 0 | 0 | 2 | 483.6 | 4 | 22
0 | K | 174101001 | Zásyp rýh, jám so zhutnením do 100 m3 | m3 | 39.75 | 3.59 | 142.7 |  |  |  | znížená | 0.242 | 9.6195 | 0 | 0 | 0 | 0 | 4 | K | 1 | ROZPOCET | 0 | 142.7 | 0 | 0 | 0 | 2 | 142.7 | 4 | 24
0 | K | 175101101 | Obsyp potrubia, objektov bez prehodenia | m3 | 28.5 | 12.13 | 345.71 |  |  |  | znížená | 1.501 | 42.7785 | 0 | 0 | 0 | 0 | 4 | K | 1 | ROZPOCET | 0 | 345.71 | 0 | 0 | 0 | 2 | 345.71 | 4 | 26
0 | M | P.C. | Dodávka piesku - obsyp | m3 | 28.5 | 15.75 | 448.88 |  |  |  | znížená | 0 | 0 | 0 | 0 | 0 | 0 | 8 | M | 1 | ROZPOCET | 0 | 448.88 | 0 | 0 | 0 | 2 | 448.88 | 4 | 867858812
0 | K | 162501102 | Vodorov. prem. výkopku do 3km - prebytok | m3 | 49.75 | 4.2 | 208.95 |  |  |  | znížená | 0.071 | 3.5322 | 0 | 0 | 0 | 0 | 4 | K | 1 | ROZPOCET | 0 | 208.95 | 0 | 0 | 0 | 2 | 208.95 | 4 | 30
0 | K | 162501105 | Prirážka za ďalší km - do 10 km | m3 | 348.25 | 0.42 | 146.27 |  |  |  | znížená | 0.00737 | 2.5666 | 0 | 0 | 0 | 0 | 4 | K | 1 | ROZPOCET | 0 | 146.27 | 0 | 0 | 0 | 2 | 146.27 | 4 | 32
0 | K | 171201201 | Uloženie na skládke | m3 | 49.75 | 0.76 | 37.81 |  |  |  | znížená | 0.009 | 0.44775 | 0 | 0 | 0 | 0 | 4 | K | 1 | ROZPOCET | 0 | 37.81 | 0 | 0 | 0 | 2 | 37.81 | 4 | 34
0 | K | P.C..1 | Vytýčenie trasy | km | 0.075 | 2100 | 157.5 |  |  |  | znížená | 0 | 0 | 0 | 0 | 0 | 0 | 4 | K | 1 | ROZPOCET | 0 | 157.5 | 0 | 0 | 0 | 2 | 157.5 | 4 | 36
0 | K | 113107132 | Odstránenie vozovky z bet. hr.do 200 mm | m2 | 30 | 20 | 600 |  |  |  | znížená | 1.97 | 59.1 | 0 | 0 | 0.5 | 15 | 4 | K | 1 | ROZPOCET | 0 | 600 | 0 | 0 | 0 | 2 | 600 | 4 | 38
0 | K | P.C..2 | Poplatok za uskladnenie betónov | t | 15 | 48.07 | 721.05 |  |  |  | znížená | 0 | 0 | 0 | 0 | 0 | 0 | 4 | K | 1 | ROZPOCET | 0 | 721.05 | 0 | 0 | 0 | 2 | 721.05 | 4 | 40
| D | D3 | 45 - P O D K L A D N É K O N Š T R U K C I E |  |  |  | 435.49 | [5 empty] | 14.0175 |  | 21.2713 |  | 0 | 1 | D | 0 | ROZPOCET | [6 empty] | 435.49
0 | K | 451573111 | Lôžko pod potrubie z piesku, štrkopiesku | m3 | 11.25 | 38.71 | 435.49 |  |  |  | znížená | 1.246 | 14.0175 | 1.8908 | 21.2713 | 0 | 0 | 4 | K | 1 | ROZPOCET | 0 | 435.49 | 0 | 0 | 0 | 2 | 435.49 | 4 | 42
| D | D4 | V O Z O V K Y |  |  |  | 947.7 | [5 empty] | 13.5636 |  | 26.1046 |  | 0 | 1 | D | 0 | ROZPOCET | [6 empty] | 947.7
0 | K | 564861111 | Podklad zo štrkodrvy hr. 200 mm | m2 | 30 | 6.45 | 193.5 |  |  |  | znížená | 0.02712 | 0.8136 | 0.3708 | 11.124 | 0 | 0 | 4 | K | 1 | ROZPOCET | 0 | 193.5 | 0 | 0 | 0 | 2 | 193.5 | 4 | 44
0 | K | 581130115 | Kryt bet. hr. 200 mm | m2 | 30 | 25.14 | 754.2 |  |  |  | znížená | 0.425 | 12.75 | 0.49935 | 14.9806 | 0 | 0 | 4 | K | 1 | ROZPOCET | 0 | 754.2 | 0 | 0 | 0 | 2 | 754.2 | 4 | 46
| D | D5 | 8 - P O T R U B N É V E D E N I E |  |  |  | 8575.05 | [5 empty] | 73.1495 |  | 0.40332 |  | 0 | 1 | D | 0 | ROZPOCET | [6 empty] | 8575.05
0 | K | 871251066 | Montáž potrubia polyetyl. D 90 | m | 17 | 5.21 | 88.57 |  |  |  | znížená | 0.324 | 5.508 | 0 | 0 | 0 | 0 | 4 | K | 1 | ROZPOCET | 0 | 88.57 | 0 | 0 | 0 | 2 | 88.57 | 4 | 48
0 | K | 871221062 | Montáž potrubia polyetyl. D 63 | m | 44 | 3.54 | 155.76 |  |  |  | znížená | 0.22 | 9.68 | 0 | 0 | 0 | 0 | 4 | K | 1 | ROZPOCET | 0 | 155.76 | 0 | 0 | 0 | 2 | 155.76 | 4 | 50
0 | K | 871221060 | Montáž potrubia polyetyl. D 50 | m | 14 | 2.11 | 29.54 |  |  |  | znížená | 0.128 | 1.792 | 0 | 0 | 0 | 0 | 4 | K | 1 | ROZPOCET | 0 | 29.54 | 0 | 0 | 0 | 2 | 29.54 | 4 | 52
0 | K | 857242121 | Montáž tvaroviek liat. jednoosých DN 80 | ks | 5 | 22.43 | 112.15 |  |  |  | znížená | 0.719 | 3.595 | 0.003824 | 0.01912 | 0 | 0 | 4 | K | 1 | ROZPOCET | 0 | 112.15 | 0 | 0 | 0 | 2 | 112.15 | 4 | 54
0 | K | 857262121 | Montáž tvaroviek liat. jednoosých DN 100 | ks | 1 | 24.4 | 24.4 |  |  |  | znížená | 0.81 | 0.81 | 0.003802 | 0.003802 | 0 | 0 | 4 | K | 1 | ROZPOCET | 0 | 24.4 | 0 | 0 | 0 | 2 | 24.4 | 4 | 56
0 | K | 857264121 | Detto, odbočných DN 100 | ks | 1 | 29.41 | 29.41 |  |  |  | znížená | 1.173 | 1.173 | 0.003802 | 0.003802 | 0 | 0 | 4 | K | 1 | ROZPOCET | 0 | 29.41 | 0 | 0 | 0 | 2 | 29.41 | 4 | 58
0 | K | 852242121 | Montáž liat. potrubia do 1,0m prírubového DN 80 | ks | 5 | 27.04 | 135.2 |  |  |  | znížená | 1.124 | 5.62 | 0.003824 | 0.01912 | 0 | 0 | 4 | K | 1 | ROZPOCET | 0 | 135.2 | 0 | 0 | 0 | 2 | 135.2 | 4 | 60
0 | K | 891241221 | Montáž uzáverov v šachtách DN 80 | ks | 2 | 16.16 | 32.32 |  |  |  | znížená | 0.937 | 1.874 | 0.00079086 | 0.0015817 | 0 | 0 | 4 | K | 1 | ROZPOCET | 0 | 32.32 | 0 | 0 | 0 | 2 | 32.32 | 4 | 62
0 | K | 891241111 | Montáž uzáverov so zemnou súpravou DN 80 | ks | 2 | 24.34 | 48.68 |  |  |  | znížená | 1.47 | 2.94 | 0.00079086 | 0.0015817 | 0 | 0 | 4 | K | 1 | ROZPOCET | 0 | 48.68 | 0 | 0 | 0 | 2 | 48.68 | 4 | 64
0 | K | 891261111 | Montáž uzáverov so zemnou súpravou DN 100 | ks | 1 | 30.65 | 30.65 |  |  |  | znížená | 1.765 | 1.765 | 0.0015817 | 0.0015817 | 0 | 0 | 4 | K | 1 | ROZPOCET | 0 | 30.65 | 0 | 0 | 0 | 2 | 30.65 | 4 | 66
0 | K | 891244121 | Montáž mont. vložiek DN 80 | ks | 1 | 13.69 | 13.69 |  |  |  | znížená | 0.776 | 0.776 | 0.00079086 | 0.00079086 | 0 | 0 | 4 | K | 1 | ROZPOCET | 0 | 13.69 | 0 | 0 | 0 | 2 | 13.69 | 4 | 68
0 | K | 891245321 | Montáž spätnej klapky DN 80 | ks | 1 | 12.53 | 12.53 |  |  |  | znížená | 0.7 | 0.7 | 0.00079086 | 0.00079086 | 0 | 0 | 4 | K | 1 | ROZPOCET | 0 | 12.53 | 0 | 0 | 0 | 2 | 12.53 | 4 | 70
0 | K | 891247211 | Montáž hydrantov nadzemných DN 80 | ks | 1 | 24.35 | 24.35 |  |  |  | znížená | 1.414 | 1.414 | 0.00033873 | 0.00033873 | 0 | 0 | 4 | K | 1 | ROZPOCET | 0 | 24.35 | 0 | 0 | 0 | 2 | 24.35 | 4 | 72
0 | K | 899401112 | Montáž poklopov uzáverových | ks | 3 | 23.73 | 71.19 |  |  |  | znížená | 0.816 | 2.448 | 0.10419 | 0.31257 | 0 | 0 | 4 | K | 1 | ROZPOCET | 0 | 71.19 | 0 | 0 | 0 | 2 | 71.19 | 4 | 74
0 | K | 892241111 | Tlakové skúšky do DN 80 | m | 75 | 0.75 | 56.25 |  |  |  | znížená | 0.041 | 3.075 | 0 | 0 | 0 | 0 | 4 | K | 1 | ROZPOCET | 0 | 56.25 | 0 | 0 | 0 | 2 | 56.25 | 4 | 76
0 | K | 892372111 | Zabezpečenie koncov | ks | 1 | 209.14 | 209.14 |  |  |  | znížená | 9.58 | 9.58 | 0.015817 | 0.015817 | 0 | 0 | 4 | K | 1 | ROZPOCET | 0 | 209.14 | 0 | 0 | 0 | 2 | 209.14 | 4 | 78
0 | K | 892233111 | Preplach a dezinfekcia do DN 70 | m | 58 | 3.41 | 197.78 |  |  |  | znížená | 0.19 | 11.02 | 0 | 0 | 0 | 0 | 4 | K | 1 | ROZPOCET | 0 | 197.78 | 0 | 0 | 0 | 2 | 197.78 | 4 | 80
0 | K | 892273111 | Preplach a dezinfekcia do DN 125 | m | 17 | 5 | 85 |  |  |  | znížená | 0.276 | 4.692 | 0 | 0 | 0 | 0 | 4 | K | 1 | ROZPOCET | 0 | 85 | 0 | 0 | 0 | 2 | 85 | 4 | 82
0 | M | 286 | Potrubie PVC D 90 | m | 17 | 3.71 | 63.07 |  |  |  | znížená | 0 | 0 | 0 | 0 | 0 | 0 | 8 | M | 1 | ROZPOCET | 0 | 63.07 | 0 | 0 | 0 | 2 | 63.07 | 4 | -1521108286
0 | M | 286.1 | Tvarovka ANPL 90/90 | ks | 1 | 42 | 42 |  |  |  | znížená | 0 | 0 | 0 | 0 | 0 | 0 | 8 | M | 1 | ROZPOCET | 0 | 42 | 0 | 0 | 0 | 2 | 42 | 4 | 607284013
0 | M | 286.2 | Tvarovka ENPL D 110 | ks | 2 | 47.91 | 95.82 |  |  |  | znížená | 0 | 0 | 0 | 0 | 0 | 0 | 8 | M | 1 | ROZPOCET | 0 | 95.82 | 0 | 0 | 0 | 2 | 95.82 | 4 | -173334041
0 | M | 286.3 | Potrubie rPE DN 40 | m | 14 | 4.2 | 58.8 |  |  |  | znížená | 0 | 0 | 0 | 0 | 0 | 0 | 8 | M | 1 | ROZPOCET | 0 | 58.8 | 0 | 0 | 0 | 2 | 58.8 | 4 | -583566826
0 | M | 286.4 | Potrubie rPE DN 50 | m | 44 | 5.25 | 231 |  |  |  | znížená | 0 | 0 | 0 | 0 | 0 | 0 | 8 | M | 1 | ROZPOCET | 0 | 231 | 0 | 0 | 0 | 2 | 231 | 4 | 244493965
0 | M | D M | X DN 50 | ks | 1 | 29.19 | 29.19 |  |  |  | znížená | 0 | 0 | 0 | 0 | 0 | 0 | 8 | M | 1 | ROZPOCET | 0 | 29.19 | 0 | 0 | 0 | 2 | 29.19 | 4 | -63229331
0 | M | 552 | PP DN 80 | ks | 1 | 51.45 | 51.45 |  |  |  | znížená | 0 | 0 | 0 | 0 | 0 | 0 | 8 | M | 1 | ROZPOCET | 0 | 51.45 | 0 | 0 | 0 | 2 | 51.45 | 4 | -647560865
0 | M | 552.1 | E DN 80 | ks | 2 | 51.45 | 102.9 |  |  |  | znížená | 0 | 0 | 0 | 0 | 0 | 0 | 8 | M | 1 | ROZPOCET | 0 | 102.9 | 0 | 0 | 0 | 2 | 102.9 | 4 | 43558640
0 | M | 552.2 | FFR 100/80 | ks | 1 | 47.25 | 47.25 |  |  |  | znížená | 0 | 0 | 0 | 0 | 0 | 0 | 8 | M | 1 | ROZPOCET | 0 | 47.25 | 0 | 0 | 0 | 2 | 47.25 | 4 | -707792943
0 | M | 552.3 | T 100/100 | ks | 1 | 82.95 | 82.95 |  |  |  | znížená | 0 | 0 | 0 | 0 | 0 | 0 | 8 | M | 1 | ROZPOCET | 0 | 82.95 | 0 | 0 | 0 | 2 | 82.95 | 4 | -1344139710
0 | M | 552.4 | FF DN 80 1,0m | ks | 1 | 105 | 105 |  |  |  | znížená | 0 | 0 | 0 | 0 | 0 | 0 | 8 | M | 1 | ROZPOCET | 0 | 105 | 0 | 0 | 0 | 2 | 105 | 4 | -1625047513
0 | M | 552.5 | FF DN 80 0,80 m | ks | 1 | 83.86 | 83.86 |  |  |  | znížená | 0 | 0 | 0 | 0 | 0 | 0 | 8 | M | 1 | ROZPOCET | 0 | 83.86 | 0 | 0 | 0 | 2 | 83.86 | 4 | 1152193877
0 | M | 552.6 | FF DN 80 0,40 m | ks | 1 | 56.7 | 56.7 |  |  |  | znížená | 0 | 0 | 0 | 0 | 0 | 0 | 8 | M | 1 | ROZPOCET | 0 | 56.7 | 0 | 0 | 0 | 2 | 56.7 | 4 | -2095034774
0 | M | 552.7 | FF DN 80 0,20 m | ks | 2 | 49.35 | 98.7 |  |  |  | znížená | 0 | 0 | 0 | 0 | 0 | 0 | 8 | M | 1 | ROZPOCET | 0 | 98.7 | 0 | 0 | 0 | 2 | 98.7 | 4 | -593814486
0 | M | 422 | Vodovodný uzáver do zeme DN 80 PN 10 | ks | 2 | 63 | 126 |  |  |  | znížená | 0 | 0 | 0 | 0 | 0 | 0 | 8 | M | 1 | ROZPOCET | 0 | 126 | 0 | 0 | 0 | 2 | 126 | 4 | 1538440366
0 | M | 422.1 | Vodovodný uzáver do zeme DN 100 PN 10 | ks | 1 | 84 | 84 |  |  |  | znížená | 0 | 0 | 0 | 0 | 0 | 0 | 8 | M | 1 | ROZPOCET | 0 | 84 | 0 | 0 | 0 | 2 | 84 | 4 | 1806177732
0 | M | 422.2 | Zemná súprava teleskopická DN 80,100 | ks | 3 | 36.75 | 110.25 |  |  |  | znížená | 0 | 0 | 0 | 0 | 0 | 0 | 8 | M | 1 | ROZPOCET | 0 | 110.25 | 0 | 0 | 0 | 2 | 110.25 | 4 | 1229908109
0 | M | 422.3 | Uzáverové poklopy do vozovky | ks | 3 | 210 | 630 |  |  |  | znížená | 0 | 0 | 0 | 0 | 0 | 0 | 8 | M | 1 | ROZPOCET | 0 | 630 | 0 | 0 | 0 | 2 | 630 | 4 | -1695646645
0 | M | 422.4 | Hydrant nadzemný DN 80 | ks | 1 | 362.25 | 362.25 |  |  |  | znížená | 0 | 0 | 0 | 0 | 0 | 0 | 8 | M | 1 | ROZPOCET | 0 | 362.25 | 0 | 0 | 0 | 2 | 362.25 | 4 | 1712972546
0 | M | 422.5 | Uzáver prírubový DN 80 s ručným kolom | ks | 2 | 321.3 | 642.6 |  |  |  | znížená | 0 | 0 | 0 | 0 | 0 | 0 | 8 | M | 1 | ROZPOCET | 0 | 642.6 | 0 | 0 | 0 | 2 | 642.6 | 4 | -1570081391
0 | M | 422.6 | Montážna vložka DN 80 | ks | 1 | 241.5 | 241.5 |  |  |  | znížená | 0 | 0 | 0 | 0 | 0 | 0 | 8 | M | 1 | ROZPOCET | 0 | 241.5 | 0 | 0 | 0 | 2 | 241.5 | 4 | 1072057904
0 | M | D M.1 | Združený vodomer DN 80 | ks | 1 | 897.75 | 897.75 |  |  |  | znížená | 0 | 0 | 0 | 0 | 0 | 0 | 8 | M | 1 | ROZPOCET | 0 | 897.75 | 0 | 0 | 0 | 2 | 897.75 | 4 | -1878390045
0 | M | 422.7 | Spätná klapka DN 80 | ks | 1 | 31.5 | 31.5 |  |  |  | znížená | 0 | 0 | 0 | 0 | 0 | 0 | 8 | M | 1 | ROZPOCET | 0 | 31.5 | 0 | 0 | 0 | 2 | 31.5 | 4 | 1486956635
0 | K | KP | Osadenie a dodávka vyhľadávacieho vodiča AY 4 mm2 vrátane vývodov | m | 75 | 1.18 | 88.5 |  |  |  | znížená | 0.03 | 2.25 | 8.9e-05 | 0.006675 | 0 | 0 | 4 | K | 1 | ROZPOCET | 0 | 88.5 | 0 | 0 | 0 | 2 | 88.5 | 4 | 130
0 | K | KP.1 | Fólia výstražná | m | 75 | 0.93 | 69.75 |  |  |  | znížená | 0.0325 | 2.4375 | 0.00021 | 0.01575 | 0 | 0 | 4 | K | 1 | ROZPOCET | 0 | 69.75 | 0 | 0 | 0 | 2 | 69.75 | 4 | 134
0 | K | KP.2 | Vodomerová šachta | kpl | 1 | 2785.65 | 2785.65 |  |  |  | znížená | 0 | 0 | 0 | 0 | 0 | 0 | 4 | K | 1 | ROZPOCET | 0 | 2785.65 | 0 | 0 | 0 | 2 | 2785.65 | 4 | 136
0 | K | Pol230 | - osadenie a dodávka pref. VŠ vnútorného |  | 0 | 0 | 0 |  |  |  | znížená | 0 | 0 | 0 | 0 | 0 | 0 | 4 | K | 1 | ROZPOCET | 0 | 0 | 0 | 0 | 0 | 2 | 0 | 4 | 138
0 | K | Pol231 | rozmeru 2800/1400/1800 + stropná doska + komín |  | 0 | 0 | 0 |  |  |  | znížená | 0 | 0 | 0 | 0 | 0 | 0 | 4 | K | 1 | ROZPOCET | 0 | 0 | 0 | 0 | 0 | 2 | 0 | 4 | 140
0 | K | Pol232 | - bet. bloky 300x300x600 = 4ks bet C20/25 |  | 0 | 0 | 0 |  |  |  | znížená | 0 | 0 | 0 | 0 | 0 | 0 | 4 | K | 1 | ROZPOCET | 0 | 0 | 0 | 0 | 0 | 2 | 0 | 4 | 142
0 | K | Pol233 | - vstupný poklop 600 x 600 |  | 0 | 0 | 0 |  |  |  | znížená | 0 | 0 | 0 | 0 | 0 | 0 | 4 | K | 1 | ROZPOCET | 0 | 0 | 0 | 0 | 0 | 2 | 0 | 4 | 144
0 | K | Pol234 | - stupačky kanalizačné oceľové s Pe poťahom |  | 0 | 0 | 0 |  |  |  | znížená | 0 | 0 | 0 | 0 | 0 | 0 | 4 | K | 1 | ROZPOCET | 0 | 0 | 0 | 0 | 0 | 2 | 0 | 4 | 146
0 | K | Pol235 | - podkladné konštrukcie podľa PD - komplet |  | 0 | 0 | 0 |  |  |  | znížená | 0 | 0 | 0 | 0 | 0 | 0 | 4 | K | 1 | ROZPOCET | 0 | 0 | 0 | 0 | 0 | 2 | 0 | 4 | 148
0 | K | Pol236 | - potrebné zemné práce - komplet |  | 0 | 0 | 0 |  |  |  | znížená | 0 | 0 | 0 | 0 | 0 | 0 | 4 | K | 1 | ROZPOCET | 0 | 0 | 0 | 0 | 0 | 2 | 0 | 4 | 150
0 | K | Pol237 | - izolačný náter |  | 0 | 0 | 0 |  |  |  | znížená | 0 | 0 | 0 | 0 | 0 | 0 | 4 | K | 1 | ROZPOCET | 0 | 0 | 0 | 0 | 0 | 2 | 0 | 4 | 152
| D | D6 | 9 - O S T A T N É K O N Š T R U K C I E |  |  |  | 1370.57 | [5 empty] | 49.2517 |  | 0.062275 |  | 0 | 1 | D | 0 | ROZPOCET | [6 empty] | 1370.57
0 | K | KP.3 | Odstránenie jestvujúcej vodovodného potrubia DN 80, VŠ, hydrantu, odvoz a likvidácia vyb. hmôt | kpl | 1 | 485.12 | 485.12 |  |  |  | znížená | 22.1845 | 22.1845 | 0.029496 | 0.029496 | 0 | 0 | 4 | K | 1 | ROZPOCET | 0 | 485.12 | 0 | 0 | 0 | 2 | 485.12 | 4 | 154
0 | K | 979082213 | Odvoz suti do 1 km | t | 15 | 1.08 | 16.2 |  |  |  | znížená | 0.031 | 0.465 | 0 | 0 | 0 | 0 | 4 | K | 1 | ROZPOCET | 0 | 16.2 | 0 | 0 | 0 | 2 | 16.2 | 4 | 158
0 | K | 979082219 | Prir. za ďalší km 15 x 9 | t | 135 | 0.35 | 47.25 |  |  |  | znížená | 0.006 | 0.81 | 0 | 0 | 0 | 0 | 4 | K | 1 | ROZPOCET | 0 | 47.25 | 0 | 0 | 0 | 2 | 47.25 | 4 | 160
0 | K | 919735124 | Rezanie podkladu a krytu vozovky hr.200 mm | m | 40 | 12.4 | 496 |  |  |  | znížená | 0.47908 | 19.1632 | 8e-05 | 0.0032 | 0 | 0 | 4 | K | 1 | ROZPOCET | 0 | 496 | 0 | 0 | 0 | 2 | 496 | 4 | 164
0 | K | 919722111 | Rezanie dilat. škár | m | 20 | 9.47 | 189.4 |  |  |  | znížená | 0.07 | 1.4 | 0.0013 | 0.026 | 0 | 0 | 4 | K | 1 | ROZPOCET | 0 | 189.4 | 0 | 0 | 0 | 2 | 189.4 | 4 | 166
0 | K | 919726531 | Zaliatie škár | m | 20 | 6.47 | 129.4 |  |  |  | znížená | 0.243 | 4.86 | 0.00017893 | 0.0035786 | 0 | 0 | 4 | K | 1 | ROZPOCET | 0 | 129.4 | 0 | 0 | 0 | 2 | 129.4 | 4 | 168
0 | K | 919741121 | Ošetrenie krytu vodou | m2 | 90 | 0.08 | 7.2 |  |  |  | znížená | 0.0041 | 0.369 | 0 | 0 | 0 | 0 | 4 | K | 1 | ROZPOCET | 0 | 7.2 | 0 | 0 | 0 | 2 | 7.2 | 4 | 170

## 05 - Prípojka splaškovej ...
[9 empty] | >> skryté stĺpce << | [9 empty] | {412e7b9b-ad9c-4609-a6f5-5ae6fa77edf1}
0
| KRYCÍ LIST ROZPOČTU | [8 empty] | v --- nižšie sa nachádzajú doplnkové a pomocné údaje k zostavám --- v | [8 empty] | False
Stavba:
Adaptácia, prestavba a nadstavba ZŠ Kalinkovo
Objekt:
05 - Prípojka splaškovej kanalizácie, areálová dažď. kanalizácia
| JKSO: |  |  |  |  | KS:
| Miesto: |  |  |  |  | Dátum:
| Objednávateľ: |  |  |  |  | IČO:
|  | Obec Kalinkovo |  |  |  | IČ DPH:
| Zhotoviteľ: |  |  |  |  | IČO:
|  | SOAR sk, a.s., Žilina |  |  |  | IČ DPH:
| Projektant: |  |  |  |  | IČO:
IČ DPH:
| Spracovateľ: |  |  |  |  | IČO:
IČ DPH:
Poznámka:
| Náklady z rozpočtu | [5 empty] | 48424.66
| Ostatné náklady | [5 empty] | 0
| Cena bez DPH | [5 empty] | 48424.66
|  |  | Základ dane |  |  | Sadzba dane | Výška dane
| DPH | základná | 0 |  |  | 20% | 0
|  | znížená | 48424.66 |  |  | 20% | 9684.93
|  | zákl. prenesená | 0 |  |  | 20% | 0
|  | zníž. prenesená | 0 |  |  | 20% | 0
|  | nulová | 0 |  |  | 0% | 0
| Cena s DPH |  |  | v | EUR |  | 58109.59
| Projektant |  |  | Spracovateľ
| Dátum a podpis: |  | Pečiatka | Dátum a podpis: |  |  | Pečiatka
| Objednávateľ |  |  | Zhotoviteľ
| Dátum a podpis: |  | Pečiatka | Dátum a podpis: |  |  | Pečiatka
REKAPITULÁCIA ROZPOČTU
Stavba:
Adaptácia, prestavba a nadstavba ZŠ Kalinkovo
Objekt:
05 - Prípojka splaškovej kanalizácie, areálová dažď. kanalizácia
Miesto: | [5 empty] | Dátum:
Objednávateľ: |  |  | Obec Kalinkovo |  |  | Projektant:
Zhotoviteľ: |  |  | SOAR sk, a.s., Žilina |  |  | Spracovateľ:
Kód dielu - Popis | [6 empty] | Cena celkom [EUR]
1) Náklady z rozpočtu | [6 empty] | 48424.66 | [12 empty] | -1
| D1 - R E K A P I T U L Á C I A HSV | [5 empty] | 1752.07
| D2 - 1 - Z E M N É P R Á C E | [5 empty] | 25075.03
| D3 - 45 - P O D K L A D N É K O N Š T R U K C I E | [5 empty] | 1746.18
| D4 - V O Z O V K Y | [5 empty] | 4691.12
| D5 - 8 - P O T R U B N É V E D E N I E | [5 empty] | 9427.28
| D6 - 9 - O S T A T N É K O N Š T R U K C I E | [5 empty] | 5732.98
2) Ostatné náklady | [6 empty] | 0 |  |  |  | DPH
Celkové náklady za stavbu 1) + 2) | [6 empty] | 48424.66
ROZPOČET
Stavba:
Adaptácia, prestavba a nadstavba ZŠ Kalinkovo
Objekt:
05 - Prípojka splaškovej kanalizácie, areálová dažď. kanalizácia
Miesto: | [5 empty] | Dátum:
Objednávateľ: |  |  | Obec Kalinkovo |  |  | Projektant:
Zhotoviteľ: |  |  | SOAR sk, a.s., Žilina |  |  | Spracovateľ:
PČ | Typ | Kód | Popis | MJ | Množstvo | J.cena [EUR] | Cena celkom [EUR] | Cenová sústava |  |  | DPH | J. Nh [h] | Nh celkom [h] | J. hmotnosť [t] | Hmotnosť celkom [t] | J. suť [t] | Suť Celkom [t]
Náklady z rozpočtu | [6 empty] | 48424.66 | [5 empty] | 1924.8957 |  | 252.9219 |  | 74.25 |  | D | -1 | [7 empty] | 48424.66
| D | D1 | R E K A P I T U L Á C I A HSV |  |  |  | 1752.07 | [5 empty] | 49.3681 |  | 0 |  | 0 | 1 | D | 0 | ROZPOCET | [6 empty] | 1752.07
0 | K | 1 | Zemné práce |  | 0 | 0 | 0 |  |  |  | znížená | 0 | 0 | 0 | 0 | 0 | 0 | 4 | K | 1 | ROZPOCET | 0 | 0 | 0 | 0 | 0 | 2 | 0 | 4 | 2
0 | K | 45 | Podkladné konštrukcie |  | 0 | 0 | 0 |  |  |  | znížená | 0 | 0 | 0 | 0 | 0 | 0 | 4 | K | 1 | ROZPOCET | 0 | 0 | 0 | 0 | 0 | 2 | 0 | 4 | 4
0 | K | 5 | Vozovky |  | 0 | 0 | 0 |  |  |  | znížená | 0 | 0 | 0 | 0 | 0 | 0 | 4 | K | 1 | ROZPOCET | 0 | 0 | 0 | 0 | 0 | 2 | 0 | 4 | 6
0 | K | 8 | Potrubné vedenie |  | 0 | 0 | 0 |  |  |  | znížená | 0 | 0 | 0 | 0 | 0 | 0 | 4 | K | 1 | ROZPOCET | 0 | 0 | 0 | 0 | 0 | 2 | 0 | 4 | 8
0 | K | 9 | Ostatné konštrukcie |  | 0 | 0 | 0 |  |  |  | znížená | 0 | 0 | 0 | 0 | 0 | 0 | 4 | K | 1 | ROZPOCET | 0 | 0 | 0 | 0 | 0 | 2 | 0 | 4 | 10
0 | K | 99827 - 6101 | Presun hmôt | t | 22.342 | 31.8 | 710.48 |  |  |  | znížená | 1.289 | 28.7988 | 0 | 0 | 0 | 0 | 4 | K | 1 | ROZPOCET | 0 | 710.48 | 0 | 0 | 0 | 2 | 710.48 | 4 | 12
0 | K | 99822 - 2011 | Presun hmôt - štrky | t | 437.643 | 2.38 | 1041.59 |  |  |  | znížená | 0.047 | 20.5692 | 0 | 0 | 0 | 0 | 4 | K | 1 | ROZPOCET | 0 | 1041.59 | 0 | 0 | 0 | 2 | 1041.59 | 4 | 14
| D | D2 | 1 - Z E M N É P R Á C E |  |  |  | 25075.03 | [5 empty] | 1464.1515 |  | 30.3935 |  | 74.25 | 1 | D | 0 | ROZPOCET | [6 empty] | 25075.03
0 | K | 132201202 | Hĺbenie rýh hor. tr. 3 do 1000,0 m3 | m3 | 506.38 | 10.82 | 5479.03 |  |  |  | znížená | 0.811 | 410.6742 | 0 | 0 | 0 | 0 | 4 | K | 1 | ROZPOCET | 0 | 5479.03 | 0 | 0 | 0 | 2 | 5479.03 | 4 | 16
0 | K | 132201209 | Prir. za lep. tr. 3 | m3 | 151.914 | 1.07 | 162.55 |  |  |  | znížená | 0.08 | 12.1531 | 0 | 0 | 0 | 0 | 4 | K | 1 | ROZPOCET | 0 | 162.55 | 0 | 0 | 0 | 2 | 162.55 | 4 | 18
0 | K | 151101101 | Zriadenie paženia rýh príložného | m2 | 1077.9 | 3.87 | 4171.47 |  |  |  | znížená | 0.249 | 268.3971 | 0.028197 | 30.3935 | 0 | 0 | 4 | K | 1 | ROZPOCET | 0 | 4171.47 | 0 | 0 | 0 | 2 | 4171.47 | 4 | 20
0 | K | 151101111 | Odstránenie paženia príložného | m2 | 1077.9 | 2.48 | 2673.19 |  |  |  | znížená | 0.188 | 202.6452 | 0 | 0 | 0 | 0 | 4 | K | 1 | ROZPOCET | 0 | 2673.19 | 0 | 0 | 0 | 2 | 2673.19 | 4 | 22
0 | K | 174101002 | Zásyp rýh, jám so zhutnením do 1000 m3 | m3 | 336.08 | 3.36 | 1129.23 |  |  |  | znížená | 0.229 | 76.9623 | 0 | 0 | 0 | 0 | 4 | K | 1 | ROZPOCET | 0 | 1129.23 | 0 | 0 | 0 | 2 | 1129.23 | 4 | 24
0 | K | 175101101 | Obsyp potrubia, objektov bez prehodenia | m3 | 122.4 | 12.13 | 1484.71 |  |  |  | znížená | 1.501 | 183.7224 | 0 | 0 | 0 | 0 | 4 | K | 1 | ROZPOCET | 0 | 1484.71 | 0 | 0 | 0 | 2 | 1484.71 | 4 | 26
0 | M | P.C. | Dodávka piesku - obsyp | m3 | 122.4 | 15.75 | 1927.8 |  |  |  | znížená | 0 | 0 | 0 | 0 | 0 | 0 | 8 | M | 1 | ROZPOCET | 0 | 1927.8 | 0 | 0 | 0 | 2 | 1927.8 | 4 | -1016589096
0 | K | 162501122 | Vodorov. prem. výkopku do 3km - prebytok | m3 | 170.3 | 3.26 | 555.18 |  |  |  | znížená | 0.0544 | 9.2643 | 0 | 0 | 0 | 0 | 4 | K | 1 | ROZPOCET | 0 | 555.18 | 0 | 0 | 0 | 2 | 555.18 | 4 | 30
0 | K | 162501123 | Prirážka za ďalší km - do 10 km | m3 | 1192.1 | 0.3 | 357.63 |  |  |  | znížená | 0.00539 | 6.4254 | 0 | 0 | 0 | 0 | 4 | K | 1 | ROZPOCET | 0 | 357.63 | 0 | 0 | 0 | 2 | 357.63 | 4 | 32
0 | K | 171201202 | Uloženie na skládke | m3 | 170.3 | 0.14 | 23.84 |  |  |  | znížená | 0.008 | 1.3624 | 0 | 0 | 0 | 0 | 4 | K | 1 | ROZPOCET | 0 | 23.84 | 0 | 0 | 0 | 2 | 23.84 | 4 | 34
0 | K | P.C..1 | Vytýčenie trasy | km | 0.272 | 2100 | 571.2 |  |  |  | znížená | 0 | 0 | 0 | 0 | 0 | 0 | 4 | K | 1 | ROZPOCET | 0 | 571.2 | 0 | 0 | 0 | 2 | 571.2 | 4 | 36
0 | K | 113107132 | Odstránenie vozovky z bet. hr.do 200 mm | m2 | 148.5 | 20 | 2970 |  |  |  | znížená | 1.97 | 292.545 | 0 | 0 | 0.5 | 74.25 | 4 | K | 1 | ROZPOCET | 0 | 2970 | 0 | 0 | 0 | 2 | 2970 | 4 | 38
0 | K | P.C..2 | Poplatok za uskladnenie betónov | t | 74.25 | 48.07 | 3569.2 |  |  |  | znížená | 0 | 0 | 0 | 0 | 0 | 0 | 4 | K | 1 | ROZPOCET | 0 | 3569.2 | 0 | 0 | 0 | 2 | 3569.2 | 4 | 40
| D | D3 | 45 - P O D K L A D N É K O N Š T R U K C I E |  |  |  | 1746.18 | [5 empty] | 55.0578 |  | 79.7996 |  | 0 | 1 | D | 0 | ROZPOCET | [6 empty] | 1746.18
0 | K | 451573111 | Lôžko pod potrubie z piesku, štrkopiesku | m3 | 40.8 | 38.71 | 1579.37 |  |  |  | znížená | 1.246 | 50.8368 | 1.8908 | 77.1438 | 0 | 0 | 4 | K | 1 | ROZPOCET | 0 | 1579.37 | 0 | 0 | 0 | 2 | 1579.37 | 4 | 42
0 | K | 452311131 | Dosky podkladné z bet. C 12/15 m3 | m3 | 1.15 | 104.4 | 120.06 |  |  |  | znížená | 1.4582 | 1.6769 | 2.2165 | 2.5489 | 0 | 0 | 4 | K | 1 | ROZPOCET | 0 | 120.06 | 0 | 0 | 0 | 2 | 120.06 | 4 | 44
0 | K | 452351101 | Debnenie dosiek | m2 | 3.26 | 14.34 | 46.75 |  |  |  | znížená | 0.78038 | 2.544 | 0.032778 | 0.10686 | 0 | 0 | 4 | K | 1 | ROZPOCET | 0 | 46.75 | 0 | 0 | 0 | 2 | 46.75 | 4 | 46
| D | D4 | V O Z O V K Y |  |  |  | 4691.12 | [5 empty] | 67.1398 |  | 129.2178 |  | 0 | 1 | D | 0 | ROZPOCET | [6 empty] | 4691.12
0 | K | 564861111 | Podklad zo štrkodrvy hr. 200 mm | m2 | 148.5 | 6.45 | 957.83 |  |  |  | znížená | 0.02712 | 4.0273 | 0.3708 | 55.0638 | 0 | 0 | 4 | K | 1 | ROZPOCET | 0 | 957.83 | 0 | 0 | 0 | 2 | 957.83 | 4 | 48
0 | K | 581130115 | Kryt bet. hr. 200 mm | m2 | 148.5 | 25.14 | 3733.29 |  |  |  | znížená | 0.425 | 63.1125 | 0.49935 | 74.154 | 0 | 0 | 4 | K | 1 | ROZPOCET | 0 | 3733.29 | 0 | 0 | 0 | 2 | 3733.29 | 4 | 50
| D | D5 | 8 - P O T R U B N É V E D E N I E |  |  |  | 9427.28 | [5 empty] | 155.196 |  | 13.3488 |  | 0 | 1 | D | 0 | ROZPOCET | [6 empty] | 9427.28
0 | K | 871356026 | Montáž potrubia kanalizačného PVC DN 150,125 | m | 212 | 2.13 | 451.56 |  |  |  | znížená | 0.129 | 27.348 | 1.16e-05 | 0.0024592 | 0 | 0 | 4 | K | 1 | ROZPOCET | 0 | 451.56 | 0 | 0 | 0 | 2 | 451.56 | 4 | 52
0 | K | 871356028 | Montáž potrubia kanalizačného PVC DN 200 | m | 60 | 3.8 | 228 |  |  |  | znížená | 0.211 | 12.66 | 1.16e-05 | 0.000696 | 0 | 0 | 4 | K | 1 | ROZPOCET | 0 | 228 | 0 | 0 | 0 | 2 | 228 | 4 | 54
0 | K | D M | Šachta WAVIN DN 600 vrátane poklopu D + M | ks | 3 | 739.84 | 2219.52 |  |  |  | znížená | 4.43 | 13.29 | 0.061326 | 0.18398 | 0 | 0 | 4 | K | 1 | ROZPOCET | 0 | 2219.52 | 0 | 0 | 0 | 2 | 2219.52 | 4 | 56
0 | K | 894411111 | Šachty kanalizač. na potrubí DN 200 | ks | 5 | 208.97 | 1044.85 |  |  |  | znížená | 12 | 60 | 0.0825 | 0.4125 | 0 | 0 | 4 | K | 1 | ROZPOCET | 0 | 1044.85 | 0 | 0 | 0 | 2 | 1044.85 | 4 | 58
0 | K | 899104111 | Osadenie poklopov | ks | 5 | 31.55 | 157.75 |  |  |  | znížená | 1.569 | 7.845 | 0.0063 | 0.0315 | 0 | 0 | 4 | K | 1 | ROZPOCET | 0 | 157.75 | 0 | 0 | 0 | 2 | 157.75 | 4 | 60
0 | M | 592 | Skruž prechodová 1000/625 SK - s osad. stup. | ks | 5 | 85 | 425 |  |  |  | znížená | 0 | 0 | 0 | 0 | 0 | 0 | 8 | M | 1 | ROZPOCET | 0 | 425 | 0 | 0 | 0 | 2 | 425 | 4 | -1698340082
0 | M | 592.1 | Skruž rovná 1000/1000 - s osadenými stupačkami | ks | 1 | 100 | 100 |  |  |  | znížená | 0 | 0 | 0 | 0 | 0 | 0 | 8 | M | 1 | ROZPOCET | 0 | 100 | 0 | 0 | 0 | 2 | 100 | 4 | -1819980114
0 | M | 592.2 | Detto, 1000/500 | ks | 5 | 65 | 325 |  |  |  | znížená | 0 | 0 | 0 | 0 | 0 | 0 | 8 | M | 1 | ROZPOCET | 0 | 325 | 0 | 0 | 0 | 2 | 325 | 4 | 1939766738
0 | M | 592.3 | Šacht. dno na potr. DN 200 s poplast. stupačkami s prechodkami do stien H 600 mm DN 1000 | ks | 1 | 200 | 200 |  |  |  | znížená | 0 | 0 | 0 | 0 | 0 | 0 | 8 | M | 1 | ROZPOCET | 0 | 200 | 0 | 0 | 0 | 2 | 200 | 4 | -1455749600
0 | M | 552 | Poklopy DN 600 kategória D400 | ks | 5 | 145.01 | 725.05 |  |  |  | znížená | 0 | 0 | 0 | 0 | 0 | 0 | 8 | M | 1 | ROZPOCET | 0 | 725.05 | 0 | 0 | 0 | 2 | 725.05 | 4 | -1705889564
0 | K | 892311000 | Skúška tesnosti kanalizácie DN 150,125 | m | 212 | 1.5 | 318 |  |  |  | znížená | 0.057 | 12.084 | 0 | 0 | 0 | 0 | 4 | K | 1 | ROZPOCET | 0 | 318 | 0 | 0 | 0 | 2 | 318 | 4 | 74
0 | K | 892351000 | Skúška tesnosti kanalizácie DN 200 | m | 60 | 1.9 | 114 |  |  |  | znížená | 0.071 | 4.26 | 0 | 0 | 0 | 0 | 4 | K | 1 | ROZPOCET | 0 | 114 | 0 | 0 | 0 | 2 | 114 | 4 | 76
0 | K | R | Zabezpečenie koncov | ks | 5 | 100 | 500 |  |  |  | znížená | 0 | 0 | 0 | 0 | 0 | 0 | 4 | K | 1 | ROZPOCET | 0 | 500 | 0 | 0 | 0 | 2 | 500 | 4 | 78
0 | M | 286 | Potrubie PVC DN 125 SN 8 + 20 % tvarovky | m | 173 | 3.71 | 641.83 |  |  |  | znížená | 0 | 0 | 0 | 0 | 0 | 0 | 8 | M | 1 | ROZPOCET | 0 | 641.83 | 0 | 0 | 0 | 2 | 641.83 | 4 | -1626228312
0 | M | 286.1 | Potrubie PVC DN 150 SN 8 + 20 % tvarovky | m | 39 | 4.75 | 185.25 |  |  |  | znížená | 0 | 0 | 0 | 0 | 0 | 0 | 8 | M | 1 | ROZPOCET | 0 | 185.25 | 0 | 0 | 0 | 2 | 185.25 | 4 | 1862913021
0 | M | 286.2 | Potrubie PVC DN 200 SN 8 + 20 % tvarovky | m | 60 | 8.99 | 539.4 |  |  |  | znížená | 0 | 0 | 0 | 0 | 0 | 0 | 8 | M | 1 | ROZPOCET | 0 | 539.4 | 0 | 0 | 0 | 2 | 539.4 | 4 | 1256627944
0 | K | KP | Osadenie a dodávka výstražnej fólie | m | 272 | 0.93 | 252.96 |  |  |  | znížená | 0.0325 | 8.84 | 0.00021 | 0.05712 | 0 | 0 | 4 | K | 1 | ROZPOCET | 0 | 252.96 | 0 | 0 | 0 | 2 | 252.96 | 4 | 86
0 | K | KP.1 | Osadenie a dod. nádrže na dažďovú vodu vrátane podkladných konštrukcií, ZP, skúšok - komplet | ks | 3 | 325.15 | 975.45 |  |  |  | znížená | 2.717 | 8.151 | 3.58 | 10.74 | 0 | 0 | 4 | K | 1 | ROZPOCET | 0 | 975.45 | 0 | 0 | 0 | 2 | 975.45 | 4 | 88
0 | K | 211571112 | Výplň studne zo štrkopiesku | m3 | 1 | 23.66 | 23.66 |  |  |  | znížená | 0.718 | 0.718 | 1.9205 | 1.9205 | 0 | 0 | 4 | K | 1 | ROZPOCET | 0 | 23.66 | 0 | 0 | 0 | 2 | 23.66 | 4 | 92
| D | D6 | 9 - O S T A T N É K O N Š T R U K C I E |  |  |  | 5732.98 | [5 empty] | 133.9826 |  | 0.16225 |  | 0 | 1 | D | 0 | ROZPOCET | [6 empty] | 5732.98
0 | K | KP.2 | Odstránenie jestvujúcej kanalizačného potrubia odvoz a likvidácia vyb. hmôt | m | 45 | 30 | 1350 |  |  |  | znížená | 0 | 0 | 0 | 0 | 0 | 0 | 4 | K | 1 | ROZPOCET | 0 | 1350 | 0 | 0 | 0 | 2 | 1350 | 4 | 94
0 | K | 979082213 | Odvoz suti do 1 km | t | 74.25 | 1.08 | 80.19 |  |  |  | znížená | 0.031 | 2.3018 | 0 | 0 | 0 | 0 | 4 | K | 1 | ROZPOCET | 0 | 80.19 | 0 | 0 | 0 | 2 | 80.19 | 4 | 98
0 | K | 979082219 | Prir. za ďalší km | t | 668.25 | 0.35 | 233.89 |  |  |  | znížená | 0.006 | 4.0095 | 0 | 0 | 0 | 0 | 4 | K | 1 | ROZPOCET | 0 | 233.89 | 0 | 0 | 0 | 2 | 233.89 | 4 | 100
0 | K | 919735124 | Rezanie podkladu a krytu vozovky hr.200 mm | m | 198 | 12.4 | 2455.2 |  |  |  | znížená | 0.47908 | 94.8578 | 8e-05 | 0.01584 | 0 | 0 | 4 | K | 1 | ROZPOCET | 0 | 2455.2 | 0 | 0 | 0 | 2 | 2455.2 | 4 | 102
0 | K | 919722111 | Rezanie dilat. škár | m | 99 | 9.47 | 937.53 |  |  |  | znížená | 0.07 | 6.93 | 0.0013 | 0.1287 | 0 | 0 | 4 | K | 1 | ROZPOCET | 0 | 937.53 | 0 | 0 | 0 | 2 | 937.53 | 4 | 104
0 | K | 919726531 | Zaliatie škár | m | 99 | 6.47 | 640.53 |  |  |  | znížená | 0.243 | 24.057 | 0.00017893 | 0.017714 | 0 | 0 | 4 | K | 1 | ROZPOCET | 0 | 640.53 | 0 | 0 | 0 | 2 | 640.53 | 4 | 106
0 | K | 919741121 | Ošetrenie krytu vodou | m2 | 445.5 | 0.08 | 35.64 |  |  |  | znížená | 0.0041 | 1.8266 | 0 | 0 | 0 | 0 | 4 | K | 1 | ROZPOCET | 0 | 35.64 | 0 | 0 | 0 | 2 | 35.64 | 4 | 108

## 06 - Predĺženie areálovéh...
[9 empty] | >> skryté stĺpce << | [9 empty] | {adbedd18-be09-4524-99fd-93f4bad901a1}
0
| KRYCÍ LIST ROZPOČTU | [8 empty] | v --- nižšie sa nachádzajú doplnkové a pomocné údaje k zostavám --- v | [8 empty] | False
Stavba:
Adaptácia, prestavba a nadstavba ZŠ Kalinkovo
Objekt:
06 - Predĺženie areálového NTL plynovodu
| JKSO: |  |  |  |  | KS:
| Miesto: |  |  |  |  | Dátum:
| Objednávateľ: |  |  |  |  | IČO:
|  | Obec Kalinkovo |  |  |  | IČ DPH:
| Zhotoviteľ: |  |  |  |  | IČO:
|  | SOAR sk, a.s., Žilina |  |  |  | IČ DPH:
| Projektant: |  |  |  |  | IČO:
IČ DPH:
| Spracovateľ: |  |  |  |  | IČO:
IČ DPH:
Poznámka:
| Náklady z rozpočtu | [5 empty] | 6293.56
| Ostatné náklady | [5 empty] | 0
| Cena bez DPH | [5 empty] | 6293.56
|  |  | Základ dane |  |  | Sadzba dane | Výška dane
| DPH | základná | 0 |  |  | 20% | 0
|  | znížená | 6293.56 |  |  | 20% | 1258.71
|  | zákl. prenesená | 0 |  |  | 20% | 0
|  | zníž. prenesená | 0 |  |  | 20% | 0
|  | nulová | 0 |  |  | 0% | 0
| Cena s DPH |  |  | v | EUR |  | 7552.27
| Projektant |  |  | Spracovateľ
| Dátum a podpis: |  | Pečiatka | Dátum a podpis: |  |  | Pečiatka
| Objednávateľ |  |  | Zhotoviteľ
| Dátum a podpis: |  | Pečiatka | Dátum a podpis: |  |  | Pečiatka
REKAPITULÁCIA ROZPOČTU
Stavba:
Adaptácia, prestavba a nadstavba ZŠ Kalinkovo
Objekt:
06 - Predĺženie areálového NTL plynovodu
Miesto: | [5 empty] | Dátum:
Objednávateľ: |  |  | Obec Kalinkovo |  |  | Projektant:
Zhotoviteľ: |  |  | SOAR sk, a.s., Žilina |  |  | Spracovateľ:
Kód dielu - Popis | [6 empty] | Cena celkom [EUR]
1) Náklady z rozpočtu | [6 empty] | 6293.56 | [12 empty] | -1
| D1 - R E K A P I T U L Á C I A HSV | [5 empty] | 117.93
| D2 - 1 - Z E M N É P R Á C E | [5 empty] | 2615.85
| D3 - 45 - P O D K L A D N É K O N Š T R U K C I E | [5 empty] | 145.16
| D4 - V O Z O V K Y | [5 empty] | 947.7
| D5 - 9 - O S T A T N É K O N Š T R U K C I E | [5 empty] | 885.45
| D6 - 23 - P O T R U B N É V E D E N I E P L Y N O V O D N É | [5 empty] | 1581.47
2) Ostatné náklady | [6 empty] | 0 |  |  |  | DPH
Celkové náklady za stavbu 1) + 2) | [6 empty] | 6293.56
ROZPOČET
Stavba:
Adaptácia, prestavba a nadstavba ZŠ Kalinkovo
Objekt:
06 - Predĺženie areálového NTL plynovodu
Miesto: | [5 empty] | Dátum:
Objednávateľ: |  |  | Obec Kalinkovo |  |  | Projektant:
Zhotoviteľ: |  |  | SOAR sk, a.s., Žilina |  |  | Spracovateľ:
PČ | Typ | Kód | Popis | MJ | Množstvo | J.cena [EUR] | Cena celkom [EUR] | Cenová sústava |  |  | DPH | J. Nh [h] | Nh celkom [h] | J. hmotnosť [t] | Hmotnosť celkom [t] | J. suť [t] | Suť Celkom [t]
Náklady z rozpočtu | [6 empty] | 6293.56 | [5 empty] | 205.2036 |  | 35.0756 |  | 15 |  | D | -1 | [10 empty] | 6293.56
| D | D1 | R E K A P I T U L Á C I A HSV |  |  |  | 117.93 | [5 empty] | 2.3361 |  | 0 |  | 0 | 1 | D | 0 |  |  |  | ROZPOCET | [6 empty] | 117.93
0 | K | 1 | Zemné práce |  | 0 | 0 | 0 |  |  |  | znížená | 0 | 0 | 0 | 0 | 0 | 0 | 4 | K | 1 |  |  |  | ROZPOCET | 0 | 0 | 0 | 0 | 0 | 2 | 0 | 4 | 2
0 | K | 45 | Podkladné konštrukcie |  | 0 | 0 | 0 |  |  |  | znížená | 0 | 0 | 0 | 0 | 0 | 0 | 4 | K | 1 |  |  |  | ROZPOCET | 0 | 0 | 0 | 0 | 0 | 2 | 0 | 4 | 4
0 | K | 5 | Vozovky |  | 0 | 0 | 0 |  |  |  | znížená | 0 | 0 | 0 | 0 | 0 | 0 | 4 | K | 1 |  |  |  | ROZPOCET | 0 | 0 | 0 | 0 | 0 | 2 | 0 | 4 | 6
0 | K | 9 | Ostatné konštrukcie |  | 0 | 0 | 0 |  |  |  | znížená | 0 | 0 | 0 | 0 | 0 | 0 | 4 | K | 1 |  |  |  | ROZPOCET | 0 | 0 | 0 | 0 | 0 | 2 | 0 | 4 | 8
0 | K | 99827 - 2201 | Presun hmôt | t | 0.065 | 10.97 | 0.71 |  |  |  | znížená | 0.326 | 0.02119 | 0 | 0 | 0 | 0 | 4 | K | 1 |  |  |  | ROZPOCET | 0 | 0.71 | 0 | 0 | 0 | 2 | 0.71 | 4 | 10
0 | K | 99822 - 2011 | Presun hmôt - štrky | t | 49.253 | 2.38 | 117.22 |  |  |  | znížená | 0.047 | 2.3149 | 0 | 0 | 0 | 0 | 4 | K | 1 |  |  |  | ROZPOCET | 0 | 117.22 | 0 | 0 | 0 | 2 | 117.22 | 4 | 12
0 | K | 23 | Oceľové potrubie |  | 0 | 0 | 0 |  |  |  | znížená | 0 | 0 | 0 | 0 | 0 | 0 | 4 | K | 1 |  |  |  | ROZPOCET | 0 | 0 | 0 | 0 | 0 | 2 | 0 | 4 | 14
0 | K | Poznámka : | Výpis materiálu je súhrnom len základného materiálu |  | 0 | 0 | 0 |  |  |  | znížená | 0 | 0 | 0 | 0 | 0 | 0 | 4 | K | 1 |  |  |  | ROZPOCET | 0 | 0 | 0 | 0 | 0 | 2 | 0 | 4 | 16
0 | K | Pol243 | pre dodávku zrealizovanú v súľade s PD. |  | 0 | 0 | 0 |  |  |  | znížená | 0 | 0 | 0 | 0 | 0 | 0 | 4 | K | 1 |  |  |  | ROZPOCET | 0 | 0 | 0 | 0 | 0 | 2 | 0 | 4 | 18
0 | K | Pol244 | Podrobný rozpis si spracuje dodávateľ vo vlastnej réžii |  | 0 | 0 | 0 |  |  |  | znížená | 0 | 0 | 0 | 0 | 0 | 0 | 4 | K | 1 |  |  |  | ROZPOCET | 0 | 0 | 0 | 0 | 0 | 2 | 0 | 4 | 20
| D | D2 | 1 - Z E M N É P R Á C E |  |  |  | 2615.85 | [5 empty] | 142.3985 |  | 1.8328 |  | 15 | 1 | D | 0 |  |  |  | ROZPOCET | [6 empty] | 2615.85
0 | K | 132201201 | Hĺbenie rýh hor. tr. 3 do 100 m3 | m3 | 24.5 | 18.12 | 443.94 |  |  |  | znížená | 1.509 | 36.9705 | 0 | 0 | 0 | 0 | 4 | K | 1 |  |  |  | ROZPOCET | 0 | 443.94 | 0 | 0 | 0 | 2 | 443.94 | 4 | 22
0 | K | 132201209 | Prir. za lep. tr. 3 | m3 | 7.35 | 1.07 | 7.86 |  |  |  | znížená | 0.08 | 0.588 | 0 | 0 | 0 | 0 | 4 | K | 1 |  |  |  | ROZPOCET | 0 | 7.86 | 0 | 0 | 0 | 2 | 7.86 | 4 | 24
0 | K | 151101101 | Zriadenie paženia rýh príložného | m2 | 65 | 3.87 | 251.55 |  |  |  | znížená | 0.249 | 16.185 | 0.028197 | 1.8328 | 0 | 0 | 4 | K | 1 |  |  |  | ROZPOCET | 0 | 251.55 | 0 | 0 | 0 | 2 | 251.55 | 4 | 26
0 | K | 151101111 | Odstránenie paženia príložného | m2 | 65 | 2.48 | 161.2 |  |  |  | znížená | 0.188 | 12.22 | 0 | 0 | 0 | 0 | 4 | K | 1 |  |  |  | ROZPOCET | 0 | 161.2 | 0 | 0 | 0 | 2 | 161.2 | 4 | 28
0 | K | 174101001 | Zásyp rýh, jám so zhutnením do 100 m3 | m3 | 12.25 | 3.59 | 43.98 |  |  |  | znížená | 0.242 | 2.9645 | 0 | 0 | 0 | 0 | 4 | K | 1 |  |  |  | ROZPOCET | 0 | 43.98 | 0 | 0 | 0 | 2 | 43.98 | 4 | 30
0 | K | 175101101 | Obsyp potrubia, objektov bez prehodenia | m3 | 8.5 | 12.13 | 103.11 |  |  |  | znížená | 1.501 | 12.7585 | 0 | 0 | 0 | 0 | 4 | K | 1 |  |  |  | ROZPOCET | 0 | 103.11 | 0 | 0 | 0 | 2 | 103.11 | 4 | 32
0 | M | P.C. | Dodávka piesku - obsyp | m3 | 8.5 | 15.75 | 133.88 |  |  |  | znížená | 0 | 0 | 0 | 0 | 0 | 0 | 8 | M | 1 |  |  |  | ROZPOCET | 0 | 133.88 | 0 | 0 | 0 | 2 | 133.88 | 4 | -1487025004
0 | K | 162501102 | Vodorov. prem. výkopku do 3km - prebytok | m3 | 12.25 | 4.2 | 51.45 |  |  |  | znížená | 0.071 | 0.86975 | 0 | 0 | 0 | 0 | 4 | K | 1 |  |  |  | ROZPOCET | 0 | 51.45 | 0 | 0 | 0 | 2 | 51.45 | 4 | 36
| VV |  | 24,50 - 12,25 |  | 12.25 | [13 empty] | VV | 1 | 2 | True | 0 | ROZPOCET
| VV |  | Súčet |  | 12.25 | [13 empty] | VV | 1 | 4 | True | 1 | ROZPOCET
0 | K | 162501105 | Prirážka za ďalší km - do 10 km | m3 | 85.75 | 0.42 | 36.02 |  |  |  | znížená | 0.00737 | 0.63198 | 0 | 0 | 0 | 0 | 4 | K | 1 |  |  |  | ROZPOCET | 0 | 36.02 | 0 | 0 | 0 | 2 | 36.02 | 4 | 38
0 | K | 171201201 | Uloženie na skládke | m3 | 12.25 | 0.76 | 9.31 |  |  |  | znížená | 0.009 | 0.11025 | 0 | 0 | 0 | 0 | 4 | K | 1 |  |  |  | ROZPOCET | 0 | 9.31 | 0 | 0 | 0 | 2 | 9.31 | 4 | 40
0 | K | P.C..1 | Vytýčenie trasy | km | 0.025 | 2100 | 52.5 |  |  |  | znížená | 0 | 0 | 0 | 0 | 0 | 0 | 4 | K | 1 |  |  |  | ROZPOCET | 0 | 52.5 | 0 | 0 | 0 | 2 | 52.5 | 4 | 42
0 | K | 113107132 | Odstránenie vozovky z bet. hr.do 200 mm | m2 | 30 | 20 | 600 |  |  |  | znížená | 1.97 | 59.1 | 0 | 0 | 0.5 | 15 | 4 | K | 1 |  |  |  | ROZPOCET | 0 | 600 | 0 | 0 | 0 | 2 | 600 | 4 | 44
0 | K | P.C..2 | Poplatok za uskladnenie betónov | t | 15 | 48.07 | 721.05 |  |  |  | znížená | 0 | 0 | 0 | 0 | 0 | 0 | 4 | K | 1 |  |  |  | ROZPOCET | 0 | 721.05 | 0 | 0 | 0 | 2 | 721.05 | 4 | 46
| D | D3 | 45 - P O D K L A D N É K O N Š T R U K C I E |  |  |  | 145.16 | [5 empty] | 4.6725 |  | 7.0904 |  | 0 | 1 | D | 0 |  |  |  | ROZPOCET | [6 empty] | 145.16
0 | K | 451573111 | Lôžko pod potrubie z piesku, štrkopiesku | m3 | 3.75 | 38.71 | 145.16 |  |  |  | znížená | 1.246 | 4.6725 | 1.8908 | 7.0904 | 0 | 0 | 4 | K | 1 |  |  |  | ROZPOCET | 0 | 145.16 | 0 | 0 | 0 | 2 | 145.16 | 4 | 48
| D | D4 | V O Z O V K Y |  |  |  | 947.7 | [5 empty] | 13.5636 |  | 26.1046 |  | 0 | 1 | D | 0 |  |  |  | ROZPOCET | [6 empty] | 947.7
0 | K | 564861111 | Podklad zo štrkodrvy hr. 200 mm | m2 | 30 | 6.45 | 193.5 |  |  |  | znížená | 0.02712 | 0.8136 | 0.3708 | 11.124 | 0 | 0 | 4 | K | 1 |  |  |  | ROZPOCET | 0 | 193.5 | 0 | 0 | 0 | 2 | 193.5 | 4 | 50
0 | K | 581130115 | Kryt bet. hr. 200 mm | m2 | 30 | 25.14 | 754.2 |  |  |  | znížená | 0.425 | 12.75 | 0.49935 | 14.9806 | 0 | 0 | 4 | K | 1 |  |  |  | ROZPOCET | 0 | 754.2 | 0 | 0 | 0 | 2 | 754.2 | 4 | 52
| D | D5 | 9 - O S T A T N É K O N Š T R U K C I E |  |  |  | 885.45 | [5 empty] | 27.0672 |  | 0.032779 |  | 0 | 1 | D | 0 |  |  |  | ROZPOCET | [6 empty] | 885.45
0 | K | 979082213 | Odvoz suti do 1 km | t | 15 | 1.08 | 16.2 |  |  |  | znížená | 0.031 | 0.465 | 0 | 0 | 0 | 0 | 4 | K | 1 |  |  |  | ROZPOCET | 0 | 16.2 | 0 | 0 | 0 | 2 | 16.2 | 4 | 54
0 | K | 979082219 | Prir. za ďalší km | t | 135 | 0.35 | 47.25 |  |  |  | znížená | 0.006 | 0.81 | 0 | 0 | 0 | 0 | 4 | K | 1 |  |  |  | ROZPOCET | 0 | 47.25 | 0 | 0 | 0 | 2 | 47.25 | 4 | 56
0 | K | 919735124 | Rezanie podkladu a krytu vozovky hr.200 mm | m | 40 | 12.4 | 496 |  |  |  | znížená | 0.47908 | 19.1632 | 8e-05 | 0.0032 | 0 | 0 | 4 | K | 1 |  |  |  | ROZPOCET | 0 | 496 | 0 | 0 | 0 | 2 | 496 | 4 | 58
0 | K | 919722111 | Rezanie dilat. škár | m | 20 | 9.47 | 189.4 |  |  |  | znížená | 0.07 | 1.4 | 0.0013 | 0.026 | 0 | 0 | 4 | K | 1 |  |  |  | ROZPOCET | 0 | 189.4 | 0 | 0 | 0 | 2 | 189.4 | 4 | 60
0 | K | 919726531 | Zaliatie škár | m | 20 | 6.47 | 129.4 |  |  |  | znížená | 0.243 | 4.86 | 0.00017893 | 0.0035786 | 0 | 0 | 4 | K | 1 |  |  |  | ROZPOCET | 0 | 129.4 | 0 | 0 | 0 | 2 | 129.4 | 4 | 62
0 | K | 919741121 | Ošetrenie krytu vodou | m2 | 90 | 0.08 | 7.2 |  |  |  | znížená | 0.0041 | 0.369 | 0 | 0 | 0 | 0 | 4 | K | 1 |  |  |  | ROZPOCET | 0 | 7.2 | 0 | 0 | 0 | 2 | 7.2 | 4 | 64
| D | D6 | 23 - P O T R U B N É V E D E N I E P L Y N O V O D N É |  |  |  | 1581.47 | [5 empty] | 15.1657 |  | 0.014955 |  | 0 | 1 | D | 0 |  |  |  | ROZPOCET | [6 empty] | 1581.47
0 | K | 23020 | Montáž potrubia oceľ.čierne zvárané DN 40 | m | 25 | 10.09 | 252.25 |  |  |  | znížená | 0.31061 | 7.7652 | 0.00049819 | 0.012455 | 0 | 0 | 4 | K | 1 |  |  |  | ROZPOCET | 0 | 252.25 | 0 | 0 | 0 | 2 | 252.25 | 4 | 66
0 | M | 114 | Potrubie oceľ DN 40 + náter | m | 25 | 20 | 500 |  |  |  | znížená | 0 | 0 | 0 | 0 | 0 | 0 | 8 | M | 1 |  |  |  | ROZPOCET | 0 | 500 | 0 | 0 | 0 | 2 | 500 | 4 | 261284580
0 | K | 230 | Skúška tesnosti potrubia DN do 40 | m | 25 | 0.33 | 8.25 |  |  |  | znížená | 0.018 | 0.45 | 0 | 0 | 0 | 0 | 4 | K | 1 |  |  |  | ROZPOCET | 0 | 8.25 | 0 | 0 | 0 | 2 | 8.25 | 4 | 70
0 | K | 230.1 | Príprava pre skúšku tesnosti DN do 40 | ús | 1 | 106.97 | 106.97 |  |  |  | znížená | 5.638 | 5.638 | 0 | 0 | 0 | 0 | 4 | K | 1 |  |  |  | ROZPOCET | 0 | 106.97 | 0 | 0 | 0 | 2 | 106.97 | 4 | 72
0 | K | D M | Výstražná fólia | m | 25 | 0.84 | 21 |  |  |  | znížená | 0.0525 | 1.3125 | 0.0001 | 0.0025 | 0 | 0 | 4 | K | 1 |  |  |  | ROZPOCET | 0 | 21 | 0 | 0 | 0 | 2 | 21 | 4 | 74
0 | K | MV | Murárska výpomoc | % | 5 | 63 | 315 |  |  |  | znížená | 0 | 0 | 0 | 0 | 0 | 0 | 4 | K | 1 |  |  |  | ROZPOCET | 0 | 315 | 0 | 0 | 0 | 2 | 315 | 4 | 76
0 | K | PM | Podružný materiál | % | 3 | 63 | 189 |  |  |  | znížená | 0 | 0 | 0 | 0 | 0 | 0 | 4 | K | 1 |  |  |  | ROZPOCET | 0 | 189 | 0 | 0 | 0 | 2 | 189 | 4 | 78
0 | K | PPV | Podiel pridružených výkonov | % | 3 | 63 | 189 |  |  |  | znížená | 0 | 0 | 0 | 0 | 0 | 0 | 4 | K | 1 |  |  |  | ROZPOCET | 0 | 189 | 0 | 0 | 0 | 2 | 189 | 4 | 80