## Tabela
|  | ZESTAWIENIE DOBORU URZĄDZEŃ NA TERENIE GMINY TERESIN | [11 empty] | Tabela opraw oświetleniowych i systemu sterowania
|  |  | ILOŚCI |  |  |  | PARAMETRY DOBORU OPRAW OŚWIETLENIOWYCH | [6 empty] | INFORMACJE DOTYCZĄCE OFEROWANYCH OPRAW |  |  |  | ŁĄCZNIE |  |  | SYSTEM STEROWANIA
Nr sytuacji oświetleniowej | Miejscowość | Ulica | Modernizacja | Dobudowa | Dopasowanie opraw LED | Typ oprawy/rodzaj prac | Klasa oświetleniowa drogi | Szerokość drogi (m) | Odległość pomiędzy słupami (m) | Odległość od krawędzi jezdni (m) | Wysokość oprawy (m) | Długość wysięgnika (m) | Ilość opraw/wkładów | Typ oprawy/wkładu | Nazwa pliku fotometrycznego oprawy | Moc jednostkowa oprawy [W] | Strumień świetlny oprawy [lm] | Moc łączna opraw [W] | Łączny strumień opraw [lm] | Ilość sterowników | Typ sterownika systemu sterowania oświetleniem
1 | Seroki Wieś | Rubinowa | 4 | 0 | 0 | uliczna | M5 | 4 | 45 | 7 | 8.5 | 1.5 | 4 |  |  |  |  | 0 | 0 | 4
2 | Seroki Wieś | Rubinowa | 17 | 1 | 0 | uliczna | M5 | 4 | 35 | 0.5 | 8.5 | 0.5 | 18 |  |  |  |  | 0 | 0 | 18
3 | Seroki Wieś | boczna | 2 | 1 | 0 | uliczna | P4 | 4 | 45 | 3 | 8 | 1.5 | 3 |  |  |  |  | 0 | 0 | 3
4 | Seroki Wieś | powiatowa 3832W | 5 | 0 | 0 | uliczna | M5 | 4 | 45 | 4 | 8 | 1.5 | 5 |  |  |  |  | 0 | 0 | 5
5 | Seroki Wieś | główna przez wieś | 19 | 7 | 0 | uliczna | M5 | 4 | 45 | 7 | 8 | 1.5 | 26 |  |  |  |  | 0 | 0 | 26
6 | Seroki Wieś | Rubinowa | 4 | 0 | 0 | uliczna | M5 | 4 | 45 | 3 | 8 | 1.5 | 4 |  |  |  |  | 0 | 0 | 4
7 | Pawłowice | Cholewy | 5 | 3 | 0 | uliczna | M5 | 5 | 45 | 0.5 | 8.5 | 0.5 | 8 |  |  |  |  | 0 | 0 | 8
8 | Pawłowice | Cholewy | 5 | 3 | 0 | uliczna | P4 | 4 | 45 | 4 | 5.5 | 1 | 8 |  |  |  |  | 0 | 0 | 8
9 | Pawłowice | droga Izbiska-Pawłowice | 4 | 0 | 0 | uliczna | M5 | 4.5 | 45 | 5 | 8 | 1.5 | 4 |  |  |  |  | 0 | 0 | 4
10 | Pawłowice | droga Maszna-Pawłowice | 11 | 0 | 0 | uliczna | M5 | 4.5 | 40 | 4 | 8.5 | 1 | 11 |  |  |  |  | 0 | 0 | 11
11 | Pawłowice | droga Maszna-Pawłowice | 10 | 0 | 0 | uliczna | M5 | 4.5 | 50 | 1 | 8.5 | 1 | 10 |  |  |  |  | 0 | 0 | 10
12 | Pawłowice | osiedle PGR | 4 | 0 | 0 | uliczna | P5 | 3 | 50 | 1 | 8.5 | 1 | 4 |  |  |  |  | 0 | 0 | 4
13 | Pawłowice | główna przez wieś | 4 | 4 | 0 | uliczna | M5 | 4 | 50 | 3 | 8 | 1 | 8 |  |  |  |  | 0 | 0 | 8
14 | Pawłowice | główna przez wieś | 7 | 0 | 0 | uliczna | M5 | 4 | 40 | 3 | 8 | 1 | 7 |  |  |  |  | 0 | 0 | 7
15 | Pawłowice | gminna | 8 | 0 | 0 | uliczna | P4 | 4 | 50 | 4 | 7.5 | 1 | 8 |  |  |  |  | 0 | 0 | 8
16 | Maszna | Gnatowicka | 2 | 1 | 0 | uliczna | M5 | 4 | 45 | 0.5 | 8.5 | 1 | 3 |  |  |  |  | 0 | 0 | 3
17 | Maszna | Gnatowicka | 4 | 2 | 0 | uliczna | M5 | 4 | 45 | 4.5 | 7.5 | 0.2 | 6 |  |  |  |  | 0 | 0 | 6
18 | Maszna | Ogrodowa | 6 | 4 | 0 | uliczna | M5 | 4 | 45 | 2 | 8.5 | 0.5 | 10 |  |  |  |  | 0 | 0 | 10
19 | Maszna | Skośna | 5 | 2 | 0 | uliczna | M5 | 4 | 45 | 3 | 8.5 | 1.5 | 7 |  |  |  |  | 0 | 0 | 7
20 | Maszna | droga Maszna-Pawłowice | 5 | 0 | 0 | uliczna | M5 | 4 | 35 | 4 | 8.5 | 1 | 5 |  |  |  |  | 0 | 0 | 5
21 | Maszna | droga na Stare Gnatowice | 30 | 0 | 0 | uliczna | M5 | 4 | 45 | 3.5 | 8 | 1 | 30 |  |  |  |  | 0 | 0 | 30
22 | Ludwików | główna przez wieś | 4 | 0 | 0 | uliczna | M5 | 4 | 45 | 2 | 8.5 | 1 | 4 |  |  |  |  | 0 | 0 | 4
23 | Ludwików | główna przez wieś | 15 | 0 | 0 | uliczna | M5 | 4 | 45 | 5 | 7.5 | 1 | 15 |  |  |  |  | 0 | 0 | 15
24 | Ludwików | Pałacowa | 10 | 0 | 0 | uliczna | M5 | 4.5 | 35 | 2 | 7 | 1 | 10 |  |  |  |  | 0 | 0 | 10
25 | Ludwików | Pałacowa | 6 | 3 | 0 | uliczna | M5 | 4.5 | 45 | 5 | 6 | 1 | 9 |  |  |  |  | 0 | 0 | 9
26 | Izbiska | gminna od nr 73 - 24 | 5 | 0 | 0 | uliczna | M5 | 4 | 50 | 4.5 | 8 | 1.5 | 5 |  |  |  |  | 0 | 0 | 5
27 | Izbiska | gminna od nr 73 - 24 | 9 | 0 | 0 | uliczna | M5 | 4 | 45 | 0.5 | 8.5 | 1.5 | 9 |  |  |  |  | 0 | 0 | 9
28 | Izbiska | gminna boczna od 3A -7 | 9 | 0 | 0 | uliczna | P4 | 3 | 45 | 0.5 | 8.5 | 1.5 | 9 |  |  |  |  | 0 | 0 | 9
29 | Izbiska | gminna od nr 73 - 24 | 16 | 0 | 0 | uliczna | M5 | 4 | 45 | 3 | 8.5 | 1.5 | 16 |  |  |  |  | 0 | 0 | 16
30 | Izbiska | gminna boczna od 3A -7 | 4 | 0 | 0 | uliczna | P4 | 4 | 45 | 5 | 8 | 1.5 | 4 |  |  |  |  | 0 | 0 | 4
31 | Teresin Gaj | Tęczowa | 5 | 0 | 0 | uliczna | M5 | 4 | 45 | 0.2 | 8 | 1.5 | 5 |  |  |  |  | 0 | 0 | 5
32 | Teresin Gaj | Tęczowa | 16 | 0 | 0 | uliczna | M5 | 4 | 45 | 4 | 8.5 | 1.5 | 16 |  |  |  |  | 0 | 0 | 16
33 | Teresin Gaj | Spacerowa | 3 | 3 | 0 | uliczna | M5 | 4.5 | 45 | 2 | 8.5 | 1.5 | 6 |  |  |  |  | 0 | 0 | 6
34 | Teresin Gaj | Spacerowa | 5 | 5 | 0 | uliczna | M5 | 4.5 | 45 | 5 | 8.5 | 1.5 | 10 |  |  |  |  | 0 | 0 | 10
35 | Teresin Gaj | Ziołowa | 1 | 0 | 0 | uliczna | M5 | 4.5 | 45 | 5 | 8.5 | 1.5 | 1 |  |  |  |  | 0 | 0 | 1
36 | Teresin Gaj | Spacerowa | 24 | 0 | 0 | uliczna | M6 | 4 | 45 | 4 | 8.5 | 1.5 | 24 |  |  |  |  | 0 | 0 | 24
37 | Teresin Gaj | Nadrzeczna | 19 | 0 | 0 | uliczna | P4 | 4 | 30 | 2 | 6 | 1 | 19 |  |  |  |  | 0 | 0 | 19
38 | Teresin Gaj | Gajowa | 5 | 0 | 0 | uliczna | P4 | 3 | 30 | 2 | 8 | 1 | 5 |  |  |  |  | 0 | 0 | 5
39 | Paprotnia | Spacerowa | 5 | 0 | 0 | uliczna | M5 | 4.5 | 35 | 3 | 8.5 | 1.5 | 5 |  |  |  |  | 0 | 0 | 5
40 | Paprotnia | Spacerowa | 7 | 3 | 0 | uliczna | M5 | 4.5 | 40 | 3 | 8.5 | 1.5 | 10 |  |  |  |  | 0 | 0 | 10
41 | Paprotnia | Wypoczynkowa | 2 | 0 | 0 | uliczna | P5 | 4 | 40 | 1 | 8 | 0.5 | 2 |  |  |  |  | 0 | 0 | 2
42 | Paprotnia | Kolbego | 9 | 15 | 0 | uliczna | M4 | 7 | 45 | 5 | 8.5 | 1.5 | 24 |  |  |  |  | 0 | 0 | 24
brak obliczeń | Paprotnia | Kolbego | 35 | 0 | 0 | wkład typ1 | [6 empty] | 35 |  |  |  |  | 0 | 0 | 35
43 | Paprotnia | Wesoła | 8 | 0 | 0 | uliczna | P4 | 4 | 35 | 2 | 5 | 0 | 8 |  |  |  |  | 0 | 0 | 8
44 | Paprotnia | Miła | 2 | 0 | 0 | uliczna | P4 | 4 | 35 | 2 | 5 | 0 | 2 |  |  |  |  | 0 | 0 | 2
45 | Paprotnia | Radosna | 4 | 0 | 0 | uliczna | P4 | 4 | 35 | 2 | 5 | 0 | 4 |  |  |  |  | 0 | 0 | 4
46 | Paprotnia | Środkowa | 4 | 0 | 0 | uliczna | P4 | 4 | 40 | 1 | 8.5 | 0.5 | 4 |  |  |  |  | 0 | 0 | 4
47 | Paprotnia | Parkingowa | 2 | 0 | 0 | uliczna | P4 | 4 | 45 | 2 | 9 | 1 | 2 |  |  |  |  | 0 | 0 | 2
48 | Paprotnia | Cmentarna | 9 | 0 | 0 | uliczna | M5 | 5 | 30 | 3 | 8.5 | 1.5 | 9 |  |  |  |  | 0 | 0 | 9
49 | Paprotnia | Klonowa | 5 | 0 | 0 | uliczna | P4 | 4 | 35 | 0.5 | 8 | 0.2 | 5 |  |  |  |  | 0 | 0 | 5
50 | Paprotnia | Okrężna | 5 | 0 | 0 | uliczna | P4 | 4 | 35 | 2 | 8 | 1.5 | 5 |  |  |  |  | 0 | 0 | 5
51 | Paprotnia | Piaskowa | 2 | 2 | 0 | uliczna | P4 | 4 | 35 | 3 | 8 | 1.5 | 4 |  |  |  |  | 0 | 0 | 4
52 | Paprotnia | Słoneczna | 3 | 2 | 0 | uliczna | P4 | 4 | 40 | 2 | 8 | 1.5 | 5 |  |  |  |  | 0 | 0 | 5
53 | Paprotnia | Cicha | 7 | 3 | 0 | uliczna | M6 | 4.5 | 45 | 3 | 8.5 | 1.5 | 10 |  |  |  |  | 0 | 0 | 10
54 | Paprotnia | Cicha | 2 | 0 | 0 | uliczna | M6 | 4.5 | 45 | 3 | 8.5 | 1.5 | 2 |  |  |  |  | 0 | 0 | 2
55 | Paprotnia | Perlowa | 4 | 2 | 0 | uliczna | M6 | 5 | 45 | 3 | 8.5 | 1.5 | 6 |  |  |  |  | 0 | 0 | 6
56 | Paprotnia | Krańcowa | 4 | 3 | 0 | uliczna | M6 | 5 | 45 | 3 | 8.5 | 1.5 | 7 |  |  |  |  | 0 | 0 | 7
57 | Paprotnia | Srebrna | 3 | 3 | 0 | uliczna | M6 | 4.5 | 45 | 3 | 8.5 | 1.5 | 6 |  |  |  |  | 0 | 0 | 6
58 | Granice Osiedle | Nowa | 1 | 1 | 0 | uliczna | M6 | 4 | 45 | 3.5 | 9 | 1.5 | 2 |  |  |  |  | 0 | 0 | 2
59 | Granice Osiedle | Spokojna | 10 | 6 | 0 | uliczna | M5 | 5 | 40 | 3.5 | 8.5 | 1 | 16 |  |  |  |  | 0 | 0 | 16
60 | Granice Osiedle | Wschodnia | 7 | 0 | 0 | uliczna | M6 | 5 | 45 | 3 | 8.5 | 1 | 7 |  |  |  |  | 0 | 0 | 7
61 | Granice Osiedle | Miła | 6 | 3 | 0 | uliczna | P4 | 4 | 45 | 3 | 8.5 | 0.5 | 9 |  |  |  |  | 0 | 0 | 9
62 | Granice Osiedle | Strażacka | 7 | 5 | 0 | uliczna | M5 | 4 | 45 | 3.5 | 8 | 1 | 12 |  |  |  |  | 0 | 0 | 12
63 | Granice Osiedle | Wiejska | 2 | 1 | 0 | uliczna | P4 | 4 | 35 | 2.5 | 7.5 | 1 | 3 |  |  |  |  | 0 | 0 | 3
64 | Granice Osiedle | Graniczna | 17 | 4 | 0 | uliczna | M5 | 5 | 45 | 4 | 8 | 1 | 21 |  |  |  |  | 0 | 0 | 21
65 | Granice Osiedle | Południowa | 9 | 7 | 0 | uliczna | M5 | 5 | 45 | 2 | 7.5 | 1 | 16 |  |  |  |  | 0 | 0 | 16
66 | Granice Osiedle | Zaciszna | 4 | 2 | 0 | uliczna | P4 | 4 | 45 | 3 | 8 | 1 | 6 |  |  |  |  | 0 | 0 | 6
67 | Granice Osiedle | Łąkowa | 2 | 1 | 0 | uliczna | P4 | 4 | 45 | 3 | 8 | 1 | 3 |  |  |  |  | 0 | 0 | 3
68 | Granice Osiedle | Wiśniowa | 8 | 1 | 0 | uliczna | P4 | 4 | 45 | 1 | 8 | 0.5 | 9 |  |  |  |  | 0 | 0 | 9
69 | Granice Osiedle | Mieszka I | 4 | 1 | 0 | uliczna | P4 | 4 | 45 | 3 | 6 | 0.2 | 5 |  |  |  |  | 0 | 0 | 5
70 | Granice Osiedle | Piastowska | 4 | 2 | 0 | uliczna | P4 | 4 | 35 | 3 | 7 | 1 | 6 |  |  |  |  | 0 | 0 | 6
71 | Granice Osiedle | Krzywoustego | 6 | 1 | 0 | uliczna | P4 | 4 | 45 | 3 | 6.5 | 0.2 | 7 |  |  |  |  | 0 | 0 | 7
72 | Granice Osiedle | Batorego | 2 | 1 | 0 | uliczna | P4 | 4 | 45 | 3 | 6.5 | 0.5 | 3 |  |  |  |  | 0 | 0 | 3
73 | Granice Osiedle | Kaska | 6 | 0 | 0 | uliczna | M5 | 5 | 45 | 4.5 | 8.5 | 1 | 6 |  |  |  |  | 0 | 0 | 6
74 | Granice Osiedle | Kaska | 6 | 0 | 0 | uliczna | M5 | 5 | 45 | 6 | 7 | 1 | 6 |  |  |  |  | 0 | 0 | 6
brak obliczeń | Paprotnia | Kampinoska | 0 | 0 | 0 | modernizacja SOU | [6 empty] | 0 |  |  |  |  | 0 | 0 | 1
brak obliczeń | Maszna | Kampinoska | 0 | 0 | 0 | modernizacja SOU | [6 empty] | 0 |  |  |  |  | 0 | 0 | 1
brak obliczeń | Pawłowice | Kampinoska | 0 | 0 | 0 | modernizacja SOU | [6 empty] | 0 |  |  |  |  | 0 | 0 | 1
75 | Granice | Poziomkowa | 3 | 0 | 0 | uliczna | P4 | 3 | 35 | 1 | 8 | 0.5 | 3 |  |  |  |  | 0 | 0 | 3
76 | Lisice | Warszawska-chodnik | 8 | 6 | 0 | uliczna | P4 | 2.5 | 50 | 5 | 7 | 1.5 | 14 |  |  |  |  | 0 | 0 | 14
77 | Topołowa | głowna przez wieś | 10 | 7 | 0 | uliczna | P4 | 4 | 45 | 3.5 | 8.5 | 1.5 | 17 |  |  |  |  | 0 | 0 | 17
78 | Topołowa | Aleja XX Lecia | 4 | 0 | 0 | uliczna | M4 | 7 | 35 | 2 | 8 | 1.5 | 4 |  |  |  |  | 0 | 0 | 4
79 | Topołowa | Sochaczewska | 14 | 0 | 0 | uliczna | M3 | 7 | 35 | 2 | 8 | 1.5 | 14 |  |  |  |  | 0 | 0 | 14
80 | Topołowa | Topołowa-Stare Paski | 6 | 2 | 0 | uliczna | M5 | 3.5 | 45 | 3 | 10 | 1.5 | 8 |  |  |  |  | 0 | 0 | 8
81 | Seroki Parcela | Pałacowa | 18 | 0 | 0 | uliczna | M5 | 4.5 | 50 | 2 | 8 | 1 | 18 |  |  |  |  | 0 | 0 | 18
82 | Seroki Parcela | Pałacowa | 13 | 0 | 0 | uliczna | M5 | 4.5 | 40 | 3 | 7.5 | 0.5 | 13 |  |  |  |  | 0 | 0 | 13
83 | Seroki Parcela | Kwiatowa | 10 | 0 | 0 | uliczna | P4 | 4 | 40 | 2 | 8 | 1 | 10 |  |  |  |  | 0 | 0 | 10
84 | Seroki Parcela | Jesionowa | 10 | 0 | 0 | uliczna | M6 | 4.5 | 45 | 2 | 8 | 1 | 10 |  |  |  |  | 0 | 0 | 10
85 | Seroki Parcela | Jesionowa | 11 | 0 | 0 | uliczna | M6 | 4.5 | 45 | 5 | 8 | 1 | 11 |  |  |  |  | 0 | 0 | 11
86 | Seroki Parcela | Jesionowa | 8 | 0 | 0 | uliczna | M6 | 4.5 | 45 | 4 | 8.5 | 1.5 | 8 |  |  |  |  | 0 | 0 | 8
87 | Seroki Parcela | Wiosenna | 7 | 4 | 0 | uliczna | M6 | 4.5 | 45 | 5 | 9 | 1 | 11 |  |  |  |  | 0 | 0 | 11
88 | Seroki Parcela | Słoneczna | 7 | 0 | 0 | uliczna | P4 | 4.5 | 35 | 2 | 8.5 | 1 | 7 |  |  |  |  | 0 | 0 | 7
89 | Seroki Parcela | Pawłowicka | 6 | 0 | 0 | uliczna | M5 | 4.5 | 45 | 9 | 8 | 2 | 6 |  |  |  |  | 0 | 0 | 6
90 | Seroki Parcela | Pawłowicka | 3 | 0 | 0 | uliczna | M5 | 4.5 | 45 | 4 | 8 | 1 | 3 |  |  |  |  | 0 | 0 | 3
91 | Seroki Parcela | Pawłowicka | 7 | 0 | 0 | uliczna | M5 | 4.5 | 45 | 2 | 8 | 1 | 7 |  |  |  |  | 0 | 0 | 7
92 | Teresin Gaj | Topolowa | 3 | 3 | 0 | uliczna | M6 | 4 | 45 | 4 | 8.5 | 1.5 | 6 |  |  |  |  | 0 | 0 | 6
93 | Teresin Gaj | Topolowa | 5 | 0 | 0 | uliczna | M6 | 4 | 45 | 1.5 | 8 | 0.5 | 5 |  |  |  |  | 0 | 0 | 5
94 | Paprotnia | Sochaczewska chodnik | 88 | 0 | 0 | uliczna | P4 | 2.5 | 25 | 0.5 | 5 | 0 | 88 |  |  |  |  | 0 | 0 | 88
95 | Paprotnia | Brzozowa | 4 | 0 | 0 | uliczna | P4 | 3 | 35 | 2 | 9 | 0.5 | 4 |  |  |  |  | 0 | 0 | 4
96 | Paprotnia | Zachodnia | 2 | 0 | 0 | uliczna | P4 | 3 | 35 | 0.5 | 7 | 1 | 2 |  |  |  |  | 0 | 0 | 2
97 | Paprotnia | Sochaczewska | 6 | 0 | 0 | uliczna | M3 | 7 | 30 | 0.5 | 9 | 1 | 6 |  |  |  |  | 0 | 0 | 6
98 | Paprotnia | Sochaczewska | 10 | 0 | 0 | uliczna | M3 | 7 | 45 | 7 | 10 | 1.5 | 10 |  |  |  |  | 0 | 0 | 10
99 | Paprotnia | Kużnia | 3 | 0 | 0 | uliczna | P4 | 4 | 35 | 3 | 8.5 | 1.5 | 3 |  |  |  |  | 0 | 0 | 3
100 | Nowe Gnatowice | główna przy granicy z Kampinos | 13 | 7 | 0 | uliczna | M5 | 5 | 45 | 3 | 8.5 | 1.5 | 20 |  |  |  |  | 0 | 0 | 20
101 | Nowe Gnatowice | boczna przy nr 7 | 2 | 0 | 0 | uliczna | P4 | 3 | 45 | 4 | 8.5 | 1.5 | 2 |  |  |  |  | 0 | 0 | 2
102 | Nowe Gnatowice | boczna do Starych Gnatowic | 4 | 2 | 0 | uliczna | P4 | 4 | 45 | 3 | 6.5 | 0.5 | 6 |  |  |  |  | 0 | 0 | 6
103 | Nowe Gnatowice | boczna nr 33-39 | 6 | 1 | 0 | uliczna | P4 | 4 | 45 | 3 | 6.5 | 0.5 | 7 |  |  |  |  | 0 | 0 | 7
104 | Nowe Gnatowice | boczna 25-25 a | 6 | 2 | 0 | uliczna | P4 | 4 | 45 | 5 | 6 | 1.5 | 8 |  |  |  |  | 0 | 0 | 8
105 | Nowe Gnatowice | główna przez wieś | 4 | 0 | 0 | uliczna | M5 | 5 | 45 | 3 | 6 | 1 | 4 |  |  |  |  | 0 | 0 | 4
106 | Nowe Gnatowice | główna przez wieś | 9 | 6 | 0 | uliczna | M5 | 5 | 45 | 8 | 7 | 2 | 15 |  |  |  |  | 0 | 0 | 15
107 | Nowe Gnatowice | Topołowa-Gnatowice | 2 | 0 | 0 | uliczna | M5 | 4 | 45 | 8 | 9 | 1.5 | 2 |  |  |  |  | 0 | 0 | 2
108 | Stare Paski | główna przez wieś | 20 | 11 | 0 | uliczna | M5 | 4 | 45 | 3 | 7 | 1 | 31 |  |  |  |  | 0 | 0 | 31
109 | Stare Paski | Topołowa - Gnatowice | 2 | 2 | 0 | uliczna | M5 | 4 | 45 | 3 | 7 | 1 | 4 |  |  |  |  | 0 | 0 | 4
110 | Stare Paski | Topołowa - Gnatowice | 2 | 1 | 0 | uliczna | M5 | 4 | 45 | 1 | 7 | 1 | 3 |  |  |  |  | 0 | 0 | 3
111 | Nowe Paski | Droga Nowe Paski-Stare Paski | 4 | 0 | 0 | uliczna | M5 | 4 | 45 | 4 | 6.5 | 1.5 | 4 |  |  |  |  | 0 | 0 | 4
112 | Nowe Paski | Droga Nowe Paski-Stare Paski | 8 | 0 | 0 | uliczna | M5 | 4 | 45 | 6 | 8.5 | 1 | 8 |  |  |  |  | 0 | 0 | 8
113 | Nowe Paski | Nowe Paski-Nowe Gnatowice | 9 | 9 | 0 | uliczna | M5 | 4 | 45 | 6 | 8.5 | 1 | 18 |  |  |  |  | 0 | 0 | 18
114 | Nowe Paski | Nowe Paski-Nowe Gnatowice | 8 | 0 | 0 | uliczna | M5 | 4 | 45 | 8 | 6.5 | 1.5 | 8 |  |  |  |  | 0 | 0 | 8
115 | Nowe Paski | Nowe Paski-Nowe Gnatowice | 9 | 0 | 0 | uliczna | M5 | 4 | 45 | 2 | 8.5 | 1 | 9 |  |  |  |  | 0 | 0 | 9
116 | Nowe Paski | boczna nr 15-17 | 5 | 5 | 0 | uliczna | P4 | 4 | 45 | 7 | 7.5 | 1 | 10 |  |  |  |  | 0 | 0 | 10
117 | Nowe Paski | główna nr 12-14 | 10 | 4 | 0 | uliczna | M5 | 4 | 45 | 5 | 6 | 1.5 | 14 |  |  |  |  | 0 | 0 | 14
118 | Budki Piaseckie | Droga Dębówka-Kaźmierów | 8 | 3 | 0 | uliczna | M5 | 4 | 40 | 5 | 7.5 | 1 | 11 |  |  |  |  | 0 | 0 | 11
119 | Budki Piaseckie | Droga Dębówka-Kaźmierów | 12 | 7 | 0 | uliczna | M5 | 4 | 40 | 3 | 8.5 | 1 | 19 |  |  |  |  | 0 | 0 | 19
120 | Budki Piaseckie | Droga Dębówka-Kaźmierów | 15 | 3 | 0 | uliczna | M5 | 4 | 40 | 2 | 8.5 | 1 | 18 |  |  |  |  | 0 | 0 | 18
121 | Budki Piaseckie | Droga na Nową Piasecznicę | 2 | 1 | 0 | uliczna | M5 | 5.5 | 40 | 3 | 8.5 | 1 | 3 |  |  |  |  | 0 | 0 | 3
122 | Budki Piaseckie | Droga boczna przy posesjach nr 2-4 | 3 | 1 | 0 | uliczna | M6 | 2 | 40 | 3 | 8.5 | 1 | 4 |  |  |  |  | 0 | 0 | 4
123 | Budki Piaseckie | Droga boczna przy posesjach nr 2-4 | 2 | 0 | 0 | uliczna | M6 | 2 | 40 | 1 | 8.5 | 1 | 2 |  |  |  |  | 0 | 0 | 2
124 | Budki Piaseckie | DROGA NA WITOLDÓW | 15 | 0 | 0 | uliczna | M5 | 4 | 40 | 2 | 8.5 | 1 | 15 |  |  |  |  | 0 | 0 | 15
125 | Dębówka | Droga przez wieś | 4 | 1 | 0 | uliczna | M5 | 4 | 40 | 2 | 8.5 | 1 | 5 |  |  |  |  | 0 | 0 | 5
126 | Dębówka | Droga przez wieś | 6 | 4 | 0 | uliczna | M5 | 4 | 40 | 2 | 8.5 | 1 | 10 |  |  |  |  | 0 | 0 | 10
127 | Dębówka | Droga przez wieś | 13 | 5 | 0 | uliczna | M5 | 4 | 40 | 2 | 8.5 | 1 | 18 |  |  |  |  | 0 | 0 | 18
128 | Gaj | Trakt św. Jana Pawła II | 2 | 2 | 0 | uliczna | M4 | 8 | 40 | 1 | 7 | 1 | 4 |  |  |  |  | 0 | 0 | 4
129 | Gaj | droga wiejska | 19 | 0 | 1 | uliczna | M6 | 3 | 40 | 5 | 8.5 | 1 | 19 |  |  |  |  | 0 | 0 | 20
130 | Granice | Sochaczewska | 14 | 0 | 0 | uliczna | M4 | 8 | 40 | 8 | 7.5 | 2.5 | 14 |  |  |  |  | 0 | 0 | 14
131 | Granice | Krańcowa | 10 | 0 | 0 | uliczna | M6 | 5 | 40 | 3 | 9 | 1 | 10 |  |  |  |  | 0 | 0 | 10
132 | Granice | Modrzewiowa | 3 | 2 | 0 | uliczna | M6 | 3 | 40 | 1 | 8.5 | 1 | 5 |  |  |  |  | 0 | 0 | 5
133 | Granice | Świerkowa-Granice | 5 | 3 | 0 | uliczna | M6 | 3 | 40 | 5 | 8.5 | 1 | 8 |  |  |  |  | 0 | 0 | 8
134 | Granice | Świerkowa | 8 | 4 | 0 | uliczna | M6 | 4 | 40 | 5 | 8.5 | 1 | 12 |  |  |  |  | 0 | 0 | 12
135 | Granice | Rubinowa | 3 | 1 | 0 | uliczna | M6 | 4 | 40 | 2 | 8.5 | 1 | 4 |  |  |  |  | 0 | 0 | 4
136 | Elżbietów | Trakt św. Jana Pawła II | 27 | 0 | 0 | uliczna | M5 | 6 | 40 | 5 | 8.5 | 1 | 27 |  |  |  |  | 0 | 0 | 27
137 | Elżbietów | boisko i plac zabaw | 5 | 0 | 0 | uliczna | P3 | 8 | 30 | 1 | 8.5 | 0.5 | 5 |  |  |  |  | 0 | 0 | 5
138 | Elżbietów | przy Bakomie | 9 | 0 | 0 | uliczna | M5 | 6 | 40 | 7 | 8.5 | 1 | 9 |  |  |  |  | 0 | 0 | 9
139 | Elżbietów | Szymanowska | 77 | 0 | 0 | uliczna | M6 | 6 | 20 | 2.5 | 5 | 0 | 77 |  |  |  |  | 0 | 0 | 77
140 | Kawęczyn boczna | droga wiejska | 3 | 0 | 0 | uliczna | P5 | 4 | 40 | 3 | 7.5 | 1 | 3 |  |  |  |  | 0 | 0 | 3
141 | Kawęczyn | Kolonia | 5 | 0 | 0 | uliczna | M5 | 5 | 40 | 3 | 8.5 | 1 | 5 |  |  |  |  | 0 | 0 | 5
142 | Kawęczyn | Droga przez wieś | 21 | 12 | 1 | uliczna | M6 | 3 | 40 | 3 | 8.5 | 1 | 33 |  |  |  |  | 0 | 0 | 34
143 | Maurycew | Droga przez wieś | 30 | 16 | 0 | uliczna | M5 | 6 | 40 | 5 | 8.5 | 1 | 46 |  |  |  |  | 0 | 0 | 46
144 | Mikołajew | MIKOŁAJEW DROGA PRZY POSESJACH NR 28-38 | 13 | 9 | 0 | uliczna | M6 | 4 | 40 | 3 | 8.5 | 1 | 22 |  |  |  |  | 0 | 0 | 22
145 | Mikołajew | MIKOŁAJEW DROGA PRZY POSESJACH NR 28-38 | 3 | 2 | 0 | uliczna | P5 | 4 | 40 | 3 | 8.5 | 1 | 5 |  |  |  |  | 0 | 0 | 5
146 | Mikołajew | STARY MIKOŁAJEW, DROGA SIELICE-KAWĘCZYN | 34 | 7 | 0 | uliczna | M5 | 4 | 40 | 3 | 8.5 | 1 | 41 |  |  |  |  | 0 | 0 | 41
147 | Mikołajew | STARY MIKOŁAJEW, DROGA NA SKOTNIKI | 14 | 2 | 0 | uliczna | M5 | 5 | 40 | 5 | 8.5 | 1 | 16 |  |  |  |  | 0 | 0 | 16
148 | Nowy Mikołajew | Nowy Mikołajew | 5 | 3 | 0 | uliczna | M6 | 4 | 40 | 2 | 7.5 | 0.5 | 8 |  |  |  |  | 0 | 0 | 8
149 | Nowy Mikołajew | Nowy Mikołajew | 2 | 0 | 0 | uliczna | P5 | 3 | 40 | 2 | 8.5 | 1 | 2 |  |  |  |  | 0 | 0 | 2
150 | Nowa Piasecznica | Droga Nowa Piasecznica-Budki Piaseckie | 14 | 9 | 0 | uliczna | M5 | 5.5 | 40 | 3 | 8.5 | 1 | 23 |  |  |  |  | 0 | 0 | 23
151 | Nowa Piasecznica | Droga przy posesjach nr 2-32 | 14 | 8 | 0 | uliczna | M6 | 4 | 40 | 4 | 8.5 | 1 | 22 |  |  |  |  | 0 | 0 | 22
152 | Nowa Piasecznica | Droga przy posesjach nr 57-61A | 3 | 2 | 0 | uliczna | P5 | 3 | 40 | 7 | 8.5 | 2 | 5 |  |  |  |  | 0 | 0 | 5
153 | Pawłówek | droga wiejska | 10 | 0 | 0 | uliczna | M6 | 3 | 40 | 1 | 8 | 0.3 | 10 |  |  |  |  | 0 | 0 | 10
154 | Pawłówek | droga wiejska | 15 | 0 | 0 | uliczna | M6 | 3 | 40 | 1 | 8.5 | 1 | 15 |  |  |  |  | 0 | 0 | 15
155 | Pawłówek | droga wiejska | 9 | 0 | 0 | uliczna | M5 | 5 | 40 | 1 | 8.5 | 1 | 9 |  |  |  |  | 0 | 0 | 9
156 | Pawłówek | droga wiejska | 18 | 0 | 0 | uliczna | M5 | 5 | 40 | 2.5 | 8.5 | 1 | 18 |  |  |  |  | 0 | 0 | 18
157 | Skrzelew | Droga przez wieś | 37 | 24 | 3 | uliczna | M6 | 4 | 40 | 4 | 8 | 1 | 61 |  |  |  |  | 0 | 0 | 64
158 | Witoldów | Droga przez wieś | 19 | 6 | 0 | uliczna | M5 | 4 | 40 | 4 | 8.5 | 1 | 25 |  |  |  |  | 0 | 0 | 25
159 | Witoldów boczna | Droga przy domach nr 1-5 | 5 | 4 | 0 | uliczna | M6 | 4 | 40 | 2 | 8.5 | 0.5 | 9 |  |  |  |  | 0 | 0 | 9
160 | Szymanów | Zielona | 15 | 9 | 1 | uliczna | M6 | 3 | 40 | 3 | 8.5 | 1 | 24 |  |  |  |  | 0 | 0 | 25
161 | Szymanów | Szkolna | 15 | 6 | 0 | uliczna | M5 | 7 | 40 | 3 | 8.5 | 1 | 21 |  |  |  |  | 0 | 0 | 21
162 | Szymanów | Szkolna droga na cmentarz | 5 | 2 | 0 | uliczna | M6 | 4 | 40 | 2 | 8.5 | 1 | 7 |  |  |  |  | 0 | 0 | 7
163 | Szymanów | Szkolna droga do klasztoru | 4 | 1 | 0 | uliczna | M6 | 4 | 40 | 2 | 8.5 | 0.5 | 5 |  |  |  |  | 0 | 0 | 5
164 | Szymanów | Szkolna przy domach nr 18-22 | 4 | 0 | 0 | uliczna | P4 | 3 | 40 | 2 | 8.5 | 1 | 4 |  |  |  |  | 0 | 0 | 4
165 | Szymanów | Kwiatowa | 4 | 4 | 0 | uliczna | M5 | 5 | 40 | 5 | 8.5 | 1 | 8 |  |  |  |  | 0 | 0 | 8
166 | Szymanów | 3834W | 3 | 0 | 0 | uliczna | M5 | 5 | 40 | 4 | 8.5 | 1 | 3 |  |  |  |  | 0 | 0 | 3
167 | Szymanów | Szkolna Osiedle | 4 | 0 | 0 | uliczna | P5 | 4 | 40 | 5 | 8.5 | 1 | 4 |  |  |  |  | 0 | 0 | 4
168 | Szymanów | Szkolna chodnik | 31 | 0 | 0 | uliczna | P4 | 2.5 | 20 | 0.5 | 5 | 0 | 31 |  |  |  |  | 0 | 0 | 31
169 | Szymanów | Szkolna na Kaski | 11 | 0 | 0 | uliczna | M5 | 6 | 35 | 2 | 8.5 | 0.5 | 11 |  |  |  |  | 0 | 0 | 11
170 | Szymanów | DROGA HERMANÓW-KASKI | 21 | 0 | 0 | uliczna | M5 | 6 | 35 | 1.5 | 9 | 1 | 21 |  |  |  |  | 0 | 0 | 21
171 | Szymanów | Trakt św. Jana Pawła II | 8 | 0 | 0 | uliczna | M5 | 6 | 35 | 1.5 | 9 | 1 | 8 |  |  |  |  | 0 | 0 | 8
172 | Strugi | droga wiejska | 5 | 0 | 0 | uliczna | P5 | 3 | 40 | 1 | 8.5 | 1 | 5 |  |  |  |  | 0 | 0 | 5
173 | Szymanów | Kwiatowa | 12 | 1 | 0 | uliczna | M5 | 6 | 40 | 2 | 8.5 | 1 | 13 |  |  |  |  | 0 | 0 | 13
174 | Teresin | Szymanowska | 20 | 17 | 3 | uliczna | M4 | 8 | 40 | 6 | 10 | 1 | 37 |  |  |  |  | 0 | 0 | 40
175 | Teresin | Zielona | 8 | 0 | 1 | uliczna | M5 | 6 | 40 | 4 | 8.5 | 1 | 8 |  |  |  |  | 0 | 0 | 9
brak obliczeń | Teresin | Zielona | 2 | 0 | 0 | oprawa stylowa | [6 empty] | 2 |  |  |  |  | 0 | 0 | 2
176 | Teresin | Załamana | 5 | 0 | 0 | uliczna | M6 | 5 | 30 | 1 | 8.5 | 1 | 5 |  |  |  |  | 0 | 0 | 5
177 | Teresin | Guzowska | 7 | 0 | 0 | uliczna | M6 | 5 | 40 | 2 | 8.5 | 0.2 | 7 |  |  |  |  | 0 | 0 | 7
178 | Teresin | Krótka | 3 | 0 | 0 | uliczna | P4 | 3 | 40 | 3 | 8 | 0.2 | 3 |  |  |  |  | 0 | 0 | 3
brak obliczeń | Teresin | Torowa | 15 | 0 | 0 | wkład typ2 | [6 empty] | 15 |  |  |  |  | 0 | 0 | 15
179 | Teresin | 1 Maja | 13 | 0 | 0 | uliczna | M6 | 5 | 35 | 1 | 8 | 1 | 13 |  |  |  |  | 0 | 0 | 13
brak obliczeń | Teresin | Lipowa | 26 | 0 | 0 | wkład typ2 | [6 empty] | 26 |  |  |  |  | 0 | 0 | 26
180 | Teresin | Lipowa | 1 | 0 | 0 | uliczna | M5 | 4.5 | 30 | 3 | 8 | 1 | 1 |  |  |  |  | 0 | 0 | 1
181 | Teresin | Wąska | 6 | 3 | 2 | uliczna | M6 | 3.5 | 40 | 1 | 8 | 1 | 9 |  |  |  |  | 0 | 0 | 11
182 | Teresin | Kwiatowa | 7 | 0 | 0 | uliczna | M6 | 4 | 40 | 1 | 7 | 0.1 | 7 |  |  |  |  | 0 | 0 | 7
183 | Teresin | Kwiatowa | 8 | 0 | 0 | uliczna | M6 | 4 | 35 | 1 | 8.5 | 1 | 8 |  |  |  |  | 0 | 0 | 8
184 | Teresin | Rynkowa | 12 | 5 | 0 | uliczna | M5 | 6 | 35 | 1 | 9.5 | 1 | 17 |  |  |  |  | 0 | 0 | 17
185 | Teresin | Rynkowa Targowisko | 2 | 0 | 0 | uliczna | P4 | 6 | 35 | 0.5 | 8.5 | 0.2 | 2 |  |  |  |  | 0 | 0 | 2
186 | Teresin | Aleja XX-lecia | 20 | 0 | 0 | uliczna | M5 | 6 | 40 | 1 | 8.5 | 1 | 20 |  |  |  |  | 0 | 0 | 20
187 | Teresin | Aleja XX-lecia | 9 | 0 | 0 | uliczna | M5 | 6 | 40 | 7 | 8.5 | 1 | 9 |  |  |  |  | 0 | 0 | 9
188 | Teresin | Aleja XX-lecia osiedle | 11 | 0 | 0 | uliczna | P4 | 4 | 40 | 1 | 8.5 | 1 | 11 |  |  |  |  | 0 | 0 | 11
189 | Teresin | Aleja XX-lecia | 30 | 0 | 0 | uliczna | M5 | 6 | 40 | 7 | 8.5 | 1 | 30 |  |  |  |  | 0 | 0 | 30
190 | Teresin | Aleja XX-lecia boczna | 5 | 3 | 0 | uliczna | P4 | 3 | 40 | 0.2 | 7 | 0.1 | 8 |  |  |  |  | 0 | 0 | 8
191 | Teresin | Warszawska | 10 | 2 | 0 | uliczna | M6 | 5 | 40 | 1 | 8.5 | 1 | 12 |  |  |  |  | 0 | 0 | 12
192 | Teresin | Brata Pawłowicza | 7 | 0 | 0 | uliczna | M6 | 5 | 40 | 1 | 8 | 1 | 7 |  |  |  |  | 0 | 0 | 7
193 | Teresin | Pocztowa | 15 | 1 | 0 | uliczna | M6 | 4 | 40 | 0.5 | 8.5 | 1 | 16 |  |  |  |  | 0 | 0 | 16
194 | Teresin | Baśniowa | 4 | 2 | 0 | uliczna | P4 | 3 | 40 | 7 | 8 | 0.5 | 6 |  |  |  |  | 0 | 0 | 6
195 | Teresin | Długa | 15 | 2 | 0 | uliczna | M6 | 4 | 40 | 1 | 8.5 | 1 | 17 |  |  |  |  | 0 | 0 | 17
196 | Teresin | Szkolna | 5 | 0 | 0 | uliczna | M6 | 4 | 40 | 1 | 8.5 | 1 | 5 |  |  |  |  | 0 | 0 | 5
197 | Teresin | Szymanowska | 23 | 0 | 0 | uliczna | M4 | 8 | 40 | 7 | 8.5 | 1 | 23 |  |  |  |  | 0 | 0 | 23
198 | Teresin | Książęca | 10 | 8 | 0 | uliczna | M6 | 5 | 40 | 3 | 8.5 | 1 | 18 |  |  |  |  | 0 | 0 | 18
199 | Teresin | Świętokrzyska | 4 | 0 | 0 | uliczna | M6 | 6 | 40 | 2 | 8.5 | 0.5 | 4 |  |  |  |  | 0 | 0 | 4
200 | Teresin | Świętokrzyska | 3 | 0 | 0 | uliczna | M6 | 6 | 40 | 4 | 7.5 | 1 | 3 |  |  |  |  | 0 | 0 | 3
201 | Teresin | Świętokrzyska | 6 | 0 | 0 | uliczna | M6 | 6 | 30 | 7 | 8.5 | 1 | 6 |  |  |  |  | 0 | 0 | 6
202 | Teresin | Podleśna | 5 | 3 | 0 | uliczna | M6 | 3.5 | 40 | 7 | 7.5 | 0.2 | 8 |  |  |  |  | 0 | 0 | 8
203 | Teresin | Kasztanowa | 8 | 3 | 0 | uliczna | M6 | 4 | 40 | 2 | 8.5 | 1 | 11 |  |  |  |  | 0 | 0 | 11
204 | Teresin | Akacjowa | 9 | 0 | 0 | uliczna | P4 | 4 | 40 | 3 | 8.5 | 1 | 9 |  |  |  |  | 0 | 0 | 9
205 | Teresin | Wiśniowa | 3 | 4 | 0 | uliczna | M6 | 4 | 40 | 3 | 8.5 | 1 | 7 |  |  |  |  | 0 | 0 | 7
206 | Teresin | Kaska | 10 | 0 | 0 | uliczna | M5 | 6 | 40 | 4 | 8.5 | 1 | 10 |  |  |  |  | 0 | 0 | 10
207 | Teresin | Poprzeczna | 2 | 2 | 0 | uliczna | M6 | 4 | 40 | 1 | 8.5 | 1 | 4 |  |  |  |  | 0 | 0 | 4
208 | Teresin | 3 Maja | 2 | 2 | 0 | uliczna | P4 | 5 | 40 | 1 | 8.5 | 1 | 4 |  |  |  |  | 0 | 0 | 4
209 | Teresin | Teresińska | 11 | 4 | 0 | uliczna | M5 | 6 | 40 | 2 | 8.5 | 1 | 15 |  |  |  |  | 0 | 0 | 15
210 | Teresin | Teresińska boczna | 2 | 0 | 0 | uliczna | P5 | 3 | 40 | 1 | 7.5 | 0.5 | 2 |  |  |  |  | 0 | 0 | 2
211 | Teresin | 15 sierpnia | 8 | 0 | 0 | uliczna | M6 | 4 | 40 | 5 | 8.5 | 1 | 8 |  |  |  |  | 0 | 0 | 8
|  | RAZEM | 1979 | 405 | 12 | [7 empty] | 2384 |  |  |  | Suma | 0 | 0 | 2399
[14 empty] | Średni strumień świetlny zaofertowanych opraw |  |  |  |  | #DIV/0! | lm/W
[14 empty] | Informacja - maksymalna dopuszczalna moc łączna opraw wynosi |  |  |  | 105170 | W

## Inwentaryzacja
Numer identyfikacyjny | Nazwa punktu zasilania | Numer obwodu | Miejscowość | Ulica | Szerokość drogi (m) | Nawierzchnia drogi | Typ oprawy | Liczba opraw | Moc źródła (W) | Moc oprawy (W) | Ocena oprawy | Klasa oświetleniowa drogi | Typ słupa | Odległość pomiędzy słupami (m) | Wysokość słupa (m) | Ocena słupa | Odległość od krawędzi jezdni (m) | Wysokość oprawy (m) | Długość wysięgnika (m) | Kąt nachylenia (°) | Status wysięgnika | Mocowanie oprawy | Typ sieci | Typ linii | Źródło światła | Współrzędna x | Współrzędna y
0 | Seroki 1 4-0693 | I | Seroki Wieś | Rubinowa | 4 | asfalt | Philips Malaga | 1 | 70 | 80 | wymiana | M5 | ŻN energetyczny | 45 | 10 | zostaje | 8 | 8.5 | 1.5 | 20 | wymiana | nad linią | napowietrzna | AL. | sodowe | 20.4426 | 52.2063
1 | Seroki 1 4-0693 | I | Seroki Wieś | Rubinowa | 4 | asfalt | Opalo Schreder | 1 | 70 | 80 | wymiana | M5 | ŻN energetyczny | 45 | 10 | zostaje | 8 | 8.5 | 1.5 | 20 | wymiana | nad linią | napowietrzna | AL. | sodowe | 20.4432 | 52.2063
2 | Seroki 1 4-0693 | I | Seroki Wieś | Rubinowa | 4 | asfalt | Philips Malaga | 1 | 70 | 80 | wymiana | M5 | ŻN energetyczny | 45 | 10 | zostaje | 8 | 7.5 | 1.5 | 20 | wymiana | pod linią | napowietrzna | AL. | sodowe | 20.444 | 52.2063
3 | Seroki 1 4-0693 | I | Seroki Wieś | Rubinowa | 4 | asfalt | Philips Malaga | 1 | 70 | 80 | wymiana | M5 | ŻN energetyczny | 45 | 10 | zostaje | 8 | 7.5 | 0.5 | 20 | wymiana | pod linią | napowietrzna | AL. | sodowe | 20.4448 | 52.2064
4 | Seroki 1 4-0693 | I | Seroki Wieś | Rubinowa | 4 | asfalt | Philips Malaga | 1 | 70 | 80 | wymiana | M5 | ŻN energetyczny | 90 | 10 | zostaje | 3.5 | 7.5 | 0.5 | 20 | wymiana | pod linią | napowietrzna | AL. | sodowe | 20.4459 | 52.2064
5 | Seroki 1 4-0693 | I | Seroki Wieś | Rubinowa | 4 | asfalt | Philips Malaga | 1 | 70 | 80 | wymiana | M5 | ŻN energetyczny | 90 | 10 | zostaje | 3.5 | 7.5 | 0.5 | 20 | wymiana | pod linią | napowietrzna | AL. | sodowe | 20.4467 | 52.2064
6 | Seroki 1 4-0693 | I | Seroki Wieś | Rubinowa | 4 | asfalt | Elgo Leda | 1 | 70 | 80 | wymiana | M5 | ŻN energetyczny | 35 | 10 | zostaje | 0.5 | 8.5 | 0.5 | 10 | zostaje | nad linią | napowietrzna | AL. | sodowe | 20.4478 | 52.2065
7 | Seroki 1 4-0693 | I | Seroki Wieś | Rubinowa | 4 | asfalt | Elgo Leda | 1 | 70 | 80 | wymiana | M5 | Wirowany | 35 | 10.5 | zostaje | 0.5 | 8.5 | 0.5 | 10 | zostaje | nad linią | napowietrzna | Asxn | sodowe | 20.4484 | 52.2065
8 | Seroki 1 4-0693 | I | Seroki Wieś | Rubinowa | 4 | asfalt | Elgo Leda | 1 | 70 | 80 | wymiana | M5 | ŻN energetyczny | 35 | 10 | zostaje | 0.5 | 8.5 | 0.5 | 10 | zostaje | nad linią | napowietrzna | Asxn | sodowe | 20.4488 | 52.2065
9 | Seroki 1 4-0693 | I | Seroki Wieś | Rubinowa | 4 | asfalt | Elgo Leda | 1 | 70 | 80 | wymiana | M5 | Wirowany | 35 | 10.5 | zostaje | 0.5 | 8.5 | 0.5 | 10 | zostaje | nad linią | napowietrzna | Asxn | sodowe | 20.4493 | 52.2065
10 | Seroki 1 4-0693 | I | Seroki Wieś | Rubinowa | 4 | asfalt | Elgo Leda | 1 | 70 | 80 | wymiana | M5 | ŻN energetyczny | 35 | 10 | zostaje | 0.5 | 8.5 | 0.5 | 10 | zostaje | nad linią | napowietrzna | Asxn | sodowe | 20.4498 | 52.2065
11 | Seroki 1 4-0693 | I | Seroki Wieś | Rubinowa | 4 | asfalt | Elgo Leda | 1 | 70 | 80 | wymiana | M5 | Wirowany | 35 | 10.5 | zostaje | 0.5 | 8.5 | 0.5 | 10 | zostaje | nad linią | napowietrzna | Asxn | sodowe | 20.4502 | 52.2065
12 | Seroki 1 4-0693 | I | Seroki Wieś | Rubinowa | 4 | asfalt | Elgo Leda | 1 | 70 | 80 | wymiana | M5 | Wirowany | 35 | 10.5 | zostaje | 0.5 | 8.5 | 0.5 | 10 | zostaje | nad linią | napowietrzna | Asxn | sodowe | 20.4507 | 52.2064
13 | Seroki 1 4-0693 | I | Seroki Wieś | Rubinowa | 4 | asfalt | Elgo Leda | 1 | 70 | 80 | wymiana | M5 | ŻN energetyczny | 35 | 10 | zostaje | 0.5 | 8.5 | 0.5 | 10 | zostaje | nad linią | napowietrzna | Asxn | sodowe | 20.4513 | 52.2064
14 | Seroki 1 4-0693 | I | Seroki Wieś | Rubinowa | 4 | asfalt | Elgo Leda | 1 | 70 | 80 | wymiana | M5 | ŻN energetyczny | 35 | 10 | zostaje | 0.5 | 8.5 | 0.5 | 10 | zostaje | nad linią | napowietrzna | Asxn | sodowe | 20.4521 | 52.2064
15 | Seroki 1 4-0693 | I | Seroki Wieś | Rubinowa | 4 | asfalt | Elgo Leda | 1 | 70 | 80 | wymiana | M5 | ŻN energetyczny | 35 | 10 | zostaje | 0.5 | 8.5 | 0.5 | 10 | zostaje | nad linią | napowietrzna | Asxn | sodowe | 20.4528 | 52.2064
16 | Seroki 1 4-0693 | I | Seroki Wieś | Rubinowa | 4 | asfalt | Elgo Leda | 1 | 70 | 80 | wymiana | M5 | ŻN energetyczny | 35 | 10 | zostaje | 0.5 | 8.5 | 0.5 | 10 | zostaje | nad linią | napowietrzna | Asxn | sodowe | 20.4534 | 52.2064
17 | Seroki 1 4-0693 | I | Seroki Wieś | Rubinowa | 4 | asfalt | Philips Malaga | 1 | 70 | 80 | wymiana | M5 | Wirowany | 35 | 10 | zostaje | 0.5 | 8.5 | 0.5 | 10 | zostaje | nad linią | napowietrzna | Asxn | sodowe | 20.4538 | 52.2064
18 | Seroki 1 4-0693 | I | Seroki Wieś | Rubinowa | 4 | asfalt | Philips Malaga | 1 | 70 | 80 | wymiana | M5 | ŻN energetyczny | 35 | 10 | zostaje | 0.5 | 8.5 | 0.5 | 10 | zostaje | nad linią | napowietrzna | Asxn | sodowe | 20.4543 | 52.2064
19 | Seroki 1 4-0693 | I | Seroki Wieś | Rubinowa | 4 | asfalt | Philips Malaga | 1 | 70 | 80 | wymiana | M5 | ŻN energetyczny | 35 | 10 | zostaje | 0.5 | 8.5 | 0.5 | 10 | zostaje | nad linią | napowietrzna | Asxn | sodowe | 20.4547 | 52.2064
20 | Seroki 1 4-0693 | I | Seroki Wieś | Rubinowa | 4 | asfalt | Philips Malaga | 1 | 70 | 80 | wymiana | M5 | Wirowany | 35 | 10.5 | zostaje | 0.5 | 8.5 | 0.5 | 10 | zostaje | nad linią | napowietrzna | Asxn | sodowe | 20.4552 | 52.2064
21 | Seroki 1 4-0693 | II | Seroki Wieś | boczna | 4 | asfalt | Elgo Leda | 1 | 70 | 80 | wymiana | P4 | ŻN energetyczny | 90 | 10 | zostaje | 3 | 8 | 1.5 | 10 | zostaje | nad linią | napowietrzna | AL. | sodowe | 20.4566 | 52.2045
22 | Seroki 1 4-0693 | II | Seroki Wieś | boczna | 4 | asfalt | Elgo Leda | 1 | 70 | 80 | wymiana | P4 | ŻN energetyczny | 90 | 10 | zostaje | 3 | 8 | 1.5 | 10 | zostaje | nad linią | napowietrzna | AL. | sodowe | 20.4587 | 52.2046
23 | Seroki 1 4-0693 | II | Seroki Wieś | powiatowa 3832W | 4 | asfalt | Elgo Leda | 1 | 100 | 115 | wymiana | M5 | ŻN energetyczny | 45 | 10 | zostaje | 8 | 7.5 | 0.5 | 10 | wymiana | pod linią | napowietrzna | AL. | sodowe | 20.4554 | 52.2066
24 | Seroki 1 4-0693 | II | Seroki Wieś | powiatowa 3832W | 4 | asfalt | Elgo Leda | 1 | 100 | 115 | wymiana | M5 | ŻN energetyczny | 45 | 10 | zostaje | 4 | 8 | 1.5 | 10 | wymiana | nad linią | napowietrzna | AL. | sodowe | 20.4554 | 52.2062
25 | Seroki 1 4-0693 | II | Seroki Wieś | powiatowa 3832W | 4 | asfalt | Elgo Leda | 1 | 100 | 115 | wymiana | M5 | ŻN energetyczny | 45 | 10 | zostaje | 4 | 8 | 1.5 | 10 | wymiana | nad linią | napowietrzna | AL. | sodowe | 20.4553 | 52.2057
26 | Seroki 1 4-0693 | II | Seroki Wieś | powiatowa 3832W | 4 | asfalt | Elgo Leda | 1 | 100 | 115 | wymiana | M5 | ŻN energetyczny | 45 | 10 | zostaje | 4 | 8 | 1.5 | 10 | wymiana | nad linią | napowietrzna | AL. | sodowe | 20.4553 | 52.2053
27 | Seroki 1 4-0693 | II | Seroki Wieś | powiatowa 3832W | 4 | asfalt | Elgo Leda | 1 | 100 | 115 | wymiana | M5 | ŻN energetyczny | 45 | 10 | zostaje | 4 | 8 | 1.5 | 10 | wymiana | nad linią | napowietrzna | AL. | sodowe | 20.4553 | 52.2049
28 | Seroki 1 4-0693 | II | Seroki Wieś | główna przez wieś | 4 | asfalt | Elgo Leda | 1 | 100 | 115 | wymiana | M5 | ŻN energetyczny | 45 | 10 | zostaje | 4 | 8 | 1.5 | 10 | zostaje | nad linią | napowietrzna | AL. | sodowe | 20.4552 | 52.2044
29 | Seroki 1 4-0693 | II | Seroki Wieś | główna przez wieś | 4 | asfalt | Elgo Leda | 1 | 70 | 80 | wymiana | M5 | ŻN energetyczny | 90 | 10 | zostaje | 3 | 8 | 1.5 | 10 | zostaje | nad linią | napowietrzna | AL. | sodowe | 20.4539 | 52.2044
30 | Seroki 1 4-0693 | II | Seroki Wieś | główna przez wieś | 4 | asfalt | Elgo Leda | 1 | 70 | 80 | wymiana | M5 | ŻN energetyczny | 90 | 10 | zostaje | 3 | 8 | 1.5 | 10 | zostaje | nad linią | napowietrzna | AL. | sodowe | 20.4528 | 52.2045
31 | Seroki 1 4-0693 | II | Seroki Wieś | główna przez wieś | 4 | asfalt | Elgo Leda | 1 | 70 | 80 | wymiana | M5 | ŻN energetyczny | 90 | 10 | zostaje | 3 | 8 | 1.5 | 10 | zostaje | nad linią | napowietrzna | AL. | sodowe | 20.4517 | 52.2043
32 | Seroki 1 4-0693 | II | Seroki Wieś | główna przez wieś | 4 | asfalt | Elgo Leda | 1 | 70 | 80 | wymiana | M5 | ŻN energetyczny | 90 | 10 | zostaje | 3 | 8 | 1.5 | 10 | zostaje | nad linią | napowietrzna | AL. | sodowe | 20.4509 | 52.2041
33 | Seroki 1 4-0693 | III | Seroki Wieś | główna przez wieś | 4 | asfalt | Elgo Leda | 1 | 70 | 80 | wymiana | M5 | ŻN energetyczny | 90 | 10 | zostaje | 4 | 8 | 1.5 | 10 | zostaje | nad linią | napowietrzna | AL. | sodowe | 20.4494 | 52.2039
34 | Seroki 1 4-0693 | III | Seroki Wieś | główna przez wieś | 4 | asfalt | Elgo Leda | 1 | 70 | 80 | wymiana | M5 | ŻN energetyczny | 90 | 10 | zostaje | 4 | 7 | 1.5 | 10 | wymiana | pod linią | napowietrzna | AL. | sodowe | 20.4482 | 52.2039
35 | Seroki 1 4-0693 | III | Seroki Wieś | główna przez wieś | 4 | asfalt | Elgo Leda | 1 | 70 | 80 | wymiana | M5 | ŻN energetyczny | 90 | 10 | zostaje | 7 | 7.5 | 1.5 | 10 | wymiana | pod linią | napowietrzna | AL. | sodowe | 20.4467 | 52.204
36 | Seroki 1 4-0693 | III | Seroki Wieś | główna przez wieś | 4 | asfalt | Elgo Leda | 1 | 70 | 80 | wymiana | M5 | ŻN energetyczny | 90 | 10 | zostaje | 7 | 7.5 | 1.5 | 10 | wymiana | pod linią | napowietrzna | AL. | sodowe | 20.4453 | 52.2041
37 | Seroki 1 4-0693 | III | Seroki Wieś | główna przez wieś | 4 | asfalt | Elgo Leda | 1 | 70 | 80 | wymiana | M5 | ŻN energetyczny | 45 | 10 | zostaje | 5 | 7.5 | 1.5 | 10 | wymiana | pod linią | napowietrzna | AL. | sodowe | 20.4445 | 52.2042
38 | Seroki 1 4-0693 | III | Seroki Wieś | główna przez wieś | 4 | asfalt | Elgo Leda | 1 | 70 | 80 | wymiana | M5 | ŻN energetyczny | 45 | 10 | zostaje | 5 | 7.5 | 1.5 | 10 | wymiana | pod linią | napowietrzna | AL. | sodowe | 20.4438 | 52.2043
39 | Seroki 1 4-0693 | III | Seroki Wieś | główna przez wieś | 4 | asfalt | Philips Malaga | 1 | 70 | 80 | wymiana | M5 | ŻN energetyczny | 45 | 10 | zostaje | 8 | 7.5 | 1.5 | 10 | wymiana | pod linią | napowietrzna | AL. | sodowe | 20.4431 | 52.2044
40 | Seroki 1 4-0693 | III | Seroki Wieś | główna przez wieś | 4 | asfalt | Elgo Leda | 1 | 70 | 80 | wymiana | M5 | ŻN energetyczny | 45 | 10 | zostaje | 8 | 7.5 | 1.5 | 10 | wymiana | pod linią | napowietrzna | AL. | sodowe | 20.4425 | 52.2044
41 | Seroki 1 4-0693 | III | Seroki Wieś | główna przez wieś | 4 | asfalt | Elgo Leda | 1 | 70 | 80 | wymiana | M5 | ŻN energetyczny | 45 | 10 | zostaje | 8 | 7.5 | 1.5 | 10 | wymiana | pod linią | napowietrzna | AL. | sodowe | 20.4419 | 52.2045
42 | Seroki 1 4-0693 | III | Seroki Wieś | główna przez wieś | 4 | asfalt | Elgo Leda | 1 | 70 | 80 | wymiana | M5 | ŻN energetyczny | 45 | 10 | zostaje | 8 | 7.5 | 1.5 | 10 | wymiana | pod linią | napowietrzna | AL. | sodowe | 20.4404 | 52.2047
43 | Granice-Seroki 4-0218 | I | Seroki Wieś | Rubinowa | 4 | asfalt | Elgo Leda | 1 | 70 | 80 | wymiana | M5 | ŻN energetyczny | 45 | 10 | zostaje | 4 | 8 | 1.5 | 10 | wymiana | nad linią | napowietrzna | AL. | sodowe | 20.4371 | 52.2069
44 | Granice-Seroki 4-0218 | I | Seroki Wieś | Rubinowa | 4 | asfalt | Elgo Leda | 1 | 70 | 80 | wymiana | M5 | Wirowany | 45 | 10 | zostaje | 1 | 8 | 1.5 | 10 | zostaje | nad linią | napowietrzna | AL. | sodowe | 20.4376 | 52.2068
45 | Granice-Seroki 4-0218 | I | Seroki Wieś | główna przez wieś | 4 | asfalt | Elgo Leda | 1 | 70 | 80 | wymiana | M5 | Wirowany | 45 | 10.5 | zostaje | 1 | 8 | 1.5 | 10 | zostaje | nad linią | napowietrzna | AL. | sodowe | 20.4376 | 52.2066
46 | Granice-Seroki 4-0218 | I | Seroki Wieś | główna przez wieś | 4 | asfalt | Elgo Leda | 1 | 70 | 80 | wymiana | M5 | Wirowany | 45 | 10.5 | zostaje | 1 | 8 | 1.5 | 10 | zostaje | nad linią | napowietrzna | AL. | sodowe | 20.4376 | 52.2063
47 | Granice-Seroki 4-0218 | I | Seroki Wieś | główna przez wieś | 4 | asfalt | Elgo Leda | 1 | 70 | 80 | wymiana | M5 | Wirowany | 45 | 10.5 | zostaje | 1 | 8 | 1.5 | 10 | zostaje | nad linią | napowietrzna | AL. | sodowe | 20.4376 | 52.206
48 | Granice-Seroki 4-0218 | I | Seroki Wieś | główna przez wieś | 4 | asfalt | Elgo Leda | 1 | 70 | 80 | wymiana | M5 | ŻN energetyczny | 45 | 10 | zostaje | 3 | 8 | 1.5 | 10 | zostaje | nad linią | napowietrzna | AL. | sodowe | 20.4381 | 52.2053
49 | Granice-Seroki 4-0218 | I | Seroki Wieś | Rubinowa | 4 | asfalt | Elgo Leda | 1 | 70 | 80 | wymiana | M5 | ŻN energetyczny | 45 | 10 | zostaje | 3 | 8 | 1.5 | 10 | zostaje | nad linią | napowietrzna | AL. | sodowe | 20.4385 | 52.2067
50 | Granice-Seroki 4-0218 | I | Seroki Wieś | Rubinowa | 4 | asfalt | Elgo Leda | 1 | 70 | 80 | wymiana | M5 | ŻN energetyczny | 45 | 10 | zostaje | 3 | 8 | 1.5 | 10 | zostaje | nad linią | napowietrzna | AL. | sodowe | 20.4391 | 52.2066
51 | Cholewy 1 | I | Pawłowice | Cholewy | 5 | asfalt | Elgo Leda | 1 | 100 | 115 | wymiana | M5 | Wirowany | 90 | 10.5 | zostaje | 0.5 | 8.5 | 0.5 | 5 | zostaje | nad linią | napowietrzna | Asxn | sodowe | 20.4903 | 52.2315
52 | Cholewy 1 | I | Pawłowice | Cholewy | 5 | asfalt | Elgo Leda | 1 | 100 | 115 | wymiana | M5 | Wirowany | 90 | 10.5 | zostaje | 0.5 | 8.5 | 0.5 | 5 | zostaje | nad linią | napowietrzna | Asxn | sodowe | 20.4898 | 52.2306
53 | Cholewy 1 | I | Pawłowice | Cholewy | 5 | asfalt | Elgo Leda | 1 | 100 | 115 | wymiana | M5 | Wirowany | 90 | 10.5 | zostaje | 0.5 | 8.5 | 0.5 | 5 | zostaje | nad linią | napowietrzna | Asxn | sodowe | 20.4896 | 52.2302
54 | Cholewy 1 | I | Pawłowice | Cholewy | 5 | asfalt | Elgo Leda | 1 | 100 | 115 | wymiana | M5 | Wirowany | 90 | 10.5 | zostaje | 0.5 | 8.5 | 0.5 | 5 | zostaje | nad linią | napowietrzna | Asxn | sodowe | 20.4894 | 52.2293
55 | Cholewy 1 | I | Pawłowice | Cholewy | 4 | asfalt | Elgo Leda | 1 | 100 | 115 | wymiana | M5 | Wirowany | 90 | 10.5 | zostaje | 2.5 | 5.5 | 1.5 | 5 | zostaje | nad linią | napowietrzna | Asxn | sodowe | 20.4891 | 52.229
56 | Cholewy 1 | II | Pawłowice | Cholewy | 4 | asfalt | Elgo Leda | 1 | 100 | 115 | wymiana | M5 | ŻN energetyczny | 90 | 7 | zostaje | 4 | 5.5 | 0.5 | 10 | wymiana | pod linią | napowietrzna | AL. | sodowe | 20.487 | 52.2293
57 | Cholewy 1 | II | Pawłowice | Cholewy | 4 | asfalt | Elgo Leda | 1 | 100 | 115 | wymiana | M5 | ŻN energetyczny | 90 | 10 | zostaje | 4 | 7 | 1.5 | 10 | wymiana | pod linią | napowietrzna | AL. | sodowe | 20.485 | 52.2295
58 | Cholewy 1 | II | Pawłowice | Cholewy | 4 | asfalt | Elgo Leda | 1 | 100 | 115 | wymiana | M5 | ŻN energetyczny | 90 | 7 | zostaje | 4 | 5.5 | 1 | 10 | wymiana | pod linią | napowietrzna | AL. | sodowe | 20.4835 | 52.2297
59 | Cholewy 1 | II | Pawłowice | Cholewy | 4 | asfalt | Elgo Leda | 1 | 100 | 115 | wymiana | M5 | ŻN energetyczny | 90 | 7 | zostaje | 4 | 5.5 | 1 | 10 | wymiana | pod linią | napowietrzna | AL. | sodowe | 20.4828 | 52.2298
60 | Cholewy 1 | II | Pawłowice | Cholewy | 4 | asfalt | Elgo Leda | 1 | 100 | 115 | wymiana | M5 | ŻN energetyczny | 90 | 7 | zostaje | 4 | 5.5 | 1 | 10 | wymiana | pod linią | napowietrzna | AL. | sodowe | 20.4814 | 52.2299
61 | Izbiska 2 4-0586 | I | Pawłowice | droga Izbiska-Pawłowice | 4.5 | asfalt | Elgo Leda | 1 | 100 | 115 | wymiana | M5 | ŻN energetyczny | 90 | 10 | zostaje | 5 | 8 | 1.5 | 10 | wymiana | pod linią | napowietrzna | AL. | sodowe | 20.4513 | 52.2306
62 | Izbiska 2 4-0586 | I | Pawłowice | droga Izbiska-Pawłowice | 4.5 | asfalt | Elgo Leda | 1 | 100 | 115 | wymiana | M5 | ŻN energetyczny | 90 | 10 | zostaje | 5 | 8 | 1.5 | 10 | wymiana | pod linią | napowietrzna | AL. | sodowe | 20.4523 | 52.2303
63 | Izbiska 2 4-0586 | I | Pawłowice | droga Izbiska-Pawłowice | 4.5 | asfalt | Elgo Leda | 1 | 100 | 115 | wymiana | M5 | ŻN energetyczny | 90 | 10 | zostaje | 5 | 8 | 1.5 | 10 | wymiana | pod linią | napowietrzna | AL. | sodowe | 20.4533 | 52.2301
64 | Izbiska 2 4-0586 | I | Pawłowice | droga Izbiska-Pawłowice | 4.5 | asfalt | Elgo Leda | 1 | 100 | 115 | wymiana | M5 | ŻN energetyczny | 90 | 10 | zostaje | 5 | 8 | 1.5 | 10 | wymiana | pod linią | napowietrzna | AL. | sodowe | 20.4545 | 52.2299
65 | Maszna 2 4-1016 | I | Pawłowice | droga Maszna-Pawłowice | 4.5 | asfalt | Elgo Leda | 1 | 70 | 80 | wymiana | M5 | ŻN energetyczny | 40 | 10 | zostaje | 4 | 8.5 | 1 | 10 | wymiana | nad linią | napowietrzna | AL. | sodowe | 20.45 | 52.222
66 | Maszna 2 4-1016 | I | Pawłowice | droga Maszna-Pawłowice | 4.5 | asfalt | Elgo Leda | 1 | 70 | 80 | wymiana | M5 | ŻN energetyczny | 40 | 10 | zostaje | 4 | 8.5 | 1 | 10 | wymiana | nad linią | napowietrzna | AL. | sodowe | 20.4504 | 52.2222
67 | Maszna 2 4-1016 | I | Pawłowice | droga Maszna-Pawłowice | 4.5 | asfalt | Elgo Leda | 1 | 70 | 80 | wymiana | M5 | ŻN energetyczny | 40 | 10 | zostaje | 4 | 8.5 | 1 | 10 | wymiana | nad linią | napowietrzna | AL. | sodowe | 20.4509 | 52.2224
68 | Maszna 2 4-1016 | I | Pawłowice | droga Maszna-Pawłowice | 4.5 | asfalt | Elgo Leda | 1 | 70 | 80 | wymiana | M5 | ŻN energetyczny | 40 | 10 | zostaje | 4 | 8.5 | 1 | 10 | wymiana | nad linią | napowietrzna | AL. | sodowe | 20.4514 | 52.2226
69 | Maszna 2 4-1016 | I | Pawłowice | droga Maszna-Pawłowice | 4.5 | asfalt | Elgo Leda | 1 | 70 | 80 | wymiana | M5 | ŻN energetyczny | 40 | 10 | zostaje | 4 | 8.5 | 1 | 10 | wymiana | nad linią | napowietrzna | AL. | sodowe | 20.452 | 52.2229
70 | Maszna 2 4-1016 | I | Pawłowice | droga Maszna-Pawłowice | 4.5 | asfalt | Elgo Leda | 1 | 70 | 80 | wymiana | M5 | ŻN energetyczny | 40 | 10 | zostaje | 4 | 8.5 | 1 | 10 | wymiana | nad linią | napowietrzna | AL. | sodowe | 20.4525 | 52.2231
71 | Maszna 2 4-1016 | I | Pawłowice | droga Maszna-Pawłowice | 4.5 | asfalt | Elgo Leda | 1 | 70 | 80 | wymiana | M5 | ŻN energetyczny | 40 | 10 | zostaje | 4 | 8.5 | 1 | 10 | wymiana | nad linią | napowietrzna | AL. | sodowe | 20.4536 | 52.2236
72 | Maszna 2 4-1016 | I | Pawłowice | droga Maszna-Pawłowice | 4.5 | asfalt | Elgo Leda | 1 | 70 | 80 | wymiana | M5 | ŻN energetyczny | 40 | 10 | zostaje | 4 | 8.5 | 1 | 10 | wymiana | nad linią | napowietrzna | AL. | sodowe | 20.4543 | 52.2239
73 | Maszna 2 4-1016 | I | Pawłowice | droga Maszna-Pawłowice | 4.5 | asfalt | Elgo Leda | 1 | 70 | 80 | wymiana | M5 | ŻN energetyczny | 40 | 10 | zostaje | 4 | 8.5 | 1 | 10 | wymiana | nad linią | napowietrzna | AL. | sodowe | 20.4548 | 52.2242
74 | Maszna 2 4-1016 | I | Pawłowice | droga Maszna-Pawłowice | 4.5 | asfalt | Elgo Leda | 1 | 70 | 80 | wymiana | M5 | ŻN energetyczny | 40 | 10 | zostaje | 4 | 8.5 | 1 | 10 | wymiana | nad linią | napowietrzna | AL. | sodowe | 20.4552 | 52.2243
75 | Maszna 2 4-1016 | I | Pawłowice | droga Maszna-Pawłowice | 4.5 | asfalt | Elgo Leda | 1 | 70 | 80 | wymiana | M5 | ŻN energetyczny | 40 | 10 | zostaje | 4 | 8.5 | 1 | 10 | wymiana | nad linią | napowietrzna | AL. | sodowe | 20.4558 | 52.2246
76 | Pawłowice Osiedle 4-1305 | II | Pawłowice | droga Maszna-Pawłowice | 4.5 | asfalt | Elgo Leda | 1 | 70 | 80 | wymiana | M5 | ŻN energetyczny | 50 | 10 | zostaje | 1 | 8.5 | 1 | 10 | wymiana | nad linią | napowietrzna | AL. | sodowe | 20.4564 | 52.2249
77 | Pawłowice Osiedle 4-1305 | II | Pawłowice | droga Maszna-Pawłowice | 4.5 | asfalt | Elgo Leda | 1 | 70 | 80 | wymiana | M5 | ŻN energetyczny | 50 | 10 | zostaje | 1 | 8.5 | 1 | 10 | wymiana | nad linią | napowietrzna | AL. | sodowe | 20.4569 | 52.2251
78 | Pawłowice Osiedle 4-1305 | II | Pawłowice | droga Maszna-Pawłowice | 4.5 | asfalt | Elgo Leda | 1 | 70 | 80 | wymiana | M5 | ŻN energetyczny | 50 | 10 | zostaje | 1 | 8.5 | 1 | 10 | wymiana | nad linią | napowietrzna | AL. | sodowe | 20.4575 | 52.2254
79 | Pawłowice Osiedle 4-1305 | II | Pawłowice | droga Maszna-Pawłowice | 4.5 | asfalt | Elgo Leda | 1 | 70 | 80 | wymiana | M5 | ŻN energetyczny | 50 | 10 | zostaje | 1 | 8.5 | 1 | 10 | wymiana | nad linią | napowietrzna | AL. | sodowe | 20.458 | 52.2256
80 | Pawłowice Osiedle 4-1305 | II | Pawłowice | droga Maszna-Pawłowice | 4.5 | asfalt | Elgo Leda | 1 | 70 | 80 | wymiana | M5 | ŻN energetyczny | 50 | 10 | zostaje | 1 | 8.5 | 1 | 10 | wymiana | nad linią | napowietrzna | AL. | sodowe | 20.4585 | 52.2258
81 | Pawłowice Osiedle 4-1305 | II | Pawłowice | droga Maszna-Pawłowice | 4.5 | asfalt | Elgo Leda | 1 | 70 | 80 | wymiana | M5 | ŻN energetyczny | 50 | 10 | zostaje | 1 | 8.5 | 1 | 10 | wymiana | nad linią | napowietrzna | AL. | sodowe | 20.4591 | 52.226
82 | Pawłowice Osiedle 4-1305 | II | Pawłowice | droga Maszna-Pawłowice | 4.5 | asfalt | Elgo Leda | 1 | 70 | 80 | wymiana | M5 | ŻN energetyczny | 50 | 10 | zostaje | 1 | 8.5 | 1 | 10 | wymiana | nad linią | napowietrzna | AL. | sodowe | 20.4597 | 52.2263
83 | Pawłowice Osiedle 4-1305 | I | Pawłowice | droga Maszna-Pawłowice | 4.5 | asfalt | Elgo Leda | 1 | 70 | 80 | wymiana | M5 | ŻN energetyczny | 50 | 10 | zostaje | 1 | 8.5 | 1 | 10 | wymiana | nad linią | napowietrzna | AL. | sodowe | 20.4604 | 52.2265
84 | Pawłowice Osiedle 4-1305 | I | Pawłowice | droga Maszna-Pawłowice | 4.5 | asfalt | Elgo Leda | 1 | 70 | 80 | wymiana | M5 | ŻN energetyczny | 50 | 10 | zostaje | 1 | 8.5 | 1 | 10 | wymiana | nad linią | napowietrzna | AL. | sodowe | 20.4616 | 52.2271
85 | Pawłowice Osiedle 4-1305 | I | Pawłowice | droga Maszna-Pawłowice | 4.5 | asfalt | Elgo Leda | 1 | 70 | 80 | wymiana | M5 | ŻN energetyczny | 50 | 10 | zostaje | 1 | 8.5 | 1 | 10 | wymiana | nad linią | napowietrzna | AL. | sodowe | 20.4619 | 52.2273
86 | Pawłowice SHR 4-0584 | II | Pawłowice | osiedle PGR | 3 | asfalt | Elgo Strada | 1 | 150 | 165 | wymiana | P5 | ŻN energetyczny | 50 | 10 | zostaje | 1 | 8.5 | 1 | 10 | wymiana | nad linią | napowietrzna | AL. | sodowe | 20.4625 | 52.2275
87 | Pawłowice SHR 4-0584 | II | Pawłowice | osiedle PGR | 3 | asfalt | Elgo Strada | 1 | 150 | 165 | wymiana | P5 | ŻN energetyczny | 50 | 10 | zostaje | 1 | 8.5 | 1 | 10 | wymiana | nad linią | napowietrzna | AL. | sodowe | 20.4634 | 52.2272
88 | Pawłowice SHR 4-0584 | II | Pawłowice | osiedle PGR | 3 | asfalt | Elgo Strada | 1 | 150 | 165 | wymiana | P5 | ŻN energetyczny | 50 | 10 | zostaje | 1 | 8.5 | 1 | 10 | wymiana | nad linią | napowietrzna | AL. | sodowe | 20.4634 | 52.2275
89 | Pawłowice SHR 4-0584 | II | Pawłowice | osiedle PGR | 3 | asfalt | Elgo Strada | 1 | 150 | 165 | wymiana | P5 | ŻN energetyczny | 50 | 10 | zostaje | 1 | 8.5 | 1 | 10 | wymiana | nad linią | napowietrzna | AL. | sodowe | 20.464 | 52.2275
90 | Pawłowice SHR 4-0584 | I | Pawłowice | główna przez wieś | 4 | asfalt | Elgo Leda | 1 | 70 | 80 | wymiana | M5 | ŻN energetyczny | 100 | 10 | zostaje | 3 | 8.8 | 1.5 | 10 | zostaje | nad linią | napowietrzna | AL. | sodowe | 20.4651 | 52.2277
91 | Pawłowice SHR 4-0584 | I | Pawłowice | główna przez wieś | 4 | asfalt | Elgo Leda | 1 | 70 | 80 | wymiana | M5 | ŻN energetyczny | 100 | 10 | zostaje | 6 | 7.5 | 0.5 | 15 | wymiana | pod linią | napowietrzna | AL. | sodowe | 20.4666 | 52.2281
92 | Pawłowice SHR 4-0584 | I | Pawłowice | główna przez wieś | 4 | asfalt | Elgo Leda | 1 | 70 | 80 | wymiana | M5 | ŻN energetyczny | 100 | 10 | zostaje | 1 | 7.5 | 1 | 10 | zostaje | pod linią | napowietrzna | AL. | sodowe | 20.468 | 52.2283
93 | Pawłowice SHR 4-0584 | I | Pawłowice | główna przez wieś | 4 | asfalt | Elgo Leda | 1 | 70 | 80 | wymiana | M5 | ŻN energetyczny | 100 | 10 | zostaje | 1 | 7.5 | 1 | 10 | zostaje | pod linią | napowietrzna | AL. | sodowe | 20.4695 | 52.2285
94 | Pawłowice SHR 4-0584 | I | Pawłowice | główna przez wieś | 4 | asfalt | Elgo Leda | 1 | 70 | 80 | wymiana | M5 | ŻN energetyczny | 40 | 10 | zostaje | 1 | 8 | 1 | 10 | zostaje | nad linią | napowietrzna | AL. | sodowe | 20.4695 | 52.2282
95 | Pawłowice SHR 4-0584 | I | Pawłowice | główna przez wieś | 4 | asfalt | Elgo Leda | 1 | 70 | 80 | wymiana | M5 | ŻN energetyczny | 40 | 10 | zostaje | 1 | 8 | 1 | 10 | zostaje | nad linią | napowietrzna | AL. | sodowe | 20.4695 | 52.2278
96 | Pawłowice SHR 4-0584 | I | Pawłowice | główna przez wieś | 4 | asfalt | Elgo Leda | 1 | 70 | 80 | wymiana | M5 | ŻN energetyczny | 40 | 10 | zostaje | 1 | 8 | 1 | 10 | zostaje | nad linią | napowietrzna | AL. | sodowe | 20.4695 | 52.2274
97 | Pawłowice SHR 4-0584 | I | Pawłowice | główna przez wieś | 4 | asfalt | Elgo Leda | 1 | 70 | 80 | wymiana | M5 | ŻN energetyczny | 40 | 10 | zostaje | 3 | 8 | 1 | 10 | zostaje | nad linią | napowietrzna | AL. | sodowe | 20.4697 | 52.2289
98 | Pawłowice SHR 4-0584 | I | Pawłowice | główna przez wieś | 4 | asfalt | Elgo Leda | 1 | 70 | 80 | wymiana | M5 | ŻN energetyczny | 40 | 10 | zostaje | 3 | 8 | 1 | 10 | zostaje | nad linią | napowietrzna | AL. | sodowe | 20.4699 | 52.2302
99 | Pawłowice SHR 4-0584 | I | Pawłowice | główna przez wieś | 4 | asfalt | Elgo Leda | 1 | 70 | 80 | wymiana | M5 | ŻN energetyczny | 40 | 10 | zostaje | 3 | 8 | 1 | 10 | zostaje | nad linią | napowietrzna | AL. | sodowe | 20.4699 | 52.2307
100 | Pawłowice SHR 4-0584 | I | Pawłowice | główna przez wieś | 4 | asfalt | Elgo Leda | 1 | 70 | 80 | wymiana | M5 | ŻN energetyczny | 40 | 10 | zostaje | 4 | 8 | 1 | 10 | zostaje | nad linią | napowietrzna | AL. | sodowe | 20.4699 | 52.2319
101 | Izbiska 1 4-0585 | I | Pawłowice | gminna | 4 | asfalt | Elgo Leda | 1 | 70 | 80 | wymiana | P4 | ŻN energetyczny | 50 | 9 | zostaje | 4 | 7.5 | 1 | 10 | wymiana | nad linią | napowietrzna | AL. | sodowe | 20.4511 | 52.2345
102 | Izbiska 1 4-0585 | I | Pawłowice | gminna | 4 | asfalt | Elgo Leda | 1 | 100 | 115 | wymiana | P4 | ŻN energetyczny | 50 | 9 | zostaje | 4 | 7.5 | 1 | 10 | wymiana | nad linią | napowietrzna | AL. | sodowe | 20.4521 | 52.2343
103 | Izbiska 1 4-0585 | I | Pawłowice | gminna | 4 | asfalt | Elgo Leda | 1 | 100 | 115 | wymiana | P4 | ŻN energetyczny | 50 | 9 | zostaje | 4 | 7.5 | 1 | 10 | wymiana | nad linią | napowietrzna | AL. | sodowe | 20.4531 | 52.2341
104 | Izbiska 1 4-0585 | I | Pawłowice | gminna | 4 | asfalt | Elgo Leda | 1 | 100 | 115 | wymiana | P4 | ŻN energetyczny | 50 | 9 | zostaje | 4 | 7.5 | 1 | 10 | wymiana | nad linią | napowietrzna | AL. | sodowe | 20.4542 | 52.2339
105 | Izbiska 1 4-0585 | I | Pawłowice | gminna | 4 | asfalt | Elgo Leda | 1 | 100 | 115 | wymiana | P4 | ŻN energetyczny | 50 | 9 | zostaje | 4 | 7.5 | 1 | 10 | wymiana | nad linią | napowietrzna | AL. | sodowe | 20.4553 | 52.2337
106 | Izbiska 1 4-0585 | I | Pawłowice | gminna | 4 | asfalt | Elgo Leda | 1 | 100 | 115 | wymiana | P4 | ŻN energetyczny | 50 | 9 | zostaje | 4 | 7.5 | 1 | 10 | wymiana | nad linią | napowietrzna | AL. | sodowe | 20.4563 | 52.2335
107 | Izbiska 1 4-0585 | I | Pawłowice | gminna | 4 | asfalt | Elgo Leda | 1 | 100 | 115 | wymiana | P4 | ŻN energetyczny | 50 | 9 | zostaje | 4 | 7.5 | 1 | 10 | wymiana | nad linią | napowietrzna | AL. | sodowe | 20.4574 | 52.2333
108 | Izbiska 1 4-0585 | I | Pawłowice | gminna | 4 | asfalt | Elgo Leda | 1 | 100 | 115 | wymiana | P4 | ŻN energetyczny | 50 | 9 | zostaje | 4 | 7.5 | 1 | 10 | wymiana | nad linią | napowietrzna | AL. | sodowe | 20.4586 | 52.233
109 | Maszna-Paprotnia 4-0581 | II | Maszna | Gnatowicka | 4 | asfalt | Elgo Leda | 1 | 70 | 80 | wymiana | M5 | drewniany | 90 | 10 | wymiana | 0.5 | 8.5 | 1 | 10 | wymiana | nad linią | napowietrzna | AL. | sodowe | 20.4334 | 52.216
110 | Maszna-Paprotnia 4-0581 | I | Maszna | Gnatowicka | 4 | asfalt | Elgo Leda | 1 | 70 | 80 | wymiana | M5 | ŻN energetyczny | 90 | 10 | zostaje | 2 | 7.5 | 0.2 | 20 | wymiana | pod linią | napowietrzna | AL. | sodowe | 20.4321 | 52.2165
111 | Maszna-Paprotnia 4-0581 | I | Maszna | Gnatowicka | 4 | asfalt | Elgo Leda | 1 | 70 | 80 | wymiana | M5 | ŻN energetyczny | 90 | 10 | zostaje | 2 | 7.5 | 0.2 | 20 | wymiana | pod linią | napowietrzna | AL. | sodowe | 20.4315 | 52.2168
112 | Maszna-Paprotnia 4-0581 | I | Maszna | Gnatowicka | 4 | asfalt | Elgo Leda | 1 | 70 | 80 | wymiana | M5 | ŻN energetyczny | 90 | 10 | zostaje | 2 | 7.5 | 0.2 | 20 | wymiana | pod linią | napowietrzna | AL. | sodowe | 20.4309 | 52.2169
113 | Maszna-Paprotnia 4-0581 | I | Maszna | Gnatowicka | 4 | asfalt | Elgo Leda | 1 | 70 | 80 | wymiana | M5 | ŻN energetyczny | 90 | 10 | zostaje | 4.5 | 7 | 0.2 | 20 | wymiana | pod linią | napowietrzna | AL. | sodowe | 20.4303 | 52.217
114 | Maszna-Paprotnia 4-0581 | I | Maszna | Gnatowicka | 4 | asfalt | Elgo Leda | 1 | 70 | 80 | wymiana | M5 | ŻN energetyczny | 90 | 10 | zostaje | 4.5 | 7 | 0.2 | 20 | wymiana | pod linią | napowietrzna | AL. | sodowe | 20.4296 | 52.2171
115 | Maszna-Paprotnia 4-0581 | I | Maszna | Ogrodowa | 4 | asfalt | Elgo Leda | 1 | 70 | 80 | wymiana | M5 | ŻN energetyczny | 90 | 10 | zostaje | 2 | 7 | 0.5 | 10 | wymiana | pod linią | napowietrzna | AL. | sodowe | 20.4213 | 52.2154
116 | Maszna-Paprotnia 4-0581 | I | Maszna | Ogrodowa | 4 | asfalt | Elgo Leda | 1 | 70 | 80 | wymiana | M5 | ŻN energetyczny | 90 | 10 | zostaje | 2 | 8.5 | 0.5 | 10 | wymiana | nad linią | napowietrzna | AL. | sodowe | 20.422 | 52.2153
117 | Maszna-Paprotnia 4-0581 | I | Maszna | Ogrodowa | 4 | asfalt | Elgo Leda | 1 | 70 | 80 | wymiana | M5 | ŻN energetyczny | 90 | 10 | zostaje | 2 | 8.5 | 0.5 | 10 | wymiana | nad linią | napowietrzna | AL. | sodowe | 20.4235 | 52.2151
118 | Maszna-Paprotnia 4-0581 | I | Maszna | Ogrodowa | 4 | asfalt | Elgo Leda | 1 | 70 | 80 | wymiana | M5 | ŻN energetyczny | 90 | 10 | zostaje | 2 | 8.5 | 0.5 | 10 | wymiana | nad linią | napowietrzna | AL. | sodowe | 20.4251 | 52.215
119 | Maszna-Paprotnia 4-0581 | I | Maszna | Ogrodowa | 4 | asfalt | Elgo Leda | 1 | 70 | 80 | wymiana | M5 | ŻN energetyczny | 90 | 10 | zostaje | 2 | 8.5 | 0.5 | 10 | wymiana | nad linią | napowietrzna | AL. | sodowe | 20.4252 | 52.2149
120 | Maszna-Paprotnia 4-0581 | I | Maszna | Ogrodowa | 4 | asfalt | Elgo Leda | 1 | 70 | 80 | wymiana | M5 | ŻN energetyczny | 90 | 10 | zostaje | 2 | 8.5 | 1 | 10 | wymiana | nad linią | napowietrzna | AL. | sodowe | 20.4267 | 52.2148
121 | Maszna-Paprotnia 4-0581 | I | Maszna | Skośna | 4 | asfalt | Elgo Leda | 1 | 70 | 80 | wymiana | M5 | ŻN energetyczny | 90 | 10 | zostaje | 3 | 8.5 | 1.5 | 10 | zostaje | nad linią | napowietrzna | AL. | sodowe | 20.4282 | 52.2147
122 | Maszna-Paprotnia 4-0581 | I | Maszna | Skośna | 4 | asfalt | Elgo Leda | 1 | 70 | 80 | wymiana | M5 | ŻN energetyczny | 90 | 10 | zostaje | 3 | 8.5 | 1.5 | 10 | zostaje | nad linią | napowietrzna | AL. | sodowe | 20.4295 | 52.215
123 | Maszna-Paprotnia 4-0581 | I | Maszna | Skośna | 4 | asfalt | Elgo Leda | 1 | 70 | 80 | wymiana | M5 | ŻN energetyczny | 90 | 10 | zostaje | 3 | 8.5 | 1.5 | 10 | zostaje | nad linią | napowietrzna | AL. | sodowe | 20.4309 | 52.2154
124 | Maszna-Paprotnia 4-0581 | I | Maszna | Skośna | 4 | asfalt | Elgo Leda | 1 | 70 | 80 | wymiana | M5 | ŻN energetyczny | 90 | 10 | zostaje | 3 | 8.5 | 1.5 | 10 | zostaje | nad linią | napowietrzna | AL. | sodowe | 20.4312 | 52.2154
125 | Maszna-Paprotnia 4-0581 | I | Maszna | Skośna | 4 | asfalt | Elgo Leda | 1 | 70 | 80 | wymiana | M5 | ŻN energetyczny | 90 | 10 | zostaje | 3 | 8.5 | 1.5 | 10 | zostaje | nad linią | napowietrzna | AL. | sodowe | 20.4317 | 52.2156
126 | Maszna 2 4-1016 | II | Maszna | droga Maszna-Pawłowice | 4 | asfalt | Elgo Leda | 1 | 70 | 80 | wymiana | M5 | ŻN energetyczny | 35 | 10 | zostaje | 4 | 8.5 | 1 | 10 | wymiana | nad linią | napowietrzna | AL. | sodowe | 20.4464 | 52.2218
127 | Maszna 2 4-1016 | II | Maszna | droga Maszna-Pawłowice | 4 | asfalt | Elgo Leda | 1 | 70 | 80 | wymiana | M5 | ŻN energetyczny | 35 | 10 | zostaje | 4 | 8.5 | 1 | 10 | wymiana | nad linią | napowietrzna | AL. | sodowe | 20.4473 | 52.2218
128 | Maszna 2 4-1016 | II | Maszna | droga Maszna-Pawłowice | 4 | asfalt | Elgo Leda | 1 | 70 | 80 | wymiana | M5 | ŻN energetyczny | 35 | 10 | zostaje | 4 | 8.5 | 1 | 10 | wymiana | nad linią | napowietrzna | AL. | sodowe | 20.4479 | 52.2217
129 | Maszna 2 4-1016 | II | Maszna | droga Maszna-Pawłowice | 4 | asfalt | Elgo Leda | 1 | 70 | 80 | wymiana | M5 | ŻN energetyczny | 35 | 10 | zostaje | 4 | 8.5 | 1 | 10 | wymiana | nad linią | napowietrzna | AL. | sodowe | 20.4485 | 52.2216
130 | Maszna 2 4-1016 | II | Maszna | droga Maszna-Pawłowice | 4 | asfalt | Elgo Leda | 1 | 70 | 80 | wymiana | M5 | Wirowany | 90 | 10.5 | zostaje | 4 | 8.5 | 1 | 10 | wymiana | nad linią | napowietrzna | AL. | sodowe | 20.449 | 52.2216
131 | Maszna 1 4-0481 | II | Maszna | droga na Stare Gnatowice | 4 | asfalt | Elgo Leda | 1 | 70 | 80 | wymiana | M5 | ŻN energetyczny | 45 | 10 | zostaje | 3.5 | 8 | 1 | 10 | zostaje | nad linią | napowietrzna | AL. | sodowe | 20.4458 | 52.222
132 | Maszna 1 4-0481 | II | Maszna | droga na Stare Gnatowice | 4 | asfalt | Elgo Leda | 1 | 70 | 80 | wymiana | M5 | ŻN energetyczny | 45 | 10 | zostaje | 3.5 | 8 | 1 | 10 | zostaje | nad linią | napowietrzna | AL. | sodowe | 20.4451 | 52.2222
133 | Maszna 1 4-0481 | II | Maszna | droga na Stare Gnatowice | 4 | asfalt | Elgo Leda | 1 | 70 | 80 | wymiana | M5 | ŻN energetyczny | 45 | 10 | zostaje | 3.5 | 8 | 1 | 10 | zostaje | nad linią | napowietrzna | AL. | sodowe | 20.4447 | 52.2222
134 | Maszna 1 4-0481 | II | Maszna | droga na Stare Gnatowice | 4 | asfalt | Elgo Leda | 1 | 70 | 80 | wymiana | M5 | ŻN energetyczny | 45 | 10 | zostaje | 3.5 | 8 | 1 | 10 | zostaje | nad linią | napowietrzna | AL. | sodowe | 20.4442 | 52.2223
135 | Maszna 1 4-0481 | II | Maszna | droga na Stare Gnatowice | 4 | asfalt | Elgo Leda | 1 | 70 | 80 | wymiana | M5 | ŻN energetyczny | 45 | 10 | zostaje | 3.5 | 8 | 1 | 10 | zostaje | nad linią | napowietrzna | AL. | sodowe | 20.4436 | 52.2224
136 | Maszna 1 4-0481 | II | Maszna | droga na Stare Gnatowice | 4 | asfalt | Elgo Leda | 1 | 70 | 80 | wymiana | M5 | ŻN energetyczny | 45 | 10 | zostaje | 3.5 | 8 | 1 | 10 | zostaje | nad linią | napowietrzna | AL. | sodowe | 20.4429 | 52.2226
137 | Maszna 1 4-0481 | II | Maszna | droga na Stare Gnatowice | 4 | asfalt | Elgo Leda | 1 | 70 | 80 | wymiana | M5 | ŻN energetyczny | 45 | 10 | zostaje | 3.5 | 8 | 1 | 10 | zostaje | nad linią | napowietrzna | AL. | sodowe | 20.4424 | 52.2226
138 | Maszna 1 4-0481 | II | Maszna | droga na Stare Gnatowice | 4 | asfalt | Elgo Leda | 1 | 70 | 80 | wymiana | M5 | ŻN energetyczny | 45 | 10 | zostaje | 3.5 | 8 | 1 | 10 | zostaje | nad linią | napowietrzna | AL. | sodowe | 20.4417 | 52.2228
139 | Maszna 1 4-0481 | II | Maszna | droga na Stare Gnatowice | 4 | asfalt | Elgo Leda | 1 | 70 | 80 | wymiana | M5 | ŻN energetyczny | 45 | 10 | zostaje | 3.5 | 8 | 1 | 10 | zostaje | nad linią | napowietrzna | AL. | sodowe | 20.4412 | 52.2228
140 | Maszna 1 4-0481 | I | Maszna | droga na Stare Gnatowice | 4 | asfalt | Elgo Leda | 1 | 70 | 80 | wymiana | M5 | Wirowany | 45 | 10 | zostaje | 3.5 | 8 | 1 | 10 | zostaje | nad linią | napowietrzna | AL. | sodowe | 20.4406 | 52.223
141 | Maszna 1 4-0481 | I | Maszna | droga na Stare Gnatowice | 4 | asfalt | Elgo Leda | 1 | 70 | 80 | wymiana | M5 | ŻN energetyczny | 45 | 10 | zostaje | 3.5 | 8 | 1 | 10 | zostaje | nad linią | napowietrzna | AL. | sodowe | 20.4403 | 52.223
142 | Maszna 1 4-0481 | I | Maszna | droga na Stare Gnatowice | 4 | asfalt | Elgo Leda | 1 | 70 | 80 | wymiana | M5 | ŻN energetyczny | 45 | 9 | zostaje | 3.5 | 8 | 1 | 10 | zostaje | nad linią | napowietrzna | AL. | sodowe | 20.4396 | 52.2232
143 | Maszna 1 4-0481 | I | Maszna | droga na Stare Gnatowice | 4 | asfalt | Elgo Leda | 1 | 70 | 80 | wymiana | M5 | ŻN energetyczny | 45 | 9 | zostaje | 3.5 | 7 | 1 | 10 | zostaje | nad linią | napowietrzna | AL. | sodowe | 20.4389 | 52.2233
144 | Maszna 1 4-0481 | I | Maszna | droga na Stare Gnatowice | 4 | asfalt | Elgo Leda | 1 | 70 | 80 | wymiana | M5 | ŻN energetyczny | 45 | 9 | zostaje | 3.5 | 7 | 1 | 10 | zostaje | nad linią | napowietrzna | AL. | sodowe | 20.4385 | 52.2234
145 | Maszna 1 4-0481 | I | Maszna | droga na Stare Gnatowice | 4 | asfalt | Elgo Leda | 1 | 70 | 80 | wymiana | M5 | ŻN energetyczny | 45 | 9 | zostaje | 3.5 | 7 | 1 | 10 | zostaje | nad linią | napowietrzna | AL. | sodowe | 20.4378 | 52.2235
146 | Maszna 1 4-0481 | I | Maszna | droga na Stare Gnatowice | 4 | asfalt | Elgo Leda | 1 | 70 | 80 | wymiana | M5 | ŻN energetyczny | 45 | 9 | zostaje | 3.5 | 7 | 1 | 10 | zostaje | nad linią | napowietrzna | AL. | sodowe | 20.4371 | 52.2236
147 | Maszna 1 4-0481 | I | Maszna | droga na Stare Gnatowice | 4 | asfalt | Elgo Leda | 1 | 70 | 80 | wymiana | M5 | ŻN energetyczny | 45 | 9 | zostaje | 3.5 | 7 | 1 | 10 | zostaje | nad linią | napowietrzna | AL. | sodowe | 20.4365 | 52.2237
148 | Maszna 1 4-0481 | I | Maszna | droga na Stare Gnatowice | 4 | asfalt | Elgo Leda | 1 | 70 | 80 | wymiana | M5 | ŻN energetyczny | 45 | 9 | zostaje | 3.5 | 7 | 1 | 10 | zostaje | nad linią | napowietrzna | AL. | sodowe | 20.4358 | 52.2238
149 | Maszna 1 4-0481 | I | Maszna | droga na Stare Gnatowice | 4 | asfalt | Elgo Leda | 1 | 70 | 80 | wymiana | M5 | ŻN energetyczny | 45 | 9 | zostaje | 3.5 | 7 | 1 | 10 | zostaje | nad linią | napowietrzna | AL. | sodowe | 20.4351 | 52.2239
150 | Maszna 1 4-0481 | I | Maszna | droga na Stare Gnatowice | 4 | asfalt | Elgo Leda | 1 | 70 | 80 | wymiana | M5 | ŻN energetyczny | 45 | 9 | zostaje | 3.5 | 7 | 1 | 10 | zostaje | nad linią | napowietrzna | AL. | sodowe | 20.4345 | 52.2241
151 | Maszna 1 4-0481 | I | Maszna | droga na Stare Gnatowice | 4 | asfalt | Elgo Leda | 1 | 70 | 80 | wymiana | M5 | ŻN energetyczny | 45 | 9 | zostaje | 3.5 | 7 | 1 | 10 | zostaje | nad linią | napowietrzna | AL. | sodowe | 20.4338 | 52.2242
152 | Maszna 1 4-0481 | I | Maszna | droga na Stare Gnatowice | 4 | asfalt | Elgo Leda | 1 | 70 | 80 | wymiana | M5 | ŻN energetyczny | 45 | 9 | zostaje | 3.5 | 7 | 1 | 10 | zostaje | nad linią | napowietrzna | AL. | sodowe | 20.4331 | 52.2243
153 | Maszna 1 4-0481 | I | Maszna | droga na Stare Gnatowice | 4 | asfalt | Elgo Leda | 1 | 70 | 80 | wymiana | M5 | ŻN energetyczny | 45 | 9 | zostaje | 3.5 | 7 | 1 | 10 | zostaje | nad linią | napowietrzna | AL. | sodowe | 20.4325 | 52.2244
154 | Maszna 1 4-0481 | I | Maszna | droga na Stare Gnatowice | 4 | asfalt | Elgo Leda | 1 | 70 | 80 | wymiana | M5 | ŻN energetyczny | 45 | 9 | zostaje | 3.5 | 7 | 1 | 10 | zostaje | nad linią | napowietrzna | AL. | sodowe | 20.4318 | 52.2245
155 | Maszna 1 4-0481 | I | Maszna | droga na Stare Gnatowice | 4 | asfalt | Elgo Leda | 1 | 70 | 80 | wymiana | M5 | ŻN energetyczny | 45 | 9 | zostaje | 3.5 | 7 | 1 | 10 | zostaje | nad linią | napowietrzna | AL. | sodowe | 20.4311 | 52.2247
156 | Maszna 1 4-0481 | I | Maszna | droga na Stare Gnatowice | 4 | asfalt | Elgo Leda | 1 | 70 | 80 | wymiana | M5 | ŻN energetyczny | 45 | 9 | zostaje | 3.5 | 7 | 1 | 10 | zostaje | nad linią | napowietrzna | AL. | sodowe | 20.4304 | 52.2248
157 | Maszna 1 4-0481 | I | Maszna | droga na Stare Gnatowice | 4 | asfalt | Elgo Leda | 1 | 70 | 80 | wymiana | M5 | ŻN energetyczny | 45 | 9 | zostaje | 3.5 | 7 | 1 | 10 | zostaje | nad linią | napowietrzna | AL. | sodowe | 20.4297 | 52.2249
158 | Maszna 1 4-0481 | I | Maszna | droga na Stare Gnatowice | 4 | asfalt | Elgo Leda | 1 | 70 | 80 | wymiana | M5 | ŻN energetyczny | 45 | 9 | zostaje | 3.5 | 7 | 1 | 10 | zostaje | nad linią | napowietrzna | AL. | sodowe | 20.429 | 52.225
159 | Maszna 1 4-0481 | I | Maszna | droga na Stare Gnatowice | 4 | asfalt | Elgo Leda | 1 | 70 | 80 | wymiana | M5 | ŻN energetyczny | 45 | 9 | zostaje | 3.5 | 7 | 1 | 10 | zostaje | nad linią | napowietrzna | AL. | sodowe | 20.4284 | 52.2251
160 | Maszna 1 4-0481 | I | Maszna | droga na Stare Gnatowice | 4 | asfalt | Elgo Leda | 1 | 70 | 80 | wymiana | M5 | ŻN energetyczny | 45 | 9 | zostaje | 3.5 | 7 | 1 | 10 | zostaje | nad linią | napowietrzna | AL. | sodowe | 20.4276 | 52.2253
161 | Ludwików 4-0414 | I | Ludwików | główna przez wieś | 4 | asfalt | Elgo Leda | 1 | 70 | 80 | wymiana | M5 | Wirowany | 45 | 10.5 | zostaje | 2 | 8.5 | 1 | 10 | zostaje | nad linią | napowietrzna | Asxn | sodowe | 20.4831 | 52.1875
162 | Ludwików 4-0414 | I | Ludwików | główna przez wieś | 4 | asfalt | Elgo Leda | 1 | 70 | 80 | wymiana | M5 | Wirowany | 45 | 10.5 | zostaje | 2 | 8.5 | 1 | 10 | zostaje | nad linią | napowietrzna | Asxn | sodowe | 20.4824 | 52.1875
163 | Ludwików 4-0414 | I | Ludwików | główna przez wieś | 4 | asfalt | Elgo Leda | 1 | 70 | 80 | wymiana | M5 | Wirowany | 45 | 10.5 | zostaje | 2 | 8.5 | 1 | 10 | zostaje | nad linią | napowietrzna | Asxn | sodowe | 20.4818 | 52.1875
164 | Ludwików 4-0414 | I | Ludwików | główna przez wieś | 4 | asfalt | Elgo Leda | 1 | 70 | 80 | wymiana | M5 | Wirowany | 45 | 10.5 | zostaje | 2 | 8.5 | 1 | 10 | zostaje | nad linią | napowietrzna | Asxn | sodowe | 20.4813 | 52.1874
165 | Ludwików 4-0414 | I | Ludwików | główna przez wieś | 4 | asfalt | Elgo Leda | 1 | 70 | 80 | wymiana | M5 | ŻN energetyczny | 45 | 10 | zostaje | 5 | 7.5 | 1 | 10 | wymiana | nad linią | napowietrzna | AL. | sodowe | 20.4819 | 52.1872
166 | Ludwików 4-0414 | I | Ludwików | główna przez wieś | 4 | asfalt | Elgo Leda | 1 | 70 | 80 | wymiana | M5 | ŻN energetyczny | 45 | 10 | zostaje | 5 | 7.5 | 1 | 10 | wymiana | nad linią | napowietrzna | AL. | sodowe | 20.4805 | 52.1874
167 | Ludwików 4-0414 | I | Ludwików | główna przez wieś | 4 | asfalt | Elgo Leda | 1 | 70 | 80 | wymiana | M5 | ŻN energetyczny | 45 | 10 | zostaje | 5 | 7.5 | 1 | 10 | wymiana | nad linią | napowietrzna | AL. | sodowe | 20.4797 | 52.1874
168 | Ludwików 4-0414 | I | Ludwików | główna przez wieś | 4 | asfalt | Elgo Leda | 1 | 70 | 80 | wymiana | M5 | ŻN energetyczny | 45 | 10 | zostaje | 5 | 7.5 | 1 | 10 | wymiana | nad linią | napowietrzna | AL. | sodowe | 20.479 | 52.1875
169 | Ludwików 4-0414 | I | Ludwików | główna przez wieś | 4 | asfalt | Elgo Leda | 1 | 70 | 80 | wymiana | M5 | ŻN energetyczny | 45 | 10 | zostaje | 5 | 7.5 | 1 | 10 | wymiana | nad linią | napowietrzna | AL. | sodowe | 20.4784 | 52.1875
170 | Ludwików 4-0414 | I | Ludwików | główna przez wieś | 4 | asfalt | Elgo Leda | 1 | 70 | 80 | wymiana | M5 | ŻN energetyczny | 45 | 10 | zostaje | 5 | 7.5 | 1 | 10 | wymiana | nad linią | napowietrzna | AL. | sodowe | 20.4776 | 52.1875
171 | Ludwików 4-0414 | I | Ludwików | główna przez wieś | 4 | asfalt | Elgo Leda | 1 | 70 | 80 | wymiana | M5 | ŻN energetyczny | 45 | 10 | zostaje | 5 | 7.5 | 1 | 10 | wymiana | nad linią | napowietrzna | AL. | sodowe | 20.4768 | 52.1875
172 | Ludwików 4-0414 | II | Ludwików | główna przez wieś | 4 | asfalt | Elgo Leda | 1 | 70 | 80 | wymiana | M5 | ŻN energetyczny | 45 | 10 | zostaje | 5 | 7.5 | 1 | 10 | wymiana | nad linią | napowietrzna | AL. | sodowe | 20.4754 | 52.1875
173 | Ludwików 4-0414 | II | Ludwików | główna przez wieś | 4 | asfalt | Elgo Leda | 1 | 70 | 80 | wymiana | M5 | ŻN energetyczny | 45 | 10 | zostaje | 5 | 7.5 | 1 | 10 | wymiana | nad linią | napowietrzna | AL. | sodowe | 20.4747 | 52.1875
174 | Ludwików 4-0414 | II | Ludwików | główna przez wieś | 4 | asfalt | Elgo Leda | 1 | 70 | 80 | wymiana | M5 | ŻN energetyczny | 45 | 10 | zostaje | 5 | 7.5 | 1 | 10 | wymiana | nad linią | napowietrzna | AL. | sodowe | 20.474 | 52.1875
175 | Ludwików 4-0414 | II | Ludwików | główna przez wieś | 4 | asfalt | Elgo Leda | 1 | 70 | 80 | wymiana | M5 | ŻN energetyczny | 45 | 10 | zostaje | 5 | 7.5 | 1 | 10 | wymiana | nad linią | napowietrzna | AL. | sodowe | 20.4732 | 52.1876
176 | Ludwików 4-0414 | II | Ludwików | główna przez wieś | 4 | asfalt | Elgo Leda | 1 | 70 | 80 | wymiana | M5 | ŻN energetyczny | 45 | 10 | zostaje | 5 | 7.5 | 1 | 10 | wymiana | nad linią | napowietrzna | AL. | sodowe | 20.4726 | 52.1876
177 | Ludwików 4-0414 | II | Ludwików | główna przez wieś | 4 | asfalt | Elgo Leda | 1 | 70 | 80 | wymiana | M5 | ŻN energetyczny | 45 | 10 | zostaje | 5 | 7.5 | 1 | 10 | wymiana | nad linią | napowietrzna | AL. | sodowe | 20.4718 | 52.1876
178 | Ludwików 4-0414 | II | Ludwików | główna przez wieś | 4 | asfalt | Elgo Leda | 1 | 70 | 80 | wymiana | M5 | ŻN energetyczny | 45 | 10 | zostaje | 5 | 7.5 | 1 | 10 | wymiana | nad linią | napowietrzna | AL. | sodowe | 20.4711 | 52.1876
179 | Ludwików 4-0414 | II | Ludwików | główna przez wieś | 4 | asfalt | Elgo Leda | 1 | 70 | 80 | wymiana | M5 | ŻN energetyczny | 45 | 10 | zostaje | 5 | 7.5 | 1 | 10 | wymiana | nad linią | napowietrzna | AL. | sodowe | 20.4703 | 52.1876
180 | Ludwików 1 4-0696 | II | Ludwików | Pałacowa | 4.5 | asfalt | Elgo Leda | 1 | 70 | 80 | wymiana | M5 | Stalowy | 35 | 7 | zostaje | 2 | 7 | 1 | 10 | zostaje | szczyt słupa | kablowa | Yaks | sodowe | 20.4702 | 52.1877
181 | Ludwików 1 4-0696 | II | Ludwików | Pałacowa | 4.5 | asfalt | Elgo Leda | 1 | 70 | 80 | wymiana | M5 | Stalowy | 35 | 7 | zostaje | 2 | 7 | 1 | 10 | zostaje | szczyt słupa | kablowa | Yaks | sodowe | 20.4701 | 52.188
182 | Ludwików 1 4-0696 | II | Ludwików | Pałacowa | 4.5 | asfalt | Elgo Leda | 1 | 70 | 80 | wymiana | M5 | Stalowy | 35 | 7 | zostaje | 2 | 7 | 1 | 10 | zostaje | szczyt słupa | kablowa | Yaks | sodowe | 20.47 | 52.1884
183 | Ludwików 1 4-0696 | II | Ludwików | Pałacowa | 4.5 | asfalt | Elgo Leda | 1 | 70 | 80 | wymiana | M5 | Stalowy | 35 | 7 | zostaje | 2 | 7 | 1 | 10 | zostaje | szczyt słupa | kablowa | Yaks | sodowe | 20.4699 | 52.1887
184 | Ludwików 1 4-0696 | II | Ludwików | Pałacowa | 4.5 | asfalt | Elgo Leda | 1 | 70 | 80 | wymiana | M5 | Stalowy | 35 | 7 | zostaje | 2 | 7 | 1 | 10 | zostaje | szczyt słupa | kablowa | Yaks | sodowe | 20.4698 | 52.1891
185 | Ludwików 1 4-0696 | II | Ludwików | Pałacowa | 4.5 | asfalt | Elgo Leda | 1 | 70 | 80 | wymiana | M5 | Stalowy | 35 | 7 | zostaje | 2 | 7 | 1 | 10 | zostaje | szczyt słupa | kablowa | Yaks | sodowe | 20.4697 | 52.1894
186 | Ludwików 1 4-0696 | II | Ludwików | Pałacowa | 4.5 | asfalt | Elgo Leda | 1 | 70 | 80 | wymiana | M5 | Stalowy | 35 | 7 | zostaje | 2 | 7 | 1 | 10 | zostaje | szczyt słupa | kablowa | Yaks | sodowe | 20.4696 | 52.1898
187 | Ludwików 1 4-0696 | II | Ludwików | Pałacowa | 4.5 | asfalt | Elgo Leda | 1 | 70 | 80 | wymiana | M5 | Stalowy | 35 | 7 | zostaje | 2 | 7 | 1 | 10 | zostaje | szczyt słupa | kablowa | Yaks | sodowe | 20.4695 | 52.1902
188 | Ludwików 1 4-0696 | II | Ludwików | Pałacowa | 4.5 | asfalt | Elgo Leda | 1 | 70 | 80 | wymiana | M5 | Stalowy | 35 | 7 | zostaje | 2 | 7 | 1 | 10 | zostaje | szczyt słupa | kablowa | Yaks | sodowe | 20.4694 | 52.1905
189 | Ludwików 1 4-0696 | II | Ludwików | Pałacowa | 4.5 | asfalt | Elgo Leda | 1 | 70 | 80 | wymiana | M5 | Stalowy | 35 | 7 | zostaje | 2 | 7 | 1 | 10 | zostaje | szczyt słupa | kablowa | Yaks | sodowe | 20.4693 | 52.1909
190 | Ludwików 1 4-0696 | II | Ludwików | Pałacowa | 4.5 | asfalt | Elgo Leda | 1 | 70 | 80 | wymiana | M5 | ŻN energetyczny | 90 | 7 | zostaje | 5 | 6 | 1 | 45 | wymiana | nad linią | napowietrzna | AL. | sodowe | 20.4694 | 52.1911
191 | Ludwików 1 4-0696 | II | Ludwików | Pałacowa | 4.5 | asfalt | Elgo Leda | 1 | 70 | 80 | wymiana | M5 | ŻN energetyczny | 45 | 7 | zostaje | 5 | 6 | 1 | 45 | wymiana | nad linią | napowietrzna | AL. | sodowe | 20.4691 | 52.1919
192 | Ludwików 1 4-0696 | II | Ludwików | Pałacowa | 4.5 | asfalt | Elgo Leda | 1 | 70 | 80 | wymiana | M5 | ŻN energetyczny | 45 | 7 | zostaje | 5 | 6 | 1 | 45 | wymiana | nad linią | napowietrzna | AL. | sodowe | 20.4689 | 52.1928
193 | Ludwików 1 4-0696 | II | Ludwików | Pałacowa | 4.5 | asfalt | Elgo Leda | 1 | 70 | 80 | wymiana | M5 | ŻN energetyczny | 45 | 9 | zostaje | 5 | 7 | 1 | 45 | wymiana | nad linią | napowietrzna | AL. | sodowe | 20.4686 | 52.1937
194 | Ludwików 1 4-0696 | I | Ludwików | Pałacowa | 4.5 | asfalt | Elgo Leda | 1 | 70 | 80 | wymiana | M5 | ŻN energetyczny | 45 | 9 | zostaje | 5 | 7 | 1 | 45 | wymiana | nad linią | napowietrzna | AL. | sodowe | 20.4684 | 52.1946
195 | Ludwików 1 4-0696 | I | Ludwików | Pałacowa | 4.5 | asfalt | Elgo Leda | 1 | 70 | 80 | wymiana | M5 | ŻN energetyczny | 45 | 9 | zostaje | 5 | 7 | 1 | 45 | wymiana | nad linią | napowietrzna | AL. | sodowe | 20.4679 | 52.1953
196 | Izbiska 2 4-0586 | I | Izbiska | gminna | 4 | asfalt | Elgo Leda | 1 | 70 | 80 | wymiana | M5 | ŻN energetyczny | 50 | 10 | zostaje | 4.5 | 8 | 1.5 | 10 | zostaje | pod linią | napowietrzna | AL. | sodowe | 20.4496 | 52.2309
197 | Izbiska 2 4-0586 | I | Izbiska | gminna | 4 | asfalt | Elgo Leda | 1 | 70 | 80 | wymiana | M5 | ŻN energetyczny | 50 | 10 | zostaje | 4.5 | 8 | 1.5 | 10 | zostaje | pod linią | napowietrzna | AL. | sodowe | 20.449 | 52.231
198 | Izbiska 2 4-0586 | I | Izbiska | gminna | 4 | asfalt | Elgo Leda | 1 | 70 | 80 | wymiana | M5 | ŻN energetyczny | 50 | 10 | zostaje | 4.5 | 8 | 1.5 | 10 | zostaje | pod linią | napowietrzna | AL. | sodowe | 20.448 | 52.2313
199 | Izbiska 2 4-0586 | I | Izbiska | gminna | 4 | asfalt | Elgo Leda | 1 | 70 | 80 | wymiana | M5 | ŻN energetyczny | 50 | 10 | zostaje | 4.5 | 8 | 1.5 | 10 | zostaje | pod linią | napowietrzna | AL. | sodowe | 20.4469 | 52.2315
200 | Izbiska 2 4-0586 | I | Izbiska | gminna | 4 | asfalt | Elgo Leda | 1 | 70 | 80 | wymiana | M5 | ŻN energetyczny | 50 | 9 | zostaje | 4.5 | 7 | 1.5 | 10 | zostaje | pod linią | napowietrzna | AL. | sodowe | 20.4458 | 52.2317
201 | Izbiska 2 4-0586 | II | Izbiska | gminna | 4 | asfalt | Elgo Leda | 1 | 70 | 80 | wymiana | M5 | ŻN energetyczny | 45 | 10 | zostaje | 0.5 | 8.5 | 1.5 | 10 | zostaje | nad linią | napowietrzna | AL. | sodowe | 20.4446 | 52.2319
202 | Izbiska 2 4-0586 | II | Izbiska | gminna | 4 | asfalt | Elgo Leda | 1 | 70 | 80 | wymiana | M5 | ŻN energetyczny | 45 | 10 | zostaje | 0.5 | 8.5 | 1.5 | 10 | zostaje | nad linią | napowietrzna | AL. | sodowe | 20.4441 | 52.2321
203 | Izbiska 2 4-0586 | II | Izbiska | gminna | 4 | asfalt | Elgo Leda | 1 | 70 | 80 | wymiana | M5 | ŻN energetyczny | 45 | 10 | zostaje | 0.5 | 8.5 | 1.5 | 10 | zostaje | nad linią | napowietrzna | Asxn | sodowe | 20.4436 | 52.2322
204 | Izbiska 2 4-0586 | II | Izbiska | gminna | 4 | asfalt | Elgo Leda | 1 | 70 | 80 | wymiana | M5 | ŻN energetyczny | 45 | 10 | zostaje | 0.5 | 8.5 | 1.5 | 10 | zostaje | nad linią | napowietrzna | Asxn | sodowe | 20.4431 | 52.2323
205 | Izbiska 2 4-0586 | II | Izbiska | gminna | 4 | asfalt | Elgo Leda | 1 | 70 | 80 | wymiana | M5 | ŻN energetyczny | 45 | 10 | zostaje | 0.5 | 8.5 | 1.5 | 10 | zostaje | nad linią | napowietrzna | Asxn | sodowe | 20.4426 | 52.2324
206 | Izbiska 2 4-0586 | II | Izbiska | gminna | 4 | asfalt | Elgo Leda | 1 | 70 | 80 | wymiana | M5 | ŻN energetyczny | 45 | 10 | zostaje | 0.5 | 8.5 | 1.5 | 10 | zostaje | nad linią | napowietrzna | Asxn | sodowe | 20.4421 | 52.2325
207 | Izbiska 2 4-0586 | II | Izbiska | gminna | 4 | asfalt | Elgo Leda | 1 | 70 | 80 | wymiana | M5 | ŻN energetyczny | 45 | 10 | zostaje | 0.5 | 8.5 | 1.5 | 10 | zostaje | nad linią | napowietrzna | Asxn | sodowe | 20.4412 | 52.2325
208 | Izbiska 2 4-0586 | II | Izbiska | gminna | 4 | asfalt | Elgo Leda | 1 | 70 | 80 | wymiana | M5 | ŻN energetyczny | 45 | 10 | zostaje | 0.5 | 8.5 | 1.5 | 10 | zostaje | nad linią | napowietrzna | Asxn | sodowe | 20.4407 | 52.2325
209 | Izbiska 2 4-0586 | II | Izbiska | gminna | 4 | asfalt | Elgo Leda | 1 | 70 | 80 | wymiana | M5 | Wirowany | 45 | 10.5 | zostaje | 0.5 | 8.5 | 1.5 | 10 | zostaje | nad linią | napowietrzna | Asxn | sodowe | 20.4402 | 52.2324
210 | Izbiska 2 4-0586 | II | Izbiska | gminna | 3 | asfalt | Elgo Leda | 1 | 70 | 80 | wymiana | P4 | Wirowany | 45 | 10.5 | zostaje | 0.5 | 8.5 | 1.5 | 10 | zostaje | nad linią | napowietrzna | Asxn | sodowe | 20.4401 | 52.2325
211 | Izbiska 2 4-0586 | II | Izbiska | gminna | 3 | asfalt | Elgo Leda | 1 | 70 | 80 | wymiana | P4 | ŻN energetyczny | 45 | 10 | zostaje | 0.5 | 8.5 | 1.5 | 10 | zostaje | nad linią | napowietrzna | Asxn | sodowe | 20.4402 | 52.2328
212 | Izbiska 2 4-0586 | II | Izbiska | gminna | 3 | asfalt | Elgo Leda | 1 | 70 | 80 | wymiana | P4 | ŻN energetyczny | 45 | 10 | zostaje | 0.5 | 8.5 | 1.5 | 10 | zostaje | nad linią | napowietrzna | Asxn | sodowe | 20.4402 | 52.2331
213 | Izbiska 2 4-0586 | II | Izbiska | gminna | 3 | asfalt | Philips Malaga | 1 | 70 | 80 | wymiana | P4 | Wirowany | 45 | 10.5 | zostaje | 0.5 | 8.5 | 1.5 | 10 | zostaje | nad linią | napowietrzna | Asxn | sodowe | 20.4403 | 52.2335
214 | Izbiska 2 4-0586 | II | Izbiska | gminna | 3 | asfalt | Philips Malaga | 1 | 70 | 80 | wymiana | P4 | ŻN energetyczny | 45 | 10 | zostaje | 0.5 | 8.5 | 1.5 | 10 | zostaje | nad linią | napowietrzna | Asxn | sodowe | 20.4404 | 52.2337
215 | Izbiska 2 4-0586 | II | Izbiska | gminna | 3 | asfalt | Philips Malaga | 1 | 70 | 80 | wymiana | P4 | ŻN energetyczny | 45 | 10 | zostaje | 0.5 | 8.5 | 1.5 | 10 | zostaje | nad linią | napowietrzna | Asxn | sodowe | 20.4405 | 52.2341
216 | Izbiska 2 4-0586 | II | Izbiska | gminna | 3 | asfalt | Philips Malaga | 1 | 70 | 80 | wymiana | P4 | ŻN energetyczny | 45 | 10 | zostaje | 0.5 | 8.5 | 1.5 | 10 | zostaje | nad linią | napowietrzna | Asxn | sodowe | 20.4406 | 52.2343
217 | Izbiska 2 4-0586 | II | Izbiska | gminna | 3 | asfalt | Philips Malaga | 1 | 70 | 80 | wymiana | P4 | ŻN energetyczny | 45 | 10 | zostaje | 0.5 | 8.5 | 1.5 | 10 | zostaje | nad linią | napowietrzna | Asxn | sodowe | 20.4405 | 52.2346
218 | Izbiska 2 4-0586 | II | Izbiska | gminna | 3 | asfalt | Philips Malaga | 1 | 70 | 80 | wymiana | P4 | ŻN energetyczny | 45 | 10 | zostaje | 0.5 | 8.5 | 1.5 | 10 | zostaje | nad linią | napowietrzna | Asxn | sodowe | 20.4399 | 52.235
219 | Izbiska 2 4-0586 | II | Izbiska | gminna | 4 | asfalt | Philips Malaga | 1 | 70 | 80 | wymiana | M5 | ŻN energetyczny | 45 | 10 | zostaje | 3 | 8.5 | 1.5 | 10 | zostaje | nad linią | napowietrzna | Asxn | sodowe | 20.4399 | 52.2325
220 | Izbiska 2 4-0586 | II | Izbiska | gminna | 4 | asfalt | Philips Malaga | 1 | 70 | 80 | wymiana | M5 | ŻN energetyczny | 45 | 10 | zostaje | 3 | 8.5 | 1.5 | 10 | zostaje | nad linią | napowietrzna | Asxn | sodowe | 20.4393 | 52.2325
221 | Izbiska 2 4-0586 | II | Izbiska | gminna | 4 | asfalt | Philips Malaga | 1 | 70 | 80 | wymiana | M5 | ŻN energetyczny | 45 | 10 | zostaje | 3 | 8.5 | 1.5 | 20 | zostaje | nad linią | napowietrzna | Asxn | sodowe | 20.4388 | 52.2324
222 | Izbiska 2 4-0586 | II | Izbiska | gminna | 4 | asfalt | Philips Malaga | 1 | 70 | 80 | wymiana | M5 | ŻN energetyczny | 45 | 10 | zostaje | 3 | 8.5 | 1.5 | 20 | zostaje | nad linią | napowietrzna | Asxn | sodowe | 20.4383 | 52.2323
223 | Izbiska 2 4-0586 | II | Izbiska | gminna | 4 | asfalt | Philips Malaga | 1 | 70 | 80 | wymiana | M5 | ŻN energetyczny | 45 | 10 | zostaje | 3 | 8.5 | 1.5 | 20 | zostaje | nad linią | napowietrzna | Asxn | sodowe | 20.4377 | 52.2323
224 | Izbiska 2 4-0586 | II | Izbiska | gminna | 4 | asfalt | Philips Malaga | 1 | 70 | 80 | wymiana | M5 | ŻN energetyczny | 45 | 10 | zostaje | 3 | 8.5 | 1.5 | 20 | zostaje | nad linią | napowietrzna | Asxn | sodowe | 20.4371 | 52.2323
225 | Izbiska 2 4-0586 | II | Izbiska | gminna | 4 | asfalt | Philips Malaga | 1 | 70 | 80 | wymiana | M5 | ŻN energetyczny | 45 | 10 | zostaje | 3 | 8.5 | 1.5 | 20 | zostaje | nad linią | napowietrzna | Asxn | sodowe | 20.4367 | 52.2323
226 | Izbiska 2 4-0586 | II | Izbiska | gminna | 4 | asfalt | Philips Malaga | 1 | 70 | 80 | wymiana | M5 | ŻN energetyczny | 45 | 10 | zostaje | 3 | 8.5 | 1.5 | 20 | zostaje | nad linią | napowietrzna | Asxn | sodowe | 20.4362 | 52.2323
227 | Izbiska 2 4-0586 | II | Izbiska | gminna | 4 | asfalt | Philips Malaga | 1 | 70 | 80 | wymiana | M5 | Wirowany | 45 | 10.5 | zostaje | 2 | 8.5 | 1.5 | 20 | zostaje | nad linią | napowietrzna | Asxn | sodowe | 20.4357 | 52.2323
228 | Izbiska 2 4-0586 | II | Izbiska | gminna | 4 | asfalt | Philips Malaga | 1 | 70 | 80 | wymiana | M5 | ŻN energetyczny | 45 | 10 | zostaje | 2 | 8.5 | 1.5 | 20 | zostaje | nad linią | napowietrzna | Asxn | sodowe | 20.4349 | 52.2323
229 | Izbiska 2 4-0586 | II | Izbiska | gminna | 4 | asfalt | Philips Malaga | 1 | 70 | 80 | wymiana | M5 | ŻN energetyczny | 45 | 10 | zostaje | 2 | 8.5 | 1.5 | 20 | zostaje | nad linią | napowietrzna | Asxn | sodowe | 20.4345 | 52.2323
230 | Izbiska 2 4-0586 | II | Izbiska | gminna | 4 | asfalt | Philips Malaga | 1 | 70 | 80 | wymiana | M5 | ŻN energetyczny | 45 | 10 | zostaje | 2 | 8.5 | 1.5 | 20 | zostaje | nad linią | napowietrzna | Asxn | sodowe | 20.434 | 52.2323
231 | Izbiska 2 4-0586 | II | Izbiska | gminna | 4 | asfalt | Philips Malaga | 1 | 70 | 80 | wymiana | M5 | ŻN energetyczny | 45 | 10 | zostaje | 2 | 8.5 | 1.5 | 20 | zostaje | nad linią | napowietrzna | Asxn | sodowe | 20.4336 | 52.2322
232 | Izbiska 2 4-0586 | II | Izbiska | gminna | 4 | asfalt | Philips Malaga | 1 | 70 | 80 | wymiana | M5 | ŻN energetyczny | 45 | 10 | zostaje | 2 | 8.5 | 1.5 | 20 | zostaje | nad linią | napowietrzna | Asxn | sodowe | 20.4331 | 52.2322
233 | Izbiska 2 4-0586 | II | Izbiska | gminna | 4 | asfalt | Philips Malaga | 1 | 70 | 80 | wymiana | M5 | Wirowany | 45 | 10.5 | zostaje | 2 | 8.5 | 1.5 | 20 | zostaje | nad linią | napowietrzna | Asxn | sodowe | 20.4326 | 52.2322
234 | Izbiska 2 4-0586 | II | Izbiska | gminna | 4 | asfalt | Philips Malaga | 1 | 70 | 80 | wymiana | M5 | Wirowany | 45 | 10.5 | zostaje | 2 | 8.5 | 1.5 | 20 | zostaje | nad linią | napowietrzna | Asxn | sodowe | 20.432 | 52.2322
235 | Izbiska 1 4-0585 | I | Izbiska | gminna | 4 | asfalt | Elgo Leda | 1 | 100 | 115 | wymiana | P4 | ŻN energetyczny | 90 | 10 | zostaje | 5 | 8 | 1.5 | 10 | zostaje | nad linią | napowietrzna | AL. | sodowe | 20.4494 | 52.2349
236 | Izbiska 1 4-0585 | I | Izbiska | gminna | 4 | asfalt | Elgo Leda | 1 | 100 | 115 | wymiana | P4 | ŻN energetyczny | 90 | 10 | zostaje | 5 | 8 | 1.5 | 10 | zostaje | nad linią | napowietrzna | AL. | sodowe | 20.4483 | 52.2351
237 | Izbiska 1 4-0585 | I | Izbiska | gminna | 4 | asfalt | Elgo Leda | 1 | 100 | 115 | wymiana | P4 | ŻN energetyczny | 90 | 10 | zostaje | 5 | 8 | 1.5 | 10 | zostaje | nad linią | napowietrzna | AL. | sodowe | 20.4474 | 52.2353
238 | Izbiska 1 4-0585 | I | Izbiska | gminna | 4 | asfalt | Elgo Leda | 1 | 100 | 115 | wymiana | P4 | ŻN energetyczny | 90 | 10 | zostaje | 5 | 8 | 1.5 | 10 | zostaje | nad linią | napowietrzna | AL. | sodowe | 20.4464 | 52.2355
239 | Paprotnia-Gaj 1 4-0574 | II | Teresin Gaj | Tęczowa | 4 | asfalt | Elgo Leda | 1 | 70 | 80 | wymiana | M5 | ŻN energetyczny | 45 | 10 | zostaje | 1.5 | 8.5 | 1.5 | 10 | zostaje | nad linią | napowietrzna | AL. | sodowe | 20.4063 | 52.2086
240 | Paprotnia-Gaj 1 4-0574 | II | Teresin Gaj | Tęczowa | 4 | asfalt | Elgo Leda | 1 | 70 | 80 | wymiana | M5 | ŻN energetyczny | 45 | 12 | zostaje | 0.2 | 9.5 | 1.5 | 10 | zostaje | nad linią | napowietrzna | AL. | sodowe | 20.4064 | 52.2091
241 | Paprotnia-Gaj 1 4-0574 | II | Teresin Gaj | Tęczowa | 4 | asfalt | Philips Malaga | 1 | 70 | 80 | wymiana | M5 | ŻN energetyczny | 45 | 10 | zostaje | 0.2 | 8 | 1.5 | 10 | zostaje | pod linią | napowietrzna | AL. | sodowe | 20.4065 | 52.2095
242 | Paprotnia-Gaj 1 4-0574 | II | Teresin Gaj | Tęczowa | 4 | asfalt | Elgo Leda | 1 | 70 | 80 | wymiana | M5 | ŻN energetyczny | 45 | 10 | zostaje | 0.2 | 8 | 1.5 | 10 | zostaje | pod linią | napowietrzna | AL. | sodowe | 20.4066 | 52.2099
243 | Paprotnia-Gaj 1 4-0574 | II | Teresin Gaj | Tęczowa | 4 | asfalt | Elgo Leda | 1 | 70 | 80 | wymiana | M5 | ŻN energetyczny | 45 | 10 | zostaje | 0.2 | 8 | 1.5 | 10 | zostaje | pod linią | napowietrzna | AL. | sodowe | 20.4069 | 52.2108
244 | Paprotnia-Gaj 1 4-0574 | II | Teresin Gaj | Tęczowa | 4 | asfalt | Philips Malaga | 1 | 70 | 80 | wymiana | M5 | Wirowany | 45 | 10.5 | zostaje | 4 | 8.5 | 1.5 | 15 | zostaje | nad linią | napowietrzna | Asxn | sodowe | 20.4069 | 52.2112
245 | Paprotnia-Gaj 1 4-0574 | II | Teresin Gaj | Tęczowa | 4 | asfalt | Philips Malaga | 1 | 70 | 80 | wymiana | M5 | ŻN energetyczny | 45 | 10 | zostaje | 4 | 8.5 | 1.5 | 15 | zostaje | nad linią | napowietrzna | Asxn | sodowe | 20.4064 | 52.2112
246 | Paprotnia-Gaj 1 4-0574 | II | Teresin Gaj | Tęczowa | 4 | asfalt | Philips Malaga | 1 | 70 | 80 | wymiana | M5 | ŻN energetyczny | 45 | 10 | zostaje | 4 | 8.5 | 1.5 | 15 | zostaje | nad linią | napowietrzna | Asxn | sodowe | 20.4058 | 52.2113
247 | Paprotnia-Gaj 1 4-0574 | II | Teresin Gaj | Tęczowa | 4 | asfalt | Philips Malaga | 1 | 70 | 80 | wymiana | M5 | Wirowany | 45 | 10.5 | zostaje | 4 | 8.5 | 1.5 | 15 | zostaje | nad linią | napowietrzna | Asxn | sodowe | 20.4053 | 52.2113
248 | Paprotnia-Gaj 1 4-0574 | II | Teresin Gaj | Tęczowa | 4 | asfalt | Philips Malaga | 1 | 70 | 80 | wymiana | M5 | ŻN energetyczny | 45 | 10 | zostaje | 4 | 8.5 | 1.5 | 15 | zostaje | nad linią | napowietrzna | Asxn | sodowe | 20.4046 | 52.2114
249 | Paprotnia-Gaj 1 4-0574 | II | Teresin Gaj | Tęczowa | 4 | asfalt | Philips Malaga | 1 | 70 | 80 | wymiana | M5 | ŻN energetyczny | 45 | 10 | zostaje | 4 | 8.5 | 1.5 | 15 | zostaje | nad linią | napowietrzna | Asxn | sodowe | 20.4039 | 52.2115
250 | Paprotnia-Gaj 1 4-0574 | II | Teresin Gaj | Tęczowa | 4 | asfalt | Philips Malaga | 1 | 70 | 80 | wymiana | M5 | ŻN energetyczny | 45 | 10 | zostaje | 4 | 8.5 | 1.5 | 15 | zostaje | nad linią | napowietrzna | Asxn | sodowe | 20.4033 | 52.2115
251 | Paprotnia-Gaj 1 4-0574 | II | Teresin Gaj | Tęczowa | 4 | asfalt | Philips Malaga | 1 | 70 | 80 | wymiana | M5 | ŻN energetyczny | 45 | 10 | zostaje | 4 | 8.5 | 1.5 | 15 | zostaje | nad linią | napowietrzna | Asxn | sodowe | 20.4026 | 52.2116
252 | Paprotnia-Gaj 1 4-0574 | II | Teresin Gaj | Tęczowa | 4 | asfalt | Philips Malaga | 1 | 70 | 80 | wymiana | M5 | ŻN energetyczny | 45 | 10 | zostaje | 4 | 8.5 | 1.5 | 15 | zostaje | nad linią | napowietrzna | Asxn | sodowe | 20.402 | 52.2117
253 | Paprotnia-Gaj 1 4-0574 | II | Teresin Gaj | Tęczowa | 4 | asfalt | Philips Malaga | 1 | 70 | 80 | wymiana | M5 | ŻN energetyczny | 45 | 10 | zostaje | 4 | 8.5 | 1.5 | 15 | zostaje | nad linią | napowietrzna | Asxn | sodowe | 20.4014 | 52.2117
254 | Paprotnia-Gaj 1 4-0574 | II | Teresin Gaj | Tęczowa | 4 | asfalt | Philips Malaga | 1 | 70 | 80 | wymiana | M5 | ŻN energetyczny | 45 | 10 | zostaje | 4 | 8.5 | 1.5 | 15 | zostaje | nad linią | napowietrzna | Asxn | sodowe | 20.4008 | 52.2118
255 | Paprotnia-Gaj 1 4-0574 | II | Teresin Gaj | Tęczowa | 4 | asfalt | Philips Malaga | 1 | 70 | 80 | wymiana | M5 | ŻN energetyczny | 45 | 10 | zostaje | 4 | 8.5 | 1.5 | 15 | zostaje | nad linią | napowietrzna | Asxn | sodowe | 20.4001 | 52.2118
256 | Paprotnia-Gaj 1 4-0574 | II | Teresin Gaj | Tęczowa | 4 | asfalt | Philips Malaga | 1 | 70 | 80 | wymiana | M5 | ŻN energetyczny | 45 | 10 | zostaje | 4 | 8.5 | 1.5 | 15 | zostaje | nad linią | napowietrzna | Asxn | sodowe | 20.3994 | 52.2119
257 | Paprotnia-Gaj 1 4-0574 | II | Teresin Gaj | Tęczowa | 4 | asfalt | Philips Malaga | 1 | 70 | 80 | wymiana | M5 | ŻN energetyczny | 45 | 10 | zostaje | 4 | 8.5 | 1.5 | 15 | zostaje | nad linią | napowietrzna | Asxn | sodowe | 20.3987 | 52.212
258 | Paprotnia-Gaj 1 4-0574 | II | Teresin Gaj | Tęczowa | 4 | asfalt | Philips Malaga | 1 | 70 | 80 | wymiana | M5 | ŻN energetyczny | 45 | 10 | zostaje | 4 | 8.5 | 1.5 | 15 | zostaje | nad linią | napowietrzna | Asxn | sodowe | 20.3979 | 52.212
259 | Paprotnia-Gaj 1 4-0574 | II | Teresin Gaj | Tęczowa | 4 | asfalt | Philips Malaga | 1 | 70 | 80 | wymiana | M5 | Wirowany | 45 | 10.5 | zostaje | 4 | 8.5 | 1.5 | 15 | zostaje | nad linią | napowietrzna | Asxn | sodowe | 20.3971 | 52.2121
260 | Paprotnia-Gaj 1 4-0574 | I | Teresin Gaj | Spacerowa | 4.5 | asfalt | Elgo Leda | 1 | 100 | 115 | wymiana | M5 | ŻN energetyczny | 90 | 10 | zostaje | 2 | 8.5 | 1.5 | 10 | wymiana | nad linią | napowietrzna | AL. | sodowe | 20.4136 | 52.2065
261 | Paprotnia-Gaj 1 4-0574 | I | Teresin Gaj | Spacerowa | 4.5 | asfalt | Elgo Leda | 1 | 100 | 115 | wymiana | M5 | ŻN energetyczny | 90 | 10 | zostaje | 2 | 8.5 | 1.5 | 10 | wymiana | nad linią | napowietrzna | AL. | sodowe | 20.4124 | 52.2068
262 | Paprotnia-Gaj 1 4-0574 | I | Teresin Gaj | Spacerowa | 4.5 | asfalt | Elgo Leda | 1 | 100 | 115 | wymiana | M5 | ŻN energetyczny | 90 | 10 | zostaje | 2 | 8.5 | 1.5 | 10 | wymiana | nad linią | napowietrzna | AL. | sodowe | 20.4114 | 52.2071
263 | Paprotnia-Gaj 1 4-0574 | I | Teresin Gaj | Spacerowa | 4.5 | asfalt | Elgo Leda | 1 | 100 | 115 | wymiana | M5 | ŻN energetyczny | 90 | 10 | zostaje | 5 | 8.5 | 1.5 | 15 | wymiana | nad linią | napowietrzna | AL. | sodowe | 20.4105 | 52.2073
264 | Paprotnia-Gaj 1 4-0574 | I | Teresin Gaj | Spacerowa | 4.5 | asfalt | Elgo Leda | 1 | 100 | 115 | wymiana | M5 | ŻN energetyczny | 90 | 10 | zostaje | 5 | 8.5 | 1.5 | 15 | wymiana | nad linią | napowietrzna | AL. | sodowe | 20.4096 | 52.2076
265 | Paprotnia-Gaj 1 4-0574 | I | Teresin Gaj | Spacerowa | 4.5 | asfalt | Elgo Leda | 1 | 100 | 115 | wymiana | M5 | ŻN energetyczny | 90 | 10 | zostaje | 5 | 8.5 | 1.5 | 15 | wymiana | nad linią | napowietrzna | AL. | sodowe | 20.4086 | 52.2079
266 | Paprotnia-Gaj 1 4-0574 | I | Teresin Gaj | Spacerowa | 4.5 | asfalt | Elgo Leda | 1 | 100 | 115 | wymiana | M5 | ŻN energetyczny | 90 | 10 | zostaje | 5 | 8.5 | 1.5 | 15 | wymiana | nad linią | napowietrzna | AL. | sodowe | 20.4079 | 52.2081
267 | Paprotnia-Gaj 1 4-0574 | II | Teresin Gaj | Spacerowa | 4.5 | asfalt | Elgo Leda | 1 | 100 | 115 | wymiana | M5 | ŻN energetyczny | 90 | 10 | zostaje | 5 | 8.5 | 1.5 | 15 | wymiana | nad linią | napowietrzna | AL. | sodowe | 20.4069 | 52.2084
268 | Paprotnia-Gaj 1 4-0574 | II | Teresin Gaj | Ziołowa | 4.5 | grunt | Elgo Leda | 1 | 100 | 115 | wymiana | M5 | ŻN energetyczny | 90 | 9 | zostaje | 5 | 8.5 | 1.5 | 15 | wymiana | nad linią | napowietrzna | AL. | sodowe | 20.4071 | 52.2086
269 | Paprotnia-Gaj 1 4-0574 | II | Teresin Gaj | Spacerowa | 4.5 | asfalt | Elgo Leda | 1 | 100 | 115 | wymiana | M5 | ŻN energetyczny | 90 | 9 | zostaje | 5 | 8.5 | 1.5 | 15 | wymiana | nad linią | napowietrzna | AL. | sodowe | 20.4054 | 52.208
270 | Paprotnia-Gaj 2 4-1195 | II | Teresin Gaj | Spacerowa | 4 | asfalt | Philips Malaga | 1 | 70 | 80 | wymiana | M6 | Stalowy | 45 | 6 | zostaje | 4 | 6 | 1 | 10 | zostaje | szczyt słupa | kablowa | Yaks | sodowe | 20.4055 | 52.2078
271 | Paprotnia-Gaj 2 4-1195 | II | Teresin Gaj | Spacerowa | 4 | asfalt | Philips Malaga | 1 | 70 | 80 | wymiana | M6 | Stalowy | 45 | 6 | zostaje | 4 | 6 | 1 | 10 | zostaje | szczyt słupa | kablowa | Yaks | sodowe | 20.4052 | 52.2076
272 | Paprotnia-Gaj 2 4-1195 | II | Teresin Gaj | Spacerowa | 4 | asfalt | Philips Malaga | 1 | 70 | 80 | wymiana | M6 | ŻN energetyczny | 45 | 10 | zostaje | 4 | 8 | 1.5 | 10 | zostaje | nad linią | napowietrzna | AL. | sodowe | 20.405 | 52.2074
273 | Paprotnia-Gaj 2 4-1195 | II | Teresin Gaj | Spacerowa | 4 | asfalt | Philips Malaga | 1 | 70 | 80 | wymiana | M6 | Wirowany | 45 | 10 | zostaje | 2 | 8.5 | 1 | 10 | zostaje | nad linią | napowietrzna | AL. | sodowe | 20.4046 | 52.2072
274 | Paprotnia-Gaj 2 4-1195 | II | Teresin Gaj | Spacerowa | 4 | asfalt | Philips Malaga | 1 | 70 | 80 | wymiana | M6 | ŻN energetyczny | 45 | 10 | zostaje | 2 | 8.5 | 1 | 25 | zostaje | pod linią | napowietrzna | AL. | sodowe | 20.4043 | 52.207
275 | Paprotnia-Gaj 2 4-1195 | II | Teresin Gaj | Spacerowa | 4 | asfalt | Philips Malaga | 1 | 70 | 80 | wymiana | M6 | Stalowy | 45 | 6 | zostaje | 2 | 6 | 1 | 10 | zostaje | szczyt słupa | kablowa | Yaks | sodowe | 20.4042 | 52.2067
276 | Paprotnia-Gaj 2 4-1195 | II | Teresin Gaj | Spacerowa | 4 | asfalt | Philips Malaga | 1 | 70 | 80 | wymiana | M6 | Stalowy | 45 | 6 | zostaje | 2 | 6 | 1 | 10 | zostaje | szczyt słupa | kablowa | Yaks | sodowe | 20.4048 | 52.2063
277 | Paprotnia-Gaj 2 4-1195 | II | Teresin Gaj | Spacerowa | 4 | asfalt | Philips Malaga | 1 | 70 | 80 | wymiana | M6 | Stalowy | 45 | 6 | zostaje | 2 | 6 | 1 | 10 | zostaje | szczyt słupa | kablowa | Yaks | sodowe | 20.4052 | 52.206
278 | Paprotnia-Gaj 2 4-1195 | II | Teresin Gaj | Spacerowa | 4 | asfalt | Elgo Leda | 1 | 70 | 80 | wymiana | M6 | ŻN energetyczny | 45 | 10 | zostaje | 4 | 8.5 | 1 | 10 | zostaje | nad linią | napowietrzna | AL. | sodowe | 20.4048 | 52.2071
279 | Paprotnia-Gaj 2 4-1195 | II | Teresin Gaj | Spacerowa | 4 | asfalt | Elgo Leda | 1 | 70 | 80 | wymiana | M6 | ŻN energetyczny | 45 | 10 | zostaje | 4 | 8.5 | 1 | 10 | zostaje | nad linią | napowietrzna | AL. | sodowe | 20.4054 | 52.2068
280 | Paprotnia-Gaj 2 4-1195 | II | Teresin Gaj | Spacerowa | 4 | asfalt | Elgo Leda | 1 | 70 | 80 | wymiana | M6 | ŻN energetyczny | 45 | 10 | zostaje | 3 | 8.5 | 1.5 | 10 | zostaje | pod linią | napowietrzna | AL. | sodowe | 20.4059 | 52.2065
281 | Paprotnia-Gaj 2 4-1195 | II | Teresin Gaj | Spacerowa | 4 | asfalt | Elgo Leda | 1 | 70 | 80 | wymiana | M6 | ŻN energetyczny | 45 | 10 | zostaje | 3 | 8.5 | 1.5 | 10 | zostaje | nad linią | napowietrzna | AL. | sodowe | 20.4066 | 52.2061
282 | Paprotnia-Gaj 2 4-1195 | II | Teresin Gaj | Spacerowa | 4 | asfalt | Philips Malaga | 1 | 70 | 80 | wymiana | M6 | ŻN energetyczny | 45 | 10 | zostaje | 3 | 8 | 1.5 | 10 | zostaje | nad linią | napowietrzna | AL. | sodowe | 20.407 | 52.2059
283 | Paprotnia-Gaj 2 4-1195 | II | Teresin Gaj | Spacerowa | 4 | asfalt | Elgo Leda | 1 | 70 | 80 | wymiana | M6 | ŻN energetyczny | 45 | 10 | zostaje | 3 | 8.5 | 1.5 | 10 | zostaje | nad linią | napowietrzna | AL. | sodowe | 20.4074 | 52.2056
284 | Paprotnia-Gaj 2 4-1195 | II | Teresin Gaj | Spacerowa | 4 | asfalt | Elgo Leda | 1 | 70 | 80 | wymiana | M6 | ŻN energetyczny | 45 | 10.5 | zostaje | 3 | 8.5 | 1.5 | 10 | zostaje | nad linią | napowietrzna | AL. | sodowe | 20.4083 | 52.2052
285 | Paprotnia-Gaj 2 4-1195 | I | Teresin Gaj | Spacerowa | 4 | asfalt | Elgo Leda | 1 | 70 | 80 | wymiana | M6 | ŻN energetyczny | 45 | 10.5 | zostaje | 1 | 8.5 | 1 | 15 | wymiana | nad linią | napowietrzna | AL. | sodowe | 20.4092 | 52.2047
286 | Paprotnia-Gaj 2 4-1195 | I | Teresin Gaj | Spacerowa | 4 | asfalt | Elgo Leda | 1 | 70 | 80 | wymiana | M6 | ŻN energetyczny | 45 | 10.5 | zostaje | 1 | 8.5 | 1 | 10 | zostaje | nad linią | napowietrzna | AL. | sodowe | 20.4088 | 52.2044
287 | Paprotnia-Gaj 2 4-1195 | I | Teresin Gaj | Spacerowa | 4 | asfalt | Philips Malaga | 1 | 70 | 80 | wymiana | M6 | ŻN energetyczny | 45 | 10 | zostaje | 1 | 8.5 | 1 | 10 | zostaje | nad linią | napowietrzna | AL. | sodowe | 20.4086 | 52.2042
288 | Paprotnia-Gaj 2 4-1195 | I | Teresin Gaj | Spacerowa | 4 | asfalt | Elgo Leda | 1 | 70 | 80 | wymiana | M6 | ŻN energetyczny | 45 | 10 | zostaje | 1 | 8.5 | 1 | 10 | zostaje | nad linią | napowietrzna | AL. | sodowe | 20.4083 | 52.204
289 | Paprotnia-Gaj 2 4-1195 | I | Teresin Gaj | Spacerowa | 4 | asfalt | Elgo Leda | 1 | 70 | 80 | wymiana | M6 | ŻN energetyczny | 45 | 10 | zostaje | 9 | 8 | 1 | 45 | wymiana | pod linią | napowietrzna | AL. | sodowe | 20.4078 | 52.2037
290 | Paprotnia-Gaj 2 4-1195 | I | Teresin Gaj | Spacerowa | 4 | asfalt | Elgo Leda | 1 | 70 | 80 | wymiana | M6 | ŻN energetyczny | 45 | 10 | zostaje | 4 | 9 | 1 | 15 | wymiana | nad linią | napowietrzna | AL. | sodowe | 20.4089 | 52.2039
291 | Paprotnia-Gaj 2 4-1195 | I | Teresin Gaj | Spacerowa | 4 | asfalt | Elgo Leda | 1 | 70 | 80 | wymiana | M6 | ŻN energetyczny | 45 | 10 | zostaje | 9 | 9 | 1 | 15 | wymiana | nad linią | napowietrzna | AL. | sodowe | 20.4097 | 52.2044
292 | Paprotnia-Gaj 2 4-1195 | I | Teresin Gaj | Spacerowa | 4 | asfalt | Elgo Strada | 1 | 150 | 165 | wymiana | M6 | ŻN energetyczny | 45 | 10 | zostaje | 9 | 9 | 1 | 15 | wymiana | nad linią | napowietrzna | AL. | sodowe | 20.4104 | 52.204
293 | Paprotnia-Gaj 2 4-1195 | I | Teresin Gaj | Nadrzeczna | 4 | grunt | Philips Malaga | 1 | 70 | 80 | wymiana | P4 | Stalowy | 30 | 6 | zostaje | 2 | 6 | 1 | 15 | zostaje | szczyt słupa | kablowa | Yaks | sodowe | 20.4058 | 52.2068
294 | Paprotnia-Gaj 2 4-1195 | I | Teresin Gaj | Nadrzeczna | 4 | grunt | Philips Malaga | 1 | 70 | 80 | wymiana | P4 | Stalowy | 30 | 6 | zostaje | 2 | 6 | 1 | 15 | zostaje | szczyt słupa | kablowa | Yaks | sodowe | 20.4061 | 52.207
295 | Paprotnia-Gaj 2 4-1195 | I | Teresin Gaj | Nadrzeczna | 4 | grunt | Philips Malaga | 1 | 70 | 80 | wymiana | P4 | Stalowy | 30 | 6 | zostaje | 2 | 6 | 1 | 15 | zostaje | szczyt słupa | kablowa | Yaks | sodowe | 20.4063 | 52.2073
296 | Paprotnia-Gaj 2 4-1195 | I | Teresin Gaj | Nadrzeczna | 4 | grunt | Philips Malaga | 1 | 70 | 80 | wymiana | P4 | Stalowy | 30 | 6 | zostaje | 2 | 6 | 1 | 15 | zostaje | szczyt słupa | kablowa | Yaks | sodowe | 20.407 | 52.207
297 | Paprotnia-Gaj 2 4-1195 | I | Teresin Gaj | Nadrzeczna | 4 | grunt | Philips Malaga | 1 | 70 | 80 | wymiana | P4 | Stalowy | 30 | 6 | zostaje | 2 | 6 | 1 | 15 | zostaje | szczyt słupa | kablowa | Yaks | sodowe | 20.4075 | 52.2067
298 | Paprotnia-Gaj 2 4-1195 | I | Teresin Gaj | Nadrzeczna | 4 | grunt | Philips Malaga | 1 | 70 | 80 | wymiana | P4 | Stalowy | 30 | 6 | zostaje | 2 | 6 | 1 | 15 | zostaje | szczyt słupa | kablowa | Yaks | sodowe | 20.4073 | 52.2067
299 | Paprotnia-Gaj 2 4-1195 | I | Teresin Gaj | Nadrzeczna | 4 | grunt | Philips Malaga | 1 | 70 | 80 | wymiana | P4 | Stalowy | 30 | 6 | zostaje | 2 | 6 | 1 | 15 | zostaje | szczyt słupa | kablowa | Yaks | sodowe | 20.407 | 52.2065
300 | Paprotnia-Gaj 2 4-1195 | I | Teresin Gaj | Nadrzeczna | 4 | grunt | Philips Malaga | 1 | 70 | 80 | wymiana | P4 | Stalowy | 30 | 6 | zostaje | 2 | 6 | 1 | 15 | zostaje | szczyt słupa | kablowa | Yaks | sodowe | 20.4067 | 52.2063
301 | Paprotnia-Gaj 2 4-1195 | I | Teresin Gaj | Nadrzeczna | 4 | grunt | Philips Malaga | 1 | 70 | 80 | wymiana | P4 | Stalowy | 30 | 6 | zostaje | 2 | 6 | 1 | 15 | zostaje | szczyt słupa | kablowa | Yaks | sodowe | 20.4081 | 52.2065
302 | Paprotnia-Gaj 2 4-1195 | I | Teresin Gaj | Nadrzeczna | 4 | grunt | Philips Malaga | 1 | 70 | 80 | wymiana | P4 | Stalowy | 30 | 6 | zostaje | 2 | 6 | 1 | 15 | zostaje | szczyt słupa | kablowa | Yaks | sodowe | 20.4087 | 52.2062
303 | Paprotnia-Gaj 2 4-1195 | I | Teresin Gaj | Nadrzeczna | 4 | grunt | Philips Malaga | 1 | 70 | 80 | wymiana | P4 | Stalowy | 30 | 6 | zostaje | 2 | 6 | 1 | 15 | zostaje | szczyt słupa | kablowa | Yaks | sodowe | 20.4092 | 52.2059
304 | Paprotnia-Gaj 2 4-1195 | I | Teresin Gaj | Nadrzeczna | 4 | grunt | Philips Malaga | 1 | 70 | 80 | wymiana | P4 | Stalowy | 30 | 6 | zostaje | 2 | 6 | 1 | 15 | zostaje | szczyt słupa | kablowa | Yaks | sodowe | 20.4098 | 52.2056
305 | Paprotnia-Gaj 2 4-1195 | I | Teresin Gaj | Nadrzeczna | 4 | grunt | Philips Malaga | 1 | 70 | 80 | wymiana | P4 | Stalowy | 30 | 6 | zostaje | 2 | 6 | 1 | 15 | zostaje | szczyt słupa | kablowa | Yaks | sodowe | 20.4103 | 52.2054
306 | Paprotnia-Gaj 2 4-1195 | I | Teresin Gaj | Nadrzeczna | 4 | grunt | Philips Malaga | 1 | 70 | 80 | wymiana | P4 | Stalowy | 30 | 6 | zostaje | 2 | 6 | 1 | 15 | zostaje | szczyt słupa | kablowa | Yaks | sodowe | 20.4108 | 52.2052
307 | Paprotnia-Gaj 2 4-1195 | I | Teresin Gaj | Nadrzeczna | 4 | grunt | Philips Malaga | 1 | 70 | 80 | wymiana | P4 | Stalowy | 30 | 6 | zostaje | 2 | 6 | 1 | 15 | zostaje | szczyt słupa | kablowa | Yaks | sodowe | 20.4098 | 52.2053
308 | Paprotnia-Gaj 2 4-1195 | I | Teresin Gaj | Nadrzeczna | 4 | grunt | Philips Malaga | 1 | 70 | 80 | wymiana | P4 | Stalowy | 30 | 6 | zostaje | 2 | 6 | 1 | 15 | zostaje | szczyt słupa | kablowa | Yaks | sodowe | 20.4096 | 52.2051
309 | Paprotnia-Gaj 2 4-1195 | I | Teresin Gaj | Nadrzeczna | 4 | grunt | Philips Malaga | 1 | 70 | 80 | wymiana | P4 | Stalowy | 30 | 6 | zostaje | 2 | 6 | 1 | 15 | zostaje | szczyt słupa | kablowa | Yaks | sodowe | 20.4094 | 52.2049
310 | Paprotnia-Gaj 2 4-1195 | I | Teresin Gaj | Nadrzeczna | 4 | grunt | Philips Malaga | 1 | 70 | 80 | wymiana | P4 | Stalowy | 30 | 6 | zostaje | 2 | 6 | 1 | 15 | zostaje | szczyt słupa | kablowa | Yaks | sodowe | 20.4101 | 52.2058
311 | Paprotnia-Gaj 2 4-1195 | I | Teresin Gaj | Nadrzeczna | 4 | grunt | Philips Malaga | 1 | 70 | 80 | wymiana | P4 | Stalowy | 30 | 6 | zostaje | 2 | 6 | 1 | 15 | zostaje | szczyt słupa | kablowa | Yaks | sodowe | 20.4103 | 52.206
312 | Paprotnia-Gaj 2 4-1195 | I | Teresin Gaj | Gajowa | 3 | grunt | Elgo Leda | 1 | 70 | 80 | wymiana | P4 | ŻN energetyczny | 90 | 10 | zostaje | 2 | 8 | 1 | 15 | zostaje | nad linią | napowietrzna | Asxn | sodowe | 20.4103 | 52.2063
313 | Paprotnia-Gaj 2 4-1195 | I | Teresin Gaj | Gajowa | 3 | grunt | Philips Malaga;Elgo Leda | 2 | 70;70 | 80;80 | wymiana;wymiana | P4 | Stalowy | 90 | 8 | zostaje | 2 | 8;8 | 1;1 | 15;15 | zostaje;zostaje | szczyt słupa;szczyt słupa | kablowa | Yaks | sodowe;sodowe | 20.4108 | 52.2062
314 | Paprotnia-Gaj 2 4-1195 | I | Teresin Gaj | Gajowa | 3 | grunt | Elgo Strada | 1 | 150 | 165 | wymiana | P4 | Betonowy | 30 | 8 | zostaje | 1 | 9 | 1 | 15 | zostaje | szczyt słupa | kablowa | Yaks | sodowe | 20.4111 | 52.2064
315 | Paprotnia-Gaj 2 4-1195 | I | Teresin Gaj | Gajowa | 3 | grunt | Elgo Strada | 1 | 150 | 165 | wymiana | P4 | Betonowy | 30 | 8 | zostaje | 1 | 9 | 1 | 15 | zostaje | szczyt słupa | kablowa | Yaks | sodowe | 20.4114 | 52.2066
316 | Paprotnia-Spacerowa 4-1201 | I | Paprotnia | Spacerowa | 4.5 | asfalt | Elgo Leda | 1 | 100 | 115 | wymiana | M5 | ŻN energetyczny | 35 | 10 | zostaje | 3 | 8.5 | 1.5 | 15 | zostaje | nad linią | napowietrzna | AL. | sodowe | 20.4228 | 52.2049
317 | Paprotnia-Spacerowa 4-1201 | I | Paprotnia | Spacerowa | 4.5 | asfalt | Elgo Leda | 1 | 100 | 115 | wymiana | M5 | ŻN energetyczny | 35 | 10 | zostaje | 3 | 8.5 | 1.5 | 15 | zostaje | nad linią | napowietrzna | AL. | sodowe | 20.4223 | 52.205
318 | Paprotnia-Spacerowa 4-1201 | I | Paprotnia | Spacerowa | 4.5 | asfalt | Elgo Leda | 1 | 100 | 115 | wymiana | M5 | ŻN energetyczny | 35 | 10 | zostaje | 3 | 8.5 | 1.5 | 15 | zostaje | nad linią | napowietrzna | AL. | sodowe | 20.4219 | 52.205
319 | Paprotnia-Spacerowa 4-1201 | IV | Paprotnia | Spacerowa | 4.5 | asfalt | Elgo Leda | 1 | 100 | 115 | wymiana | M5 | ŻN energetyczny | 35 | 10 | zostaje | 3 | 8.5 | 1.5 | 10 | zostaje | nad linią | napowietrzna | AL. | sodowe | 20.4214 | 52.2051
320 | Paprotnia-Spacerowa 4-1201 | IV | Paprotnia | Spacerowa | 4.5 | asfalt | Elgo Leda | 1 | 100 | 115 | wymiana | M5 | ŻN energetyczny | 35 | 10 | zostaje | 3 | 8.5 | 1.5 | 10 | zostaje | nad linią | napowietrzna | AL. | sodowe | 20.4207 | 52.2052
321 | Paprotnia-Spacerowa 4-1201 | IV | Paprotnia | Spacerowa | 4.5 | asfalt | Elgo Leda | 1 | 100 | 115 | wymiana | M5 | ŻN energetyczny | 40 | 10 | zostaje | 3 | 8.5 | 1.5 | 10 | zostaje | nad linią | napowietrzna | AL. | sodowe | 20.4199 | 52.2053
322 | Paprotnia-Spacerowa 4-1201 | IV | Paprotnia | Spacerowa | 4.5 | asfalt | Elgo Leda | 1 | 100 | 115 | wymiana | M5 | ŻN energetyczny | 80 | 10 | zostaje | 3 | 8.5 | 1.5 | 10 | zostaje | nad linią | napowietrzna | AL. | sodowe | 20.4187 | 52.2054
323 | Paprotnia-Spacerowa 4-1201 | IV | Paprotnia | Spacerowa | 4.5 | asfalt | Elgo Leda | 1 | 100 | 115 | wymiana | M5 | ŻN energetyczny | 80 | 10 | zostaje | 3 | 8.5 | 1.5 | 10 | zostaje | nad linią | napowietrzna | AL. | sodowe | 20.4174 | 52.2056
324 | Paprotnia-Spacerowa 4-1201 | IV | Paprotnia | Spacerowa | 4.5 | grunt | Elgo Leda | 1 | 100 | 115 | wymiana | M5 | ŻN energetyczny | 80 | 10 | zostaje | 3 | 8.5 | 1.5 | 10 | zostaje | nad linią | napowietrzna | AL. | sodowe | 20.416 | 52.2058
325 | Paprotnia-Spacerowa 4-1201 | IV | Paprotnia | Spacerowa | 4.5 | asfalt | Elgo Leda | 1 | 100 | 115 | wymiana | M5 | ŻN energetyczny | 80 | 9 | zostaje | 3 | 7 | 1.5 | 10 | zostaje | nad linią | napowietrzna | AL. | sodowe | 20.4156 | 52.2059
326 | Paprotnia-Spacerowa 4-1201 | IV | Paprotnia | Spacerowa | 4.5 | asfalt | Elgo Leda | 1 | 100 | 115 | wymiana | M5 | ŻN energetyczny | 80 | 10 | zostaje | 3 | 8.5 | 1.5 | 10 | zostaje | nad linią | napowietrzna | AL. | sodowe | 20.4152 | 52.206
327 | Paprotnia-Spacerowa 4-1201 | IV | Paprotnia | Spacerowa | 4.5 | asfalt | Elgo Leda | 1 | 100 | 115 | wymiana | M5 | ŻN energetyczny | 80 | 12 | zostaje | 1 | 98.5 | 0.2 | 10 | wymiana | pod linią | napowietrzna | AL. | sodowe | 20.4153 | 52.2064
328 | Paprotnia-Spacerowa 4-1201 | II | Paprotnia | Wypoczynkowa | 4 | grunt | Elgo Leda | 1 | 70 | 80 | wymiana | P5 | ŻN energetyczny | 40 | 10 | zostaje | 1 | 8 | 0.5 | 10 | zostaje | nad linią | napowietrzna | Asxn | sodowe | 20.4209 | 52.2056
329 | Paprotnia-Spacerowa 4-1201 | II | Paprotnia | Wypoczynkowa | 4 | grunt | Elgo Leda | 1 | 70 | 80 | wymiana | P5 | Wirowany | 40 | 10.5 | zostaje | 1 | 8 | 0.5 | 10 | zostaje | nad linią | napowietrzna | Asxn | sodowe | 20.4209 | 52.206
330 | Paprotnia-Cmentarna 4-1203 | II | Paprotnia | Kolbego | 7 | asfalt | Elgo Leda | 1 | 100 | 115 | wymiana | M4 | ŻN energetyczny | 45 | 10 | zostaje | 5 | 8.5 | 1.5 | 10 | zostaje | nad linią | napowietrzna | AL. | sodowe | 20.4198 | 52.202
331 | Paprotnia-Cmentarna 4-1203 | II | Paprotnia | Kolbego | 7 | asfalt | Elgo Leda | 1 | 100 | 115 | wymiana | M4 | ŻN energetyczny | 45 | 12 | zostaje | 5 | 9.5 | 1.5 | 10 | zostaje | nad linią | napowietrzna | AL. | sodowe | 20.4201 | 52.2023
332 | Paprotnia-Cmentarna 4-1203 | II | Paprotnia | Kolbego | 7 | asfalt | Elgo Leda | 1 | 100 | 115 | wymiana | M4 | ŻN energetyczny | 45 | 12 | zostaje | 5 | 9.5 | 1.5 | 10 | zostaje | nad linią | napowietrzna | AL. | sodowe | 20.4205 | 52.2026
333 | Paprotnia-Cmentarna 4-1203 | II | Paprotnia | Kolbego | 7 | asfalt | Elgo Leda | 1 | 100 | 115 | wymiana | M4 | ŻN energetyczny | 45 | 12 | zostaje | 5 | 9.5 | 1.5 | 10 | zostaje | nad linią | napowietrzna | AL. | sodowe | 20.4208 | 52.203
334 | Paprotnia-Cmentarna 4-1203 | II | Paprotnia | Kolbego | 7 | asfalt | Elgo Leda | 1 | 100 | 115 | wymiana | M4 | ŻN energetyczny | 45 | 12 | zostaje | 5 | 9.5 | 1.5 | 10 | zostaje | nad linią | napowietrzna | AL. | sodowe | 20.421 | 52.2029
335 | Paprotnia-Cmentarna 4-1203 | II | Paprotnia | Kolbego | 7 | asfalt | Elgo Leda | 1 | 100 | 115 | wymiana | M4 | ŻN energetyczny | 45 | 12 | zostaje | 5 | 9.5 | 1.5 | 10 | zostaje | nad linią | napowietrzna | AL. | sodowe | 20.4214 | 52.2032
336 | Paprotnia-Cmentarna 4-1203 | II | Paprotnia | Kolbego | 7 | asfalt | Elgo Leda | 1 | 100 | 115 | wymiana | M4 | ŻN energetyczny | 45 | 12 | zostaje | 5 | 9.5 | 1.5 | 10 | zostaje | nad linią | napowietrzna | AL. | sodowe | 20.4218 | 52.2036
337 | Paprotnia-Cmentarna 4-1203 | II | Paprotnia | Kolbego | 7 | asfalt | Elgo Leda | 1 | 100 | 115 | wymiana | M4 | ŻN energetyczny | 45 | 12 | zostaje | 5 | 9.5 | 1.5 | 10 | zostaje | nad linią | napowietrzna | AL. | sodowe | 20.4222 | 52.204
338 | Paprotnia-Kolbego 4-1202 | II | Paprotnia | Kolbego | 7 | asfalt | Elgo Leda | 1 | 100 | 115 | wymiana | M4 | ŻN energetyczny | 45 | 12 | zostaje | 5 | 9.5 | 1.5 | 10 | zostaje | nad linią | napowietrzna | AL. | sodowe | 20.4244 | 52.2065
339 | Paprotnia-Spacerowa 4-1201 | III | Paprotnia | Kolbego | 4.5 | chodnik | Art. Metal ozdobna | 1 | 70 | 80 | wymiana | P4 | Stalowy | 35 | 5 | zostaje | 0.2 | 5 | 0 | 0 | zostaje | szczyt słupa | kablowa | Yaks | sodowe | 20.4206 | 52.2024
340 | Paprotnia-Spacerowa 4-1201 | III | Paprotnia | Kolbego | 4.5 | chodnik | Art. Metal ozdobna | 1 | 70 | 80 | wymiana | P4 | Stalowy | 35 | 5 | zostaje | 0.2 | 5 | 0 | 0 | zostaje | szczyt słupa | kablowa | Yaks | sodowe | 20.4209 | 52.2027
341 | Paprotnia-Spacerowa 4-1201 | III | Paprotnia | Kolbego | 4.5 | chodnik | Art. Metal ozdobna | 1 | 70 | 80 | wymiana | P4 | Stalowy | 35 | 5 | zostaje | 0.2 | 5 | 0 | 0 | zostaje | szczyt słupa | kablowa | Yaks | sodowe | 20.4211 | 52.2029
342 | Paprotnia-Spacerowa 4-1201 | III | Paprotnia | Kolbego | 4.5 | chodnik | Art. Metal ozdobna | 1 | 70 | 80 | wymiana | P4 | Stalowy | 35 | 5 | zostaje | 0.2 | 5 | 0 | 0 | zostaje | szczyt słupa | kablowa | Yaks | sodowe | 20.4213 | 52.2031
343 | Paprotnia-Spacerowa 4-1201 | III | Paprotnia | Kolbego | 4.5 | chodnik | Art. Metal ozdobna | 1 | 70 | 80 | wymiana | P4 | Stalowy | 35 | 5 | zostaje | 0.2 | 5 | 0 | 0 | zostaje | szczyt słupa | kablowa | Yaks | sodowe | 20.4215 | 52.2034
344 | Paprotnia-Spacerowa 4-1201 | III | Paprotnia | Kolbego | 4.5 | chodnik | Art. Metal ozdobna | 1 | 70 | 80 | wymiana | P4 | Stalowy | 35 | 5 | zostaje | 0.2 | 5 | 0 | 0 | zostaje | szczyt słupa | kablowa | Yaks | sodowe | 20.4219 | 52.2036
345 | Paprotnia-Spacerowa 4-1201 | III | Paprotnia | Kolbego | 4.5 | chodnik | Art. Metal ozdobna | 1 | 70 | 80 | wymiana | P4 | Stalowy | 35 | 5 | zostaje | 0.2 | 5 | 0 | 0 | zostaje | szczyt słupa | kablowa | Yaks | sodowe | 20.4221 | 52.2039
346 | Paprotnia-Spacerowa 4-1201 | III | Paprotnia | Kolbego | 4.5 | chodnik | Art. Metal ozdobna | 1 | 70 | 80 | wymiana | P4 | Stalowy | 35 | 5 | zostaje | 0.2 | 5 | 0 | 0 | zostaje | szczyt słupa | kablowa | Yaks | sodowe | 20.4224 | 52.2042
347 | Paprotnia-Spacerowa 4-1201 | III | Paprotnia | Kolbego | 4.5 | chodnik | Art. Metal ozdobna | 1 | 70 | 80 | wymiana | P4 | Stalowy | 35 | 5 | zostaje | 0.2 | 5 | 0 | 0 | zostaje | szczyt słupa | kablowa | Yaks | sodowe | 20.4227 | 52.2045
348 | Paprotnia-Spacerowa 4-1201 | III | Paprotnia | Kolbego | 4.5 | chodnik | Art. Metal ozdobna | 1 | 70 | 80 | wymiana | P4 | Stalowy | 35 | 5 | zostaje | 0.2 | 5 | 0 | 0 | zostaje | szczyt słupa | kablowa | Yaks | sodowe | 20.423 | 52.2048
349 | Paprotnia-Spacerowa 4-1201 | III | Paprotnia | Kolbego | 4.5 | chodnik | Art. Metal ozdobna | 1 | 70 | 80 | wymiana | P4 | Stalowy | 35 | 5 | zostaje | 0.2 | 5 | 0 | 0 | zostaje | szczyt słupa | kablowa | Yaks | sodowe | 20.4232 | 52.205
350 | Paprotnia-Spacerowa 4-1201 | III | Paprotnia | Kolbego | 4.5 | chodnik | Art. Metal ozdobna | 1 | 70 | 80 | wymiana | P4 | Stalowy | 35 | 5 | zostaje | 0.2 | 5 | 0 | 0 | zostaje | szczyt słupa | kablowa | Yaks | sodowe | 20.4235 | 52.2053
351 | Paprotnia-Spacerowa 4-1201 | III | Paprotnia | Kolbego | 4.5 | chodnik | Art. Metal ozdobna | 1 | 70 | 80 | wymiana | P4 | Stalowy | 35 | 5 | zostaje | 0.2 | 5 | 0 | 0 | zostaje | szczyt słupa | kablowa | Yaks | sodowe | 20.4237 | 52.2056
352 | Paprotnia-Spacerowa 4-1201 | III | Paprotnia | Kolbego | 4.5 | chodnik | Art. Metal ozdobna | 1 | 70 | 80 | wymiana | P4 | Stalowy | 35 | 5 | zostaje | 0.2 | 5 | 0 | 0 | zostaje | szczyt słupa | kablowa | Yaks | sodowe | 20.424 | 52.2058
353 | Paprotnia-Spacerowa 4-1201 | III | Paprotnia | Kolbego | 4.5 | chodnik | Art. Metal ozdobna | 1 | 70 | 80 | wymiana | P4 | Stalowy | 35 | 5 | zostaje | 0.2 | 5 | 0 | 0 | zostaje | szczyt słupa | kablowa | Yaks | sodowe | 20.4243 | 52.2061
354 | Paprotnia-Kolbego 4-1202 | II | Paprotnia | Kolbego | 4.5 | chodnik | Art. Metal ozdobna | 1 | 70 | 80 | wymiana | P4 | Stalowy | 35 | 5 | zostaje | 0.2 | 5 | 0 | 0 | zostaje | szczyt słupa | kablowa | Yaks | sodowe | 20.4246 | 52.2063
355 | Paprotnia-Kolbego 4-1202 | II | Paprotnia | Kolbego | 4.5 | chodnik | Art. Metal ozdobna | 1 | 70 | 80 | wymiana | P4 | Stalowy | 35 | 5 | zostaje | 0.2 | 5 | 0 | 0 | zostaje | szczyt słupa | kablowa | Yaks | sodowe | 20.4248 | 52.2066
356 | Paprotnia-Kolbego 4-1202 | II | Paprotnia | Kolbego | 4.5 | chodnik | Art. Metal ozdobna | 1 | 70 | 80 | wymiana | P4 | Stalowy | 35 | 5 | zostaje | 0.2 | 5 | 0 | 0 | zostaje | szczyt słupa | kablowa | Yaks | sodowe | 20.4251 | 52.2068
357 | Paprotnia-Kolbego 4-1202 | II | Paprotnia | Kolbego | 4.5 | chodnik | Art. Metal ozdobna | 1 | 70 | 80 | wymiana | P4 | Stalowy | 35 | 5 | zostaje | 0.2 | 5 | 0 | 0 | zostaje | szczyt słupa | kablowa | Yaks | sodowe | 20.4253 | 52.2071
358 | Paprotnia-Kolbego 4-1202 | II | Paprotnia | Kolbego | 4.5 | chodnik | Art. Metal ozdobna | 1 | 70 | 80 | wymiana | P4 | Stalowy | 35 | 5 | zostaje | 0.2 | 5 | 0 | 0 | zostaje | szczyt słupa | kablowa | Yaks | sodowe | 20.4256 | 52.2074
359 | Paprotnia-Kolbego 4-1202 | II | Paprotnia | Kolbego | 4.5 | chodnik | Art. Metal ozdobna | 1 | 70 | 80 | wymiana | P4 | Stalowy | 35 | 5 | zostaje | 0.2 | 5 | 0 | 0 | zostaje | szczyt słupa | kablowa | Yaks | sodowe | 20.4259 | 52.2076
360 | Paprotnia-Kolbego 4-1202 | II | Paprotnia | Kolbego | 4.5 | chodnik | Art. Metal ozdobna | 1 | 70 | 80 | wymiana | P4 | Stalowy | 35 | 5 | zostaje | 0.2 | 5 | 0 | 0 | zostaje | szczyt słupa | kablowa | Yaks | sodowe | 20.4262 | 52.2079
361 | Paprotnia-Kolbego 4-1202 | II | Paprotnia | Kolbego | 4.5 | chodnik | Art. Metal ozdobna | 1 | 70 | 80 | wymiana | P4 | Stalowy | 35 | 5 | zostaje | 0.2 | 5 | 0 | 0 | zostaje | szczyt słupa | kablowa | Yaks | sodowe | 20.4264 | 52.2082
362 | Paprotnia-Kolbego 4-1202 | I | Paprotnia | Kolbego | 4.5 | chodnik | Art. Metal ozdobna | 1 | 70 | 80 | wymiana | P4 | Stalowy | 35 | 5 | zostaje | 0.2 | 5 | 0 | 0 | zostaje | szczyt słupa | kablowa | Yaks | sodowe | 20.4267 | 52.2084
363 | Paprotnia-Kolbego 4-1202 | I | Paprotnia | Kolbego | 4.5 | chodnik | Art. Metal ozdobna | 1 | 70 | 80 | wymiana | P4 | Stalowy | 35 | 5 | zostaje | 0.2 | 5 | 0 | 0 | zostaje | szczyt słupa | kablowa | Yaks | sodowe | 20.4269 | 52.2087
364 | Paprotnia-Kolbego 4-1202 | I | Paprotnia | Kolbego | 4.5 | chodnik | Art. Metal ozdobna | 1 | 70 | 80 | wymiana | P4 | Stalowy | 35 | 5 | zostaje | 0.2 | 5 | 0 | 0 | zostaje | szczyt słupa | kablowa | Yaks | sodowe | 20.4272 | 52.209
365 | Paprotnia-Kolbego 4-1202 | I | Paprotnia | Kolbego | 4.5 | chodnik | Art. Metal ozdobna | 1 | 70 | 80 | wymiana | P4 | Stalowy | 35 | 5 | zostaje | 0.2 | 5 | 0 | 0 | zostaje | szczyt słupa | kablowa | Yaks | sodowe | 20.4274 | 52.2092
366 | Paprotnia-Kolbego 4-1202 | I | Paprotnia | Kolbego | 4.5 | chodnik | Art. Metal ozdobna | 1 | 70 | 80 | wymiana | P4 | Stalowy | 35 | 5 | zostaje | 0.2 | 5 | 0 | 0 | zostaje | szczyt słupa | kablowa | Yaks | sodowe | 20.4277 | 52.2094
367 | Paprotnia-Kolbego 4-1202 | I | Paprotnia | Kolbego | 4.5 | chodnik | Art. Metal ozdobna | 1 | 70 | 80 | wymiana | P4 | Stalowy | 35 | 5 | zostaje | 0.2 | 5 | 0 | 0 | zostaje | szczyt słupa | kablowa | Yaks | sodowe | 20.4279 | 52.2097
368 | Paprotnia-Kolbego 4-1202 | I | Paprotnia | Kolbego | 4.5 | chodnik | Art. Metal ozdobna | 1 | 70 | 80 | wymiana | P4 | Stalowy | 35 | 5 | zostaje | 0.2 | 5 | 0 | 0 | zostaje | szczyt słupa | kablowa | Yaks | sodowe | 20.4282 | 52.2099
369 | Paprotnia-Kolbego 4-1202 | I | Paprotnia | Kolbego | 4.5 | chodnik | Art. Metal ozdobna | 1 | 70 | 80 | wymiana | P4 | Stalowy | 35 | 5 | zostaje | 0.2 | 5 | 0 | 0 | zostaje | szczyt słupa | kablowa | Yaks | sodowe | 20.4285 | 52.2102
370 | Paprotnia-Kolbego 4-1202 | I | Paprotnia | Kolbego | 4.5 | chodnik | Art. Metal ozdobna | 1 | 70 | 80 | wymiana | P4 | Stalowy | 35 | 5 | zostaje | 0.2 | 5 | 0 | 0 | zostaje | szczyt słupa | kablowa | Yaks | sodowe | 20.4287 | 52.2105
371 | Paprotnia-Kolbego 4-1202 | I | Paprotnia | Kolbego | 4.5 | chodnik | Art. Metal ozdobna | 1 | 70 | 80 | wymiana | P4 | Stalowy | 35 | 5 | zostaje | 0.2 | 5 | 0 | 0 | zostaje | szczyt słupa | kablowa | Yaks | sodowe | 20.429 | 52.2107
372 | Paprotnia-Kolbego 4-1202 | I | Paprotnia | Kolbego | 4.5 | chodnik | Art. Metal ozdobna | 1 | 70 | 80 | wymiana | P4 | Stalowy | 35 | 5 | zostaje | 0.2 | 5 | 0 | 0 | zostaje | szczyt słupa | kablowa | Yaks | sodowe | 20.4293 | 52.211
373 | Paprotnia-Kolbego 4-1202 | I | Paprotnia | Kolbego | 4.5 | chodnik | Art. Metal ozdobna | 1 | 70 | 80 | wymiana | P4 | Stalowy | 35 | 5 | zostaje | 0.2 | 5 | 0 | 0 | zostaje | szczyt słupa | kablowa | Yaks | sodowe | 20.4295 | 52.2112
374 | Paprotnia-Kolbego 4-1202 | I | Paprotnia | Wesoła | 4 | asfalt | Elgo Leda | 1 | 70 | 80 | wymiana | P4 | Stalowy | 35 | 5 | zostaje | 2 | 5 | 0 | 0 | zostaje | szczyt słupa | kablowa | Yaks | sodowe | 20.4272 | 52.21
375 | Paprotnia-Kolbego 4-1202 | I | Paprotnia | Wesoła | 4 | asfalt | Elgo Leda | 1 | 70 | 80 | wymiana | P4 | Stalowy | 35 | 5 | zostaje | 2 | 5 | 0 | 0 | zostaje | szczyt słupa | kablowa | Yaks | sodowe | 20.4266 | 52.2101
376 | Paprotnia-Kolbego 4-1202 | I | Paprotnia | Wesoła | 4 | asfalt | Elgo Leda | 1 | 70 | 80 | wymiana | P4 | Stalowy | 35 | 5 | zostaje | 2 | 5 | 0 | 0 | zostaje | szczyt słupa | kablowa | Yaks | sodowe | 20.4263 | 52.2101
377 | Paprotnia-Kolbego 4-1202 | I | Paprotnia | Wesoła | 4 | asfalt | Elgo Leda | 1 | 70 | 80 | wymiana | P4 | Stalowy | 35 | 5 | zostaje | 2 | 5 | 0 | 0 | zostaje | szczyt słupa | kablowa | Yaks | sodowe | 20.4261 | 52.2102
378 | Paprotnia-Kolbego 4-1202 | I | Paprotnia | Wesoła | 4 | asfalt | Elgo Leda | 1 | 70 | 80 | wymiana | P4 | Stalowy | 35 | 5 | zostaje | 2 | 5 | 0 | 0 | zostaje | szczyt słupa | kablowa | Yaks | sodowe | 20.4254 | 52.2103
379 | Paprotnia-Kolbego 4-1202 | I | Paprotnia | Wesoła | 4 | asfalt | Elgo Leda | 1 | 70 | 80 | wymiana | P4 | Stalowy | 35 | 5 | zostaje | 2 | 5 | 0 | 0 | zostaje | szczyt słupa | kablowa | Yaks | sodowe | 20.4252 | 52.2104
380 | Paprotnia-Kolbego 4-1202 | I | Paprotnia | Wesoła | 4 | asfalt | Elgo Leda | 1 | 70 | 80 | wymiana | P4 | Stalowy | 35 | 5 | zostaje | 2 | 5 | 0 | 0 | zostaje | szczyt słupa | kablowa | Yaks | sodowe | 20.4247 | 52.2105
381 | Paprotnia-Kolbego 4-1202 | I | Paprotnia | Wesoła | 4 | asfalt | Philips Malaga | 1 | 70 | 80 | wymiana | P4 | Stalowy | 35 | 5 | zostaje | 2 | 5 | 0 | 0 | zostaje | szczyt słupa | kablowa | Yaks | sodowe | 20.4241 | 52.2106
382 | Paprotnia-Kolbego 4-1202 | I | Paprotnia | Miła | 4 | asfalt | Elgo Leda | 1 | 70 | 80 | wymiana | P4 | Stalowy | 35 | 5 | zostaje | 2 | 5 | 0 | 0 | zostaje | szczyt słupa | kablowa | Yaks | sodowe | 20.4255 | 52.2106
383 | Paprotnia-Kolbego 4-1202 | I | Paprotnia | Miła | 4 | asfalt | Elgo Leda | 1 | 70 | 80 | wymiana | P4 | Stalowy | 35 | 5 | zostaje | 2 | 5 | 0 | 0 | zostaje | szczyt słupa | kablowa | Yaks | sodowe | 20.4257 | 52.2108
384 | Paprotnia-Kolbego 4-1202 | I | Paprotnia | Radosna | 4 | asfalt | Elgo Leda | 1 | 70 | 80 | wymiana | P4 | Stalowy | 35 | 5 | zostaje | 2 | 5 | 0 | 0 | zostaje | szczyt słupa | kablowa | Yaks | sodowe | 20.425 | 52.2101
385 | Paprotnia-Kolbego 4-1202 | I | Paprotnia | Radosna | 4 | asfalt | Elgo Leda | 1 | 70 | 80 | wymiana | P4 | Stalowy | 35 | 5 | zostaje | 2 | 5 | 0 | 0 | zostaje | szczyt słupa | kablowa | Yaks | sodowe | 20.4248 | 52.2099
386 | Paprotnia-Kolbego 4-1202 | I | Paprotnia | Radosna | 4 | asfalt | Philips Malaga | 1 | 70 | 80 | wymiana | P4 | Stalowy | 35 | 5 | zostaje | 2 | 5 | 0 | 0 | zostaje | szczyt słupa | kablowa | Yaks | sodowe | 20.4246 | 52.2097
387 | Paprotnia-Kolbego 4-1202 | I | Paprotnia | Radosna | 4 | asfalt | Philips Malaga | 1 | 70 | 80 | wymiana | P4 | Stalowy | 35 | 5 | zostaje | 2 | 5 | 0 | 0 | zostaje | szczyt słupa | kablowa | Yaks | sodowe | 20.4244 | 52.2095
388 | Paprotnia-Kolbego 4-1202 | II | Paprotnia | Środkowa | 4 | grunt | Philips Malaga | 1 | 70 | 80 | wymiana | P4 | Wirowany | 40 | 10.5 | zostaje | 1 | 8.5 | 0.5 | 10 | zostaje | nad linią | napowietrzna | Asxn | sodowe | 20.4229 | 52.208
389 | Paprotnia-Kolbego 4-1202 | II | Paprotnia | Środkowa | 4 | grunt | Philips Malaga | 1 | 70 | 80 | wymiana | P4 | ŻN energetyczny | 40 | 10 | zostaje | 1 | 8.5 | 0.5 | 10 | zostaje | nad linią | napowietrzna | Asxn | sodowe | 20.4234 | 52.2078
390 | Paprotnia-Kolbego 4-1202 | II | Paprotnia | Środkowa | 4 | grunt | Elgo Leda | 1 | 70 | 80 | wymiana | P4 | ŻN energetyczny | 40 | 10 | zostaje | 1.5 | 7 | 0.5 | 10 | zostaje | pod linią | napowietrzna | AL. | sodowe | 20.4238 | 52.2077
391 | Paprotnia-Kolbego 4-1202 | II | Paprotnia | Środkowa | 4 | grunt | Elgo Leda | 1 | 70 | 80 | wymiana | P4 | ŻN energetyczny | 40 | 10 | zostaje | 1.5 | 8 | 0.5 | 10 | zostaje | pod linią | napowietrzna | AL. | sodowe | 20.4244 | 52.2074
392 | Paprotnia-Kolbego 4-1202 | II | Paprotnia | Parkingowa | 4 | grunt | Elgo Leda | 1 | 70 | 80 | wymiana | P4 | ŻN energetyczny | 45 | 10 | zostaje | 2 | 9 | 1 | 15 | zostaje | nad linią | napowietrzna | AL. | sodowe | 20.4234 | 52.2065
393 | Paprotnia-Kolbego 4-1202 | II | Paprotnia | Parkingowa | 4 | grunt | Elgo Leda | 1 | 70 | 80 | wymiana | P4 | ŻN energetyczny | 45 | 10 | zostaje | 2 | 9 | 1 | 15 | zostaje | nad linią | napowietrzna | AL. | sodowe | 20.4228 | 52.2067
394 | Paprotnia-Cmentarna 4-1203 | II | Paprotnia | Cmentarna | 5 | asfalt | Elgo Leda | 1 | 100 | 115 | wymiana | M5 | ŻN energetyczny | 30 | 10 | zostaje | 3 | 8.5 | 1.5 | 10 | zostaje | nad linią | napowietrzna | AL. | sodowe | 20.4227 | 52.2039
395 | Paprotnia-Cmentarna 4-1203 | II | Paprotnia | Cmentarna | 5 | asfalt | Elgo Leda | 1 | 100 | 115 | wymiana | M5 | ŻN energetyczny | 30 | 10 | zostaje | 3 | 8.5 | 1.5 | 10 | zostaje | nad linią | napowietrzna | AL. | sodowe | 20.4232 | 52.2038
396 | Paprotnia-Cmentarna 4-1203 | II | Paprotnia | Cmentarna | 5 | asfalt | Elgo Leda | 1 | 100 | 115 | wymiana | M5 | ŻN energetyczny | 30 | 10 | zostaje | 3 | 8.5 | 1.5 | 10 | zostaje | nad linią | napowietrzna | AL. | sodowe | 20.4239 | 52.2036
397 | Paprotnia-Cmentarna 4-1203 | I | Paprotnia | Cmentarna | 5 | asfalt | Elgo Leda | 1 | 100 | 115 | wymiana | M5 | ŻN energetyczny | 30 | 10 | zostaje | 3 | 8.5 | 1.5 | 10 | zostaje | nad linią | napowietrzna | AL. | sodowe | 20.4247 | 52.2034
398 | Paprotnia-Cmentarna 4-1203 | I | Paprotnia | Cmentarna | 5 | asfalt | Elgo Leda | 1 | 100 | 115 | wymiana | M5 | ŻN energetyczny | 30 | 10 | zostaje | 3 | 8.5 | 1.5 | 10 | zostaje | nad linią | napowietrzna | AL. | sodowe | 20.4252 | 52.2033
399 | Paprotnia-Cmentarna 4-1203 | I | Paprotnia | Cmentarna | 5 | asfalt | Elgo Leda | 1 | 100 | 115 | wymiana | M5 | ŻN energetyczny | 30 | 10 | zostaje | 3 | 8.5 | 1.5 | 10 | zostaje | nad linią | napowietrzna | AL. | sodowe | 20.4257 | 52.2032
400 | Paprotnia-Cmentarna 4-1203 | I | Paprotnia | Cmentarna | 5 | asfalt | Elgo Leda | 1 | 100 | 115 | wymiana | M5 | ŻN energetyczny | 30 | 10 | zostaje | 3 | 8.5 | 1.5 | 10 | zostaje | nad linią | napowietrzna | AL. | sodowe | 20.4262 | 52.2032
401 | Paprotnia-Cmentarna 4-1203 | I | Paprotnia | Cmentarna | 5 | asfalt | Elgo Leda | 1 | 100 | 115 | wymiana | M5 | ŻN energetyczny | 30 | 10 | zostaje | 3 | 8.5 | 1.5 | 10 | zostaje | nad linią | napowietrzna | AL. | sodowe | 20.4267 | 52.2031
402 | Paprotnia-Cmentarna 4-1203 | I | Paprotnia | Cmentarna | 5 | asfalt | Elgo Leda | 1 | 100 | 115 | wymiana | M5 | ŻN energetyczny | 30 | 10 | zostaje | 3 | 8.5 | 1.5 | 10 | zostaje | nad linią | napowietrzna | AL. | sodowe | 20.4273 | 52.2033
403 | Paprotnia-Cmentarna 4-1203 | I | Paprotnia | Klonowa | 4 | asfalt | Elgo Leda | 1 | 70 | 80 | wymiana | P4 | Wirowany | 35 | 10.5 | zostaje | 0.5 | 8 | 0.2 | 5 | zostaje | pod linią | napowietrzna | Asxn | sodowe | 20.4258 | 52.2028
404 | Paprotnia-Cmentarna 4-1203 | I | Paprotnia | Klonowa | 4 | asfalt | Elgo Leda | 1 | 70 | 80 | wymiana | P4 | Wirowany | 35 | 10.5 | zostaje | 0.5 | 8 | 0.2 | 5 | zostaje | pod linią | napowietrzna | Asxn | sodowe | 20.4256 | 52.2025
405 | Paprotnia-Cmentarna 4-1203 | I | Paprotnia | Klonowa | 4 | asfalt | Elgo Leda | 1 | 70 | 80 | wymiana | P4 | Wirowany | 35 | 10.5 | zostaje | 0.5 | 8 | 0.2 | 5 | zostaje | pod linią | napowietrzna | Asxn | sodowe | 20.4253 | 52.2022
406 | Paprotnia-Cmentarna 4-1203 | I | Paprotnia | Klonowa | 4 | asfalt | Elgo Leda | 1 | 70 | 80 | wymiana | P4 | Wirowany | 35 | 10.5 | zostaje | 0.5 | 8 | 0.2 | 5 | zostaje | pod linią | napowietrzna | Asxn | sodowe | 20.425 | 52.2019
407 | Paprotnia-Cmentarna 4-1203 | I | Paprotnia | Klonowa | 4 | asfalt | Elgo Leda | 1 | 70 | 80 | wymiana | P4 | Wirowany | 35 | 10.5 | zostaje | 0.5 | 8 | 0.2 | 5 | zostaje | pod linią | napowietrzna | Asxn | sodowe | 20.4247 | 52.2016
408 | Paprotnia-Cmentarna 4-1203 | I | Paprotnia | Okrężna | 4 | asfalt | Elgo Leda | 1 | 70 | 80 | wymiana | P4 | ŻN energetyczny | 35 | 10 | zostaje | 2 | 8 | 1.5 | 10 | zostaje | nad linią | napowietrzna | AL. | sodowe | 20.4249 | 52.203
409 | Paprotnia-Cmentarna 4-1203 | I | Paprotnia | Okrężna | 4 | asfalt | Elgo Leda | 1 | 70 | 80 | wymiana | P4 | ŻN energetyczny | 35 | 10 | zostaje | 2 | 8 | 1.5 | 10 | zostaje | nad linią | napowietrzna | AL. | sodowe | 20.4245 | 52.2027
410 | Paprotnia-Cmentarna 4-1203 | I | Paprotnia | Okrężna | 4 | asfalt | Elgo Leda | 1 | 70 | 80 | wymiana | P4 | ŻN energetyczny | 35 | 10 | zostaje | 2 | 7.5 | 0.5 | 10 | zostaje | nad linią | napowietrzna | AL. | sodowe | 20.424 | 52.2025
411 | Paprotnia-Cmentarna 4-1203 | I | Paprotnia | Okrężna | 4 | asfalt | Elgo Leda | 1 | 70 | 80 | wymiana | P4 | ŻN energetyczny | 35 | 10 | zostaje | 2 | 8 | 1 | 10 | zostaje | nad linią | napowietrzna | AL. | sodowe | 20.4235 | 52.202
412 | Paprotnia-Cmentarna 4-1203 | I | Paprotnia | Okrężna | 4 | asfalt | Elgo Leda | 1 | 70 | 80 | wymiana | P4 | ŻN energetyczny | 35 | 10 | zostaje | 2 | 8 | 1 | 10 | zostaje | nad linią | napowietrzna | AL. | sodowe | 20.4231 | 52.2016
413 | Paprotnia-Cmentarna 4-1203 | I | Paprotnia | Piaskowa | 4 | asfalt | Elgo Leda | 1 | 70 | 80 | wymiana | P4 | ŻN energetyczny | 35 | 10 | zostaje | 3 | 8 | 1.5 | 10 | zostaje | nad linią | napowietrzna | AL. | sodowe | 20.4258 | 52.2042
414 | Paprotnia-Cmentarna 4-1203 | I | Paprotnia | Piaskowa | 4 | asfalt | Elgo Leda | 1 | 70 | 80 | wymiana | P4 | ŻN energetyczny | 35 | 10 | zostaje | 3 | 8 | 1.5 | 10 | zostaje | nad linią | napowietrzna | AL. | sodowe | 20.4261 | 52.2048
415 | Paprotnia-Cmentarna 4-1203 | II | Paprotnia | Słoneczna | 4 | asfalt | Elgo Leda | 1 | 70 | 80 | wymiana | P4 | ŻN energetyczny | 80 | 10 | zostaje | 2 | 8 | 1.5 | 10 | zostaje | nad linią | napowietrzna | AL. | sodowe | 20.422 | 52.202
416 | Paprotnia-Cmentarna 4-1203 | II | Paprotnia | Słoneczna | 4 | asfalt | Elgo Leda | 1 | 70 | 80 | wymiana | P4 | ŻN energetyczny | 80 | 10 | zostaje | 2 | 8 | 1.5 | 10 | zostaje | nad linią | napowietrzna | AL. | sodowe | 20.4226 | 52.2026
417 | Paprotnia-Cmentarna 4-1203 | II | Paprotnia | Słoneczna | 4 | asfalt | Elgo Leda | 1 | 70 | 80 | wymiana | P4 | ŻN energetyczny | 80 | 10 | zostaje | 2 | 8 | 1.5 | 10 | zostaje | nad linią | napowietrzna | AL. | sodowe | 20.4234 | 52.2034
418 | Paprotnia-Cmentarna 4-1203 | II | Paprotnia | Cicha | 4.5 | asfalt | Elgo Leda | 1 | 70 | 80 | wymiana | M6 | ŻN energetyczny | 45 | 10 | zostaje | 3 | 8.5 | 1.5 | 10 | zostaje | nad linią | napowietrzna | AL. | sodowe | 20.424 | 52.2038
419 | Paprotnia-Cmentarna 4-1203 | II | Paprotnia | Cicha | 4.5 | asfalt | Elgo Leda | 1 | 70 | 80 | wymiana | M6 | ŻN energetyczny | 45 | 10 | zostaje | 3 | 8.5 | 1.5 | 10 | zostaje | nad linią | napowietrzna | AL. | sodowe | 20.4243 | 52.2041
420 | Paprotnia-Cmentarna 4-1203 | II | Paprotnia | Cicha | 4.5 | asfalt | Elgo Leda | 1 | 70 | 80 | wymiana | M6 | ŻN energetyczny | 45 | 10 | zostaje | 3 | 8.5 | 1.5 | 10 | zostaje | nad linią | napowietrzna | AL. | sodowe | 20.4247 | 52.2044
421 | Paprotnia-Cmentarna 4-1203 | II | Paprotnia | Cicha | 4.5 | asfalt | Elgo Leda | 1 | 70 | 80 | wymiana | M6 | ŻN energetyczny | 45 | 10 | zostaje | 3 | 8.5 | 1.5 | 10 | zostaje | nad linią | napowietrzna | AL. | sodowe | 20.4249 | 52.2048
422 | Paprotnia-Cmentarna 4-1203 | II | Paprotnia | Cicha | 4.5 | asfalt | Elgo Leda | 1 | 70 | 80 | wymiana | M6 | ŻN energetyczny | 45 | 10 | zostaje | 3 | 8.5 | 1.5 | 10 | zostaje | nad linią | napowietrzna | AL. | sodowe | 20.4248 | 52.205
423 | Paprotnia-Cmentarna 4-1203 | II | Paprotnia | Cicha | 4.5 | asfalt | Elgo Leda | 1 | 70 | 80 | wymiana | M6 | ŻN energetyczny | 45 | 10 | zostaje | 2 | 8.5 | 1.5 | 10 | zostaje | nad linią | napowietrzna | AL. | sodowe | 20.4254 | 52.2056
424 | Paprotnia-Kolbego 4-1202 | II | Paprotnia | Cicha | 4.5 | asfalt | Elgo Leda | 1 | 70 | 80 | wymiana | M6 | ŻN energetyczny | 45 | 10 | zostaje | 3 | 8.5 | 1.5 | 10 | zostaje | nad linią | napowietrzna | AL. | sodowe | 20.426 | 52.2061
425 | Paprotnia-Kolbego 4-1202 | II | Paprotnia | Cicha | 4.5 | asfalt | Elgo Leda | 1 | 70 | 80 | wymiana | M6 | ŻN energetyczny | 45 | 10 | zostaje | 3 | 8.5 | 1.5 | 10 | zostaje | nad linią | napowietrzna | AL. | sodowe | 20.4267 | 52.2068
426 | Paprotnia-Kolbego 4-1202 | II | Paprotnia | Cicha | 4.5 | asfalt | Elgo Leda | 1 | 70 | 80 | wymiana | M6 | ŻN energetyczny | 45 | 10 | zostaje | 3 | 8.5 | 1.5 | 10 | zostaje | nad linią | napowietrzna | AL. | sodowe | 20.427 | 52.2071
427 | Paprotnia-Kolbego 4-1202 | II | Paprotnia | Perlowa | 5 | asfalt | Elgo Leda | 1 | 70 | 80 | wymiana | M6 | ŻN energetyczny | 90 | 10 | zostaje | 1.5 | 8.5 | 1.5 | 10 | zostaje | nad linią | napowietrzna | AL. | sodowe | 20.4264 | 52.2073
428 | Paprotnia-Srebna 4-1212 | II | Paprotnia | Perlowa | 5 | asfalt | Elgo Leda | 1 | 70 | 80 | wymiana | M6 | ŻN energetyczny | 90 | 10 | zostaje | 3 | 8.5 | 1.5 | 10 | zostaje | nad linią | napowietrzna | AL. | sodowe | 20.4274 | 52.207
429 | Paprotnia-Srebna 4-1212 | II | Paprotnia | Perlowa | 5 | asfalt | Elgo Leda | 1 | 70 | 80 | wymiana | M6 | ŻN energetyczny | 90 | 10 | zostaje | 3 | 8.5 | 1.5 | 10 | zostaje | nad linią | napowietrzna | AL. | sodowe | 20.4287 | 52.2065
430 | Paprotnia-Srebna 4-1212 | II | Paprotnia | Perlowa | 5 | asfalt | Elgo Leda | 1 | 70 | 80 | wymiana | M6 | ŻN energetyczny | 90 | 10 | zostaje | 3 | 8.5 | 1.5 | 10 | zostaje | nad linią | napowietrzna | AL. | sodowe | 20.4299 | 52.2061
431 | Paprotnia-Srebna 4-1212 | II | Paprotnia | Krańcowa | 5 | asfalt | Elgo Leda | 1 | 70 | 80 | wymiana | M6 | ŻN energetyczny | 90 | 10 | zostaje | 3 | 8.5 | 1.5 | 10 | zostaje | nad linią | napowietrzna | AL. | sodowe | 20.4302 | 52.2065
432 | Paprotnia-Srebna 4-1212 | III | Paprotnia | Krańcowa | 5 | asfalt | Elgo Leda | 1 | 70 | 80 | wymiana | M6 | ŻN energetyczny | 90 | 10 | zostaje | 3 | 8.5 | 1.5 | 10 | zostaje | nad linią | napowietrzna | AL. | sodowe | 20.4307 | 52.2071
433 | Paprotnia-Srebna 4-1212 | III | Paprotnia | Krańcowa | 5 | asfalt | Elgo Leda | 1 | 70 | 80 | wymiana | M6 | ŻN energetyczny | 90 | 10 | zostaje | 3 | 8.5 | 1.5 | 10 | zostaje | nad linią | napowietrzna | AL. | sodowe | 20.4309 | 52.2074
434 | Paprotnia-Srebna 4-1212 | III | Paprotnia | Krańcowa | 5 | asfalt | Elgo Leda | 1 | 70 | 80 | wymiana | M6 | ŻN energetyczny | 90 | 10 | zostaje | 3 | 8.5 | 1.5 | 10 | zostaje | nad linią | napowietrzna | AL. | sodowe | 20.4311 | 52.2077
435 | Paprotnia-Srebna 4-1212 | I | Paprotnia | Srebrna | 4.5 | asfalt | Elgo Leda | 1 | 70 | 80 | wymiana | M6 | ŻN energetyczny | 90 | 10 | zostaje | 3 | 8.5 | 1.5 | 10 | zostaje | nad linią | napowietrzna | AL. | sodowe | 20.4298 | 52.207
436 | Paprotnia-Srebna 4-1212 | I | Paprotnia | Srebrna | 4.5 | asfalt | Elgo Leda | 1 | 70 | 80 | wymiana | M6 | ŻN energetyczny | 90 | 10 | zostaje | 3 | 8.5 | 1.5 | 10 | zostaje | nad linią | napowietrzna | AL. | sodowe | 20.4286 | 52.2075
437 | Paprotnia-Srebna 4-1212 | I | Paprotnia | Srebrna | 4.5 | asfalt | Elgo Leda | 1 | 70 | 80 | wymiana | M6 | ŻN energetyczny | 90 | 10 | zostaje | 3 | 8.5 | 1.5 | 10 | zostaje | nad linią | napowietrzna | AL. | sodowe | 20.4272 | 52.2079
438 | Granice Osiedle 4-1093 | I | Granice Osiedle | Nowa | 4 | asfalt | Elgo Leda | 1 | 70 | 80 | wymiana | M6 | ŻN energetyczny | 90 | 10 | zostaje | 3.5 | 9 | 1.5 | 10 | zostaje | nad linią | napowietrzna | AL. | sodowe | 20.4276 | 52.1955
439 | Granice Osiedle 4-1093 | I | Granice Osiedle | Spokojna | 5 | asfalt | Elgo Leda | 1 | 70 | 80 | wymiana | M5 | ŻN energetyczny | 80 | 10 | zostaje | 3.5 | 8.5 | 1 | 10 | zostaje | nad linią | napowietrzna | AL. | sodowe | 20.4276 | 52.197
440 | Granice Osiedle 4-1093 | I | Granice Osiedle | Spokojna | 5 | asfalt | Elgo Leda | 1 | 70 | 80 | wymiana | M5 | ŻN energetyczny | 80 | 10 | zostaje | 3.5 | 8.5 | 1 | 10 | zostaje | nad linią | napowietrzna | AL. | sodowe | 20.4272 | 52.1963
441 | Granice Osiedle 4-1093 | I | Granice Osiedle | Spokojna | 5 | asfalt | Elgo Leda | 1 | 70 | 80 | wymiana | M5 | ŻN energetyczny | 80 | 10 | zostaje | 3.5 | 8.5 | 1 | 10 | zostaje | nad linią | napowietrzna | AL. | sodowe | 20.4271 | 52.1955
442 | Granice Osiedle 4-1092 | I | Granice Osiedle | Spokojna | 5 | asfalt | Elgo Leda | 1 | 70 | 80 | wymiana | M5 | ŻN energetyczny | 80 | 10 | zostaje | 3 | 8.8 | 1 | 10 | zostaje | nad linią | napowietrzna | AL. | sodowe | 20.427 | 52.1946
443 | Granice Osiedle 4-1092 | I | Granice Osiedle | Spokojna | 5 | asfalt | Elgo Leda | 1 | 70 | 80 | wymiana | M5 | ŻN energetyczny | 80 | 10 | zostaje | 2.5 | 7.5 | 0.5 | 5 | wymiana | pod linią | napowietrzna | AL. | sodowe | 20.4272 | 52.1943
444 | Granice Osiedle 4-1092 | I | Granice Osiedle | Spokojna | 5 | asfalt | Elgo Leda | 1 | 70 | 80 | wymiana | M5 | ŻN energetyczny | 80 | 10 | zostaje | 3.5 | 8.5 | 1 | 10 | zostaje | nad linią | napowietrzna | AL. | sodowe | 20.427 | 52.1939
445 | Granice Osiedle 4-1092 | I | Granice Osiedle | Spokojna | 5 | asfalt | Elgo Leda | 1 | 70 | 80 | wymiana | M5 | ŻN energetyczny | 80 | 10 | zostaje | 3.5 | 8.5 | 1 | 10 | zostaje | nad linią | napowietrzna | AL. | sodowe | 20.4267 | 52.1933
446 | Granice Osiedle 4-1094 | I | Granice Osiedle | Spokojna | 5 | asfalt | Elgo Leda | 1 | 70 | 80 | wymiana | M5 | ŻN energetyczny | 80 | 10 | zostaje | 3.5 | 8.5 | 1 | 10 | zostaje | nad linią | napowietrzna | AL. | sodowe | 20.4266 | 52.1926
447 | Granice Osiedle 4-1094 | I | Granice Osiedle | Spokojna | 5 | asfalt | Elgo Leda | 1 | 70 | 80 | wymiana | M5 | ŻN energetyczny | 80 | 10 | zostaje | 3.5 | 8.5 | 1 | 10 | zostaje | nad linią | napowietrzna | AL. | sodowe | 20.4262 | 52.1919
448 | Granice Osiedle 4-1094 | I | Granice Osiedle | Spokojna | 5 | asfalt | Elgo Leda | 1 | 70 | 80 | wymiana | M5 | ŻN energetyczny | 80 | 10 | zostaje | 3.5 | 8.5 | 1 | 10 | zostaje | nad linią | napowietrzna | AL. | sodowe | 20.4259 | 52.1912
449 | Granice Osiedle 4-1094 | I | Granice Osiedle | Wschodnia | 5 | asfalt | Elgo Leda | 1 | 70 | 80 | wymiana | M5 | ŻN energetyczny | 45 | 10 | zostaje | 3 | 8.5 | 1 | 10 | zostaje | nad linią | napowietrzna | AL. | sodowe | 20.427 | 52.1907
450 | Granice Osiedle 4-1094 | I | Granice Osiedle | Wschodnia | 5 | asfalt | Elgo Leda | 1 | 70 | 80 | wymiana | M6 | ŻN energetyczny | 45 | 10 | zostaje | 3 | 8.5 | 1 | 10 | zostaje | nad linią | napowietrzna | AL. | sodowe | 20.427 | 52.1909
451 | Granice Osiedle 4-1094 | I | Granice Osiedle | Wschodnia | 5 | asfalt | Elgo Leda | 1 | 70 | 80 | wymiana | M6 | ŻN energetyczny | 45 | 10 | zostaje | 3 | 8.5 | 1 | 10 | zostaje | nad linią | napowietrzna | AL. | sodowe | 20.4273 | 52.1915
452 | Granice Osiedle 4-1094 | I | Granice Osiedle | Wschodnia | 5 | asfalt | Elgo Leda | 1 | 70 | 80 | wymiana | M6 | ŻN energetyczny | 45 | 10 | zostaje | 3 | 7 | 0.2 | 5 | wymiana | pod linią | napowietrzna | AL. | sodowe | 20.4274 | 52.1917
453 | Granice Osiedle 4-1094 | I | Granice Osiedle | Wschodnia | 5 | asfalt | Elgo Leda | 1 | 70 | 80 | wymiana | M6 | ŻN energetyczny | 45 | 10 | zostaje | 3 | 8.5 | 1 | 10 | zostaje | nad linią | napowietrzna | AL. | sodowe | 20.4274 | 52.1921
454 | Granice Osiedle 4-1094 | I | Granice Osiedle | Wschodnia | 5 | asfalt | Elgo Leda | 1 | 70 | 80 | wymiana | M6 | ŻN energetyczny | 45 | 10 | zostaje | 3 | 8.5 | 1 | 10 | zostaje | nad linią | napowietrzna | AL. | sodowe | 20.4275 | 52.1924
455 | Granice Osiedle 4-1094 | I | Granice Osiedle | Wschodnia | 5 | asfalt | Elgo Leda | 1 | 70 | 80 | wymiana | M6 | ŻN energetyczny | 45 | 10 | zostaje | 3 | 8.5 | 1 | 10 | zostaje | nad linią | napowietrzna | AL. | sodowe | 20.4277 | 52.1928
456 | Granice Osiedle 4-1094 | I | Granice Osiedle | Miła | 4 | asfalt | Elgo Leda | 1 | 70 | 80 | wymiana | P4 | ŻN energetyczny | 45 | 10 | zostaje | 3 | 8.5 | 0.5 | 5 | zostaje | nad linią | napowietrzna | AL. | sodowe | 20.4279 | 52.1932
457 | Granice Osiedle 4-1094 | I | Granice Osiedle | Miła | 4 | asfalt | Elgo Leda | 1 | 70 | 80 | wymiana | P4 | ŻN energetyczny | 45 | 10 | zostaje | 3 | 8.5 | 0.5 | 5 | zostaje | nad linią | napowietrzna | AL. | sodowe | 20.4281 | 52.1936
458 | Granice Osiedle 4-1094 | I | Granice Osiedle | Miła | 4 | asfalt | Elgo Leda | 1 | 70 | 80 | wymiana | P4 | ŻN energetyczny | 45 | 10 | zostaje | 3 | 8.5 | 0.5 | 5 | zostaje | nad linią | napowietrzna | AL. | sodowe | 20.4282 | 52.1939
459 | Granice Osiedle 4-1094 | I | Granice Osiedle | Miła | 4 | asfalt | Philips Malaga | 1 | 70 | 80 | wymiana | P4 | ŻN energetyczny | 45 | 10 | zostaje | 3 | 7.5 | 0.5 | 10 | zostaje | pod linią | napowietrzna | AL. | sodowe | 20.4284 | 52.1943
460 | Granice Osiedle 4-1093 | II | Granice Osiedle | Miła | 4 | asfalt | Elgo Leda | 1 | 70 | 80 | wymiana | P4 | ŻN energetyczny | 45 | 10 | zostaje | 3 | 7.5 | 0.5 | 10 | wymiana | pod linią | napowietrzna | AL. | sodowe | 20.4292 | 52.196
461 | Granice Osiedle 4-1093 | II | Granice Osiedle | Miła | 4 | asfalt | Elgo Leda | 1 | 70 | 80 | wymiana | P4 | ŻN energetyczny | 45 | 10 | zostaje | 3 | 8 | 1 | 10 | zostaje | nad linią | napowietrzna | AL. | sodowe | 20.4294 | 52.1965
462 | Granice Osiedle 4-1093 | II | Granice Osiedle | Strażacka | 4 | asfalt | Elgo Leda | 1 | 70 | 80 | wymiana | M5 | ŻN energetyczny | 90 | 10 | zostaje | 3.5 | 8 | 1 | 40 | wymiana | pod linią | napowietrzna | Asxn | sodowe | 20.4316 | 52.1966
463 | Granice Osiedle 4-1093 | II | Granice Osiedle | Strażacka | 4 | asfalt | Elgo Leda | 1 | 70 | 80 | wymiana | M5 | ŻN energetyczny | 90 | 10 | zostaje | 3.5 | 8 | 1 | 10 | wymiana | nad linią | napowietrzna | Asxn | sodowe | 20.4302 | 52.1968
464 | Granice Osiedle 4-1093 | II | Granice Osiedle | Strażacka | 4 | asfalt | Elgo Leda | 1 | 70 | 80 | wymiana | M5 | ŻN energetyczny | 90 | 10 | zostaje | 3.5 | 8 | 1 | 10 | wymiana | nad linią | napowietrzna | AL. | sodowe | 20.4293 | 52.197
465 | Granice Osiedle 4-1093 | II | Granice Osiedle | Strażacka | 4 | asfalt | Elgo Leda | 1 | 70 | 80 | wymiana | M5 | ŻN energetyczny | 90 | 10 | zostaje | 3.5 | 8 | 1 | 10 | wymiana | nad linią | napowietrzna | AL. | sodowe | 20.4283 | 52.1972
466 | Granice Osiedle 4-1093 | III | Granice Osiedle | Strażacka | 4 | asfalt | Elgo Leda | 1 | 70 | 80 | wymiana | M5 | ŻN energetyczny | 90 | 10 | zostaje | 3.5 | 8 | 1 | 10 | zostaje | nad linią | napowietrzna | AL. | sodowe | 20.4273 | 52.1974
467 | Granice Osiedle 4-1093 | III | Granice Osiedle | Strażacka | 4 | asfalt | Elgo Leda | 1 | 70 | 80 | wymiana | M5 | ŻN energetyczny | 90 | 10 | zostaje | 3.5 | 8 | 1 | 10 | zostaje | nad linią | napowietrzna | AL. | sodowe | 20.4263 | 52.1975
468 | Granice Osiedle 4-1093 | III | Granice Osiedle | Strażacka | 4 | asfalt | Elgo Leda | 1 | 70 | 80 | wymiana | M5 | ŻN energetyczny | 90 | 10 | zostaje | 3.5 | 8 | 1 | 10 | zostaje | nad linią | napowietrzna | AL. | sodowe | 20.4252 | 52.1977
469 | Granice Osiedle 4-1093 | III | Granice Osiedle | Wiejska | 4 | asfalt | Elgo Leda | 1 | 70 | 80 | wymiana | P4 | ŻN energetyczny | 35 | 9 | zostaje | 2.5 | 7.5 | 1 | 10 | zostaje | nad linią | napowietrzna | AL. | sodowe | 20.4261 | 52.1972
470 | Granice Osiedle 4-1093 | III | Granice Osiedle | Wiejska | 4 | asfalt | Elgo Leda | 1 | 70 | 80 | wymiana | P4 | ŻN energetyczny | 35 | 9 | zostaje | 2.5 | 7.5 | 1 | 10 | zostaje | nad linią | napowietrzna | AL. | sodowe | 20.4259 | 52.1968
471 | Granice Osiedle 4-1091 | II | Granice Osiedle | Graniczna | 5 | asfalt | Elgo Leda | 1 | 70 | 80 | wymiana | M5 | ŻN energetyczny | 90 | 10 | zostaje | 3 | 8 | 1 | 10 | wymiana | nad linią | napowietrzna | AL. | sodowe | 20.4262 | 52.2
472 | Granice Osiedle 4-1091 | I | Granice Osiedle | Graniczna | 5 | asfalt | Elgo Leda | 1 | 70 | 80 | wymiana | M5 | ŻN energetyczny | 45 | 10 | zostaje | 3 | 8 | 1 | 10 | wymiana | nad linią | napowietrzna | AL. | sodowe | 20.4256 | 52.1995
473 | Granice Osiedle 4-1091 | I | Granice Osiedle | Graniczna | 5 | asfalt | Elgo Leda | 1 | 70 | 80 | wymiana | M5 | ŻN energetyczny | 45 | 10 | zostaje | 3 | 7.5 | 1 | 10 | wymiana | nad linią | napowietrzna | AL. | sodowe | 20.4253 | 52.1989
474 | Granice Osiedle 4-1091 | I | Granice Osiedle | Graniczna | 5 | asfalt | Elgo Leda | 1 | 70 | 80 | wymiana | M5 | ŻN energetyczny | 45 | 10 | zostaje | 3 | 7.5 | 1 | 10 | wymiana | nad linią | napowietrzna | AL. | sodowe | 20.4252 | 52.1985
475 | Granice Osiedle 4-1091 | I | Granice Osiedle | Graniczna | 5 | asfalt | Elgo Leda | 1 | 70 | 80 | wymiana | M5 | ŻN energetyczny | 45 | 10 | zostaje | 3 | 7.5 | 1 | 10 | wymiana | nad linią | napowietrzna | AL. | sodowe | 20.425 | 52.1981
476 | Granice Osiedle 4-1091 | I | Granice Osiedle | Graniczna | 5 | asfalt | Elgo Leda | 1 | 70 | 80 | wymiana | M5 | ŻN energetyczny | 45 | 10 | zostaje | 3 | 8 | 1 | 10 | wymiana | nad linią | napowietrzna | AL. | sodowe | 20.4248 | 52.1977
477 | Granice Osiedle 4-1091 | I | Granice Osiedle | Graniczna | 5 | asfalt | Elgo Leda | 1 | 70 | 80 | wymiana | M5 | ŻN energetyczny | 45 | 10 | zostaje | 3 | 8 | 1 | 10 | wymiana | nad linią | napowietrzna | AL. | sodowe | 20.4246 | 52.1973
478 | Granice Osiedle 4-1092 | II | Granice Osiedle | Graniczna | 5 | asfalt | Elgo Leda | 1 | 70 | 80 | wymiana | M5 | ŻN energetyczny | 90 | 10 | zostaje | 4 | 7.5 | 1 | 10 | wymiana | nad linią | napowietrzna | AL. | sodowe | 20.4244 | 52.1967
479 | Granice Osiedle 4-1092 | II | Granice Osiedle | Graniczna | 5 | asfalt | Elgo Leda | 1 | 70 | 80 | wymiana | M5 | ŻN energetyczny | 90 | 10 | zostaje | 4 | 7.5 | 1 | 10 | wymiana | nad linią | napowietrzna | AL. | sodowe | 20.424 | 52.1958
480 | Granice Osiedle 4-1092 | II | Granice Osiedle | Graniczna | 5 | asfalt | Elgo Leda | 1 | 70 | 80 | wymiana | M5 | ŻN energetyczny | 90 | 10 | zostaje | 4 | 7.5 | 1 | 10 | wymiana | nad linią | napowietrzna | AL. | sodowe | 20.4237 | 52.1951
481 | Granice Osiedle 4-1092 | II | Granice Osiedle | Graniczna | 5 | asfalt | Elgo Leda | 1 | 70 | 80 | wymiana | M5 | ŻN energetyczny | 45 | 10 | zostaje | 4 | 7.5 | 1 | 10 | wymiana | nad linią | napowietrzna | AL. | sodowe | 20.4237 | 52.1945
482 | Granice Osiedle 4-1092 | II | Granice Osiedle | Graniczna | 5 | asfalt | Elgo Leda | 1 | 70 | 80 | wymiana | M5 | ŻN energetyczny | 45 | 10 | zostaje | 4 | 8 | 1 | 10 | wymiana | nad linią | napowietrzna | AL. | sodowe | 20.4235 | 52.194
483 | Granice Osiedle 4-1092 | II | Granice Osiedle | Graniczna | 5 | asfalt | Elgo Leda | 1 | 70 | 80 | wymiana | M5 | ŻN energetyczny | 45 | 10 | zostaje | 5 | 8 | 1 | 10 | wymiana | nad linią | napowietrzna | AL. | sodowe | 20.4233 | 52.1935
484 | Granice Osiedle 4-1092 | II | Granice Osiedle | Graniczna | 5 | asfalt | Elgo Leda | 1 | 70 | 80 | wymiana | M5 | ŻN energetyczny | 45 | 10 | zostaje | 5 | 8 | 1 | 10 | wymiana | nad linią | napowietrzna | AL. | sodowe | 20.4232 | 52.1932
485 | Granice Osiedle 4-1092 | II | Granice Osiedle | Graniczna | 5 | asfalt | Elgo Leda | 1 | 70 | 80 | wymiana | M5 | ŻN energetyczny | 45 | 10 | zostaje | 5 | 8 | 1 | 10 | wymiana | nad linią | napowietrzna | AL. | sodowe | 20.4231 | 52.1928
486 | Granice Osiedle 4-1092 | II | Granice Osiedle | Graniczna | 5 | asfalt | Elgo Leda | 1 | 70 | 80 | wymiana | M5 | ŻN energetyczny | 45 | 10 | zostaje | 5 | 8 | 1 | 10 | wymiana | nad linią | napowietrzna | AL. | sodowe | 20.4231 | 52.1924
487 | Granice Osiedle 4-1092 | II | Granice Osiedle | Graniczna | 5 | asfalt | Elgo Leda | 1 | 70 | 80 | wymiana | M5 | ŻN energetyczny | 45 | 10 | zostaje | 5 | 8 | 1 | 10 | wymiana | nad linią | napowietrzna | AL. | sodowe | 20.4229 | 52.1921
488 | Granice Osiedle 4-1094 | I | Granice Osiedle | Południowa | 5 | asfalt | Elgo Leda | 1 | 70 | 80 | wymiana | M5 | ŻN energetyczny | 90 | 10 | zostaje | 2 | 7.5 | 1 | 10 | wymiana | nad linią | napowietrzna | AL. | sodowe | 20.4253 | 52.1921
489 | Granice Osiedle 4-1094 | I | Granice Osiedle | Południowa | 5 | asfalt | Elgo Leda | 1 | 70 | 80 | wymiana | M5 | ŻN energetyczny | 90 | 10 | zostaje | 2 | 7.5 | 1 | 10 | zostaje | nad linią | napowietrzna | AL. | sodowe | 20.4256 | 52.1929
490 | Granice Osiedle 4-1092 | I | Granice Osiedle | Południowa | 5 | asfalt | Elgo Leda | 1 | 70 | 80 | wymiana | M5 | ŻN energetyczny | 90 | 10 | zostaje | 2 | 7.5 | 1 | 10 | zostaje | nad linią | napowietrzna | AL. | sodowe | 20.4259 | 52.1934
491 | Granice Osiedle 4-1092 | I | Granice Osiedle | Południowa | 5 | asfalt | Elgo Leda | 1 | 70 | 80 | wymiana | M5 | ŻN energetyczny | 90 | 10 | zostaje | 2 | 7.5 | 1 | 10 | zostaje | nad linią | napowietrzna | AL. | sodowe | 20.4262 | 52.194
492 | Granice Osiedle 4-1092 | I | Granice Osiedle | Południowa | 5 | asfalt | Elgo Leda | 1 | 70 | 80 | wymiana | M5 | ŻN energetyczny | 90 | 10 | zostaje | 2 | 7.5 | 1 | 10 | zostaje | nad linią | napowietrzna | AL. | sodowe | 20.426 | 52.1947
493 | Granice Osiedle 4-1092 | I | Granice Osiedle | Południowa | 5 | asfalt | Elgo Leda | 1 | 70 | 80 | wymiana | M5 | ŻN energetyczny | 90 | 10 | zostaje | 2 | 7.5 | 1 | 10 | zostaje | nad linią | napowietrzna | AL. | sodowe | 20.4259 | 52.1955
494 | Granice Osiedle 4-1092 | I | Granice Osiedle | Południowa | 5 | asfalt | Elgo Leda | 1 | 70 | 80 | wymiana | M5 | ŻN energetyczny | 90 | 10 | zostaje | 2 | 7.5 | 1 | 10 | zostaje | nad linią | napowietrzna | AL. | sodowe | 20.4258 | 52.1959
495 | Granice Osiedle 4-1092 | I | Granice Osiedle | Południowa | 5 | asfalt | Elgo Leda | 1 | 70 | 80 | wymiana | M5 | ŻN energetyczny | 90 | 10 | zostaje | 2 | 7.5 | 1 | 10 | zostaje | nad linią | napowietrzna | AL. | sodowe | 20.4257 | 52.1963
496 | Granice Osiedle 4-1092 | I | Granice Osiedle | Południowa | 5 | asfalt | Elgo Leda | 1 | 70 | 80 | wymiana | M5 | ŻN energetyczny | 90 | 10 | zostaje | 2 | 7.5 | 1 | 10 | zostaje | nad linią | napowietrzna | AL. | sodowe | 20.4254 | 52.1966
497 | Granice Osiedle 4-1092 | I | Granice Osiedle | Zaciszna | 4 | asfalt | Elgo Leda | 1 | 70 | 80 | wymiana | P4 | ŻN energetyczny | 90 | 10 | zostaje | 3 | 8 | 1 | 10 | zostaje | nad linią | napowietrzna | AL. | sodowe | 20.4241 | 52.1925
498 | Granice Osiedle 4-1092 | I | Granice Osiedle | Zaciszna | 4 | asfalt | Elgo Leda | 1 | 70 | 80 | wymiana | P4 | ŻN energetyczny | 90 | 10 | zostaje | 3 | 8 | 1 | 10 | zostaje | nad linią | napowietrzna | AL. | sodowe | 20.4244 | 52.1931
499 | Granice Osiedle 4-1092 | I | Granice Osiedle | Zaciszna | 4 | asfalt | Elgo Leda | 1 | 70 | 80 | wymiana | P4 | ŻN energetyczny | 90 | 10 | zostaje | 3 | 8 | 1 | 10 | zostaje | nad linią | napowietrzna | AL. | sodowe | 20.4247 | 52.1938
500 | Granice Osiedle 4-1092 | I | Granice Osiedle | Zaciszna | 4 | asfalt | Elgo Leda | 1 | 70 | 80 | wymiana | P4 | ŻN energetyczny | 90 | 10 | zostaje | 3 | 8 | 1 | 10 | zostaje | nad linią | napowietrzna | AL. | sodowe | 20.4246 | 52.1941
501 | Granice Osiedle 4-1092 | I | Granice Osiedle | Łąkowa | 4 | asfalt | Elgo Leda | 1 | 70 | 80 | wymiana | P4 | ŻN energetyczny | 90 | 10 | zostaje | 3 | 8 | 1 | 10 | zostaje | nad linią | napowietrzna | AL. | sodowe | 20.4245 | 52.1945
502 | Granice Osiedle 4-1092 | I | Granice Osiedle | Łąkowa | 4 | asfalt | Elgo Leda | 1 | 70 | 80 | wymiana | P4 | ŻN energetyczny | 90 | 10 | zostaje | 3 | 8 | 1 | 10 | zostaje | nad linią | napowietrzna | AL. | sodowe | 20.4266 | 52.1947
503 | Granice Osiedle 4-1094 | I | Granice Osiedle | Wiśniowa | 4 | asfalt | Philips Malaga;Philips Malaga | 2 | 70;70 | 160;160 | wymiana;wymiana | P4 | Wirowany | 45 | 10.5 | zostaje | 1 | 8;8 | 0,5;0,5 | 5;5 | zostaje;zostaje | nad linią;nad linią | napowietrzna | Asxn | sodowe;sodowe | 20.4264 | 52.1901
504 | Granice Osiedle 4-1094 | I | Granice Osiedle | Wiśniowa | 4 | asfalt | Philips Malaga | 1 | 70 | 80 | wymiana | P4 | ŻN energetyczny | 45 | 10 | zostaje | 1 | 8 | 0.5 | 5 | zostaje | nad linią | napowietrzna | Asxn | sodowe | 20.4258 | 52.1902
505 | Granice Osiedle 4-1094 | I | Granice Osiedle | Wiśniowa | 4 | asfalt | Philips Malaga | 1 | 70 | 80 | wymiana | P4 | Wirowany | 45 | 10.5 | zostaje | 1 | 8 | 0.5 | 5 | zostaje | nad linią | napowietrzna | Asxn | sodowe | 20.4253 | 52.1904
506 | Granice Osiedle 4-1094 | I | Granice Osiedle | Wiśniowa | 4 | asfalt | Elgo Leda | 1 | 70 | 80 | wymiana | P4 | ŻN energetyczny | 45 | 10 | zostaje | 3 | 7 | 0.2 | 5 | wymiana | pod linią | napowietrzna | Asxn | sodowe | 20.4249 | 52.1905
507 | Granice Osiedle 4-1094 | I | Granice Osiedle | Wiśniowa | 4 | asfalt | Philips Malaga | 1 | 70 | 80 | wymiana | P4 | ŻN energetyczny | 45 | 10 | zostaje | 1 | 8 | 0.5 | 5 | zostaje | nad linią | napowietrzna | Asxn | sodowe | 20.424 | 52.1907
508 | Granice Osiedle 4-1094 | I | Granice Osiedle | Wiśniowa | 4 | asfalt | Philips Malaga | 1 | 70 | 80 | wymiana | P4 | ŻN energetyczny | 45 | 10 | zostaje | 1 | 8 | 0.5 | 5 | zostaje | nad linią | napowietrzna | Asxn | sodowe | 20.4236 | 52.1908
509 | Granice Osiedle 4-1094 | I | Granice Osiedle | Wiśniowa | 4 | asfalt | Philips Malaga | 1 | 70 | 80 | wymiana | P4 | Wirowany | 45 | 10.5 | zostaje | 1 | 8 | 0.5 | 5 | zostaje | nad linią | napowietrzna | Asxn | sodowe | 20.423 | 52.191
510 | Granice Osiedle 4-1349 | II | Granice Osiedle | Mieszka I | 4 | asfalt | Elgo Leda | 1 | 70 | 80 | wymiana | P4 | ŻN energetyczny | 45 | 10 | zostaje | 3 | 6 | 0.2 | 15 | wymiana | pod linią | napowietrzna | AL. | sodowe | 20.428 | 52.1908
511 | Granice Osiedle 4-1349 | II | Granice Osiedle | Mieszka I | 4 | asfalt | Elgo Leda | 1 | 70 | 80 | wymiana | P4 | ŻN energetyczny | 45 | 10 | zostaje | 3 | 6 | 0.2 | 15 | wymiana | pod linią | napowietrzna | AL. | sodowe | 20.4283 | 52.1912
512 | Granice Osiedle 4-1349 | II | Granice Osiedle | Mieszka I | 4 | asfalt | Philips Malaga | 1 | 70 | 80 | wymiana | P4 | ŻN energetyczny | 45 | 10 | zostaje | 3 | 7 | 1 | 15 | wymiana | pod linią | napowietrzna | AL. | sodowe | 20.4285 | 52.1917
513 | Granice Osiedle 4-1349 | II | Granice Osiedle | Mieszka I | 4 | asfalt | Philips Malaga | 1 | 70 | 80 | wymiana | P4 | ŻN energetyczny | 45 | 10 | zostaje | 3 | 6 | 0.2 | 15 | wymiana | pod linią | napowietrzna | AL. | sodowe | 20.4287 | 52.1922
514 | Granice Osiedle 4-1349 | II | Granice Osiedle | Piastowska | 4 | asfalt | Philips Malaga | 1 | 70 | 80 | wymiana | P4 | ŻN energetyczny | 90 | 10 | zostaje | 3 | 7 | 1 | 15 | wymiana | pod linią | napowietrzna | AL. | sodowe | 20.4293 | 52.1921
515 | Granice Osiedle 4-1349 | I | Granice Osiedle | Piastowska | 4 | asfalt | Elgo Leda | 1 | 70 | 80 | wymiana | P4 | ŻN energetyczny | 90 | 10 | zostaje | 3 | 6 | 0.2 | 15 | wymiana | pod linią | napowietrzna | AL. | sodowe | 20.4301 | 52.1919
516 | Granice Osiedle 4-1349 | I | Granice Osiedle | Piastowska | 4 | asfalt | Philips Malaga | 1 | 70 | 80 | wymiana | P4 | ŻN energetyczny | 90 | 10 | zostaje | 3 | 7.5 | 1 | 15 | wymiana | pod linią | napowietrzna | AL. | sodowe | 20.4307 | 52.1918
517 | Granice Osiedle 4-1349 | I | Granice Osiedle | Piastowska | 4 | asfalt | Philips Malaga | 1 | 70 | 80 | wymiana | P4 | ŻN energetyczny | 90 | 10 | zostaje | 3 | 7.5 | 1 | 15 | wymiana | nad linią | napowietrzna | AL. | sodowe | 20.4317 | 52.1916
518 | Granice Osiedle 4-1349 | I | Granice Osiedle | Chrobrego | 4 | asfalt | Elgo Leda | 1 | 70 | 80 | wymiana | P4 | ŻN energetyczny | 45 | 10 | zostaje | 3 | 6.5 | 0.2 | 15 | wymiana | nad linią | napowietrzna | AL. | sodowe | 20.4299 | 52.1915
519 | Granice Osiedle 4-1349 | I | Granice Osiedle | Chrobrego | 4 | asfalt | Philips Malaga | 1 | 70 | 80 | wymiana | P4 | ŻN energetyczny | 45 | 10 | zostaje | 3 | 7.5 | 1 | 15 | wymiana | nad linią | napowietrzna | AL. | sodowe | 20.4297 | 52.1912
520 | Granice Osiedle 4-1349 | I | Granice Osiedle | Chrobrego | 4 | asfalt | Elgo Leda | 1 | 70 | 80 | wymiana | P4 | ŻN energetyczny | 45 | 10 | zostaje | 3 | 6.5 | 0.2 | 15 | wymiana | pod linią | napowietrzna | AL. | sodowe | 20.4295 | 52.1907
521 | Granice Osiedle 4-1349 | I | Granice Osiedle | Krzywoustego | 4 | asfalt | Elgo Leda | 1 | 70 | 80 | wymiana | P4 | ŻN energetyczny | 45 | 10 | zostaje | 3 | 8 | 1 | 15 | wymiana | nad linią | napowietrzna | AL. | sodowe | 20.4312 | 52.1917
522 | Granice Osiedle 4-1349 | I | Granice Osiedle | Krzywoustego | 4 | asfalt | Elgo Leda | 1 | 70 | 80 | wymiana | P4 | ŻN energetyczny | 45 | 10 | zostaje | 3 | 6.5 | 0.2 | 15 | wymiana | nad linią | napowietrzna | AL. | sodowe | 20.4311 | 52.1914
523 | Granice Osiedle 4-1349 | I | Granice Osiedle | Krzywoustego | 4 | asfalt | Elgo Leda | 1 | 70 | 80 | wymiana | P4 | ŻN energetyczny | 45 | 10 | zostaje | 3 | 6.5 | 0.2 | 15 | wymiana | pod linią | napowietrzna | AL. | sodowe | 20.4308 | 52.1909
524 | Granice Osiedle 4-1349 | I | Granice Osiedle | Batorego | 4 | asfalt | Elgo Leda | 1 | 70 | 80 | wymiana | P4 | ŻN energetyczny | 90 | 10 | zostaje | 3 | 6.5 | 0.5 | 15 | wymiana | pod linią | napowietrzna | AL. | sodowe | 20.4322 | 52.1914
525 | Granice Osiedle 4-1349 | I | Granice Osiedle | Batorego | 4 | asfalt | Elgo Leda | 1 | 70 | 80 | wymiana | P4 | ŻN energetyczny | 90 | 10 | zostaje | 3 | 6.5 | 0.5 | 15 | wymiana | pod linią | napowietrzna | AL. | sodowe | 20.4319 | 52.1909
526 | Granice Osiedle 4-1092 | II | Granice Osiedle | Kaska | 5 | asfalt | Elgo Leda | 1 | 100 | 115 | wymiana | M5 | ŻN energetyczny | 45 | 10 | zostaje | 4.5 | 8.5 | 1 | 10 | wymiana | nad linią | napowietrzna | AL. | sodowe | 20.4233 | 52.1918
527 | Granice Osiedle 4-1349 | II | Granice Osiedle | Kaska | 5 | asfalt | Elgo Leda | 1 | 100 | 115 | wymiana | M5 | ŻN energetyczny | 45 | 10 | zostaje | 4.5 | 8.5 | 1 | 10 | wymiana | nad linią | napowietrzna | AL. | sodowe | 20.4239 | 52.1915
528 | Granice Osiedle 4-1349 | II | Granice Osiedle | Kaska | 5 | asfalt | Elgo Leda | 1 | 100 | 115 | wymiana | M5 | ŻN energetyczny | 45 | 10 | zostaje | 4.5 | 8.5 | 1 | 10 | wymiana | nad linią | napowietrzna | AL. | sodowe | 20.4244 | 52.1914
529 | Granice Osiedle 4-1349 | II | Granice Osiedle | Kaska | 5 | asfalt | Elgo Leda | 1 | 100 | 115 | wymiana | M5 | ŻN energetyczny | 45 | 10 | zostaje | 4.5 | 8.5 | 1 | 10 | wymiana | nad linią | napowietrzna | AL. | sodowe | 20.4249 | 52.1912
530 | Granice Osiedle 4-1349 | II | Granice Osiedle | Kaska | 5 | asfalt | Elgo Leda | 1 | 100 | 115 | wymiana | M5 | ŻN energetyczny | 45 | 10 | zostaje | 4.5 | 8.5 | 1 | 10 | wymiana | nad linią | napowietrzna | AL. | sodowe | 20.4256 | 52.1911
531 | Granice Osiedle 4-1349 | II | Granice Osiedle | Kaska | 5 | asfalt | Elgo Leda | 1 | 100 | 115 | wymiana | M5 | ŻN energetyczny | 45 | 10 | zostaje | 4.5 | 8.5 | 1 | 10 | wymiana | nad linią | napowietrzna | AL. | sodowe | 20.4262 | 52.1909
532 | Granice Osiedle 4-1349 | I | Granice Osiedle | Kaska | 5 | asfalt | Elgo Leda | 1 | 100 | 115 | wymiana | P4 | ŻN energetyczny | 45 | 10 | zostaje | 6 | 7 | 1 | 5 | wymiana | pod linią | napowietrzna | AL. | sodowe | 20.4307 | 52.1905
533 | Granice Osiedle 4-1349 | I | Granice Osiedle | Kaska | 5 | asfalt | Elgo Leda | 1 | 100 | 115 | wymiana | P4 | ŻN energetyczny | 45 | 10 | zostaje | 6 | 7 | 1 | 5 | wymiana | pod linią | napowietrzna | AL. | sodowe | 20.4308 | 52.1904
534 | Granice Osiedle 4-1349 | I | Granice Osiedle | Kaska | 5 | asfalt | Elgo Leda | 1 | 100 | 115 | wymiana | P4 | ŻN energetyczny | 45 | 10 | zostaje | 6 | 7 | 1 | 5 | wymiana | pod linią | napowietrzna | AL. | sodowe | 20.4325 | 52.1903
535 | Granice Osiedle 4-1349 | I | Granice Osiedle | Kaska | 5 | asfalt | Elgo Leda | 1 | 100 | 115 | wymiana | P4 | ŻN energetyczny | 45 | 10 | zostaje | 6 | 7 | 1 | 5 | wymiana | pod linią | napowietrzna | AL. | sodowe | 20.4336 | 52.1903
536 | Granice Osiedle 4-1349 | I | Granice Osiedle | Kaska | 5 | asfalt | Elgo Leda | 1 | 100 | 115 | wymiana | P4 | ŻN energetyczny | 45 | 10 | zostaje | 6 | 7 | 1 | 5 | wymiana | pod linią | napowietrzna | AL. | sodowe | 20.4345 | 52.1903
537 | Granice Osiedle 4-1349 | I | Granice Osiedle | Kaska | 5 | asfalt | Elgo Leda | 1 | 100 | 115 | wymiana | P4 | ŻN energetyczny | 45 | 10 | zostaje | 6 | 7 | 1 | 5 | wymiana | pod linią | napowietrzna | AL. | sodowe | 20.4353 | 52.1903
538 | Maszna-Paprotnia 4-0581 | III | Paprotnia | Kampinoska | 7 | asfalt | Philips Malaga | 1 | 100 | 115 | wymiana | M4 | Stalowy | 30 | 8 | zostaje | 2.5 | 9 | 1 | 5 | zostaje | szczyt słupa | kablowa | Yaks | sodowe | 20.4336 | 52.2155
539 | Maszna-Paprotnia 4-0581 | III | Paprotnia | Kampinoska | 7 | asfalt | Philips Malaga | 1 | 100 | 115 | wymiana | M4 | Stalowy | 30 | 8 | zostaje | 2.5 | 9 | 1 | 5 | zostaje | szczyt słupa | kablowa | Yaks | sodowe | 20.4335 | 52.2154
540 | Maszna-Paprotnia 4-0581 | III | Paprotnia | Kampinoska | 7 | asfalt | Philips Malaga | 1 | 100 | 115 | wymiana | M4 | Stalowy | 30 | 8 | zostaje | 2.5 | 9 | 1 | 5 | zostaje | szczyt słupa | kablowa | Yaks | sodowe | 20.4334 | 52.2151
541 | Maszna-Paprotnia 4-0581 | III | Paprotnia | Kampinoska | 7 | asfalt | Philips Malaga | 1 | 100 | 115 | wymiana | M4 | Stalowy | 30 | 8 | zostaje | 2.5 | 9 | 1 | 5 | zostaje | szczyt słupa | kablowa | Yaks | sodowe | 20.4334 | 52.2148
542 | Maszna-Paprotnia 4-0581 | III | Paprotnia | Kampinoska | 7 | asfalt | Philips Malaga | 1 | 100 | 115 | wymiana | M4 | Stalowy | 30 | 8 | zostaje | 2.5 | 9 | 1 | 5 | zostaje | szczyt słupa | kablowa | Yaks | sodowe | 20.4333 | 52.2145
543 | Maszna-Paprotnia 4-0581 | III | Paprotnia | Kampinoska | 7 | asfalt | Philips Malaga | 1 | 100 | 115 | wymiana | M4 | Stalowy | 30 | 8 | zostaje | 2.5 | 9 | 1 | 5 | zostaje | szczyt słupa | kablowa | Yaks | sodowe | 20.4332 | 52.2143
544 | Maszna-Paprotnia 4-0581 | III | Paprotnia | Kampinoska | 7 | asfalt | Philips Malaga | 1 | 100 | 115 | wymiana | M4 | Stalowy | 30 | 8 | zostaje | 2.5 | 9 | 1 | 5 | zostaje | szczyt słupa | kablowa | Yaks | sodowe | 20.4331 | 52.214
545 | Maszna-Paprotnia 4-0581 | III | Paprotnia | Kampinoska | 7 | asfalt | Philips Malaga | 1 | 100 | 115 | wymiana | M4 | Stalowy | 30 | 8 | zostaje | 2.5 | 9 | 1 | 5 | zostaje | szczyt słupa | kablowa | Yaks | sodowe | 20.433 | 52.2135
546 | Maszna-Paprotnia 4-0581 | III | Paprotnia | Kampinoska | 7 | asfalt | Philips Malaga | 1 | 100 | 115 | wymiana | M4 | Stalowy | 30 | 8 | zostaje | 2.5 | 9 | 1 | 5 | zostaje | szczyt słupa | kablowa | Yaks | sodowe | 20.4329 | 52.2132
547 | Maszna-Paprotnia 4-0581 | III | Paprotnia | Kampinoska | 7 | asfalt | Philips Malaga | 1 | 100 | 115 | wymiana | M4 | Stalowy | 30 | 8 | zostaje | 2.5 | 9 | 1 | 5 | zostaje | szczyt słupa | kablowa | Yaks | sodowe | 20.4328 | 52.213
548 | Maszna-Paprotnia 4-0581 | III | Paprotnia | Kampinoska | 7 | asfalt | Philips Malaga | 1 | 100 | 115 | wymiana | M4 | Stalowy | 30 | 8 | zostaje | 2.5 | 9 | 1 | 5 | zostaje | szczyt słupa | kablowa | Yaks | sodowe | 20.4328 | 52.2128
549 | Maszna-Paprotnia 4-0581 | III | Paprotnia | Kampinoska | 7 | asfalt | Philips Malaga | 1 | 100 | 115 | wymiana | M4 | Stalowy | 30 | 8 | zostaje | 2.5 | 9 | 1 | 5 | zostaje | szczyt słupa | kablowa | Yaks | sodowe | 20.4327 | 52.2126
550 | Maszna-Paprotnia 4-0581 | III | Paprotnia | Kampinoska | 7 | asfalt | Philips Malaga | 1 | 100 | 115 | wymiana | M4 | Stalowy | 30 | 8 | zostaje | 2.5 | 9 | 1 | 5 | zostaje | szczyt słupa | kablowa | Yaks | sodowe | 20.4326 | 52.2124
551 | Maszna-Paprotnia 4-0581 | III | Paprotnia | Kampinoska | 7 | asfalt | Philips Malaga | 1 | 100 | 115 | wymiana | M4 | Stalowy | 30 | 8 | zostaje | 2.5 | 9 | 1 | 5 | zostaje | szczyt słupa | kablowa | Yaks | sodowe | 20.4326 | 52.2121
552 | Maszna-Paprotnia 4-0581 | III | Paprotnia | Kampinoska | 7 | asfalt | Philips Malaga | 1 | 100 | 115 | wymiana | M4 | Stalowy | 30 | 8 | zostaje | 2.5 | 9 | 1 | 5 | zostaje | szczyt słupa | kablowa | Yaks | sodowe | 20.4325 | 52.2119
553 | Maszna-Paprotnia 4-0581 | III | Paprotnia | Kampinoska-przejście dla pieszych | 7 | asfalt | OUS - naświetlacz | 1 | 100 | 115 | wymiana | M4 | Stalowy | 0 | 4 | zostaje | 2 | 4 | 1 | 5 | zostaje | szczyt słupa | kablowa | Yaks | sodowe | 20.4337 | 52.2157
554 | Maszna-Paprotnia 4-0581 | III | Paprotnia | Kampinoska-przejście dla pieszych | 7 | asfalt | OUS - naświetlacz | 1 | 100 | 115 | wymiana | M4 | Stalowy | 0 | 4 | zostaje | 2 | 4 | 1 | 5 | zostaje | szczyt słupa | kablowa | Yaks | sodowe | 20.4335 | 52.2157
555 | Maszna-Paprotnia 4-0581 | III | Paprotnia | Kampinoska-przejście dla pieszych | 7 | asfalt | OUS - naświetlacz | 1 | 100 | 115 | wymiana | M4 | Stalowy | 0 | 4 | zostaje | 2 | 4 | 1 | 5 | zostaje | szczyt słupa | kablowa | Yaks | sodowe | 20.433 | 52.2137
556 | Maszna-Paprotnia 4-0581 | III | Paprotnia | Kampinoska-przejście dla pieszych | 7 | asfalt | OUS - naświetlacz | 1 | 100 | 115 | wymiana | M4 | Stalowy | 0 | 4 | zostaje | 2 | 4 | 1 | 5 | zostaje | szczyt słupa | kablowa | Yaks | sodowe | 20.4329 | 52.2138
557 | Maszna-Paprotnia 4-0581 | III | Maszna | Kampinoska | 7 | asfalt | Philips Malaga | 1 | 100 | 115 | wymiana | M4 | Stalowy | 30 | 8 | zostaje | 1.5 | 9 | 1 | 5 | zostaje | szczyt słupa | kablowa | Yaks | sodowe | 20.4335 | 52.2158
558 | Maszna-Paprotnia 4-0581 | III | Maszna | Kampinoska | 7 | asfalt | Philips Malaga | 1 | 100 | 115 | wymiana | M4 | Stalowy | 30 | 8 | zostaje | 1.5 | 9 | 1 | 5 | zostaje | szczyt słupa | kablowa | Yaks | sodowe | 20.4338 | 52.2158
559 | Maszna-Paprotnia 4-0581 | III | Maszna | Kampinoska | 7 | asfalt | Philips Malaga | 1 | 100 | 115 | wymiana | M4 | Stalowy | 30 | 8 | zostaje | 1.5 | 9 | 1 | 5 | zostaje | szczyt słupa | kablowa | Yaks | sodowe | 20.434 | 52.216
560 | Maszna-Paprotnia 4-0581 | III | Maszna | Kampinoska | 7 | asfalt | Philips Malaga | 1 | 100 | 115 | wymiana | M4 | Stalowy | 30 | 8 | zostaje | 1.5 | 9 | 1 | 5 | zostaje | szczyt słupa | kablowa | Yaks | sodowe | 20.4344 | 52.2161
561 | Maszna-Paprotnia 4-0581 | III | Maszna | Kampinoska | 7 | asfalt | Philips Malaga | 1 | 100 | 115 | wymiana | M4 | Stalowy | 30 | 8 | zostaje | 1.5 | 9 | 1 | 5 | zostaje | szczyt słupa | kablowa | Yaks | sodowe | 20.4347 | 52.2162
562 | Maszna-Paprotnia 4-0581 | III | Maszna | Kampinoska | 7 | asfalt | Philips Malaga | 1 | 100 | 115 | wymiana | M4 | Stalowy | 30 | 8 | zostaje | 1.5 | 9 | 1 | 5 | zostaje | szczyt słupa | kablowa | Yaks | sodowe | 20.4351 | 52.2163
563 | Maszna-Paprotnia 4-0581 | III | Maszna | Kampinoska | 7 | asfalt | Philips Malaga | 1 | 100 | 115 | wymiana | M4 | Stalowy | 30 | 8 | zostaje | 1.5 | 9 | 1 | 5 | zostaje | szczyt słupa | kablowa | Yaks | sodowe | 20.4355 | 52.2165
564 | Maszna-Paprotnia 4-0581 | III | Maszna | Kampinoska | 7 | asfalt | Philips Malaga | 1 | 100 | 115 | wymiana | M4 | Stalowy | 30 | 8 | zostaje | 1.5 | 9 | 1 | 5 | zostaje | szczyt słupa | kablowa | Yaks | sodowe | 20.4359 | 52.2166
565 | Maszna-Paprotnia 4-0581 | III | Maszna | Kampinoska | 7 | asfalt | Philips Malaga | 1 | 100 | 115 | wymiana | M4 | Stalowy | 30 | 8 | zostaje | 1.5 | 9 | 1 | 5 | zostaje | szczyt słupa | kablowa | Yaks | sodowe | 20.4363 | 52.2167
566 | Maszna-Paprotnia 4-0581 | III | Maszna | Kampinoska | 7 | asfalt | Philips Malaga | 1 | 100 | 115 | wymiana | M4 | Stalowy | 30 | 8 | zostaje | 1.5 | 9 | 1 | 5 | zostaje | szczyt słupa | kablowa | Yaks | sodowe | 20.4368 | 52.2168
567 | Maszna-Paprotnia 4-0581 | III | Maszna | Kampinoska | 7 | asfalt | Philips Malaga | 1 | 100 | 115 | wymiana | M4 | Stalowy | 30 | 8 | zostaje | 1.5 | 9 | 1 | 5 | zostaje | szczyt słupa | kablowa | Yaks | sodowe | 20.4372 | 52.217
568 | Maszna-Paprotnia 4-0581 | III | Maszna | Kampinoska | 7 | asfalt | Philips Malaga | 1 | 100 | 115 | wymiana | M4 | Stalowy | 30 | 8 | zostaje | 1.5 | 9 | 1 | 5 | zostaje | szczyt słupa | kablowa | Yaks | sodowe | 20.4376 | 52.2171
569 | Maszna-Paprotnia 4-0581 | III | Maszna | Kampinoska | 7 | asfalt | Philips Malaga | 1 | 100 | 115 | wymiana | M4 | Stalowy | 30 | 8 | zostaje | 1.5 | 9 | 1 | 5 | zostaje | szczyt słupa | kablowa | Yaks | sodowe | 20.4382 | 52.2172
570 | Maszna-Paprotnia 4-0581 | III | Maszna | Kampinoska | 7 | asfalt | Philips Malaga | 1 | 100 | 115 | wymiana | M4 | Stalowy | 30 | 8 | zostaje | 1.5 | 9 | 1 | 5 | zostaje | szczyt słupa | kablowa | Yaks | sodowe | 20.4386 | 52.2174
571 | Maszna-Paprotnia 4-0581 | III | Maszna | Kampinoska | 7 | asfalt | Philips Malaga | 1 | 100 | 115 | wymiana | M4 | Stalowy | 30 | 8 | zostaje | 1.5 | 9 | 1 | 5 | zostaje | szczyt słupa | kablowa | Yaks | sodowe | 20.4391 | 52.2175
572 | Maszna-Paprotnia 4-0581 | III | Maszna | Kampinoska | 7 | asfalt | Philips Malaga | 1 | 100 | 115 | wymiana | M4 | Stalowy | 30 | 8 | zostaje | 1.5 | 9 | 1 | 5 | zostaje | szczyt słupa | kablowa | Yaks | sodowe | 20.4395 | 52.2176
573 | Maszna-Paprotnia 4-0581 | III | Maszna | Kampinoska | 7 | asfalt | Philips Malaga | 1 | 100 | 115 | wymiana | M4 | Stalowy | 30 | 8 | zostaje | 1.5 | 9 | 1 | 5 | zostaje | szczyt słupa | kablowa | Yaks | sodowe | 20.44 | 52.2178
574 | Maszna-Paprotnia 4-0581 | III | Maszna | Kampinoska | 7 | asfalt | Philips Malaga | 1 | 100 | 115 | wymiana | M4 | Stalowy | 30 | 8 | zostaje | 1.5 | 9 | 1 | 5 | zostaje | szczyt słupa | kablowa | Yaks | sodowe | 20.4405 | 52.2179
575 | Maszna-Paprotnia 4-0581 | III | Maszna | Kampinoska | 7 | asfalt | Philips Malaga | 1 | 100 | 115 | wymiana | M4 | Stalowy | 30 | 8 | zostaje | 1.5 | 9 | 1 | 5 | zostaje | szczyt słupa | kablowa | Yaks | sodowe | 20.4409 | 52.218
576 | Maszna-Paprotnia 4-0581 | III | Maszna | Kampinoska | 7 | asfalt | Philips Malaga | 1 | 100 | 115 | wymiana | M4 | Stalowy | 30 | 8 | zostaje | 1.5 | 9 | 1 | 5 | zostaje | szczyt słupa | kablowa | Yaks | sodowe | 20.4414 | 52.2182
577 | Maszna-Paprotnia 4-0581 | III | Maszna | Kampinoska | 7 | asfalt | Philips Malaga | 1 | 100 | 115 | wymiana | M4 | Stalowy | 30 | 8 | zostaje | 1.5 | 9 | 1 | 5 | zostaje | szczyt słupa | kablowa | Yaks | sodowe | 20.4419 | 52.2183
578 | Maszna-Paprotnia 4-0581 | III | Maszna | Kampinoska | 7 | asfalt | Philips Malaga | 1 | 100 | 115 | wymiana | M4 | Stalowy | 30 | 8 | zostaje | 1.5 | 9 | 1 | 5 | zostaje | szczyt słupa | kablowa | Yaks | sodowe | 20.4423 | 52.2185
579 | Maszna-Paprotnia 4-0581 | III | Maszna | Kampinoska | 7 | asfalt | Philips Malaga | 1 | 100 | 115 | wymiana | M4 | Stalowy | 30 | 8 | zostaje | 1.5 | 9 | 1 | 5 | zostaje | szczyt słupa | kablowa | Yaks | sodowe | 20.4427 | 52.2186
580 | Maszna-Paprotnia 4-0581 | III | Maszna | Kampinoska | 7 | asfalt | Philips Malaga | 1 | 100 | 115 | wymiana | M4 | Stalowy | 30 | 8 | zostaje | 1.5 | 9 | 1 | 5 | zostaje | szczyt słupa | kablowa | Yaks | sodowe | 20.4432 | 52.2188
581 | Maszna-Paprotnia 4-0581 | III | Maszna | Kampinoska | 7 | asfalt | Philips Malaga | 1 | 100 | 115 | wymiana | M4 | Stalowy | 30 | 8 | zostaje | 1.5 | 9 | 1 | 5 | zostaje | szczyt słupa | kablowa | Yaks | sodowe | 20.4436 | 52.219
582 | Maszna 1 4-0481 | III | Maszna | Kampinoska | 7 | asfalt | Philips Malaga | 1 | 100 | 115 | wymiana | M4 | Stalowy | 30 | 8 | zostaje | 1.5 | 9 | 1 | 5 | zostaje | szczyt słupa | kablowa | Yaks | sodowe | 20.444 | 52.2192
583 | Maszna 1 4-0481 | III | Maszna | Kampinoska | 7 | asfalt | Philips Malaga | 1 | 100 | 115 | wymiana | M4 | Stalowy | 30 | 8 | zostaje | 1.5 | 9 | 1 | 5 | zostaje | szczyt słupa | kablowa | Yaks | sodowe | 20.4444 | 52.2194
584 | Maszna 1 4-0481 | III | Maszna | Kampinoska | 7 | asfalt | Philips Malaga | 1 | 100 | 115 | wymiana | M4 | Stalowy | 30 | 8 | zostaje | 1.5 | 9 | 1 | 5 | zostaje | szczyt słupa | kablowa | Yaks | sodowe | 20.4447 | 52.2195
585 | Maszna 1 4-0481 | III | Maszna | Kampinoska | 7 | asfalt | Philips Malaga | 1 | 100 | 115 | wymiana | M4 | Stalowy | 30 | 8 | zostaje | 1.5 | 9 | 1 | 5 | zostaje | szczyt słupa | kablowa | Yaks | sodowe | 20.4451 | 52.2196
586 | Maszna 1 4-0481 | III | Maszna | Kampinoska | 7 | asfalt | Philips Malaga | 1 | 100 | 115 | wymiana | M4 | Stalowy | 30 | 8 | zostaje | 1.5 | 9 | 1 | 5 | zostaje | szczyt słupa | kablowa | Yaks | sodowe | 20.4456 | 52.2199
587 | Maszna 1 4-0481 | III | Maszna | Kampinoska | 7 | asfalt | Philips Malaga | 1 | 100 | 115 | wymiana | M4 | Stalowy | 30 | 8 | zostaje | 1.5 | 9 | 1 | 5 | zostaje | szczyt słupa | kablowa | Yaks | sodowe | 20.4459 | 52.2202
588 | Maszna 1 4-0481 | III | Maszna | Kampinoska | 7 | asfalt | Philips Malaga | 1 | 100 | 115 | wymiana | M4 | Stalowy | 30 | 8 | zostaje | 1.5 | 9 | 1 | 5 | zostaje | szczyt słupa | kablowa | Yaks | sodowe | 20.446 | 52.2205
589 | Maszna 1 4-0481 | III | Maszna | Kampinoska | 7 | asfalt | Philips Malaga | 1 | 100 | 115 | wymiana | M4 | Stalowy | 30 | 8 | zostaje | 1.5 | 9 | 1 | 5 | zostaje | szczyt słupa | kablowa | Yaks | sodowe | 20.4461 | 52.2208
590 | Maszna 1 4-0481 | III | Maszna | Kampinoska | 7 | asfalt | Philips Malaga | 1 | 100 | 115 | wymiana | M4 | Stalowy | 30 | 8 | zostaje | 1.5 | 9 | 1 | 5 | zostaje | szczyt słupa | kablowa | Yaks | sodowe | 20.4461 | 52.2211
591 | Maszna 1 4-0481 | III | Maszna | Kampinoska | 7 | asfalt | Philips Malaga | 1 | 100 | 115 | wymiana | M4 | Stalowy | 30 | 8 | zostaje | 1.5 | 9 | 1 | 5 | zostaje | szczyt słupa | kablowa | Yaks | sodowe | 20.4462 | 52.2214
592 | Maszna 1 4-0481 | III | Maszna | Kampinoska | 7 | asfalt | Philips Malaga | 1 | 100 | 115 | wymiana | M4 | Stalowy | 30 | 8 | zostaje | 1.5 | 9 | 1 | 5 | zostaje | szczyt słupa | kablowa | Yaks | sodowe | 20.4463 | 52.2221
593 | Maszna 1 4-0481 | III | Maszna | Kampinoska | 7 | asfalt | Philips Malaga | 1 | 100 | 115 | wymiana | M4 | Stalowy | 30 | 8 | zostaje | 1.5 | 9 | 1 | 5 | zostaje | szczyt słupa | kablowa | Yaks | sodowe | 20.4464 | 52.2224
594 | Maszna 1 4-0481 | III | Maszna | Kampinoska | 7 | asfalt | Philips Malaga | 1 | 100 | 115 | wymiana | M4 | Stalowy | 30 | 8 | zostaje | 1.5 | 9 | 1 | 5 | zostaje | szczyt słupa | kablowa | Yaks | sodowe | 20.4467 | 52.2227
595 | Maszna 1 4-0481 | III | Maszna | Kampinoska | 7 | asfalt | Philips Malaga | 1 | 100 | 115 | wymiana | M4 | Stalowy | 30 | 8 | zostaje | 1.5 | 9 | 1 | 5 | zostaje | szczyt słupa | kablowa | Yaks | sodowe | 20.4469 | 52.2229
596 | Maszna 1 4-0481 | III | Maszna | Kampinoska | 7 | asfalt | Philips Malaga | 1 | 100 | 115 | wymiana | M4 | Stalowy | 30 | 8 | zostaje | 1.5 | 9 | 1 | 5 | zostaje | szczyt słupa | kablowa | Yaks | sodowe | 20.4472 | 52.2232
597 | Maszna 1 4-0481 | III | Maszna | Kampinoska | 7 | asfalt | Philips Malaga | 1 | 100 | 115 | wymiana | M4 | Stalowy | 30 | 8 | zostaje | 1.5 | 9 | 1 | 5 | zostaje | szczyt słupa | kablowa | Yaks | sodowe | 20.4474 | 52.2235
598 | Maszna 1 4-0481 | III | Maszna | Kampinoska | 7 | asfalt | Philips Malaga | 1 | 100 | 115 | wymiana | M4 | Stalowy | 30 | 8 | zostaje | 1.5 | 9 | 1 | 5 | zostaje | szczyt słupa | kablowa | Yaks | sodowe | 20.4476 | 52.2238
599 | Maszna 1 4-0481 | III | Maszna | Kampinoska | 7 | asfalt | Philips Malaga | 1 | 100 | 115 | wymiana | M4 | Stalowy | 30 | 8 | zostaje | 1.5 | 9 | 1 | 5 | zostaje | szczyt słupa | kablowa | Yaks | sodowe | 20.4479 | 52.224
600 | Maszna 1 4-0481 | III | Maszna | Kampinoska | 7 | asfalt | Philips Malaga | 1 | 100 | 115 | wymiana | M4 | Stalowy | 30 | 8 | zostaje | 1.5 | 9 | 1 | 5 | zostaje | szczyt słupa | kablowa | Yaks | sodowe | 20.4481 | 52.2243
601 | Maszna 1 4-0481 | III | Maszna | Kampinoska | 7 | asfalt | Philips Malaga | 1 | 100 | 115 | wymiana | M4 | Stalowy | 30 | 8 | zostaje | 1.5 | 9 | 1 | 5 | zostaje | szczyt słupa | kablowa | Yaks | sodowe | 20.4484 | 52.2246
602 | Maszna 1 4-0481 | III | Maszna | Kampinoska | 7 | asfalt | Philips Malaga | 1 | 100 | 115 | wymiana | M4 | Stalowy | 30 | 8 | zostaje | 1.5 | 9 | 1 | 5 | zostaje | szczyt słupa | kablowa | Yaks | sodowe | 20.4486 | 52.2249
603 | Maszna 1 4-0481 | III | Maszna | Kampinoska | 7 | asfalt | Philips Malaga | 1 | 100 | 115 | wymiana | M4 | Stalowy | 30 | 8 | zostaje | 1.5 | 9 | 1 | 5 | zostaje | szczyt słupa | kablowa | Yaks | sodowe | 20.4487 | 52.2252
604 | Maszna 1 4-0481 | III | Maszna | Kampinoska-przejście dla pieszych | 7 | asfalt | OUS - naświetlacz | 1 | 100 | 115 | wymiana | M4 | Stalowy | 0 | 4 | zostaje | 2 | 4 | 1 | 5 | zostaje | szczyt słupa | kablowa | Yaks | sodowe | 20.4463 | 52.2217
605 | Maszna 1 4-0481 | III | Maszna | Kampinoska-przejście dla pieszych | 7 | asfalt | OUS - naświetlacz | 1 | 100 | 115 | wymiana | M4 | Stalowy | 0 | 4 | zostaje | 2 | 4 | 1 | 5 | zostaje | szczyt słupa | kablowa | Yaks | sodowe | 20.4461 | 52.2219
606 | Izbiska 1 4-0585 | II | Pawłowice | Kampinoska | 7 | asfalt | Philips Malaga | 1 | 100 | 115 | wymiana | M4 | Stalowy | 30 | 8 | zostaje | 1.5 | 9 | 1 | 5 | zostaje | szczyt słupa | kablowa | Yaks | sodowe | 20.4502 | 52.2308
607 | Izbiska 1 4-0585 | II | Pawłowice | Kampinoska | 7 | asfalt | Philips Malaga | 1 | 100 | 115 | wymiana | M4 | Stalowy | 30 | 8 | zostaje | 1.5 | 9 | 1 | 5 | zostaje | szczyt słupa | kablowa | Yaks | sodowe | 20.4503 | 52.2311
608 | Izbiska 1 4-0585 | II | Pawłowice | Kampinoska | 7 | asfalt | Philips Malaga | 1 | 100 | 115 | wymiana | M4 | Stalowy | 30 | 8 | zostaje | 1.5 | 9 | 1 | 5 | zostaje | szczyt słupa | kablowa | Yaks | sodowe | 20.4503 | 52.2314
609 | Izbiska 1 4-0585 | II | Pawłowice | Kampinoska | 7 | asfalt | Philips Malaga | 1 | 100 | 115 | wymiana | M4 | Stalowy | 30 | 8 | zostaje | 1.5 | 9 | 1 | 5 | zostaje | szczyt słupa | kablowa | Yaks | sodowe | 20.4504 | 52.2317
610 | Izbiska 1 4-0585 | II | Pawłowice | Kampinoska | 7 | asfalt | Philips Malaga | 1 | 100 | 115 | wymiana | M4 | Stalowy | 30 | 8 | zostaje | 1.5 | 9 | 1 | 5 | zostaje | szczyt słupa | kablowa | Yaks | sodowe | 20.4504 | 52.232
611 | Izbiska 1 4-0585 | II | Pawłowice | Kampinoska | 7 | asfalt | Philips Malaga | 1 | 100 | 115 | wymiana | M4 | Stalowy | 30 | 8 | zostaje | 1.5 | 9 | 1 | 5 | zostaje | szczyt słupa | kablowa | Yaks | sodowe | 20.4504 | 52.2323
612 | Izbiska 1 4-0585 | II | Pawłowice | Kampinoska | 7 | asfalt | Philips Malaga | 1 | 100 | 115 | wymiana | M4 | Stalowy | 30 | 8 | zostaje | 1.5 | 9 | 1 | 5 | zostaje | szczyt słupa | kablowa | Yaks | sodowe | 20.4505 | 52.2327
613 | Izbiska 1 4-0585 | II | Pawłowice | Kampinoska | 7 | asfalt | Philips Malaga | 1 | 100 | 115 | wymiana | M4 | Stalowy | 30 | 8 | zostaje | 1.5 | 9 | 1 | 5 | zostaje | szczyt słupa | kablowa | Yaks | sodowe | 20.4505 | 52.233
614 | Izbiska 1 4-0585 | II | Pawłowice | Kampinoska | 7 | asfalt | Philips Malaga | 1 | 100 | 115 | wymiana | M4 | Stalowy | 30 | 8 | zostaje | 1.5 | 9 | 1 | 5 | zostaje | szczyt słupa | kablowa | Yaks | sodowe | 20.4506 | 52.2333
615 | Izbiska 1 4-0585 | II | Pawłowice | Kampinoska | 7 | asfalt | Philips Malaga | 1 | 100 | 115 | wymiana | M4 | Stalowy | 30 | 8 | zostaje | 1.5 | 9 | 1 | 5 | zostaje | szczyt słupa | kablowa | Yaks | sodowe | 20.4506 | 52.2336
616 | Izbiska 1 4-0585 | II | Pawłowice | Kampinoska | 7 | asfalt | Philips Malaga | 1 | 100 | 115 | wymiana | M4 | Stalowy | 30 | 8 | zostaje | 1.5 | 9 | 1 | 5 | zostaje | szczyt słupa | kablowa | Yaks | sodowe | 20.4506 | 52.2339
617 | Izbiska 1 4-0585 | II | Pawłowice | Kampinoska | 7 | asfalt | Philips Malaga | 1 | 100 | 115 | wymiana | M4 | Stalowy | 30 | 8 | zostaje | 1.5 | 9 | 1 | 5 | zostaje | szczyt słupa | kablowa | Yaks | sodowe | 20.4507 | 52.2342
618 | Izbiska 1 4-0585 | II | Pawłowice | Kampinoska | 7 | asfalt | Philips Malaga | 1 | 100 | 115 | wymiana | M4 | Stalowy | 30 | 8 | zostaje | 1.5 | 9 | 1 | 5 | zostaje | szczyt słupa | kablowa | Yaks | sodowe | 20.4507 | 52.2345
619 | Izbiska 1 4-0585 | II | Pawłowice | Kampinoska | 7 | asfalt | Philips Malaga | 1 | 100 | 115 | wymiana | M4 | Stalowy | 30 | 8 | zostaje | 1.5 | 9 | 1 | 5 | zostaje | szczyt słupa | kablowa | Yaks | sodowe | 20.4506 | 52.2346
620 | Izbiska 1 4-0585 | II | Pawłowice | Kampinoska | 7 | asfalt | Philips Malaga | 1 | 100 | 115 | wymiana | M4 | Stalowy | 30 | 8 | zostaje | 1.5 | 9 | 1 | 5 | zostaje | szczyt słupa | kablowa | Yaks | sodowe | 20.4508 | 52.2349
621 | Izbiska 1 4-0585 | II | Pawłowice | Kampinoska | 7 | asfalt | Philips Malaga | 1 | 100 | 115 | wymiana | M4 | Stalowy | 30 | 8 | zostaje | 1.5 | 9 | 1 | 5 | zostaje | szczyt słupa | kablowa | Yaks | sodowe | 20.4508 | 52.2352
622 | Izbiska 1 4-0585 | II | Pawłowice | Kampinoska | 7 | asfalt | Philips Malaga | 1 | 100 | 115 | wymiana | M4 | Stalowy | 30 | 8 | zostaje | 1.5 | 9 | 1 | 5 | zostaje | szczyt słupa | kablowa | Yaks | sodowe | 20.4509 | 52.2355
623 | Izbiska 1 4-0585 | II | Pawłowice | Kampinoska | 7 | asfalt | Philips Malaga | 1 | 100 | 115 | wymiana | M4 | Stalowy | 30 | 8 | zostaje | 1.5 | 9 | 1 | 5 | zostaje | szczyt słupa | kablowa | Yaks | sodowe | 20.4509 | 52.2358
624 | Izbiska 1 4-0585 | II | Pawłowice | Kampinoska | 7 | asfalt | Philips Malaga | 1 | 100 | 115 | wymiana | M4 | Stalowy | 30 | 8 | zostaje | 1.5 | 9 | 1 | 5 | zostaje | szczyt słupa | kablowa | Yaks | sodowe | 20.451 | 52.2361
625 | Izbiska 1 4-0585 | II | Pawłowice | Kampinoska | 7 | asfalt | Philips Malaga | 1 | 100 | 115 | wymiana | M4 | Stalowy | 30 | 8 | zostaje | 1.5 | 9 | 1 | 5 | zostaje | szczyt słupa | kablowa | Yaks | sodowe | 20.451 | 52.2364
626 | Izbiska 1 4-0585 | II | Pawłowice | Kampinoska | 7 | asfalt | Philips Malaga | 1 | 100 | 115 | wymiana | M4 | Stalowy | 30 | 8 | zostaje | 1.5 | 9 | 1 | 5 | zostaje | szczyt słupa | kablowa | Yaks | sodowe | 20.451 | 52.2367
627 | Izbiska 1 4-0585 | II | Pawłowice | Kampinoska | 7 | asfalt | Philips Malaga | 1 | 100 | 115 | wymiana | M4 | Stalowy | 30 | 8 | zostaje | 1.5 | 9 | 1 | 5 | zostaje | szczyt słupa | kablowa | Yaks | sodowe | 20.4511 | 52.2371
628 | Izbiska 1 4-0585 | II | Pawłowice | Kampinoska | 7 | asfalt | Philips Malaga | 1 | 100 | 115 | wymiana | M4 | Stalowy | 30 | 8 | zostaje | 1.5 | 9 | 1 | 5 | zostaje | szczyt słupa | kablowa | Yaks | sodowe | 20.4511 | 52.2374
629 | Izbiska 1 4-0585 | II | Pawłowice | Kampinoska | 7 | asfalt | Philips Malaga | 1 | 100 | 115 | wymiana | M4 | Stalowy | 30 | 8 | zostaje | 1.5 | 9 | 1 | 5 | zostaje | szczyt słupa | kablowa | Yaks | sodowe | 20.4512 | 52.2377
630 | Izbiska 1 4-0585 | II | Pawłowice | Kampinoska | 7 | asfalt | Philips Malaga | 1 | 100 | 115 | wymiana | M4 | Stalowy | 30 | 8 | zostaje | 1.5 | 9 | 1 | 5 | zostaje | szczyt słupa | kablowa | Yaks | sodowe | 20.4512 | 52.238
631 | Izbiska 1 4-0585 | II | Pawłowice | Kampinoska | 7 | asfalt | Philips Malaga | 1 | 100 | 115 | wymiana | M4 | Stalowy | 30 | 8 | zostaje | 1.5 | 9 | 1 | 5 | zostaje | szczyt słupa | kablowa | Yaks | sodowe | 20.4513 | 52.2383
632 | Izbiska 1 4-0585 | II | Pawłowice | Kampinoska | 7 | asfalt | Philips Malaga | 1 | 100 | 115 | wymiana | M4 | Stalowy | 30 | 8 | zostaje | 1.5 | 9 | 1 | 5 | zostaje | szczyt słupa | kablowa | Yaks | sodowe | 20.4513 | 52.2386
633 | Izbiska 1 4-0585 | II | Pawłowice | Kampinoska | 7 | asfalt | Philips Malaga | 1 | 100 | 115 | wymiana | M4 | Stalowy | 30 | 8 | zostaje | 1.5 | 9 | 1 | 5 | zostaje | szczyt słupa | kablowa | Yaks | sodowe | 20.4515 | 52.2389
634 | Izbiska 1 4-0585 | II | Pawłowice | Kampinoska | 7 | asfalt | Philips Malaga | 1 | 100 | 115 | wymiana | M4 | Stalowy | 30 | 8 | zostaje | 1.5 | 9 | 1 | 5 | zostaje | szczyt słupa | kablowa | Yaks | sodowe | 20.4516 | 52.2392
635 | Izbiska 1 4-0585 | II | Pawłowice | Kampinoska | 7 | asfalt | Philips Malaga | 1 | 100 | 115 | wymiana | M4 | Stalowy | 30 | 8 | zostaje | 1.5 | 9 | 1 | 5 | zostaje | szczyt słupa | kablowa | Yaks | sodowe | 20.4517 | 52.2395
636 | Izbiska 1 4-0585 | II | Pawłowice | Kampinoska | 7 | asfalt | Philips Malaga | 1 | 100 | 115 | wymiana | M4 | Stalowy | 30 | 8 | zostaje | 1.5 | 9 | 1 | 5 | zostaje | szczyt słupa | kablowa | Yaks | sodowe | 20.4501 | 52.2305
637 | Izbiska 1 4-0585 | II | Pawłowice | Kampinoska | 7 | asfalt | Philips Malaga | 1 | 100 | 115 | wymiana | M4 | Stalowy | 30 | 8 | zostaje | 1.5 | 9 | 1 | 5 | zostaje | szczyt słupa | kablowa | Yaks | sodowe | 20.4501 | 52.2301
638 | Izbiska 1 4-0585 | II | Pawłowice | Kampinoska | 7 | asfalt | Philips Malaga | 1 | 100 | 115 | wymiana | M4 | Stalowy | 30 | 8 | zostaje | 1.5 | 9 | 1 | 5 | zostaje | szczyt słupa | kablowa | Yaks | sodowe | 20.45 | 52.2298
639 | Izbiska 1 4-0585 | II | Pawłowice | Kampinoska | 7 | asfalt | Philips Malaga | 1 | 100 | 115 | wymiana | M4 | Stalowy | 30 | 8 | zostaje | 1.5 | 9 | 1 | 5 | zostaje | szczyt słupa | kablowa | Yaks | sodowe | 20.4499 | 52.2295
640 | Izbiska 1 4-0585 | II | Pawłowice | Kampinoska | 7 | asfalt | Philips Malaga | 1 | 100 | 115 | wymiana | M4 | Stalowy | 30 | 8 | zostaje | 1.5 | 9 | 1 | 5 | zostaje | szczyt słupa | kablowa | Yaks | sodowe | 20.4498 | 52.2292
641 | Izbiska 1 4-0585 | II | Pawłowice | Kampinoska | 7 | asfalt | Philips Malaga | 1 | 100 | 115 | wymiana | M4 | Stalowy | 30 | 8 | zostaje | 1.5 | 9 | 1 | 5 | zostaje | szczyt słupa | kablowa | Yaks | sodowe | 20.4497 | 52.2289
642 | Izbiska 1 4-0585 | II | Pawłowice | Kampinoska | 7 | asfalt | Philips Malaga | 1 | 100 | 115 | wymiana | M4 | Stalowy | 30 | 8 | zostaje | 1.5 | 9 | 1 | 5 | zostaje | szczyt słupa | kablowa | Yaks | sodowe | 20.4496 | 52.2286
643 | Izbiska 1 4-0585 | II | Pawłowice | Kampinoska | 7 | asfalt | Philips Malaga | 1 | 100 | 115 | wymiana | M4 | Stalowy | 30 | 8 | zostaje | 1.5 | 9 | 1 | 5 | zostaje | szczyt słupa | kablowa | Yaks | sodowe | 20.4495 | 52.2283
644 | Izbiska 1 4-0585 | II | Pawłowice | Kampinoska | 7 | asfalt | Philips Malaga | 1 | 100 | 115 | wymiana | M4 | Stalowy | 30 | 8 | zostaje | 1.5 | 9 | 1 | 5 | zostaje | szczyt słupa | kablowa | Yaks | sodowe | 20.4494 | 52.228
645 | Izbiska 1 4-0585 | II | Pawłowice | Kampinoska | 7 | asfalt | Philips Malaga | 1 | 100 | 115 | wymiana | M4 | Stalowy | 30 | 8 | zostaje | 1.5 | 9 | 1 | 5 | zostaje | szczyt słupa | kablowa | Yaks | sodowe | 20.4493 | 52.2277
646 | Izbiska 1 4-0585 | II | Pawłowice | Kampinoska | 7 | asfalt | Philips Malaga | 1 | 100 | 115 | wymiana | M4 | Stalowy | 30 | 8 | zostaje | 1.5 | 9 | 1 | 5 | zostaje | szczyt słupa | kablowa | Yaks | sodowe | 20.4493 | 52.2274
647 | Izbiska 1 4-0585 | II | Pawłowice | Kampinoska | 7 | asfalt | Philips Malaga | 1 | 100 | 115 | wymiana | M4 | Stalowy | 30 | 8 | zostaje | 1.5 | 9 | 1 | 5 | zostaje | szczyt słupa | kablowa | Yaks | sodowe | 20.4492 | 52.2271
648 | Izbiska 1 4-0585 | II | Pawłowice | Kampinoska | 7 | asfalt | Philips Malaga | 1 | 100 | 115 | wymiana | M4 | Stalowy | 30 | 8 | zostaje | 1.5 | 9 | 1 | 5 | zostaje | szczyt słupa | kablowa | Yaks | sodowe | 20.4491 | 52.2267
649 | Izbiska 1 4-0585 | II | Pawłowice | Kampinoska | 7 | asfalt | Philips Malaga | 1 | 100 | 115 | wymiana | M4 | Stalowy | 30 | 8 | zostaje | 1.5 | 9 | 1 | 5 | zostaje | szczyt słupa | kablowa | Yaks | sodowe | 20.449 | 52.2264
650 | Izbiska 1 4-0585 | II | Pawłowice | Kampinoska | 7 | asfalt | Philips Malaga | 1 | 100 | 115 | wymiana | M4 | Stalowy | 30 | 8 | zostaje | 1.5 | 9 | 1 | 5 | zostaje | szczyt słupa | kablowa | Yaks | sodowe | 20.4489 | 52.2261
651 | Izbiska 1 4-0585 | II | Pawłowice | Kampinoska | 7 | asfalt | Philips Malaga | 1 | 100 | 115 | wymiana | M4 | Stalowy | 30 | 8 | zostaje | 1.5 | 9 | 1 | 5 | zostaje | szczyt słupa | kablowa | Yaks | sodowe | 20.4488 | 52.2258
652 | Izbiska 1 4-0585 | II | Pawłowice | Kampinoska | 7 | asfalt | Philips Malaga | 1 | 100 | 115 | wymiana | M4 | Stalowy | 30 | 8 | zostaje | 1.5 | 9 | 1 | 5 | zostaje | szczyt słupa | kablowa | Yaks | sodowe | 20.4487 | 52.2255
653 | Świerkowa 4-1204 | I | Granice | Poziomkowa | 3 | grunt | Elgo Leda | 1 | 70 | 80 | wymiana | P4 | ŻN energetyczny | 35 | 10 | zostaje | 1 | 8 | 0.5 | 15 | zostaje | nad linią | napowietrzna | Asxn | sodowe | 20.4277 | 52.2025
654 | Świerkowa 4-1204 | I | Granice | Poziomkowa | 3 | grunt | Elgo Leda | 1 | 70 | 80 | wymiana | P4 | ŻN energetyczny | 35 | 10 | zostaje | 1 | 8 | 0.5 | 15 | zostaje | nad linią | napowietrzna | Asxn | sodowe | 20.4274 | 52.2022
655 | Świerkowa 4-1204 | I | Granice | Poziomkowa | 3 | grunt | Elgo Leda | 1 | 70 | 80 | wymiana | P4 | ŻN energetyczny | 35 | 10 | zostaje | 1 | 8 | 0.5 | 15 | zostaje | nad linią | napowietrzna | Asxn | sodowe | 20.4272 | 52.2019
656 | Lisice 4-0411 | I | Lisice | Warszawska-chodnik | 2.5 | asfalt | Elgo Leda | 1 | 70 | 80 | wymiana | P4 | Drewniany | 100 | 10 | wymiana | 5 | 7 | 1.5 | 20 | wymiana | pod linią | napowietrzna | Asxn | sodowe | 20.4871 | 52.2069
657 | Lisice 4-0411 | I | Lisice | Warszawska-chodnik | 2.5 | asfalt | Elgo Leda | 1 | 70 | 80 | wymiana | P4 | Wirowany | 100 | 10.5 | zostaje | 5 | 7 | 1.5 | 20 | wymiana | pod linią | napowietrzna | Asxn | sodowe | 20.4857 | 52.207
658 | Lisice 4-0411 | I | Lisice | Warszawska-chodnik | 2.5 | asfalt | Elgo Leda | 1 | 70 | 80 | wymiana | P4 | Drewniany | 100 | 10 | wymiana | 5 | 7 | 1.5 | 20 | wymiana | pod linią | napowietrzna | Asxn | sodowe | 20.4842 | 52.2071
659 | Lisice 4-0411 | I | Lisice | Warszawska-chodnik | 2.5 | asfalt | Elgo Leda | 1 | 70 | 80 | wymiana | P4 | Drewniany | 100 | 10 | wymiana | 5 | 7 | 1.5 | 20 | wymiana | pod linią | napowietrzna | Asxn | sodowe | 20.4834 | 52.2072
660 | Lisice 4-0411 | II | Lisice | Warszawska-chodnik | 2.5 | asfalt | Philips Malaga | 1 | 70 | 80 | wymiana | P4 | Drewniany | 100 | 10 | wymiana | 5 | 7 | 1.5 | 20 | wymiana | pod linią | napowietrzna | Asxn | sodowe | 20.4812 | 52.2074
661 | Lisice 4-0411 | II | Lisice | Warszawska-chodnik | 2.5 | asfalt | Philips Malaga | 1 | 70 | 80 | wymiana | P4 | Drewniany | 100 | 10 | wymiana | 5 | 7 | 1.5 | 20 | wymiana | pod linią | napowietrzna | Asxn | sodowe | 20.4797 | 52.2075
662 | Lisice 4-0411 | II | Lisice | Warszawska-chodnik | 2.5 | asfalt | Philips Malaga | 1 | 70 | 80 | wymiana | P4 | Drewniany | 100 | 10 | wymiana | 5 | 7 | 1.5 | 20 | wymiana | pod linią | napowietrzna | Asxn | sodowe | 20.4781 | 52.2077
663 | Lisice 4-0411 | II | Lisice | Warszawska-chodnik | 2.5 | asfalt | Elgo Leda | 1 | 70 | 80 | wymiana | P4 | ŻN energetyczny | 100 | 10 | zostaje | 5 | 7 | 1.5 | 20 | wymiana | pod linią | napowietrzna | Asxn | sodowe | 20.4773 | 52.2077
664 | Topołowa 2 4-0796 | I | Topołowa | boczna | 4 | asfalt | Elgo Leda | 1 | 70 | 80 | wymiana | P4 | ŻN energetyczny | 90 | 10 | zostaje | 3.5 | 8.5 | 1.5 | 10 | zostaje | nad linią | napowietrzna | AL. | sodowe | 20.3876 | 52.2148
665 | Topołowa 2 4-0796 | I | Topołowa | boczna | 4 | asfalt | Elgo Leda | 1 | 70 | 80 | wymiana | P4 | ŻN energetyczny | 90 | 10 | zostaje | 3.5 | 8.5 | 1.5 | 10 | zostaje | nad linią | napowietrzna | AL. | sodowe | 20.3862 | 52.2149
666 | Topołowa 2 4-0796 | I | Topołowa | boczna | 4 | asfalt | Elgo Leda | 1 | 70 | 80 | wymiana | P4 | ŻN energetyczny | 90 | 10 | zostaje | 3.5 | 8.5 | 1.5 | 10 | zostaje | nad linią | napowietrzna | AL. | sodowe | 20.3847 | 52.215
667 | Topołowa 2 4-0796 | I | Topołowa | boczna | 4 | asfalt | Elgo Leda | 1 | 70 | 80 | wymiana | P4 | ŻN energetyczny | 90 | 10 | zostaje | 3.5 | 8.5 | 1.5 | 10 | zostaje | nad linią | napowietrzna | AL. | sodowe | 20.3834 | 52.2151
668 | Topołowa 2 4-0796 | II | Topołowa | boczna | 4 | asfalt | Elgo Leda | 1 | 70 | 80 | wymiana | P4 | ŻN energetyczny | 90 | 10 | zostaje | 3.5 | 8.5 | 1.5 | 10 | zostaje | nad linią | napowietrzna | AL. | sodowe | 20.3821 | 52.2153
669 | Topołowa 2 4-0796 | II | Topołowa | boczna | 4 | asfalt | Elgo Leda | 1 | 70 | 80 | wymiana | P4 | ŻN energetyczny | 90 | 10 | zostaje | 3.5 | 8.5 | 1.5 | 10 | zostaje | nad linią | napowietrzna | AL. | sodowe | 20.3812 | 52.2153
670 | Topołowa 2 4-0796 | II | Topołowa | boczna | 4 | asfalt | Elgo Leda | 1 | 70 | 80 | wymiana | P4 | ŻN energetyczny | 90 | 10 | zostaje | 3.5 | 8.5 | 1.5 | 10 | zostaje | nad linią | napowietrzna | AL. | sodowe | 20.3801 | 52.2154
671 | Topołowa 2 4-0796 | II | Topołowa | boczna | 4 | asfalt | Elgo Leda | 1 | 70 | 80 | wymiana | P4 | ŻN energetyczny | 90 | 10 | zostaje | 3.5 | 8.5 | 1.5 | 10 | zostaje | nad linią | napowietrzna | AL. | sodowe | 20.379 | 52.2155
672 | Topołowa 2 4-0796 | II | Topołowa | boczna | 4 | asfalt | Elgo Leda | 1 | 70 | 80 | wymiana | P4 | ŻN energetyczny | 90 | 10 | zostaje | 3.5 | 8.5 | 1.5 | 10 | zostaje | nad linią | napowietrzna | AL. | sodowe | 20.3782 | 52.2155
673 | Topołowa 2 4-0796 | II | Topołowa | boczna | 4 | asfalt | Elgo Leda | 1 | 70 | 80 | wymiana | P4 | ŻN energetyczny | 90 | 10 | zostaje | 3.5 | 8.5 | 1.5 | 10 | zostaje | nad linią | napowietrzna | AL. | sodowe | 20.3768 | 52.2156
674 | Topołowa 2 4-0796 | I | Topołowa | Aleja XX Lecia | 7 | asfalt | Es System SL | 1 | 100 | 115 | wymiana | M4 | Stalowy | 35 | 9 | zostaje | 2 | 8 | 1.5 | 0 | zostaje | szczyt słupa | kablowa | Yaks | sodowe | 20.3863 | 52.215
675 | Topołowa 2 4-0796 | I | Topołowa | Aleja XX Lecia | 7 | asfalt | Es System SL | 1 | 100 | 115 | wymiana | M4 | Stalowy | 35 | 9 | zostaje | 2 | 8 | 1.5 | 0 | zostaje | szczyt słupa | kablowa | Yaks | sodowe | 20.3863 | 52.2153
676 | Topołowa 2 4-0796 | I | Topołowa | Aleja XX Lecia | 7 | asfalt | Es System SL | 1 | 100 | 115 | wymiana | M4 | Stalowy | 35 | 9 | zostaje | 2 | 8 | 1.5 | 0 | zostaje | szczyt słupa | kablowa | Yaks | sodowe | 20.3863 | 52.2157
677 | Topołowa 2 4-0796 | I | Topołowa | Aleja XX Lecia | 7 | asfalt | Es System SL | 1 | 100 | 115 | wymiana | M4 | Stalowy | 35 | 9 | zostaje | 2 | 8 | 1.5 | 0 | zostaje | szczyt słupa | kablowa | Yaks | sodowe | 20.3864 | 52.2161
678 | Topołowa 2 4-0796 | I | Topołowa | Sochaczewska | 7 | asfalt | Es System SL | 1 | 100 | 115 | wymiana | M3 | Stalowy | 35 | 9 | zostaje | 2 | 8 | 1.5 | 0 | zostaje | szczyt słupa | kablowa | Yaks | sodowe | 20.3862 | 52.2158
679 | Topołowa 2 4-0796 | I | Topołowa | Sochaczewska | 7 | asfalt | Es System SL | 1 | 100 | 115 | wymiana | M3 | Stalowy | 35 | 9 | zostaje | 2 | 8 | 1.5 | 0 | zostaje | szczyt słupa | kablowa | Yaks | sodowe | 20.3863 | 52.216
680 | Topołowa 2 4-0796 | I | Topołowa | Sochaczewska | 7 | asfalt | Es System SL | 1 | 100 | 115 | wymiana | M3 | Stalowy | 35 | 9 | zostaje | 2 | 8 | 1.5 | 0 | zostaje | szczyt słupa | kablowa | Yaks | sodowe | 20.3852 | 52.2159
681 | Topołowa 2 4-0796 | I | Topołowa | Sochaczewska | 7 | asfalt | Es System SL | 1 | 100 | 115 | wymiana | M3 | Stalowy | 35 | 9 | zostaje | 2 | 8 | 1.5 | 0 | zostaje | szczyt słupa | kablowa | Yaks | sodowe | 20.3847 | 52.216
682 | Topołowa 2 4-0796 | I | Topołowa | Sochaczewska | 7 | asfalt | Es System SL | 1 | 100 | 115 | wymiana | M3 | Stalowy | 35 | 9 | zostaje | 2 | 8 | 1.5 | 0 | zostaje | szczyt słupa | kablowa | Yaks | sodowe | 20.3842 | 52.216
683 | Topołowa 2 4-0796 | I | Topołowa | Sochaczewska | 7 | asfalt | Es System SL | 1 | 100 | 115 | wymiana | M3 | Stalowy | 35 | 9 | zostaje | 2 | 8 | 1.5 | 0 | zostaje | szczyt słupa | kablowa | Yaks | sodowe | 20.3857 | 52.2161
684 | Topołowa 2 4-0796 | I | Topołowa | Sochaczewska | 7 | asfalt | Es System SL | 1 | 100 | 115 | wymiana | M3 | Stalowy | 35 | 9 | zostaje | 2 | 8 | 1.5 | 0 | zostaje | szczyt słupa | kablowa | Yaks | sodowe | 20.3853 | 52.2161
685 | Topołowa 2 4-0796 | I | Topołowa | Sochaczewska | 7 | asfalt | Es System SL | 1 | 100 | 115 | wymiana | M3 | Stalowy | 35 | 9 | zostaje | 2 | 8 | 1.5 | 0 | zostaje | szczyt słupa | kablowa | Yaks | sodowe | 20.3867 | 52.216
686 | Topołowa 2 4-0796 | I | Topołowa | Sochaczewska | 7 | asfalt | Es System SL | 1 | 100 | 115 | wymiana | M3 | Stalowy | 35 | 9 | zostaje | 2 | 8 | 1.5 | 0 | zostaje | szczyt słupa | kablowa | Yaks | sodowe | 20.3867 | 52.2158
687 | Topołowa 2 4-0796 | I | Topołowa | Sochaczewska | 7 | asfalt | Es System SL | 1 | 100 | 115 | wymiana | M3 | Stalowy | 35 | 9 | zostaje | 2 | 8 | 1.5 | 0 | zostaje | szczyt słupa | kablowa | Yaks | sodowe | 20.3871 | 52.2158
688 | Topołowa 2 4-0796 | I | Topołowa | Sochaczewska | 7 | asfalt | Es System SL | 1 | 100 | 115 | wymiana | M3 | Stalowy | 35 | 9 | zostaje | 2 | 8 | 1.5 | 0 | zostaje | szczyt słupa | kablowa | Yaks | sodowe | 20.3875 | 52.2157
689 | Topołowa 2 4-0796 | I | Topołowa | Sochaczewska | 7 | asfalt | Es System SL | 1 | 100 | 115 | wymiana | M3 | Stalowy | 35 | 9 | zostaje | 2 | 8 | 1.5 | 0 | zostaje | szczyt słupa | kablowa | Yaks | sodowe | 20.388 | 52.2157
690 | Topołowa 2 4-0796 | I | Topołowa | Sochaczewska | 7 | asfalt | Es System SL | 1 | 100 | 115 | wymiana | M3 | Stalowy | 35 | 9 | zostaje | 2 | 8 | 1.5 | 0 | zostaje | szczyt słupa | kablowa | Yaks | sodowe | 20.3886 | 52.2158
691 | Topołowa 2 4-0796 | I | Topołowa | Sochaczewska | 7 | asfalt | Es System SL | 1 | 100 | 115 | wymiana | M3 | Stalowy | 35 | 9 | zostaje | 2 | 8 | 1.5 | 0 | zostaje | szczyt słupa | kablowa | Yaks | sodowe | 20.389 | 52.2157
692 | Gnatowice 1 4-0214 | III | Topołowa | Topołowa-Stare Paski | 3.5 | asfalt | Elgo Leda | 1 | 70 | 80 | wymiana | M5 | ŻN energetyczny | 90 | 12 | zostaje | 3 | 10 | 1.5 | 10 | wymiana | nad linią | napowietrzna | AL. | sodowe | 20.3868 | 52.2213
693 | Gnatowice 1 4-0214 | III | Topołowa | Topołowa-Stare Paski | 3.5 | asfalt | Elgo Leda | 1 | 70 | 80 | wymiana | M5 | ŻN energetyczny | 90 | 10 | zostaje | 9 | 7 | 2.5 | 10 | wymiana | pod linią | napowietrzna | AL. | sodowe | 20.3881 | 52.2211
694 | Gnatowice 1 4-0214 | III | Topołowa | Topołowa-Stare Paski | 3.5 | asfalt | Philips Malaga | 1 | 70 | 80 | wymiana | M5 | ŻN energetyczny | 90 | 10 | zostaje | 3 | 8.5 | 1.5 | 10 | wymiana | pod linią | napowietrzna | AL. | sodowe | 20.3896 | 52.2208
695 | Gnatowice 1 4-0214 | III | Topołowa | Topołowa-Stare Paski | 3.5 | asfalt | Elgo Leda | 1 | 70 | 80 | wymiana | M5 | ŻN energetyczny | 90 | 10 | zostaje | 3 | 8.5 | 1.5 | 10 | wymiana | pod linią | napowietrzna | AL. | sodowe | 20.3912 | 52.2206
696 | Gnatowice 1 4-0214 | III | Topołowa | Topołowa-Stare Paski | 3.5 | asfalt | Elgo Leda | 1 | 70 | 80 | wymiana | M5 | ŻN energetyczny | 90 | 10 | zostaje | 3 | 7 | 1 | 10 | wymiana | pod linią | napowietrzna | AL. | sodowe | 20.3919 | 52.2204
697 | Gnatowice 1 4-0214 | III | Topołowa | Topołowa-Stare Paski | 3.5 | asfalt | Elgo Leda | 1 | 70 | 80 | wymiana | M5 | ŻN energetyczny | 90 | 10 | zostaje | 3 | 7 | 1 | 10 | wymiana | pod linią | napowietrzna | AL. | sodowe | 20.3926 | 52.2202
698 | Seroki 3 4-0695 | I | Seroki Parcela | Pałacowa | 4.5 | asfalt | Elgo Leda | 1 | 70 | 80 | wymiana | M5 | ŻN energetyczny | 50 | 10 | zostaje | 2 | 8 | 1 | 10 | zostaje | nad linią | napowietrzna | AL. | sodowe | 20.4676 | 52.1969
699 | Seroki 3 4-0695 | I | Seroki Parcela | Pałacowa | 4.5 | asfalt | Elgo Leda | 1 | 70 | 80 | wymiana | M5 | ŻN energetyczny | 50 | 10 | zostaje | 2 | 8 | 1 | 10 | zostaje | nad linią | napowietrzna | AL. | sodowe | 20.4675 | 52.1973
700 | Seroki 3 4-0695 | I | Seroki Parcela | Pałacowa | 4.5 | asfalt | Elgo Leda | 1 | 70 | 80 | wymiana | M5 | ŻN energetyczny | 50 | 12 | zostaje | 2 | 9 | 1 | 10 | zostaje | nad linią | napowietrzna | AL. | sodowe | 20.4674 | 52.1978
701 | Seroki 3 4-0695 | I | Seroki Parcela | Pałacowa | 4.5 | asfalt | Elgo Leda | 1 | 70 | 80 | wymiana | M5 | ŻN energetyczny | 50 | 12 | zostaje | 2 | 9 | 1 | 10 | zostaje | nad linią | napowietrzna | AL. | sodowe | 20.4672 | 52.1983
702 | Seroki 3 4-0695 | I | Seroki Parcela | Pałacowa | 4.5 | asfalt | Elgo Leda | 1 | 70 | 80 | wymiana | M5 | ŻN energetyczny | 50 | 10 | zostaje | 2 | 8 | 1 | 10 | zostaje | nad linią | napowietrzna | AL. | sodowe | 20.4671 | 52.1987
703 | Seroki 3 4-0695 | I | Seroki Parcela | Pałacowa | 4.5 | asfalt | Elgo Leda | 1 | 70 | 80 | wymiana | M5 | ŻN energetyczny | 50 | 10 | zostaje | 2 | 8 | 1 | 10 | zostaje | nad linią | napowietrzna | AL. | sodowe | 20.467 | 52.1992
704 | Seroki 3 4-0695 | I | Seroki Parcela | Pałacowa | 4.5 | asfalt | Elgo Leda | 1 | 70 | 80 | wymiana | M5 | ŻN energetyczny | 50 | 10 | zostaje | 2 | 8 | 1 | 10 | zostaje | nad linią | napowietrzna | AL. | sodowe | 20.4669 | 52.1997
705 | Seroki 3 4-0695 | I | Seroki Parcela | Pałacowa | 4.5 | asfalt | Elgo Leda | 1 | 70 | 80 | wymiana | M5 | ŻN energetyczny | 50 | 10 | zostaje | 2 | 8 | 1 | 10 | zostaje | nad linią | napowietrzna | AL. | sodowe | 20.4667 | 52.2002
706 | Seroki 3 4-0695 | I | Seroki Parcela | Pałacowa | 4.5 | asfalt | Elgo Leda | 1 | 70 | 80 | wymiana | M5 | ŻN energetyczny | 50 | 10 | zostaje | 2 | 8 | 1 | 10 | zostaje | nad linią | napowietrzna | AL. | sodowe | 20.4666 | 52.2006
707 | Seroki 2 4-1127 | I | Seroki Parcela | Pałacowa | 4.5 | asfalt | Elgo Leda | 1 | 70 | 80 | wymiana | M5 | ŻN energetyczny | 50 | 12 | zostaje | 2 | 9 | 1 | 10 | zostaje | nad linią | napowietrzna | AL. | sodowe | 20.4666 | 52.2011
708 | Seroki 2 4-1127 | I | Seroki Parcela | Pałacowa | 4.5 | asfalt | Elgo Leda | 1 | 70 | 80 | wymiana | M5 | ŻN energetyczny | 50 | 10 | zostaje | 2 | 8.5 | 1 | 10 | zostaje | nad linią | napowietrzna | AL. | sodowe | 20.4665 | 52.2016
709 | Seroki 2 4-1127 | I | Seroki Parcela | Pałacowa | 4.5 | asfalt | Elgo Leda | 1 | 70 | 80 | wymiana | M5 | ŻN energetyczny | 50 | 10 | zostaje | 2 | 8.5 | 1 | 10 | zostaje | nad linią | napowietrzna | AL. | sodowe | 20.4664 | 52.2021
710 | Seroki 2 4-1127 | I | Seroki Parcela | Pałacowa | 4.5 | asfalt | Elgo Leda | 1 | 70 | 80 | wymiana | M5 | ŻN energetyczny | 50 | 10 | zostaje | 2 | 8.5 | 1 | 10 | zostaje | nad linią | napowietrzna | AL. | sodowe | 20.4662 | 52.2026
711 | Seroki 2 4-1127 | I | Seroki Parcela | Pałacowa | 4.5 | asfalt | Elgo Leda | 1 | 70 | 80 | wymiana | M5 | ŻN energetyczny | 50 | 10 | zostaje | 2 | 8.5 | 1 | 10 | zostaje | nad linią | napowietrzna | AL. | sodowe | 20.4662 | 52.2031
712 | Seroki 2 4-1127 | I | Seroki Parcela | Pałacowa | 4.5 | asfalt | Elgo Leda | 1 | 70 | 80 | wymiana | M5 | ŻN energetyczny | 50 | 10 | zostaje | 2 | 8.5 | 1 | 10 | zostaje | nad linią | napowietrzna | AL. | sodowe | 20.4663 | 52.2034
713 | Seroki 2 4-1127 | I | Seroki Parcela | Pałacowa | 4.5 | asfalt | Elgo Leda | 1 | 70 | 80 | wymiana | M5 | ŻN energetyczny | 50 | 10 | zostaje | 2 | 8.5 | 1 | 10 | zostaje | nad linią | napowietrzna | AL. | sodowe | 20.4664 | 52.2038
714 | Seroki 2 4-1127 | I | Seroki Parcela | Pałacowa | 4.5 | asfalt | Elgo Leda | 1 | 70 | 80 | wymiana | M5 | ŻN energetyczny | 50 | 10 | zostaje | 2 | 8.5 | 1 | 10 | zostaje | nad linią | napowietrzna | AL. | sodowe | 20.4662 | 52.2041
715 | Seroki 2 4-1127 | I | Seroki Parcela | Pałacowa | 4.5 | asfalt | Elgo Leda | 1 | 70 | 80 | wymiana | M5 | ŻN energetyczny | 50 | 10 | zostaje | 2 | 8.5 | 1 | 10 | zostaje | nad linią | napowietrzna | AL. | sodowe | 20.4661 | 52.2044
716 | Seroki 2 4-1127 | I | Seroki Parcela | Pałacowa | 4.5 | asfalt | Elgo Leda | 1 | 70 | 80 | wymiana | M5 | OŻ Betonowy | 40 | 9 | zostaje | 3 | 7.5 | 0.5 | 10 | zostaje | szczyt słupa | kablowa | Yaky | sodowe | 20.4661 | 52.2047
717 | Seroki 2 4-1127 | I | Seroki Parcela | Pałacowa | 4.5 | asfalt | Elgo Leda | 1 | 70 | 80 | wymiana | M5 | OŻ Betonowy | 40 | 9 | zostaje | 3 | 7.5 | 0.5 | 10 | zostaje | szczyt słupa | kablowa | Yaky | sodowe | 20.466 | 52.2051
718 | Seroki 2 4-1127 | I | Seroki Parcela | Pałacowa | 4.5 | asfalt | Elgo Leda | 1 | 70 | 80 | wymiana | M5 | OŻ Betonowy | 40 | 9 | zostaje | 3 | 7.5 | 0.5 | 10 | zostaje | szczyt słupa | kablowa | Yaky | sodowe | 20.4659 | 52.2054
719 | Seroki 2 4-1127 | I | Seroki Parcela | Pałacowa | 4.5 | asfalt | Elgo Leda | 1 | 70 | 80 | wymiana | P4 | OŻ Betonowy | 40 | 9 | zostaje | 3 | 7.5 | 0.5 | 10 | zostaje | szczyt słupa | kablowa | Yaky | sodowe | 20.4658 | 52.2057
720 | Seroki 2 4-1127 | I | Seroki Parcela | Pałacowa | 4.5 | asfalt | Elgo Leda | 1 | 70 | 80 | wymiana | P4 | OŻ Betonowy | 40 | 9 | zostaje | 3 | 7.5 | 0.5 | 10 | zostaje | szczyt słupa | kablowa | Yaky | sodowe | 20.4657 | 52.206
721 | Seroki 2 4-1127 | I | Seroki Parcela | Pałacowa | 4.5 | asfalt | Elgo Leda | 1 | 70 | 80 | wymiana | M5 | OŻ Betonowy | 40 | 9 | zostaje | 3 | 7.5 | 0.5 | 10 | wymiana | szczyt słupa | kablowa | Yaky | sodowe | 20.4656 | 52.2063
722 | Seroki 2 4-1127 | I | Seroki Parcela | Pałacowa | 4.5 | asfalt | Elgo Leda | 1 | 70 | 80 | wymiana | M5 | OŻ Betonowy | 40 | 9 | zostaje | 3 | 7.5 | 0.5 | 10 | wymiana | szczyt słupa | kablowa | Yaky | sodowe | 20.4655 | 52.2066
723 | Seroki 2 4-1127 | I | Seroki Parcela | Pałacowa | 4.5 | asfalt | Elgo Leda | 1 | 70 | 80 | wymiana | M5 | OŻ Betonowy | 40 | 9 | zostaje | 3 | 7.5 | 0.5 | 10 | wymiana | szczyt słupa | kablowa | Yaky | sodowe | 20.4654 | 52.2069
724 | Seroki 2 4-1127 | I | Seroki Parcela | Pałacowa | 4.5 | asfalt | Elgo Leda | 1 | 70 | 80 | wymiana | M5 | OŻ Betonowy | 40 | 9 | zostaje | 3 | 7.5 | 0.5 | 10 | wymiana | szczyt słupa | kablowa | Yaky | sodowe | 20.4653 | 52.2072
725 | Seroki 2 4-1127 | I | Seroki Parcela | Pałacowa | 4.5 | asfalt | Elgo Leda | 1 | 70 | 80 | wymiana | M5 | OŻ Betonowy | 40 | 9 | zostaje | 3 | 7.5 | 0.5 | 10 | wymiana | szczyt słupa | kablowa | Yaky | sodowe | 20.4652 | 52.2075
726 | Seroki 2 4-1127 | I | Seroki Parcela | Pałacowa | 4.5 | asfalt | Elgo Leda | 1 | 70 | 80 | wymiana | M5 | OŻ Betonowy | 40 | 9 | zostaje | 3 | 7.5 | 0.5 | 10 | zostaje | szczyt słupa | kablowa | Yaky | sodowe | 20.4651 | 52.2079
727 | Seroki 2 4-1127 | I | Seroki Parcela | Pałacowa | 4.5 | asfalt | Elgo Leda | 1 | 70 | 80 | wymiana | M5 | OŻ Betonowy | 40 | 9 | zostaje | 3 | 7.5 | 0.5 | 10 | zostaje | szczyt słupa | kablowa | Yaky | sodowe | 20.465 | 52.2082
728 | Seroki 2 4-1127 | I | Seroki Parcela | Pałacowa | 4.5 | asfalt | Elgo Leda | 1 | 70 | 80 | wymiana | M5 | OŻ Betonowy | 40 | 9 | zostaje | 3 | 7.5 | 0.5 | 10 | zostaje | szczyt słupa | kablowa | Yaky | sodowe | 20.4649 | 52.2085
729 | Seroki 3 4-0695 | I | Seroki Parcela | Kwiatowa | 4 | asfalt | Elgo Leda | 1 | 70 | 80 | wymiana | P4 | ŻN energetyczny | 40 | 10 | zostaje | 2 | 8 | 1 | 10 | zostaje | nad linią | napowietrzna | AL. | sodowe | 20.4655 | 52.2007
730 | Seroki 3 4-0695 | I | Seroki Parcela | Kwiatowa | 4 | asfalt | Elgo Leda | 1 | 70 | 80 | wymiana | P4 | ŻN energetyczny | 40 | 10 | zostaje | 2 | 8 | 1 | 10 | zostaje | nad linią | napowietrzna | Asxn | sodowe | 20.4645 | 52.2006
731 | Seroki 3 4-0695 | I | Seroki Parcela | Kwiatowa | 4 | asfalt | Elgo Leda | 1 | 70 | 80 | wymiana | P4 | ŻN energetyczny | 40 | 10 | zostaje | 2 | 8 | 1 | 10 | zostaje | nad linią | napowietrzna | Asxn | sodowe | 20.4635 | 52.2005
732 | Seroki 3 4-0695 | I | Seroki Parcela | Kwiatowa | 4 | asfalt | Elgo Leda | 1 | 70 | 80 | wymiana | P4 | ŻN energetyczny | 40 | 10 | zostaje | 2 | 8 | 1 | 10 | zostaje | nad linią | napowietrzna | Asxn | sodowe | 20.4631 | 52.2005
733 | Seroki 3 4-0695 | I | Seroki Parcela | Kwiatowa | 4 | asfalt | Elgo Leda | 1 | 70 | 80 | wymiana | P4 | ŻN energetyczny | 40 | 10 | zostaje | 2 | 8 | 1 | 10 | zostaje | nad linią | napowietrzna | Asxn | sodowe | 20.4626 | 52.2005
734 | Seroki 3 4-0695 | I | Seroki Parcela | Kwiatowa | 4 | asfalt | Elgo Leda | 1 | 70 | 80 | wymiana | P4 | ŻN energetyczny | 40 | 10 | zostaje | 2 | 8 | 1 | 10 | zostaje | nad linią | napowietrzna | Asxn | sodowe | 20.462 | 52.2004
735 | Seroki 3 4-0695 | I | Seroki Parcela | Kwiatowa | 4 | asfalt | Elgo Leda | 1 | 70 | 80 | wymiana | P4 | ŻN energetyczny | 40 | 10 | zostaje | 2 | 8 | 1 | 10 | zostaje | nad linią | napowietrzna | Asxn | sodowe | 20.4616 | 52.2003
736 | Seroki 3 4-0695 | I | Seroki Parcela | Kwiatowa | 4 | asfalt | Elgo Leda | 1 | 70 | 80 | wymiana | P4 | ŻN energetyczny | 40 | 10 | zostaje | 2 | 8 | 1 | 10 | zostaje | nad linią | napowietrzna | Asxn | sodowe | 20.4612 | 52.2003
737 | Seroki 3 4-0695 | I | Seroki Parcela | Kwiatowa | 4 | asfalt | Elgo Leda | 1 | 70 | 80 | wymiana | P4 | ŻN energetyczny | 40 | 10 | zostaje | 2 | 8 | 1 | 10 | zostaje | nad linią | napowietrzna | Asxn | sodowe | 20.4607 | 52.2002
738 | Seroki 3 4-0695 | I | Seroki Parcela | Kwiatowa | 4 | asfalt | Elgo Leda | 1 | 70 | 80 | wymiana | P4 | ŻN energetyczny | 40 | 10 | zostaje | 2 | 8 | 1 | 10 | zostaje | nad linią | napowietrzna | Asxn | sodowe | 20.4602 | 52.2002
739 | Seroki 3 4-0695 | III | Seroki Parcela | Jesionowa | 4.5 | asfalt | Philips Malaga | 1 | 70 | 80 | wymiana | M6 | Wirowany | 45 | 10.5 | zostaje | 2 | 8 | 1 | 10 | zostaje | nad linią | napowietrzna | Asxn | sodowe | 20.4669 | 52.2008
740 | Seroki 3 4-0695 | III | Seroki Parcela | Jesionowa | 4.5 | asfalt | Philips Malaga | 1 | 70 | 80 | wymiana | M6 | ŻN energetyczny | 45 | 10 | zostaje | 2 | 8 | 1 | 10 | zostaje | nad linią | napowietrzna | Asxn | sodowe | 20.4677 | 52.2008
741 | Seroki 3 4-0695 | III | Seroki Parcela | Jesionowa | 4.5 | asfalt | Philips Malaga | 1 | 70 | 80 | wymiana | M6 | ŻN energetyczny | 45 | 10 | zostaje | 2 | 8 | 1 | 10 | zostaje | nad linią | napowietrzna | Asxn | sodowe | 20.4684 | 52.2008
742 | Seroki 3 4-0695 | III | Seroki Parcela | Jesionowa | 4.5 | asfalt | Philips Malaga | 1 | 70 | 80 | wymiana | M6 | ŻN energetyczny | 45 | 10 | zostaje | 2 | 8 | 1 | 10 | zostaje | nad linią | napowietrzna | Asxn | sodowe | 20.469 | 52.2008
743 | Seroki 3 4-0695 | III | Seroki Parcela | Jesionowa | 4.5 | asfalt | Philips Malaga | 1 | 70 | 80 | wymiana | M6 | ŻN energetyczny | 45 | 10 | zostaje | 2 | 8 | 1 | 10 | zostaje | nad linią | napowietrzna | Asxn | sodowe | 20.4696 | 52.2007
744 | Seroki 3 4-0695 | III | Seroki Parcela | Jesionowa | 4.5 | asfalt | Philips Malaga | 1 | 70 | 80 | wymiana | M6 | ŻN energetyczny | 45 | 10 | zostaje | 2 | 8 | 1 | 10 | zostaje | nad linią | napowietrzna | Asxn | sodowe | 20.4702 | 52.2007
745 | Seroki 3 4-0695 | III | Seroki Parcela | Jesionowa | 4.5 | asfalt | Philips Malaga | 1 | 70 | 80 | wymiana | M6 | ŻN energetyczny | 45 | 10 | zostaje | 2 | 8 | 1 | 10 | zostaje | nad linią | napowietrzna | Asxn | sodowe | 20.4709 | 52.2007
746 | Seroki 3 4-0695 | III | Seroki Parcela | Jesionowa | 4.5 | asfalt | Philips Malaga | 1 | 70 | 80 | wymiana | M6 | ŻN energetyczny | 45 | 10 | zostaje | 2 | 8 | 1 | 10 | zostaje | nad linią | napowietrzna | Asxn | sodowe | 20.4716 | 52.2007
747 | Seroki 3 4-0695 | III | Seroki Parcela | Jesionowa | 4.5 | asfalt | Philips Malaga | 1 | 70 | 80 | wymiana | M6 | ŻN energetyczny | 45 | 10 | zostaje | 2 | 8 | 1 | 10 | zostaje | nad linią | napowietrzna | Asxn | sodowe | 20.4723 | 52.2006
748 | Seroki 3 4-0695 | III | Seroki Parcela | Jesionowa | 4.5 | asfalt | Philips Malaga | 1 | 70 | 80 | wymiana | M6 | ŻN energetyczny | 45 | 10 | zostaje | 2 | 8 | 1 | 10 | zostaje | nad linią | napowietrzna | Asxn | sodowe | 20.473 | 52.2006
749 | Seroki 3 4-0695 | III | Seroki Parcela | Jesionowa | 4.5 | asfalt | Philips Malaga | 1 | 70 | 80 | wymiana | M6 | ŻN energetyczny | 45 | 10 | zostaje | 5 | 8 | 1 | 10 | zostaje | nad linią | napowietrzna | Asxn | sodowe | 20.4737 | 52.2006
750 | Seroki 3 4-0695 | II | Seroki Parcela | Jesionowa | 4.5 | asfalt | Elgo Leda | 1 | 70 | 80 | wymiana | M6 | ŻN energetyczny | 45 | 10 | zostaje | 5 | 8 | 1 | 10 | wymiana | nad linią | napowietrzna | AL. | sodowe | 20.4744 | 52.2004
751 | Seroki 3 4-0695 | II | Seroki Parcela | Jesionowa | 4.5 | asfalt | Elgo Leda | 1 | 70 | 80 | wymiana | M6 | ŻN energetyczny | 45 | 10 | zostaje | 5 | 8 | 1 | 10 | wymiana | nad linią | napowietrzna | AL. | sodowe | 20.4751 | 52.2004
752 | Seroki 3 4-0695 | II | Seroki Parcela | Jesionowa | 4.5 | asfalt | Elgo Leda | 1 | 70 | 80 | wymiana | M6 | ŻN energetyczny | 45 | 10 | zostaje | 5 | 8 | 1 | 10 | wymiana | nad linią | napowietrzna | AL. | sodowe | 20.4759 | 52.2004
753 | Seroki 3 4-0695 | II | Seroki Parcela | Jesionowa | 4.5 | asfalt | Elgo Leda | 1 | 70 | 80 | wymiana | M6 | ŻN energetyczny | 45 | 10 | zostaje | 5 | 8 | 1 | 10 | wymiana | nad linią | napowietrzna | AL. | sodowe | 20.4766 | 52.2003
754 | Seroki 3 4-0695 | II | Seroki Parcela | Jesionowa | 4.5 | asfalt | Elgo Leda | 1 | 70 | 80 | wymiana | M6 | ŻN energetyczny | 45 | 10 | zostaje | 5 | 8 | 1 | 10 | wymiana | nad linią | napowietrzna | AL. | sodowe | 20.4773 | 52.2003
755 | Seroki 3 4-0695 | II | Seroki Parcela | Jesionowa | 4.5 | asfalt | Elgo Leda | 1 | 70 | 80 | wymiana | M6 | ŻN energetyczny | 45 | 10 | zostaje | 5 | 8 | 1 | 10 | wymiana | nad linią | napowietrzna | AL. | sodowe | 20.4781 | 52.2003
756 | Seroki 3 4-0695 | II | Seroki Parcela | Jesionowa | 4.5 | asfalt | Elgo Leda | 1 | 70 | 80 | wymiana | M6 | ŻN energetyczny | 45 | 10 | zostaje | 5 | 8 | 1 | 10 | wymiana | nad linią | napowietrzna | AL. | sodowe | 20.4788 | 52.2003
757 | Seroki 3 4-0695 | II | Seroki Parcela | Jesionowa | 4.5 | asfalt | Elgo Leda | 1 | 70 | 80 | wymiana | M6 | ŻN energetyczny | 45 | 9 | zostaje | 5 | 7 | 1 | 10 | wymiana | nad linią | napowietrzna | AL. | sodowe | 20.4795 | 52.2002
758 | Seroki 3 4-0695 | II | Seroki Parcela | Jesionowa | 4.5 | asfalt | Elgo Leda | 1 | 70 | 80 | wymiana | M6 | ŻN energetyczny | 45 | 9 | zostaje | 5 | 7 | 1 | 10 | wymiana | nad linią | napowietrzna | AL. | sodowe | 20.4803 | 52.2002
759 | Seroki 3 4-0695 | II | Seroki Parcela | Jesionowa | 4.5 | asfalt | Elgo Leda | 1 | 70 | 80 | wymiana | M6 | ŻN energetyczny | 45 | 7 | zostaje | 5 | 7.5 | 1 | 10 | wymiana | nad linią | napowietrzna | AL. | sodowe | 20.481 | 52.2002
760 | Seroki 3 4-0695 | II | Seroki Parcela | Jesionowa | 4.5 | asfalt | Philips Malaga | 1 | 70 | 80 | wymiana | M6 | Wirowany | 45 | 10.5 | zostaje | 4 | 8.5 | 1.5 | 20 | zostaje | nad linią | napowietrzna | Asxn | sodowe | 20.4818 | 52.2001
761 | Seroki 3 4-0695 | II | Seroki Parcela | Jesionowa | 4.5 | asfalt | Philips Malaga | 1 | 70 | 80 | wymiana | M6 | Wirowany | 45 | 10.5 | zostaje | 4 | 8.5 | 1.5 | 20 | zostaje | nad linią | napowietrzna | Asxn | sodowe | 20.4823 | 52.2001
762 | Seroki 3 4-0695 | II | Seroki Parcela | Jesionowa | 4.5 | asfalt | Philips Malaga | 1 | 70 | 80 | wymiana | M6 | Wirowany | 45 | 10.5 | zostaje | 4 | 8.5 | 1.5 | 20 | zostaje | nad linią | napowietrzna | Asxn | sodowe | 20.4836 | 52.2001
763 | Seroki 3 4-0695 | II | Seroki Parcela | Jesionowa | 4.5 | asfalt | Philips Malaga | 1 | 70 | 80 | wymiana | M6 | ŻN energetyczny | 45 | 10 | zostaje | 4 | 8 | 1 | 10 | zostaje | nad linią | napowietrzna | Asxn | sodowe | 20.4843 | 52.2001
764 | Seroki 3 4-0695 | II | Seroki Parcela | Jesionowa | 4.5 | asfalt | Philips Malaga | 1 | 70 | 80 | wymiana | M6 | ŻN energetyczny | 45 | 10 | zostaje | 4 | 8 | 1 | 10 | zostaje | nad linią | napowietrzna | Asxn | sodowe | 20.4851 | 52.2001
765 | Seroki 3 4-0695 | II | Seroki Parcela | Jesionowa | 4.5 | asfalt | Philips Malaga | 1 | 70 | 80 | wymiana | M6 | ŻN energetyczny | 45 | 10 | zostaje | 4 | 8 | 1 | 10 | zostaje | nad linią | napowietrzna | Asxn | sodowe | 20.4857 | 52.2
766 | Seroki 3 4-0695 | II | Seroki Parcela | Jesionowa | 4.5 | asfalt | Philips Malaga | 1 | 70 | 80 | wymiana | M6 | Wirowany | 45 | 10.5 | zostaje | 4 | 8.5 | 1.5 | 10 | zostaje | nad linią | napowietrzna | Asxn | sodowe | 20.4866 | 52.2
767 | Seroki 3 4-0695 | II | Seroki Parcela | Jesionowa | 4.5 | asfalt | Philips Malaga | 1 | 70 | 80 | wymiana | M6 | Wirowany | 45 | 10.5 | zostaje | 4 | 8.5 | 1.5 | 10 | zostaje | nad linią | napowietrzna | Asxn | sodowe | 20.4876 | 52.1999
768 | Seroki 2 4-1127 | I | Seroki Parcela | Wiosenna | 4.5 | asfalt | Elgo Leda | 1 | 70 | 80 | wymiana | M6 | ŻN energetyczny | 45 | 10 | zostaje | 5 | 9 | 1 | 10 | zostaje | nad linią | napowietrzna | AL. | sodowe | 20.4668 | 52.2045
769 | Seroki 2 4-1127 | I | Seroki Parcela | Wiosenna | 4.5 | asfalt | Elgo Leda | 1 | 70 | 80 | wymiana | M6 | ŻN energetyczny | 45 | 9 | zostaje | 9 | 7 | 0.2 | 30 | wymiana | pod linią | napowietrzna | AL. | sodowe | 20.4674 | 52.2046
770 | Seroki 2 4-1127 | II | Seroki Parcela | Wiosenna | 4.5 | asfalt | Elgo Leda | 1 | 70 | 80 | wymiana | M6 | ŻN energetyczny | 45 | 10 | zostaje | 5 | 8.5 | 1 | 10 | zostaje | nad linią | napowietrzna | AL. | sodowe | 20.4686 | 52.2046
771 | Seroki 2 4-1127 | II | Seroki Parcela | Wiosenna | 4.5 | asfalt | Elgo Leda | 1 | 70 | 80 | wymiana | M6 | ŻN energetyczny | 90 | 10 | zostaje | 5 | 8.5 | 1 | 10 | zostaje | nad linią | napowietrzna | AL. | sodowe | 20.47 | 52.2046
772 | Seroki 2 4-1127 | II | Seroki Parcela | Wiosenna | 4.5 | asfalt | Elgo Leda | 1 | 70 | 80 | wymiana | M6 | ŻN energetyczny | 90 | 10 | zostaje | 5 | 8.5 | 1 | 10 | zostaje | nad linią | napowietrzna | AL. | sodowe | 20.4714 | 52.2045
773 | Seroki 2 4-1127 | II | Seroki Parcela | Wiosenna | 4.5 | asfalt | Elgo Leda | 1 | 70 | 80 | wymiana | M6 | ŻN energetyczny | 90 | 10 | zostaje | 5 | 8.5 | 1 | 10 | zostaje | nad linią | napowietrzna | AL. | sodowe | 20.4728 | 52.2044
774 | Seroki 2 4-1127 | II | Seroki Parcela | Wiosenna | 4.5 | asfalt | Elgo Leda | 1 | 70 | 80 | wymiana | M6 | ŻN energetyczny | 90 | 10 | zostaje | 2 | 8.5 | 1 | 10 | zostaje | nad linią | napowietrzna | AL. | sodowe | 20.4737 | 52.2044
775 | Seroki 2 4-1127 | III | Seroki Parcela | Słoneczna | 4.5 | asfalt | Elgo Leda | 1 | 70 | 80 | wymiana | P4 | ŻN energetyczny | 35 | 10 | zostaje | 2 | 8.5 | 1 | 10 | zostaje | nad linią | napowietrzna | AL. | sodowe | 20.4678 | 52.2045
776 | Seroki 2 4-1127 | III | Seroki Parcela | Słoneczna | 4.5 | asfalt | Elgo Leda | 1 | 70 | 80 | wymiana | P4 | ŻN energetyczny | 35 | 10 | zostaje | 2 | 8.5 | 1 | 10 | zostaje | nad linią | napowietrzna | AL. | sodowe | 20.4678 | 52.2042
777 | Seroki 2 4-1127 | III | Seroki Parcela | Słoneczna | 4.5 | asfalt | Elgo Leda | 1 | 70 | 80 | wymiana | P4 | ŻN energetyczny | 35 | 10 | zostaje | 2 | 8.5 | 1 | 10 | zostaje | nad linią | napowietrzna | AL. | sodowe | 20.4678 | 52.2039
778 | Seroki 2 4-1127 | III | Seroki Parcela | Słoneczna | 4.5 | asfalt | Elgo Leda | 1 | 70 | 80 | wymiana | P4 | ŻN energetyczny | 35 | 10 | zostaje | 2 | 8.5 | 1 | 10 | zostaje | nad linią | napowietrzna | AL. | sodowe | 20.4679 | 52.2039
779 | Seroki 2 4-1127 | III | Seroki Parcela | Słoneczna | 4.5 | asfalt | Elgo Leda | 1 | 70 | 80 | wymiana | P4 | ŻN energetyczny | 35 | 10 | zostaje | 2 | 8.5 | 1 | 10 | zostaje | nad linią | napowietrzna | AL. | sodowe | 20.4683 | 52.2039
780 | Seroki 2 4-1127 | III | Seroki Parcela | Słoneczna | 4.5 | asfalt | Elgo Leda | 1 | 70 | 80 | wymiana | P4 | ŻN energetyczny | 35 | 10 | zostaje | 2 | 8.5 | 1 | 10 | zostaje | nad linią | napowietrzna | AL. | sodowe | 20.4685 | 52.2036
781 | Seroki 2 4-1127 | III | Seroki Parcela | Słoneczna | 4.5 | asfalt | Elgo Leda | 1 | 70 | 80 | wymiana | P4 | ŻN energetyczny | 35 | 10 | zostaje | 2 | 8.5 | 1 | 10 | zostaje | nad linią | napowietrzna | AL. | sodowe | 20.4678 | 52.2034
782 | Seroki 1 4-0691 | I | Seroki Parcela | Pawłowicka | 4.5 | asfalt | Elgo Leda | 1 | 70 | 80 | wymiana | M5 | ŻN energetyczny | 45 | 9 | zostaje | 9 | 7 | 2 | 20 | wymiana | pod linią | napowietrzna | AL. | sodowe | 20.4678 | 52.2087
783 | Seroki 1 4-0691 | I | Seroki Parcela | Pawłowicka | 4.5 | asfalt | Elgo Leda | 1 | 70 | 80 | wymiana | M5 | ŻN energetyczny | 45 | 10 | zostaje | 9 | 8 | 2 | 10 | wymiana | pod linią | napowietrzna | AL. | sodowe | 20.468 | 52.2092
784 | Seroki 1 4-0691 | I | Seroki Parcela | Pawłowicka | 4.5 | asfalt | Elgo Leda | 1 | 70 | 80 | wymiana | M5 | ŻN energetyczny | 45 | 10 | zostaje | 9 | 8 | 2 | 10 | wymiana | pod linią | napowietrzna | AL. | sodowe | 20.4683 | 52.2096
785 | Seroki 1 4-0691 | II | Seroki Parcela | Pawłowicka | 4.5 | asfalt | Elgo Leda | 1 | 70 | 80 | wymiana | M5 | ŻN energetyczny | 45 | 10 | zostaje | 9 | 8 | 2 | 10 | wymiana | pod linią | napowietrzna | AL. | sodowe | 20.4688 | 52.2106
786 | Seroki 1 4-0691 | II | Seroki Parcela | Pawłowicka | 4.5 | asfalt | Elgo Leda | 1 | 70 | 80 | wymiana | M5 | ŻN energetyczny | 45 | 9 | zostaje | 9 | 7 | 2 | 10 | wymiana | pod linią | napowietrzna | AL. | sodowe | 20.469 | 52.2112
787 | Seroki 1 4-0691 | II | Seroki Parcela | Pawłowicka | 4.5 | asfalt | Elgo Leda | 1 | 70 | 80 | wymiana | M5 | ŻN energetyczny | 45 | 10 | zostaje | 9 | 7 | 2 | 10 | wymiana | pod linią | napowietrzna | AL. | sodowe | 20.4693 | 52.2117
788 | Seroki 1 4-0691 | II | Seroki Parcela | Pawłowicka | 4.5 | asfalt | Philips Malaga | 1 | 70 | 80 | wymiana | M5 | Wirowany | 45 | 10.5 | zostaje | 4 | 8 | 1 | 10 | zostaje | nad linią | napowietrzna | Asxn | sodowe | 20.4697 | 52.2124
789 | Seroki 1 4-0691 | II | Seroki Parcela | Pawłowicka | 4.5 | asfalt | Philips Malaga | 1 | 70 | 80 | wymiana | M5 | Wirowany | 45 | 10.5 | zostaje | 4 | 8 | 1 | 10 | zostaje | nad linią | napowietrzna | Asxn | sodowe | 20.4698 | 52.2128
790 | Seroki 1 4-0691 | II | Seroki Parcela | Pawłowicka | 4.5 | asfalt | Philips Malaga | 1 | 70 | 80 | wymiana | M5 | ŻN energetyczny | 45 | 10 | zostaje | 4 | 8 | 1 | 10 | zostaje | nad linią | napowietrzna | Asxn | sodowe | 20.47 | 52.2131
791 | Seroki 1 4-0691 | II | Seroki Parcela | Pawłowicka | 4.5 | asfalt | Philips Malaga | 1 | 70 | 80 | wymiana | M5 | ŻN energetyczny | 45 | 10 | zostaje | 2 | 8 | 1 | 10 | zostaje | nad linią | napowietrzna | Asxn | sodowe | 20.4701 | 52.2134
792 | Seroki 1 4-0691 | II | Seroki Parcela | Pawłowicka | 4.5 | asfalt | Philips Malaga | 1 | 70 | 80 | wymiana | M5 | ŻN energetyczny | 45 | 10 | zostaje | 2 | 8 | 1 | 10 | zostaje | nad linią | napowietrzna | Asxn | sodowe | 20.4702 | 52.2136
793 | Seroki 1 4-0691 | II | Seroki Parcela | Pawłowicka | 4.5 | asfalt | Philips Malaga | 1 | 70 | 80 | wymiana | M5 | ŻN energetyczny | 45 | 10 | zostaje | 2 | 8 | 1 | 10 | zostaje | nad linią | napowietrzna | Asxn | sodowe | 20.4704 | 52.2141
794 | Seroki 1 4-0691 | II | Seroki Parcela | Pawłowicka | 4.5 | asfalt | Philips Malaga | 1 | 70 | 80 | wymiana | M5 | Wirowany | 45 | 10 | zostaje | 2 | 8 | 1 | 10 | zostaje | nad linią | napowietrzna | Asxn | sodowe | 20.4706 | 52.2144
795 | Seroki 1 4-0691 | II | Seroki Parcela | Pawłowicka | 4.5 | asfalt | Philips Malaga | 1 | 70 | 80 | wymiana | M5 | ŻN energetyczny | 45 | 10 | zostaje | 2 | 8 | 1 | 10 | zostaje | nad linią | napowietrzna | Asxn | sodowe | 20.4707 | 52.2148
796 | Seroki 1 4-0691 | II | Seroki Parcela | Pawłowicka | 4.5 | asfalt | Philips Malaga | 1 | 70 | 80 | wymiana | M5 | ŻN energetyczny | 45 | 10 | zostaje | 2 | 8 | 1 | 10 | zostaje | nad linią | napowietrzna | Asxn | sodowe | 20.4709 | 52.2152
797 | Seroki 1 4-0691 | II | Seroki Parcela | Pawłowicka | 4.5 | asfalt | Philips Malaga | 1 | 70 | 80 | wymiana | M5 | Wirowany | 45 | 10 | zostaje | 2 | 8 | 1 | 10 | zostaje | nad linią | napowietrzna | Asxn | sodowe | 20.4711 | 52.2156
798 | Paprotnia-Gaj 1 4-0574 | III | Teresin Gaj | Topolowa | 4 | asfalt | Elgo Leda | 1 | 70 | 80 | wymiana | M6 | ŻN energetyczny | 90 | 4 | zostaje | 4 | 8.5 | 1.5 | 10 | zostaje | nad linią | napowietrzna | AL. | sodowe | 20.4089 | 52.2088
799 | Paprotnia-Gaj 1 4-0574 | III | Teresin Gaj | Topolowa | 4 | asfalt | Elgo Leda | 1 | 70 | 80 | wymiana | M6 | ŻN energetyczny | 90 | 4 | zostaje | 4 | 8.5 | 1.5 | 10 | zostaje | nad linią | napowietrzna | AL. | sodowe | 20.4091 | 52.2095
800 | Paprotnia-Gaj 1 4-0574 | III | Teresin Gaj | Topolowa | 4 | asfalt | Elgo Leda | 1 | 70 | 80 | wymiana | M6 | ŻN energetyczny | 90 | 4 | zostaje | 4 | 8.5 | 1.5 | 10 | zostaje | nad linią | napowietrzna | AL. | sodowe | 20.4094 | 52.2107
801 | Paprotnia1 4-0580 | I | Teresin Gaj | Topolowa | 4 | asfalt | Philips Malaga | 1 | 70 | 80 | wymiana | M6 | Wirowany | 45 | 1.5 | zostaje | 1.5 | 8 | 0.5 | 10 | zostaje | nad linią | napowietrzna | Asxn | sodowe | 20.4095 | 52.2113
802 | Paprotnia1 4-0580 | I | Teresin Gaj | Topolowa | 4 | asfalt | Philips Malaga | 1 | 70 | 80 | wymiana | M6 | ŻN energetyczny | 45 | 1.5 | zostaje | 1.5 | 8 | 0.5 | 10 | zostaje | nad linią | napowietrzna | Asxn | sodowe | 20.4096 | 52.2117
803 | Paprotnia1 4-0580 | I | Teresin Gaj | Topolowa | 4 | asfalt | Philips Malaga | 1 | 70 | 80 | wymiana | M6 | ŻN energetyczny | 45 | 1.5 | zostaje | 1.5 | 8 | 0.5 | 10 | zostaje | nad linią | napowietrzna | Asxn | sodowe | 20.4097 | 52.2121
804 | Paprotnia1 4-0580 | I | Teresin Gaj | Topolowa | 4 | asfalt | Elgo Leda | 1 | 70 | 80 | wymiana | M6 | ŻN energetyczny | 45 | 1.5 | zostaje | 1.5 | 8 | 1 | 10 | zostaje | nad linią | napowietrzna | Asxn | sodowe | 20.4098 | 52.2127
805 | Paprotnia1 4-0580 | I | Teresin Gaj | Topolowa | 4 | asfalt | Elgo Leda | 1 | 70 | 80 | wymiana | M6 | ŻN energetyczny | 45 | 1.5 | zostaje | 1.5 | 8 | 1 | 10 | zostaje | nad linią | napowietrzna | Asxn | sodowe | 20.41 | 52.2135
806 | Paprotnia 1 4-0580 | I | Paprotnia | Sochaczewska chodnik | 2.5 | chodnik | Philips Malaga | 1 | 70 | 80 | wymiana | P4 | Stalowy | 25 | 5 | zostaje | 0.5 | 5 | 0 | 0 | zostaje | szczyt słupa | kablowa | Yaks | sodowe | 20.4213 | 52.2129
807 | Paprotnia 1 4-0580 | I | Paprotnia | Sochaczewska chodnik | 2.5 | chodnik | Philips Malaga | 1 | 70 | 80 | wymiana | P4 | Stalowy | 25 | 5 | zostaje | 0.5 | 5 | 0 | 0 | zostaje | szczyt słupa | kablowa | Yaks | sodowe | 20.4209 | 52.2129
808 | Paprotnia 1 4-0580 | I | Paprotnia | Sochaczewska chodnik | 2.5 | chodnik | Philips Malaga | 1 | 70 | 80 | wymiana | P4 | Stalowy | 25 | 5 | zostaje | 0.5 | 5 | 0 | 0 | zostaje | szczyt słupa | kablowa | Yaks | sodowe | 20.4205 | 52.2129
809 | Paprotnia 1 4-0580 | I | Paprotnia | Sochaczewska chodnik | 2.5 | chodnik | Philips Malaga | 1 | 70 | 80 | wymiana | P4 | Stalowy | 25 | 5 | zostaje | 0.5 | 5 | 0 | 0 | zostaje | szczyt słupa | kablowa | Yaks | sodowe | 20.4202 | 52.213
810 | Paprotnia 1 4-0580 | I | Paprotnia | Sochaczewska chodnik | 2.5 | chodnik | Philips Malaga | 1 | 70 | 80 | wymiana | P4 | Stalowy | 25 | 5 | zostaje | 0.5 | 5 | 0 | 0 | zostaje | szczyt słupa | kablowa | Yaks | sodowe | 20.4198 | 52.213
811 | Paprotnia 1 4-0580 | I | Paprotnia | Sochaczewska chodnik | 2.5 | chodnik | Philips Malaga | 1 | 70 | 80 | wymiana | P4 | Stalowy | 25 | 5 | zostaje | 0.5 | 5 | 0 | 0 | zostaje | szczyt słupa | kablowa | Yaks | sodowe | 20.4194 | 52.213
812 | Paprotnia 1 4-0580 | I | Paprotnia | Sochaczewska chodnik | 2.5 | chodnik | Philips Malaga | 1 | 70 | 80 | wymiana | P4 | Stalowy | 25 | 5 | zostaje | 0.5 | 5 | 0 | 0 | zostaje | szczyt słupa | kablowa | Yaks | sodowe | 20.4191 | 52.2131
813 | Paprotnia 1 4-0580 | I | Paprotnia | Sochaczewska chodnik | 2.5 | chodnik | Philips Malaga | 1 | 70 | 80 | wymiana | P4 | Stalowy | 25 | 5 | zostaje | 0.5 | 5 | 0 | 0 | zostaje | szczyt słupa | kablowa | Yaks | sodowe | 20.4187 | 52.2131
814 | Paprotnia 1 4-0580 | I | Paprotnia | Sochaczewska chodnik | 2.5 | chodnik | Philips Malaga | 1 | 70 | 80 | wymiana | P4 | Stalowy | 25 | 5 | zostaje | 0.5 | 5 | 0 | 0 | zostaje | szczyt słupa | kablowa | Yaks | sodowe | 20.4184 | 52.2131
815 | Paprotnia 1 4-0580 | I | Paprotnia | Sochaczewska chodnik | 2.5 | chodnik | Philips Malaga | 1 | 70 | 80 | wymiana | P4 | Stalowy | 25 | 5 | zostaje | 0.5 | 5 | 0 | 0 | zostaje | szczyt słupa | kablowa | Yaks | sodowe | 20.4181 | 52.2131
816 | Paprotnia 1 4-0580 | I | Paprotnia | Sochaczewska chodnik | 2.5 | chodnik | Philips Malaga | 1 | 70 | 80 | wymiana | P4 | Stalowy | 25 | 5 | zostaje | 0.5 | 5 | 0 | 0 | zostaje | szczyt słupa | kablowa | Yaks | sodowe | 20.4177 | 52.2132
817 | Paprotnia 1 4-0580 | I | Paprotnia | Sochaczewska chodnik | 2.5 | chodnik | Philips Malaga | 1 | 70 | 80 | wymiana | P4 | Stalowy | 25 | 5 | zostaje | 0.5 | 5 | 0 | 0 | zostaje | szczyt słupa | kablowa | Yaks | sodowe | 20.4174 | 52.2132
818 | Paprotnia 1 4-0580 | I | Paprotnia | Sochaczewska chodnik | 2.5 | chodnik | Philips Malaga | 1 | 70 | 80 | wymiana | P4 | Stalowy | 25 | 5 | zostaje | 0.5 | 5 | 0 | 0 | zostaje | szczyt słupa | kablowa | Yaks | sodowe | 20.417 | 52.2133
819 | Paprotnia 1 4-0580 | I | Paprotnia | Sochaczewska chodnik | 2.5 | chodnik | Philips Malaga | 1 | 70 | 80 | wymiana | P4 | Stalowy | 25 | 5 | zostaje | 0.5 | 5 | 0 | 0 | zostaje | szczyt słupa | kablowa | Yaks | sodowe | 20.4166 | 52.2133
820 | Paprotnia 1 4-0580 | I | Paprotnia | Sochaczewska chodnik | 2.5 | chodnik | Philips Malaga | 1 | 70 | 80 | wymiana | P4 | Stalowy | 25 | 5 | zostaje | 0.5 | 5 | 0 | 0 | zostaje | szczyt słupa | kablowa | Yaks | sodowe | 20.416 | 52.2133
821 | Paprotnia 1 4-0580 | I | Paprotnia | Sochaczewska chodnik | 2.5 | chodnik | Philips Malaga | 1 | 70 | 80 | wymiana | P4 | Stalowy | 25 | 5 | zostaje | 0.5 | 5 | 0 | 0 | zostaje | szczyt słupa | kablowa | Yaks | sodowe | 20.4155 | 52.2134
822 | Paprotnia 1 4-0580 | I | Paprotnia | Sochaczewska chodnik | 2.5 | chodnik | Philips Malaga | 1 | 70 | 80 | wymiana | P4 | Stalowy | 25 | 5 | zostaje | 0.5 | 5 | 0 | 0 | zostaje | szczyt słupa | kablowa | Yaks | sodowe | 20.4152 | 52.2134
823 | Paprotnia 1 4-0580 | I | Paprotnia | Sochaczewska chodnik | 2.5 | chodnik | Philips Malaga | 1 | 70 | 80 | wymiana | P4 | Stalowy | 25 | 5 | zostaje | 0.5 | 5 | 0 | 0 | zostaje | szczyt słupa | kablowa | Yaks | sodowe | 20.4148 | 52.2134
824 | Paprotnia 1 4-0580 | I | Paprotnia | Sochaczewska chodnik | 2.5 | chodnik | Philips Malaga | 1 | 70 | 80 | wymiana | P4 | Stalowy | 25 | 5 | zostaje | 0.5 | 5 | 0 | 0 | zostaje | szczyt słupa | kablowa | Yaks | sodowe | 20.4143 | 52.2135
825 | Paprotnia 1 4-0580 | I | Paprotnia | Sochaczewska chodnik | 2.5 | chodnik | Philips Malaga | 1 | 70 | 80 | wymiana | P4 | Stalowy | 25 | 5 | zostaje | 0.5 | 5 | 0 | 0 | zostaje | szczyt słupa | kablowa | Yaks | sodowe | 20.4138 | 52.2135
826 | Paprotnia 1 4-0580 | I | Paprotnia | Sochaczewska chodnik | 2.5 | chodnik | Philips Malaga | 1 | 70 | 80 | wymiana | P4 | Stalowy | 25 | 5 | zostaje | 0.5 | 5 | 0 | 0 | zostaje | szczyt słupa | kablowa | Yaks | sodowe | 20.4135 | 52.2136
827 | Paprotnia 1 4-0580 | II | Paprotnia | Sochaczewska chodnik | 2.5 | chodnik | Philips Malaga | 1 | 70 | 80 | wymiana | P4 | Stalowy | 25 | 5 | zostaje | 0.5 | 5 | 0 | 0 | zostaje | szczyt słupa | kablowa | Yaks | sodowe | 20.4131 | 52.2136
828 | Paprotnia 1 4-0580 | II | Paprotnia | Sochaczewska chodnik | 2.5 | chodnik | Philips Malaga | 1 | 70 | 80 | wymiana | P4 | Stalowy | 25 | 5 | zostaje | 0.5 | 5 | 0 | 0 | zostaje | szczyt słupa | kablowa | Yaks | sodowe | 20.4128 | 52.2136
829 | Paprotnia 1 4-0580 | II | Paprotnia | Sochaczewska chodnik | 2.5 | chodnik | Philips Malaga | 1 | 70 | 80 | wymiana | P4 | Stalowy | 25 | 5 | zostaje | 0.5 | 5 | 0 | 0 | zostaje | szczyt słupa | kablowa | Yaks | sodowe | 20.4124 | 52.2136
830 | Paprotnia 1 4-0580 | II | Paprotnia | Sochaczewska chodnik | 2.5 | chodnik | Philips Malaga | 1 | 70 | 80 | wymiana | P4 | Stalowy | 25 | 5 | zostaje | 0.5 | 5 | 0 | 0 | zostaje | szczyt słupa | kablowa | Yaks | sodowe | 20.4121 | 52.2137
831 | Paprotnia 1 4-0580 | II | Paprotnia | Sochaczewska chodnik | 2.5 | chodnik | Philips Malaga | 1 | 70 | 80 | wymiana | P4 | Stalowy | 25 | 5 | zostaje | 0.5 | 5 | 0 | 0 | zostaje | szczyt słupa | kablowa | Yaks | sodowe | 20.4119 | 52.2137
832 | Paprotnia 1 4-0580 | II | Paprotnia | Sochaczewska chodnik | 2.5 | chodnik | Philips Malaga | 1 | 70 | 80 | wymiana | P4 | Stalowy | 25 | 5 | zostaje | 0.5 | 5 | 0 | 0 | zostaje | szczyt słupa | kablowa | Yaks | sodowe | 20.4117 | 52.2137
833 | Paprotnia 1 4-0580 | II | Paprotnia | Sochaczewska chodnik | 2.5 | chodnik | Philips Malaga | 1 | 70 | 80 | wymiana | P4 | Stalowy | 25 | 5 | zostaje | 0.5 | 5 | 0 | 0 | zostaje | szczyt słupa | kablowa | Yaks | sodowe | 20.4114 | 52.2137
834 | Paprotnia 1 4-0580 | II | Paprotnia | Sochaczewska chodnik | 2.5 | chodnik | Philips Malaga | 1 | 70 | 80 | wymiana | P4 | Stalowy | 25 | 5 | zostaje | 0.5 | 5 | 0 | 0 | zostaje | szczyt słupa | kablowa | Yaks | sodowe | 20.4112 | 52.2138
835 | Paprotnia 1 4-0580 | II | Paprotnia | Sochaczewska chodnik | 2.5 | chodnik | Philips Malaga | 1 | 70 | 80 | wymiana | P4 | Stalowy | 25 | 5 | zostaje | 0.5 | 5 | 0 | 0 | zostaje | szczyt słupa | kablowa | Yaks | sodowe | 20.4108 | 52.2138
836 | Paprotnia 1 4-0580 | II | Paprotnia | Sochaczewska chodnik | 2.5 | chodnik | Philips Malaga | 1 | 70 | 80 | wymiana | P4 | Stalowy | 25 | 5 | zostaje | 0.5 | 5 | 0 | 0 | zostaje | szczyt słupa | kablowa | Yaks | sodowe | 20.4105 | 52.2138
837 | Paprotnia 1 4-0580 | II | Paprotnia | Sochaczewska chodnik | 2.5 | chodnik | Philips Malaga | 1 | 70 | 80 | wymiana | P4 | Stalowy | 25 | 5 | zostaje | 0.5 | 5 | 0 | 0 | zostaje | szczyt słupa | kablowa | Yaks | sodowe | 20.4102 | 52.2139
838 | Paprotnia 1 4-0580 | II | Paprotnia | Sochaczewska chodnik | 2.5 | chodnik | Philips Malaga | 1 | 70 | 80 | wymiana | P4 | Stalowy | 25 | 5 | zostaje | 0.5 | 5 | 0 | 0 | zostaje | szczyt słupa | kablowa | Yaks | sodowe | 20.4099 | 52.2139
839 | Paprotnia 1 4-0580 | II | Paprotnia | Sochaczewska chodnik | 2.5 | chodnik | Philips Malaga | 1 | 70 | 80 | wymiana | P4 | Stalowy | 25 | 5 | zostaje | 0.5 | 5 | 0 | 0 | zostaje | szczyt słupa | kablowa | Yaks | sodowe | 20.4096 | 52.2139
840 | Paprotnia 1 4-0580 | II | Paprotnia | Sochaczewska chodnik | 2.5 | chodnik | Philips Malaga | 1 | 70 | 80 | wymiana | P4 | Stalowy | 25 | 5 | zostaje | 0.5 | 5 | 0 | 0 | zostaje | szczyt słupa | kablowa | Yaks | sodowe | 20.4092 | 52.214
841 | Paprotnia 1 4-0580 | II | Paprotnia | Sochaczewska chodnik | 2.5 | chodnik | Philips Malaga | 1 | 70 | 80 | wymiana | P4 | Stalowy | 25 | 5 | zostaje | 0.5 | 5 | 0 | 0 | zostaje | szczyt słupa | kablowa | Yaks | sodowe | 20.409 | 52.214
842 | Paprotnia 1 4-0580 | II | Paprotnia | Sochaczewska chodnik | 2.5 | chodnik | Philips Malaga | 1 | 70 | 80 | wymiana | P4 | Stalowy | 25 | 5 | zostaje | 0.5 | 5 | 0 | 0 | zostaje | szczyt słupa | kablowa | Yaks | sodowe | 20.4086 | 52.214
843 | Paprotnia 1 4-0580 | II | Paprotnia | Sochaczewska chodnik | 2.5 | chodnik | Philips Malaga | 1 | 70 | 80 | wymiana | P4 | Stalowy | 25 | 5 | zostaje | 0.5 | 5 | 0 | 0 | zostaje | szczyt słupa | kablowa | Yaks | sodowe | 20.4084 | 52.214
844 | Paprotnia 1 4-0580 | II | Paprotnia | Sochaczewska chodnik | 2.5 | chodnik | Philips Malaga | 1 | 70 | 80 | wymiana | P4 | Stalowy | 25 | 5 | zostaje | 0.5 | 5 | 0 | 0 | zostaje | szczyt słupa | kablowa | Yaks | sodowe | 20.4081 | 52.214
845 | Paprotnia 1 4-0580 | II | Paprotnia | Sochaczewska chodnik | 2.5 | chodnik | Philips Malaga | 1 | 70 | 80 | wymiana | P4 | Stalowy | 25 | 5 | zostaje | 0.5 | 5 | 0 | 0 | zostaje | szczyt słupa | kablowa | Yaks | sodowe | 20.4077 | 52.2141
846 | Paprotnia 1 4-0580 | II | Paprotnia | Sochaczewska chodnik | 2.5 | chodnik | Philips Malaga | 1 | 70 | 80 | wymiana | P4 | Stalowy | 25 | 5 | zostaje | 0.5 | 5 | 0 | 0 | zostaje | szczyt słupa | kablowa | Yaks | sodowe | 20.4074 | 52.2141
847 | Paprotnia 1 4-0580 | II | Paprotnia | Sochaczewska chodnik | 2.5 | chodnik | Philips Malaga | 1 | 70 | 80 | wymiana | P4 | Stalowy | 25 | 5 | zostaje | 0.5 | 5 | 0 | 0 | zostaje | szczyt słupa | kablowa | Yaks | sodowe | 20.4071 | 52.2141
848 | Paprotnia 1 4-0580 | II | Paprotnia | Sochaczewska chodnik | 2.5 | chodnik | Philips Malaga | 1 | 70 | 80 | wymiana | P4 | Stalowy | 25 | 5 | zostaje | 0.5 | 5 | 0 | 0 | zostaje | szczyt słupa | kablowa | Yaks | sodowe | 20.4068 | 52.2142
849 | Paprotnia 1 4-0580 | II | Paprotnia | Sochaczewska chodnik | 2.5 | chodnik | Philips Malaga | 1 | 70 | 80 | wymiana | P4 | Stalowy | 25 | 5 | zostaje | 0.5 | 5 | 0 | 0 | zostaje | szczyt słupa | kablowa | Yaks | sodowe | 20.4065 | 52.2142
850 | Paprotnia 1 4-0580 | II | Paprotnia | Sochaczewska chodnik | 2.5 | chodnik | Philips Malaga | 1 | 70 | 80 | wymiana | P4 | Stalowy | 25 | 5 | zostaje | 0.5 | 5 | 0 | 0 | zostaje | szczyt słupa | kablowa | Yaks | sodowe | 20.4062 | 52.2142
851 | Paprotnia 1 4-0580 | II | Paprotnia | Sochaczewska chodnik | 2.5 | chodnik | Philips Malaga | 1 | 70 | 80 | wymiana | P4 | Stalowy | 25 | 5 | zostaje | 0.5 | 5 | 0 | 0 | zostaje | szczyt słupa | kablowa | Yaks | sodowe | 20.4059 | 52.2142
852 | Paprotnia 1 4-0580 | II | Paprotnia | Sochaczewska chodnik | 2.5 | chodnik | Philips Malaga | 1 | 70 | 80 | wymiana | P4 | Stalowy | 25 | 5 | zostaje | 0.5 | 5 | 0 | 0 | zostaje | szczyt słupa | kablowa | Yaks | sodowe | 20.4056 | 52.2143
853 | Paprotnia 1 4-0580 | II | Paprotnia | Sochaczewska chodnik | 2.5 | chodnik | Philips Malaga | 1 | 70 | 80 | wymiana | P4 | Stalowy | 25 | 5 | zostaje | 0.5 | 5 | 0 | 0 | zostaje | szczyt słupa | kablowa | Yaks | sodowe | 20.4053 | 52.2143
854 | Paprotnia 1 4-0580 | II | Paprotnia | Sochaczewska chodnik | 2.5 | chodnik | Philips Malaga | 1 | 70 | 80 | wymiana | P4 | Stalowy | 25 | 5 | zostaje | 0.5 | 5 | 0 | 0 | zostaje | szczyt słupa | kablowa | Yaks | sodowe | 20.405 | 52.2143
855 | Paprotnia 1 4-0580 | II | Paprotnia | Sochaczewska chodnik | 2.5 | chodnik | Philips Malaga | 1 | 70 | 80 | wymiana | P4 | Stalowy | 25 | 5 | zostaje | 0.5 | 5 | 0 | 0 | zostaje | szczyt słupa | kablowa | Yaks | sodowe | 20.4047 | 52.2144
856 | Paprotnia 1 4-0580 | II | Paprotnia | Sochaczewska chodnik | 2.5 | chodnik | Philips Malaga | 1 | 70 | 80 | wymiana | P4 | Stalowy | 25 | 5 | zostaje | 0.5 | 5 | 0 | 0 | zostaje | szczyt słupa | kablowa | Yaks | sodowe | 20.4043 | 52.2144
857 | Paprotnia 1 4-0580 | II | Paprotnia | Sochaczewska chodnik | 2.5 | chodnik | Philips Malaga | 1 | 70 | 80 | wymiana | P4 | Stalowy | 25 | 5 | zostaje | 0.5 | 5 | 0 | 0 | zostaje | szczyt słupa | kablowa | Yaks | sodowe | 20.404 | 52.2144
858 | Paprotnia 1 4-0580 | II | Paprotnia | Sochaczewska chodnik | 2.5 | chodnik | Philips Malaga | 1 | 70 | 80 | wymiana | P4 | Stalowy | 25 | 5 | zostaje | 0.5 | 5 | 0 | 0 | zostaje | szczyt słupa | kablowa | Yaks | sodowe | 20.4037 | 52.2144
859 | Topołowa 3 4-1111 | I | Paprotnia | Sochaczewska chodnik | 2.5 | chodnik | Philips Malaga | 1 | 70 | 80 | wymiana | P4 | Stalowy | 25 | 5 | zostaje | 0.5 | 5 | 0 | 0 | zostaje | szczyt słupa | kablowa | Yaks | sodowe | 20.4035 | 52.2145
860 | Topołowa 3 4-1111 | I | Paprotnia | Sochaczewska chodnik | 2.5 | chodnik | Philips Malaga | 1 | 70 | 80 | wymiana | P4 | Stalowy | 25 | 5 | zostaje | 0.5 | 5 | 0 | 0 | zostaje | szczyt słupa | kablowa | Yaks | sodowe | 20.4033 | 52.2145
861 | Topołowa 3 4-1111 | I | Paprotnia | Sochaczewska chodnik | 2.5 | chodnik | Philips Malaga | 1 | 70 | 80 | wymiana | P4 | Stalowy | 25 | 5 | zostaje | 0.5 | 5 | 0 | 0 | zostaje | szczyt słupa | kablowa | Yaks | sodowe | 20.403 | 52.2145
862 | Topołowa 3 4-1111 | I | Paprotnia | Sochaczewska chodnik | 2.5 | chodnik | Philips Malaga | 1 | 70 | 80 | wymiana | P4 | Stalowy | 25 | 5 | zostaje | 0.5 | 5 | 0 | 0 | zostaje | szczyt słupa | kablowa | Yaks | sodowe | 20.4027 | 52.2145
863 | Topołowa 3 4-1111 | I | Paprotnia | Sochaczewska chodnik | 2.5 | chodnik | Philips Malaga | 1 | 70 | 80 | wymiana | P4 | Stalowy | 25 | 5 | zostaje | 0.5 | 5 | 0 | 0 | zostaje | szczyt słupa | kablowa | Yaks | sodowe | 20.4024 | 52.2146
864 | Topołowa 3 4-1111 | I | Paprotnia | Sochaczewska chodnik | 2.5 | chodnik | Philips Malaga | 1 | 70 | 80 | wymiana | P4 | Stalowy | 25 | 5 | zostaje | 0.5 | 5 | 0 | 0 | zostaje | szczyt słupa | kablowa | Yaks | sodowe | 20.4022 | 52.2146
865 | Topołowa 3 4-1111 | I | Paprotnia | Sochaczewska chodnik | 2.5 | chodnik | Philips Malaga | 1 | 70 | 80 | wymiana | P4 | Stalowy | 25 | 5 | zostaje | 0.5 | 5 | 0 | 0 | zostaje | szczyt słupa | kablowa | Yaks | sodowe | 20.4018 | 52.2146
866 | Topołowa 3 4-1111 | I | Paprotnia | Sochaczewska chodnik | 2.5 | chodnik | Philips Malaga | 1 | 70 | 80 | wymiana | P4 | Stalowy | 25 | 5 | zostaje | 0.5 | 5 | 0 | 0 | zostaje | szczyt słupa | kablowa | Yaks | sodowe | 20.4016 | 52.2147
867 | Topołowa 3 4-1111 | I | Paprotnia | Sochaczewska chodnik | 2.5 | chodnik | Philips Malaga | 1 | 70 | 80 | wymiana | P4 | Stalowy | 25 | 5 | zostaje | 0.5 | 5 | 0 | 0 | zostaje | szczyt słupa | kablowa | Yaks | sodowe | 20.4013 | 52.2147
868 | Topołowa 3 4-1111 | I | Paprotnia | Sochaczewska chodnik | 2.5 | chodnik | Philips Malaga | 1 | 70 | 80 | wymiana | P4 | Stalowy | 25 | 5 | zostaje | 0.5 | 5 | 0 | 0 | zostaje | szczyt słupa | kablowa | Yaks | sodowe | 20.4011 | 52.2147
869 | Topołowa 3 4-1111 | I | Paprotnia | Sochaczewska chodnik | 2.5 | chodnik | Philips Malaga | 1 | 70 | 80 | wymiana | P4 | Stalowy | 25 | 5 | zostaje | 0.5 | 5 | 0 | 0 | zostaje | szczyt słupa | kablowa | Yaks | sodowe | 20.4009 | 52.2147
870 | Topołowa 3 4-1111 | I | Paprotnia | Sochaczewska chodnik | 2.5 | chodnik | Philips Malaga | 1 | 70 | 80 | wymiana | P4 | Stalowy | 25 | 5 | zostaje | 0.5 | 5 | 0 | 0 | zostaje | szczyt słupa | kablowa | Yaks | sodowe | 20.4007 | 52.2147
871 | Topołowa 3 4-1111 | I | Paprotnia | Sochaczewska chodnik | 2.5 | chodnik | Philips Malaga | 1 | 70 | 80 | wymiana | P4 | Stalowy | 25 | 5 | zostaje | 0.5 | 5 | 0 | 0 | zostaje | szczyt słupa | kablowa | Yaks | sodowe | 20.4004 | 52.2148
872 | Topołowa 3 4-1111 | I | Paprotnia | Sochaczewska chodnik | 2.5 | chodnik | Philips Malaga | 1 | 70 | 80 | wymiana | P4 | Stalowy | 25 | 5 | zostaje | 0.5 | 5 | 0 | 0 | zostaje | szczyt słupa | kablowa | Yaks | sodowe | 20.4001 | 52.2148
873 | Topołowa 3 4-1111 | I | Paprotnia | Sochaczewska chodnik | 2.5 | chodnik | Philips Malaga | 1 | 70 | 80 | wymiana | P4 | Stalowy | 25 | 5 | zostaje | 0.5 | 5 | 0 | 0 | zostaje | szczyt słupa | kablowa | Yaks | sodowe | 20.3998 | 52.2148
874 | Topołowa 3 4-1111 | II | Paprotnia | Sochaczewska chodnik | 2.5 | chodnik | Philips Malaga | 1 | 70 | 80 | wymiana | P4 | Stalowy | 25 | 5 | zostaje | 0.5 | 5 | 0 | 0 | zostaje | szczyt słupa | kablowa | Yaks | sodowe | 20.3995 | 52.2148
875 | Topołowa 3 4-1111 | II | Paprotnia | Sochaczewska chodnik | 2.5 | chodnik | Philips Malaga | 1 | 70 | 80 | wymiana | P4 | Stalowy | 25 | 5 | zostaje | 0.5 | 5 | 0 | 0 | zostaje | szczyt słupa | kablowa | Yaks | sodowe | 20.3992 | 52.2148
876 | Topołowa 3 4-1111 | II | Paprotnia | Sochaczewska chodnik | 2.5 | chodnik | Philips Malaga | 1 | 70 | 80 | wymiana | P4 | Stalowy | 25 | 5 | zostaje | 0.5 | 5 | 0 | 0 | zostaje | szczyt słupa | kablowa | Yaks | sodowe | 20.3989 | 52.2149
877 | Topołowa 3 4-1111 | II | Paprotnia | Sochaczewska chodnik | 2.5 | chodnik | Philips Malaga | 1 | 70 | 80 | wymiana | P4 | Stalowy | 25 | 5 | zostaje | 0.5 | 5 | 0 | 0 | zostaje | szczyt słupa | kablowa | Yaks | sodowe | 20.3986 | 52.2149
878 | Topołowa 3 4-1111 | II | Paprotnia | Sochaczewska chodnik | 2.5 | chodnik | Philips Malaga | 1 | 70 | 80 | wymiana | P4 | Stalowy | 25 | 5 | zostaje | 0.5 | 5 | 0 | 0 | zostaje | szczyt słupa | kablowa | Yaks | sodowe | 20.3984 | 52.215
879 | Topołowa 3 4-1111 | II | Paprotnia | Sochaczewska chodnik | 2.5 | chodnik | Philips Malaga | 1 | 70 | 80 | wymiana | P4 | Stalowy | 25 | 5 | zostaje | 0.5 | 5 | 0 | 0 | zostaje | szczyt słupa | kablowa | Yaks | sodowe | 20.3983 | 52.215
880 | Paprotnia 2 4-0579 | II | Paprotnia | Sochaczewska chodnik | 2.5 | chodnik | Philips Malaga | 1 | 70 | 80 | wymiana | P4 | Stalowy | 25 | 5 | zostaje | 0.5 | 5 | 0 | 0 | zostaje | szczyt słupa | kablowa | Yaks | sodowe | 20.428 | 52.2122
881 | Paprotnia 2 4-0579 | II | Paprotnia | Sochaczewska chodnik | 2.5 | chodnik | Philips Malaga | 1 | 70 | 80 | wymiana | P4 | Stalowy | 25 | 5 | zostaje | 0.5 | 5 | 0 | 0 | zostaje | szczyt słupa | kablowa | Yaks | sodowe | 20.4275 | 52.2123
882 | Paprotnia 2 4-0579 | II | Paprotnia | Sochaczewska chodnik | 2.5 | chodnik | Philips Malaga | 1 | 70 | 80 | wymiana | P4 | Stalowy | 25 | 5 | zostaje | 0.5 | 5 | 0 | 0 | zostaje | szczyt słupa | kablowa | Yaks | sodowe | 20.4271 | 52.2123
883 | Paprotnia 2 4-0579 | II | Paprotnia | Sochaczewska chodnik | 2.5 | chodnik | Philips Malaga | 1 | 70 | 80 | wymiana | P4 | Stalowy | 25 | 5 | zostaje | 0.5 | 5 | 0 | 0 | zostaje | szczyt słupa | kablowa | Yaks | sodowe | 20.4268 | 52.2123
884 | Paprotnia 2 4-0579 | II | Paprotnia | Sochaczewska chodnik | 2.5 | chodnik | Philips Malaga | 1 | 70 | 80 | wymiana | P4 | Stalowy | 25 | 5 | zostaje | 0.5 | 5 | 0 | 0 | zostaje | szczyt słupa | kablowa | Yaks | sodowe | 20.4264 | 52.2124
885 | Paprotnia 2 4-0579 | I | Paprotnia | Sochaczewska chodnik | 2.5 | chodnik | Philips Malaga | 1 | 70 | 80 | wymiana | P4 | Stalowy | 25 | 5 | zostaje | 0.5 | 5 | 0 | 0 | zostaje | szczyt słupa | kablowa | Yaks | sodowe | 20.426 | 52.2124
886 | Paprotnia 2 4-0579 | I | Paprotnia | Sochaczewska chodnik | 2.5 | chodnik | Philips Malaga | 1 | 70 | 80 | wymiana | P4 | Stalowy | 25 | 5 | zostaje | 0.5 | 5 | 0 | 0 | zostaje | szczyt słupa | kablowa | Yaks | sodowe | 20.4256 | 52.2125
887 | Paprotnia 2 4-0579 | I | Paprotnia | Sochaczewska chodnik | 2.5 | chodnik | Philips Malaga | 1 | 70 | 80 | wymiana | P4 | Stalowy | 25 | 5 | zostaje | 0.5 | 5 | 0 | 0 | zostaje | szczyt słupa | kablowa | Yaks | sodowe | 20.4253 | 52.2125
888 | Paprotnia 2 4-0579 | I | Paprotnia | Sochaczewska chodnik | 2.5 | chodnik | Philips Malaga | 1 | 70 | 80 | wymiana | P4 | Stalowy | 25 | 5 | zostaje | 0.5 | 5 | 0 | 0 | zostaje | szczyt słupa | kablowa | Yaks | sodowe | 20.4249 | 52.2125
889 | Paprotnia 2 4-0579 | I | Paprotnia | Sochaczewska chodnik | 2.5 | chodnik | Philips Malaga | 1 | 70 | 80 | wymiana | P4 | Stalowy | 25 | 5 | zostaje | 0.5 | 5 | 0 | 0 | zostaje | szczyt słupa | kablowa | Yaks | sodowe | 20.4245 | 52.2125
890 | Paprotnia 2 4-0579 | I | Paprotnia | Sochaczewska chodnik | 2.5 | chodnik | Philips Malaga | 1 | 70 | 80 | wymiana | P4 | Stalowy | 25 | 5 | zostaje | 0.5 | 5 | 0 | 0 | zostaje | szczyt słupa | kablowa | Yaks | sodowe | 20.4242 | 52.2126
891 | Paprotnia 2 4-0579 | I | Paprotnia | Sochaczewska chodnik | 2.5 | chodnik | Philips Malaga | 1 | 70 | 80 | wymiana | P4 | Stalowy | 25 | 5 | zostaje | 0.5 | 5 | 0 | 0 | zostaje | szczyt słupa | kablowa | Yaks | sodowe | 20.4239 | 52.2126
892 | Paprotnia 2 4-0579 | I | Paprotnia | Sochaczewska chodnik | 2.5 | chodnik | Philips Malaga | 1 | 70 | 80 | wymiana | P4 | Stalowy | 25 | 5 | zostaje | 0.5 | 5 | 0 | 0 | zostaje | szczyt słupa | kablowa | Yaks | sodowe | 20.4235 | 52.2127
893 | Paprotnia 2 4-0579 | I | Paprotnia | Sochaczewska chodnik | 2.5 | chodnik | Philips Malaga | 1 | 70 | 80 | wymiana | P4 | Stalowy | 25 | 5 | zostaje | 0.5 | 5 | 0 | 0 | zostaje | szczyt słupa | kablowa | Yaks | sodowe | 20.4231 | 52.2127
894 | Paprotnia 1 4-0580 | IV | Paprotnia | Brzozowa | 3 | grunt | Elgo Leda | 1 | 70 | 80 | wymiana | P4 | ŻN energetyczny | 35 | 12 | zostaje | 2 | 9 | 0.5 | 5 | zostaje | nad linią | napowietrzna | AL. | sodowe | 20.416 | 52.2129
895 | Paprotnia 1 4-0580 | IV | Paprotnia | Brzozowa | 3 | grunt | Elgo Leda | 1 | 70 | 80 | wymiana | P4 | ŻN energetyczny | 35 | 12 | zostaje | 2 | 9 | 0.5 | 5 | zostaje | nad linią | napowietrzna | AL. | sodowe | 20.4158 | 52.2126
896 | Paprotnia 1 4-0580 | IV | Paprotnia | Brzozowa | 3 | grunt | Elgo Leda | 1 | 70 | 80 | wymiana | P4 | ŻN energetyczny | 35 | 12 | zostaje | 2 | 9 | 0.5 | 5 | zostaje | nad linią | napowietrzna | AL. | sodowe | 20.4158 | 52.2124
897 | Paprotnia 1 4-0580 | IV | Paprotnia | Brzozowa | 3 | grunt | Elgo Leda | 1 | 70 | 80 | wymiana | P4 | ŻN energetyczny | 35 | 12 | zostaje | 2 | 9 | 0.5 | 5 | zostaje | nad linią | napowietrzna | AL. | sodowe | 20.4155 | 52.2114
898 | Paprotnia 2 4-0579 | I | Paprotnia | Zachodnia | 3 | grunt | Elgo Leda | 1 | 70 | 80 | wymiana | P4 | ŻN energetyczny | 35 | 10 | zostaje | 0.5 | 7 | 1 | 10 | zostaje | pod linią | napowietrzna | AL. | sodowe | 20.4209 | 52.2124
899 | Paprotnia 2 4-0579 | I | Paprotnia | Zachodnia | 3 | grunt | Elgo Leda | 1 | 70 | 80 | wymiana | P4 | ŻN energetyczny | 35 | 10 | zostaje | 0.5 | 7 | 1 | 10 | zostaje | pod linią | napowietrzna | AL. | sodowe | 20.4203 | 52.2124
900 | Paprotnia 1 4-0580 | I | Paprotnia | Sochaczewska | 7 | asfalt | SL 100 | 1 | 100 | 115 | wymiana | M3 | Stalowy | 30 | 9 | zostaje | 0.5 | 9 | 1 | 5 | zostaje | szczyt słupa | kablowa | Yaks | sodowe | 20.4161 | 52.2134
901 | Paprotnia 1 4-0580 | I | Paprotnia | Sochaczewska | 7 | asfalt | SL 100 | 1 | 100 | 115 | wymiana | M3 | Stalowy | 30 | 9 | zostaje | 0.5 | 9 | 1 | 5 | zostaje | szczyt słupa | kablowa | Yaks | sodowe | 20.4163 | 52.2131
902 | Paprotnia 1 4-0580 | I | Paprotnia | Sochaczewska | 7 | grunt | SL 100;SL 100 | 2 | 100;100 | 115;115 | wymiana;wymiana | M3 | Stalowy | 30 | 9 | zostaje | 0.5 | 9;9 | 1;1 | 5;5 | zostaje;zostaje | szczyt słupa;szczyt słupa | kablowa | Yaks | sodowe;sodowe | 20.4163 | 52.2132
903 | Paprotnia 1 4-0580 | I | Paprotnia | Sochaczewska | 7 | asfalt | SL 100;SL 100 | 2 | 100;100 | 115;115 | wymiana;wymiana | M3 | Stalowy | 30 | 9 | zostaje | 0.5 | 9;9 | 1;1 | 5;5 | zostaje;zostaje | szczyt słupa;szczyt słupa | kablowa | Yaks | sodowe;sodowe | 20.4159 | 52.2131
904 | Paprotnia Krańcowa 4-1209 | II | Paprotnia | Kużnia | 4 | grunt | Elgo Leda | 1 | 70 | 80 | wymiana | P4 | ŻN energetyczny | 35 | 10 | zostaje | 3 | 8.5 | 1.5 | 10 | zostaje | nad linią | napowietrzna | AL. | sodowe | 20.4308 | 52.2117
905 | Paprotnia Krańcowa 4-1209 | II | Paprotnia | Kużnia | 4 | grunt | Elgo Leda | 1 | 70 | 80 | wymiana | P4 | ŻN energetyczny | 35 | 10 | zostaje | 3 | 8.5 | 1.5 | 10 | zostaje | nad linią | napowietrzna | AL. | sodowe | 20.4312 | 52.2116
906 | Paprotnia Krańcowa 4-1209 | II | Paprotnia | Kużnia | 4 | grunt | Elgo Leda | 1 | 70 | 80 | wymiana | P4 | ŻN energetyczny | 35 | 10 | zostaje | 3 | 8.5 | 1.5 | 10 | zostaje | nad linią | napowietrzna | Asxn | sodowe | 20.4316 | 52.2116
907 | Paprotnia Krańcowa 4-1209 | II | Paprotnia | Sochaczewska | 7 | asfalt | Elgo Luna;Elgo Luna;Elgo Luna | 3 | 100;100;100 | 115;115;115 | wymiana;wymiana;wymiana | M3 | Stalowy | 45 | 9 | zostaje | 0.5 | 9;9;9 | 1,5;1,5;1,5 | 5;5;5 | zostaje;zostaje;zostaje | szczyt słupa;szczyt słupa;szczyt słupa | kablowa | Yaks | sodowe;sodowe;sodowe | 20.4302 | 52.2118
908 | Paprotnia Krańcowa 4-1209 | II | Paprotnia | Sochaczewska | 7 | asfalt | Elgo Leda | 1 | 100 | 115 | wymiana | M3 | ŻN energetyczny | 45 | 12 | zostaje | 7 | 10 | 1.5 | 10 | zostaje | nad linią | napowietrzna | AL. | sodowe | 20.4319 | 52.2119
909 | Paprotnia 2 4-0579 | II | Paprotnia | Sochaczewska | 7 | asfalt | Elgo Leda | 1 | 100 | 115 | wymiana | M3 | ŻN energetyczny | 45 | 12 | zostaje | 7 | 10 | 1.5 | 10 | zostaje | nad linią | napowietrzna | AL. | sodowe | 20.4314 | 52.2119
910 | Paprotnia 2 4-0579 | II | Paprotnia | Sochaczewska | 7 | asfalt | Elgo Leda | 1 | 100 | 115 | wymiana | M3 | ŻN energetyczny | 45 | 12 | zostaje | 7 | 10 | 1.5 | 10 | zostaje | nad linią | napowietrzna | AL. | sodowe | 20.4308 | 52.212
911 | Paprotnia 2 4-0579 | II | Paprotnia | Sochaczewska | 7 | asfalt | Elgo Leda | 1 | 100 | 115 | wymiana | M3 | ŻN energetyczny | 45 | 12 | zostaje | 7 | 10 | 1.5 | 10 | zostaje | nad linią | napowietrzna | AL. | sodowe | 20.4301 | 52.212
912 | Paprotnia 2 4-0579 | II | Paprotnia | Sochaczewska | 7 | asfalt | Elgo Leda | 1 | 100 | 115 | wymiana | M3 | ŻN energetyczny | 45 | 12 | zostaje | 7 | 10 | 1.5 | 10 | zostaje | nad linią | napowietrzna | AL. | sodowe | 20.4295 | 52.2121
913 | Paprotnia 2 4-0579 | II | Paprotnia | Sochaczewska | 7 | asfalt | Elgo Leda | 1 | 100 | 115 | wymiana | M3 | ŻN energetyczny | 45 | 12 | zostaje | 7 | 10 | 1.5 | 10 | zostaje | nad linią | napowietrzna | AL. | sodowe | 20.429 | 52.2121
914 | Paprotnia 2 4-0579 | II | Paprotnia | Sochaczewska | 7 | asfalt | Elgo Leda | 1 | 100 | 115 | wymiana | M3 | ŻN energetyczny | 45 | 12 | zostaje | 7 | 10 | 1.5 | 10 | zostaje | nad linią | napowietrzna | AL. | sodowe | 20.4285 | 52.2122
915 | Gnatowice Nowe 6 4-1374 | I | Nowe Gnatowice | główna przy granicy z Kampinos | 5 | asfalt | Elgo Leda | 1 | 70 | 80 | wymiana | M5 | ŻN energetyczny | 90 | 10 | zostaje | 3 | 8.5 | 1.5 | 10 | zostaje | nad linią | napowietrzna | AL. | sodowe | 20.4105 | 52.2421
916 | Gnatowice Nowe 6 4-1374 | I | Nowe Gnatowice | główna przy granicy z Kampinos | 5 | asfalt | Elgo Leda | 1 | 70 | 80 | wymiana | M5 | ŻN energetyczny | 90 | 10 | zostaje | 3 | 8.5 | 1.5 | 10 | zostaje | nad linią | napowietrzna | AL. | sodowe | 20.4105 | 52.2414
917 | Gnatowice Nowe 6 4-1374 | I | Nowe Gnatowice | główna przy granicy z Kampinos | 5 | asfalt | Elgo Leda | 1 | 70 | 80 | wymiana | M5 | ŻN energetyczny | 90 | 10 | zostaje | 3 | 8.5 | 1.5 | 10 | zostaje | pod linią | napowietrzna | AL. | sodowe | 20.4106 | 52.2407
918 | Gnatowice Nowe 6 4-1374 | I | Nowe Gnatowice | główna przy granicy z Kampinos | 5 | asfalt | led | 1 | 45 | 45 | wymiana | M5 | ŻN energetyczny | 90 | 10 | zostaje | 3 | 8.5 | 1.5 | 10 | zostaje | pod linią | napowietrzna | AL. | sodowe | 20.4107 | 52.2399
919 | Gnatowice Nowe 6 4-1374 | I | Nowe Gnatowice | główna przy granicy z Kampinos | 5 | asfalt | Elgo Leda | 1 | 70 | 80 | wymiana | M5 | ŻN energetyczny | 90 | 10 | zostaje | 3 | 8.5 | 1.5 | 10 | zostaje | pod linią | napowietrzna | AL. | sodowe | 20.4108 | 52.2391
920 | Gnatowice Nowe 6 4-1374 | I | Nowe Gnatowice | główna przy granicy z Kampinos | 5 | asfalt | Elgo Leda | 1 | 70 | 80 | wymiana | M5 | ŻN energetyczny | 90 | 10 | zostaje | 3 | 8.5 | 1.5 | 10 | zostaje | pod linią | napowietrzna | AL. | sodowe | 20.4109 | 52.2387
921 | Gnatowice Nowe 6 4-1374 | I | Nowe Gnatowice | główna przy granicy z Kampinos | 5 | asfalt | led | 1 | 45 | 45 | wymiana | M5 | ŻN energetyczny | 90 | 10 | zostaje | 3 | 8.5 | 1.5 | 10 | zostaje | nad linią | napowietrzna | AL. | sodowe | 20.411 | 52.2382
922 | Gnatowice Nowe 6 4-1374 | I | Nowe Gnatowice | główna przy granicy z Kampinos | 5 | asfalt | Elgo Leda | 1 | 70 | 80 | wymiana | M5 | ŻN energetyczny | 90 | 10 | zostaje | 3 | 8.5 | 1.5 | 10 | zostaje | nad linią | napowietrzna | AL. | sodowe | 20.4116 | 52.2379
923 | Gnatowice Nowe 6 4-1374 | I | Nowe Gnatowice | główna przy granicy z Kampinos | 5 | asfalt | Elgo Leda | 1 | 70 | 80 | wymiana | M5 | ŻN energetyczny | 90 | 10 | zostaje | 3 | 8.5 | 1.5 | 10 | zostaje | nad linią | napowietrzna | AL. | sodowe | 20.4123 | 52.2378
924 | Gnatowice Nowe 6 4-1374 | I | Nowe Gnatowice | główna przy granicy z Kampinos | 5 | asfalt | led | 1 | 45 | 45 | wymiana | M5 | ŻN energetyczny | 90 | 10 | zostaje | 4 | 8.5 | 1.5 | 10 | zostaje | nad linią | napowietrzna | Asxn | sodowe | 20.4129 | 52.2376
925 | Gnatowice Nowe 6 4-1374 | I | Nowe Gnatowice | główna przy granicy z Kampinos | 5 | asfalt | Elgo Leda | 1 | 70 | 80 | wymiana | M5 | ŻN energetyczny | 90 | 10 | zostaje | 4 | 8.5 | 1.5 | 10 | zostaje | nad linią | napowietrzna | Asxn | sodowe | 20.4125 | 52.2372
926 | Gnatowice Nowe 6 4-1374 | I | Nowe Gnatowice | główna przy granicy z Kampinos | 5 | asfalt | Elgo Leda | 1 | 70 | 80 | wymiana | M5 | ŻN energetyczny | 90 | 10 | zostaje | 4 | 8.5 | 1.5 | 10 | zostaje | nad linią | napowietrzna | Asxn | sodowe | 20.4117 | 52.2364
927 | Gnatowice Nowe 6 4-1374 | I | Nowe Gnatowice | główna przy granicy z Kampinos | 5 | asfalt | Elgo Leda | 1 | 70 | 80 | wymiana | M5 | ŻN energetyczny | 90 | 10 | zostaje | 4 | 8.5 | 1.5 | 10 | zostaje | nad linią | napowietrzna | Asxn | sodowe | 20.411 | 52.2356
928 | Gnatowice Nowe 6 4-1374 | I | Nowe Gnatowice | boczna przy nr 7 | 3 | grunt | Elgo Leda | 1 | 70 | 80 | wymiana | P4 | ŻN energetyczny | 45 | 10 | zostaje | 4 | 8.5 | 1.5 | 10 | zostaje | nad linią | napowietrzna | Asxn | sodowe | 20.4104 | 52.2382
929 | Gnatowice Nowe 6 4-1374 | II | Nowe Gnatowice | boczna przy nr 7 | 3 | grunt | Elgo Leda | 1 | 70 | 80 | wymiana | P4 | ŻN energetyczny | 45 | 10 | zostaje | 4 | 8.5 | 1.5 | 10 | zostaje | nad linią | napowietrzna | Asxn | sodowe | 20.4092 | 52.2382
930 | Gnatowice Nowe 5 4-1373 | I | Nowe Gnatowice | boczna do Starych Gnatowic | 4 | grunt | Elgo Leda | 1 | 70 | 80 | wymiana | P4 | ŻN energetyczny | 90 | 10 | zostaje | 2 | 7.5 | 0.5 | 20 | wymiana | pod linią | napowietrzna | AL. | sodowe | 20.4077 | 52.2321
931 | Gnatowice Nowe 5 4-1373 | I | Nowe Gnatowice | boczna do Starych Gnatowic | 4 | grunt | Elgo Leda | 1 | 70 | 80 | wymiana | P4 | ŻN energetyczny | 90 | 9 | zostaje | 3 | 6.5 | 0.5 | 10 | wymiana | pod linią | napowietrzna | AL. | sodowe | 20.4084 | 52.2321
932 | Gnatowice Nowe 5 4-1373 | I | Nowe Gnatowice | boczna do Starych Gnatowic | 4 | grunt | Elgo Leda | 1 | 70 | 80 | wymiana | P4 | ŻN energetyczny | 90 | 9 | zostaje | 3 | 6.5 | 0.5 | 10 | wymiana | pod linią | napowietrzna | AL. | sodowe | 20.4106 | 52.2321
933 | Gnatowice Nowe 5 4-1373 | I | Nowe Gnatowice | boczna do Starych Gnatowic | 4 | grunt | Elgo Leda | 1 | 70 | 80 | wymiana | P4 | ŻN energetyczny | 90 | 9 | zostaje | 3 | 6.5 | 0.5 | 10 | wymiana | pod linią | napowietrzna | AL. | sodowe | 20.4121 | 52.232
934 | Gnatowice Nowe 2 | I | Nowe Gnatowice | boczna nr 33-39 | 4 | grunt | Elgo Leda | 1 | 70 | 80 | wymiana | P4 | ŻN energetyczny | 45 | 9 | zostaje | 1 | 6.5 | 0.5 | 10 | wymiana | pod linią | napowietrzna | AL. | sodowe | 20.4046 | 52.2247
935 | Gnatowice Nowe 2 | I | Nowe Gnatowice | boczna nr 33-39 | 4 | grunt | Elgo Leda | 1 | 70 | 80 | wymiana | P4 | ŻN energetyczny | 45 | 9 | zostaje | 2 | 6.5 | 0.5 | 10 | wymiana | pod linią | napowietrzna | AL. | sodowe | 20.4053 | 52.2247
936 | Gnatowice Nowe 2 | I | Nowe Gnatowice | boczna nr 33-39 | 4 | grunt | Elgo Leda | 1 | 70 | 80 | wymiana | P4 | ŻN energetyczny | 45 | 9 | zostaje | 3 | 6.5 | 0.5 | 10 | wymiana | pod linią | napowietrzna | AL. | sodowe | 20.406 | 52.2246
937 | Gnatowice Nowe 2 | I | Nowe Gnatowice | boczna nr 33-39 | 4 | grunt | Elgo Leda | 1 | 70 | 80 | wymiana | P4 | ŻN energetyczny | 45 | 9 | zostaje | 3 | 6.5 | 0.5 | 10 | wymiana | pod linią | napowietrzna | AL. | sodowe | 20.4068 | 52.2245
938 | Gnatowice Nowe 2 | I | Nowe Gnatowice | boczna nr 33-39 | 4 | grunt | Elgo Leda | 1 | 70 | 80 | wymiana | P4 | ŻN energetyczny | 45 | 9 | zostaje | 3 | 7 | 1 | 10 | wymiana | pod linią | napowietrzna | AL. | sodowe | 20.409 | 52.2243
939 | Gnatowice Nowe 2 | I | Nowe Gnatowice | boczna nr 33-39 | 4 | grunt | Elgo Leda | 1 | 70 | 80 | wymiana | P4 | ŻN energetyczny | 45 | 9 | zostaje | 3 | 6 | 1 | 10 | wymiana | pod linią | napowietrzna | AL. | sodowe | 20.4108 | 52.224
940 | Gnatowice Nowe 3 4-1371 | II | Nowe Gnatowice | boczna 25-25 a | 4 | grunt | Elgo Leda | 1 | 70 | 80 | wymiana | P4 | ŻN energetyczny | 45 | 7 | zostaje | 5 | 6 | 1.5 | 10 | zostaje | nad linią | napowietrzna | AL. | sodowe | 20.4037 | 52.2263
941 | Gnatowice Nowe 3 4-1371 | II | Nowe Gnatowice | boczna 25-25 a | 4 | grunt | Elgo Leda | 1 | 70 | 80 | wymiana | P4 | ŻN energetyczny | 45 | 7 | zostaje | 5 | 6 | 1.5 | 10 | zostaje | nad linią | napowietrzna | AL. | sodowe | 20.403 | 52.2264
942 | Gnatowice Nowe 3 4-1371 | II | Nowe Gnatowice | boczna 25-25 a | 4 | grunt | Elgo Leda | 1 | 70 | 80 | wymiana | P4 | ŻN energetyczny | 45 | 7 | zostaje | 5 | 6 | 1.5 | 10 | zostaje | nad linią | napowietrzna | AL. | sodowe | 20.4023 | 52.2266
943 | Gnatowice Nowe 3 4-1371 | II | Nowe Gnatowice | boczna 25-25 a | 4 | grunt | Elgo Leda | 1 | 70 | 80 | wymiana | P4 | ŻN energetyczny | 45 | 7 | zostaje | 5 | 6 | 1.5 | 10 | zostaje | nad linią | napowietrzna | AL. | sodowe | 20.4017 | 52.2267
944 | Gnatowice Nowe 3 4-1371 | II | Nowe Gnatowice | boczna 25-25 a | 4 | grunt | Elgo Leda | 1 | 70 | 80 | wymiana | P4 | ŻN energetyczny | 45 | 7 | zostaje | 5 | 6 | 1.5 | 10 | zostaje | nad linią | napowietrzna | AL. | sodowe | 20.4002 | 52.227
945 | Gnatowice Nowe 3 4-1371 | II | Nowe Gnatowice | boczna 25-25 a | 4 | grunt | Elgo Leda | 1 | 70 | 80 | wymiana | P4 | ŻN energetyczny | 45 | 7 | zostaje | 5 | 6 | 1.5 | 10 | zostaje | nad linią | napowietrzna | AL. | sodowe | 20.3995 | 52.2272
946 | Gnatowice Nowe 2 | II | Nowe Gnatowice | główna przez wieś | 5 | asfalt | Elgo Leda | 1 | 70 | 80 | wymiana | M5 | ŻN energetyczny | 45 | 7 | zostaje | 3 | 6 | 1 | 10 | wymiana | nad linią | napowietrzna | AL. | sodowe | 20.4006 | 52.2227
947 | Gnatowice Nowe 2 | II | Nowe Gnatowice | główna przez wieś | 5 | asfalt | Philips Malaga | 1 | 70 | 80 | wymiana | M5 | ŻN energetyczny | 45 | 7 | zostaje | 3 | 6 | 1 | 10 | wymiana | nad linią | napowietrzna | AL. | sodowe | 20.4013 | 52.2226
948 | Gnatowice Nowe 2 | II | Nowe Gnatowice | główna przez wieś | 5 | asfalt | Elgo Leda | 1 | 70 | 80 | wymiana | M5 | ŻN energetyczny | 45 | 7 | zostaje | 3 | 6 | 1 | 10 | wymiana | nad linią | napowietrzna | AL. | sodowe | 20.402 | 52.2225
949 | Gnatowice Nowe 2 | II | Nowe Gnatowice | główna przez wieś | 5 | asfalt | Elgo Leda | 1 | 70 | 80 | wymiana | M5 | ŻN energetyczny | 45 | 7 | zostaje | 3 | 6 | 1 | 10 | wymiana | nad linią | napowietrzna | AL. | sodowe | 20.4031 | 52.2223
950 | Gnatowice Nowe 2 | II | Nowe Gnatowice | główna przez wieś | 5 | asfalt | Elgo Leda | 1 | 70 | 80 | wymiana | M5 | ŻN energetyczny | 90 | 9 | zostaje | 9 | 7 | 2 | 10 | wymiana | pod linią | napowietrzna | AL. | sodowe | 20.4036 | 52.2223
951 | Gnatowice Nowe 2 | II | Nowe Gnatowice | główna przez wieś | 5 | asfalt | Elgo Leda | 1 | 70 | 80 | wymiana | M5 | ŻN energetyczny | 90 | 9 | zostaje | 9 | 7 | 2 | 10 | wymiana | pod linią | napowietrzna | AL. | sodowe | 20.4039 | 52.2232
952 | Gnatowice Nowe 2 | I | Nowe Gnatowice | główna przez wieś | 5 | asfalt | Elgo Leda | 1 | 70 | 80 | wymiana | M5 | ŻN energetyczny | 90 | 7 | zostaje | 9 | 6 | 2 | 10 | wymiana | pod linią | napowietrzna | AL. | sodowe | 20.4043 | 52.224
953 | Gnatowice Nowe 5 4-1373 | I | Nowe Gnatowice | główna przez wieś | 5 | asfalt | Philips Malaga | 1 | 70 | 80 | wymiana | M5 | ŻN energetyczny | 45 | 10 | zostaje | 11 | 7 | 2 | 10 | wymiana | pod linią | napowietrzna | AL. | sodowe | 20.4075 | 52.2317
954 | Gnatowice Nowe 5 4-1373 | I | Nowe Gnatowice | główna przez wieś | 5 | asfalt | Elgo Leda | 1 | 70 | 80 | wymiana | M5 | ŻN energetyczny | 45 | 10 | zostaje | 11 | 7 | 2 | 10 | wymiana | pod linią | napowietrzna | AL. | sodowe | 20.4072 | 52.2313
955 | Gnatowice Nowe 3 4-1371 | I | Nowe Gnatowice | główna przez wieś | 5 | asfalt | Elgo Leda | 1 | 70 | 80 | wymiana | M5 | ŻN energetyczny | 90 | 10 | zostaje | 11 | 8.5 | 1.5 | 10 | wymiana | nad linią | napowietrzna | AL. | sodowe | 20.4063 | 52.2291
956 | Gnatowice Nowe 3 4-1371 | I | Nowe Gnatowice | główna przez wieś | 5 | asfalt | Elgo Leda | 1 | 70 | 80 | wymiana | M5 | ŻN energetyczny | 90 | 10 | zostaje | 8 | 8.5 | 1.5 | 10 | wymiana | nad linią | napowietrzna | AL. | sodowe | 20.406 | 52.2282
957 | Gnatowice Nowe 3 4-1371 | I | Nowe Gnatowice | główna przez wieś | 5 | asfalt | Elgo Leda | 1 | 70 | 80 | wymiana | M5 | ŻN energetyczny | 90 | 10 | zostaje | 7 | 8.5 | 1.5 | 10 | wymiana | pod linią | napowietrzna | AL. | sodowe | 20.4056 | 52.2273
958 | Gnatowice Nowe 3 4-1371 | I | Nowe Gnatowice | główna przez wieś | 5 | asfalt | Elgo Leda | 1 | 70 | 80 | wymiana | M5 | ŻN energetyczny | 90 | 10 | zostaje | 7 | 6.5 | 1.5 | 10 | wymiana | nad linią | napowietrzna | AL. | sodowe | 20.4053 | 52.2265
959 | Gnatowice Nowe 1 4-0214 | II | Nowe Gnatowice | Topołowa-Gnatowice | 4 | asfalt | Elgo Leda | 1 | 70 | 80 | wymiana | M5 | ŻN energetyczny | 45 | 10 | zostaje | 9 | 9 | 1.5 | 45 | wymiana | nad linią | napowietrzna | AL. | sodowe | 20.4008 | 52.2194
960 | Gnatowice Nowe 1 4-0214 | II | Nowe Gnatowice | Topołowa-Gnatowice | 4 | asfalt | Elgo Leda | 1 | 70 | 80 | wymiana | M5 | ŻN energetyczny | 45 | 10 | zostaje | 9 | 9 | 1.5 | 45 | wymiana | nad linią | napowietrzna | AL. | sodowe | 20.4022 | 52.2192
961 | Paski Stare 4-0583 | II | Stare Paski | główna przez wieś | 4 | asfalt | Elgo Leda | 1 | 70 | 80 | wymiana | M5 | ŻN energetyczny | 90 | 7 | zostaje | 2.5 | 6 | 1.5 | 10 | wymiana | nad linią | napowietrzna | AL. | sodowe | 20.3999 | 52.2228
962 | Paski Stare 4-0583 | II | Stare Paski | główna przez wieś | 4 | asfalt | Elgo Leda | 1 | 70 | 80 | wymiana | M5 | ŻN energetyczny | 90 | 7 | zostaje | 2.5 | 6 | 1.5 | 10 | wymiana | nad linią | napowietrzna | AL. | sodowe | 20.3986 | 52.223
963 | Paski Stare 4-0583 | II | Stare Paski | główna przez wieś | 4 | asfalt | Elgo Leda | 1 | 70 | 80 | wymiana | M5 | ŻN energetyczny | 90 | 7 | zostaje | 2.5 | 6 | 1.5 | 10 | wymiana | nad linią | napowietrzna | AL. | sodowe | 20.397 | 52.2232
964 | Paski Stare 4-0583 | II | Stare Paski | główna przez wieś | 4 | asfalt | Elgo Leda | 1 | 70 | 80 | wymiana | M5 | ŻN energetyczny | 90 | 7 | zostaje | 2.5 | 6 | 1.5 | 10 | wymiana | nad linią | napowietrzna | AL. | sodowe | 20.3956 | 52.2235
965 | Paski Stare 4-0583 | II | Stare Paski | główna przez wieś | 4 | asfalt | Elgo Leda | 1 | 70 | 80 | wymiana | M5 | ŻN energetyczny | 45 | 7 | zostaje | 2.5 | 5 | 0.2 | 10 | wymiana | pod linią | napowietrzna | AL. | sodowe | 20.395 | 52.2237
966 | Paski Stare 4-0583 | II | Stare Paski | główna przez wieś | 4 | asfalt | Elgo Leda | 1 | 70 | 80 | wymiana | M5 | ŻN energetyczny | 45 | 7 | zostaje | 2.5 | 6 | 1 | 10 | wymiana | nad linią | napowietrzna | AL. | sodowe | 20.3943 | 52.2238
967 | Paski Stare 4-0583 | II | Stare Paski | główna przez wieś | 4 | asfalt | Elgo Leda | 1 | 70 | 80 | wymiana | M5 | ŻN energetyczny | 90 | 8 | zostaje | 3.5 | 7 | 1 | 10 | wymiana | nad linią | napowietrzna | AL. | sodowe | 20.3929 | 52.2241
968 | Paski Stare 4-0583 | II | Stare Paski | główna przez wieś | 4 | asfalt | Philips Malaga | 1 | 70 | 80 | wymiana | M5 | ŻN energetyczny | 90 | 7 | zostaje | 3.5 | 6 | 1 | 10 | wymiana | pod linią | napowietrzna | AL. | sodowe | 20.3921 | 52.2242
969 | Paski Stare 4-0583 | II | Stare Paski | główna przez wieś | 4 | asfalt | Elgo Leda | 1 | 70 | 80 | wymiana | M5 | ŻN energetyczny | 90 | 7 | zostaje | 3.5 | 7 | 1 | 10 | wymiana | nad linią | napowietrzna | AL. | sodowe | 20.3914 | 52.2244
970 | Paski Stare 4-0583 | I | Stare Paski | główna przez wieś | 4 | asfalt | Elgo Leda | 1 | 70 | 80 | wymiana | M5 | ŻN energetyczny | 90 | 7 | zostaje | 3.5 | 7 | 1 | 10 | wymiana | nad linią | napowietrzna | AL. | sodowe | 20.3901 | 52.2246
971 | Paski Stare 4-0583 | I | Stare Paski | główna przez wieś | 4 | asfalt | Elgo Leda | 1 | 70 | 80 | wymiana | M5 | ŻN energetyczny | 90 | 10 | zostaje | 3.5 | 8 | 1 | 10 | wymiana | nad linią | napowietrzna | AL. | sodowe | 20.3893 | 52.2248
972 | Paski Stare 4-0583 | I | Stare Paski | główna przez wieś | 4 | asfalt | Elgo Leda | 1 | 70 | 80 | wymiana | M5 | ŻN energetyczny | 90 | 12 | zostaje | 3 | 9 | 1 | 10 | wymiana | nad linią | napowietrzna | AL. | sodowe | 20.3881 | 52.225
973 | Paski Stare 4-0583 | I | Stare Paski | główna przez wieś | 4 | asfalt | Elgo Leda | 1 | 70 | 80 | wymiana | M5 | ŻN energetyczny | 90 | 7 | zostaje | 3 | 6 | 1 | 10 | wymiana | nad linią | napowietrzna | AL. | sodowe | 20.3873 | 52.2252
974 | Paski Stare 4-0583 | I | Stare Paski | główna przez wieś | 4 | asfalt | Elgo Leda | 1 | 70 | 80 | wymiana | M5 | ŻN energetyczny | 90 | 7 | zostaje | 3 | 7 | 1 | 10 | wymiana | nad linią | napowietrzna | AL. | sodowe | 20.3859 | 52.2255
975 | Paski Stare 4-0583 | I | Stare Paski | główna przez wieś | 4 | asfalt | Elgo Leda | 1 | 70 | 80 | wymiana | M5 | ŻN energetyczny | 90 | 7 | zostaje | 3 | 7 | 1 | 10 | wymiana | nad linią | napowietrzna | AL. | sodowe | 20.3846 | 52.2258
976 | Paski Stare 4-0583 | I | Stare Paski | główna przez wieś | 4 | asfalt | Elgo Leda | 1 | 70 | 80 | wymiana | M5 | ŻN energetyczny | 90 | 7 | zostaje | 3 | 7 | 1 | 10 | wymiana | nad linią | napowietrzna | AL. | sodowe | 20.3831 | 52.226
977 | Paski Stare 4-0583 | I | Stare Paski | główna przez wieś | 4 | asfalt | Elgo Leda | 1 | 70 | 80 | wymiana | M5 | ŻN energetyczny | 90 | 7 | zostaje | 3 | 7.5 | 1 | 10 | wymiana | nad linią | napowietrzna | AL. | sodowe | 20.3817 | 52.2263
978 | Paski Stare 4-0583 | I | Stare Paski | główna przez wieś | 4 | asfalt | Elgo Leda | 1 | 70 | 80 | wymiana | M5 | ŻN energetyczny | 90 | 10 | zostaje | 3 | 8 | 1 | 10 | wymiana | nad linią | napowietrzna | AL. | sodowe | 20.3803 | 52.2266
979 | Paski Stare 4-0583 | I | Stare Paski | główna przez wieś | 4 | asfalt | Elgo Leda | 1 | 70 | 80 | wymiana | M5 | ŻN energetyczny | 90 | 10 | zostaje | 3 | 8 | 1 | 10 | wymiana | nad linią | napowietrzna | AL. | sodowe | 20.3789 | 52.2269
980 | Paski Stare 4-0583 | I | Stare Paski | główna przez wieś | 4 | asfalt | Elgo Leda | 1 | 70 | 80 | wymiana | M5 | ŻN energetyczny | 90 | 10 | zostaje | 3 | 8 | 1 | 10 | wymiana | nad linią | napowietrzna | AL. | sodowe | 20.3776 | 52.2272
981 | Gnatowice 1 4-0214 | III | Stare Paski | Topołowa-Stare Paski | 4 | asfalt | Elgo Leda | 1 | 70 | 80 | wymiana | M5 | ŻN energetyczny | 90 | 10 | zostaje | 3 | 7 | 1 | 10 | wymiana | pod linią | napowietrzna | AL. | sodowe | 20.3941 | 52.2201
982 | Gnatowice 1 4-0214 | III | Stare Paski | Topołowa-Stare Paski | 4 | asfalt | Elgo Leda | 1 | 70 | 80 | wymiana | M5 | ŻN energetyczny | 90 | 10 | zostaje | 1 | 7 | 1 | 10 | wymiana | pod linią | napowietrzna | AL. | sodowe | 20.3963 | 52.2197
983 | Gnatowice 1 4-0214 | II | Stare Paski | Topołowa-Stare Paski | 4 | asfalt | Elgo Leda | 1 | 70 | 80 | wymiana | M5 | ŻN energetyczny | 90 | 10 | zostaje | 1 | 7 | 1 | 10 | wymiana | pod linią | napowietrzna | AL. | sodowe | 20.3976 | 52.2195
984 | Gnatowice 1 4-0214 | II | Stare Paski | Topołowa-Stare Paski | 4 | asfalt | Philips Malaga | 1 | 70 | 80 | wymiana | M5 | ŻN energetyczny | 90 | 10 | zostaje | 1 | 7 | 1 | 20 | wymiana | pod linią | napowietrzna | AL. | sodowe | 20.3988 | 52.2194
985 | Paski Parcele 4-0582 | I | Nowe Paski | Droga Nowe Paski-Stare Paski | 4 | asfalt | Elgo Leda | 1 | 70 | 80 | wymiana | M5 | ŻN energetyczny | 90 | 9 | zostaje | 4 | 7.5 | 1.5 | 10 | zostaje | nad linią | napowietrzna | Asxn | sodowe | 20.3896 | 52.2295
986 | Paski Parcele 4-0582 | I | Nowe Paski | Droga Nowe Paski-Stare Paski | 4 | asfalt | Elgo Leda | 1 | 70 | 80 | wymiana | M5 | ŻN energetyczny | 90 | 7 | zostaje | 4 | 6.5 | 1.5 | 10 | zostaje | nad linią | napowietrzna | Asxn | sodowe | 20.3901 | 52.2304
987 | Paski Parcele 4-0582 | I | Nowe Paski | Droga Nowe Paski-Stare Paski | 4 | asfalt | Elgo Leda | 1 | 70 | 80 | wymiana | M5 | ŻN energetyczny | 90 | 7 | zostaje | 4 | 6.5 | 1.5 | 10 | zostaje | pod linią | napowietrzna | Asxn | sodowe | 20.3905 | 52.2312
988 | Paski Parcele 4-0582 | I | Nowe Paski | Droga Nowe Paski-Stare Paski | 4 | asfalt | Elgo Leda | 1 | 70 | 80 | wymiana | M5 | ŻN energetyczny | 90 | 7 | zostaje | 4 | 6.5 | 1.5 | 10 | zostaje | pod linią | napowietrzna | Asxn | sodowe | 20.3909 | 52.232
989 | Paski Parcele 4-0582 | I | Nowe Paski | Droga Nowe Paski-Stare Paski | 4 | asfalt | Elgo Leda;Philips Malaga | 2 | 70;70 | 80;80 | wymiana;wymiana | M5 | ŻN energetyczny | 90 | 7 | zostaje | 6 | 6,5;6;5 | 1,5;1,5 | 10;10 | zostaje;zostaje | pod linią;pod linią | napowietrzna | Asxn | sodowe;sodowe | 20.3912 | 52.2324
990 | Paski Parcele 4-0582 | I | Nowe Paski | Droga Nowe Paski-Stare Paski | 4 | asfalt | Elgo Leda | 1 | 70 | 80 | wymiana | M5 | ŻN energetyczny | 45 | 10 | zostaje | 3 | 8.5 | 1 | 10 | zostaje | pod linią | napowietrzna | Asxn | sodowe | 20.3909 | 52.2329
991 | Paski Parcele 4-0582 | I | Nowe Paski | Droga Nowe Paski-Stare Paski | 4 | asfalt | Philips Malaga | 1 | 70 | 80 | wymiana | M5 | Wirowany | 45 | 10.5 | zostaje | 3 | 8.5 | 1 | 10 | zostaje | nad linią | napowietrzna | Asxn | sodowe | 20.3912 | 52.2331
992 | Paski Parcele 4-0582 | I | Nowe Paski | Droga Nowe Paski-Stare Paski | 4 | asfalt | Philips Malaga | 1 | 70 | 80 | wymiana | M5 | Wirowany | 45 | 10.5 | zostaje | 3 | 8.5 | 1 | 10 | zostaje | nad linią | napowietrzna | Asxn | sodowe | 20.3915 | 52.2335
993 | Paski Parcele 4-0582 | I | Nowe Paski | Droga Nowe Paski-Stare Paski | 4 | asfalt | Elgo Leda | 1 | 70 | 80 | wymiana | M5 | ŻN energetyczny | 45 | 7 | zostaje | 9 | 6 | 1.5 | 10 | zostaje | nad linią | napowietrzna | Asxn | sodowe | 20.3923 | 52.2341
994 | Paski Parcele 4-0582 | I | Nowe Paski | Droga Nowe Paski-Stare Paski | 4 | asfalt | Elgo Leda | 1 | 70 | 80 | wymiana | M5 | ŻN energetyczny | 45 | 7 | zostaje | 9 | 6 | 1.5 | 10 | zostaje | nad linią | napowietrzna | Asxn | sodowe | 20.3926 | 52.2345
995 | Paski Parcele 4-0582 | I | Nowe Paski | Droga Nowe Paski-Stare Paski | 4 | asfalt | Elgo Leda | 1 | 70 | 80 | wymiana | M5 | ŻN energetyczny | 45 | 7 | zostaje | 9 | 6 | 1.5 | 10 | zostaje | nad linią | napowietrzna | Asxn | sodowe | 20.3929 | 52.2349
996 | Paski Parcele 4-0582 | I | Nowe Paski | Nowe Paski-Nowe Gnatowice | 4 | asfalt | Elgo Leda | 1 | 70 | 80 | wymiana | M5 | ŻN energetyczny | 90 | 10 | zostaje | 12 | 7 | 0.5 | 15 | wymiana | pod linią | napowietrzna | AL. | sodowe | 20.3929 | 52.2352
997 | Paski Parcele 4-0582 | I | Nowe Paski | Nowe Paski-Nowe Gnatowice | 4 | asfalt | Elgo Leda | 1 | 70 | 80 | wymiana | M5 | ŻN energetyczny | 90 | 12 | zostaje | 1 | 10 | 1 | 10 | wymiana | nad linią | napowietrzna | AL. | sodowe | 20.392 | 52.2354
998 | Paski Parcele 4-0582 | I | Nowe Paski | Nowe Paski-Nowe Gnatowice | 4 | asfalt | Elgo Leda | 1 | 70 | 80 | wymiana | M5 | ŻN energetyczny | 90 | 10 | zostaje | 3 | 8.5 | 1 | 10 | wymiana | nad linią | napowietrzna | AL. | sodowe | 20.391 | 52.2356
999 | Paski Parcele 4-0582 | I | Nowe Paski | Nowe Paski-Nowe Gnatowice | 4 | grunt | Elgo Leda | 1 | 70 | 80 | wymiana | M5 | ŻN energetyczny | 90 | 10 | zostaje | 3 | 8.5 | 1 | 10 | wymiana | nad linią | napowietrzna | AL. | sodowe | 20.3899 | 52.2358
1000 | Paski Parcele 4-0582 | I | Nowe Paski | Nowe Paski-Nowe Gnatowice | 4 | grunt | Elgo Leda | 1 | 70 | 80 | wymiana | M5 | ŻN energetyczny | 90 | 10 | zostaje | 6 | 8.5 | 1 | 10 | wymiana | nad linią | napowietrzna | AL. | sodowe | 20.3885 | 52.2356
1001 | Paski Parcele 4-0582 | I | Nowe Paski | Nowe Paski-Nowe Gnatowice | 4 | grunt | Elgo Leda | 1 | 70 | 80 | wymiana | M5 | ŻN energetyczny | 90 | 10 | zostaje | 6 | 8.5 | 1 | 10 | wymiana | nad linią | napowietrzna | AL. | sodowe | 20.3871 | 52.2358
1002 | Paski Parcele 4-0582 | I | Nowe Paski | Nowe Paski-Nowe Gnatowice | 4 | grunt | Elgo Leda | 1 | 70 | 80 | wymiana | M5 | ŻN energetyczny | 90 | 9 | zostaje | 6 | 7.5 | 1 | 10 | wymiana | nad linią | napowietrzna | AL. | sodowe | 20.3857 | 52.2361
1003 | Paski Parcele 4-0582 | I | Nowe Paski | Nowe Paski-Nowe Gnatowice | 4 | grunt | Philips Malaga | 1 | 70 | 80 | wymiana | M5 | ŻN energetyczny | 90 | 9 | zostaje | 6 | 7.5 | 1.5 | 45 | wymiana | nad linią | napowietrzna | AL. | sodowe | 20.3844 | 52.2364
1004 | Paski Parcele 4-0582 | I | Nowe Paski | Nowe Paski-Nowe Gnatowice | 4 | grunt | Elgo Leda | 1 | 70 | 80 | wymiana | M5 | ŻN energetyczny | 90 | 9 | zostaje | 6 | 7.5 | 1.5 | 10 | wymiana | nad linią | napowietrzna | AL. | sodowe | 20.3823 | 52.2368
1005 | Paski Parcele 4-0582 | II | Nowe Paski | Nowe Paski-Nowe Gnatowice | 4 | grunt | Elgo Leda | 1 | 70 | 80 | wymiana | M5 | ŻN energetyczny | 45 | 7 | zostaje | 8 | 6.5 | 1.5 | 10 | wymiana | nad linią | napowietrzna | AL. | sodowe | 20.394 | 52.2346
1006 | Paski Parcele 4-0582 | II | Nowe Paski | Nowe Paski-Nowe Gnatowice | 4 | grunt | Elgo Leda | 1 | 70 | 80 | wymiana | M5 | ŻN energetyczny | 45 | 7 | zostaje | 8 | 6.5 | 1.5 | 10 | wymiana | nad linią | napowietrzna | AL. | sodowe | 20.3946 | 52.2345
1007 | Paski Parcele 4-0582 | II | Nowe Paski | Nowe Paski-Nowe Gnatowice | 4 | grunt | Elgo Leda | 1 | 70 | 80 | wymiana | M5 | ŻN energetyczny | 45 | 7 | zostaje | 8 | 6.5 | 1.5 | 10 | wymiana | nad linią | napowietrzna | AL. | sodowe | 20.3953 | 52.2343
1008 | Paski Parcele 4-0582 | II | Nowe Paski | Nowe Paski-Nowe Gnatowice | 4 | grunt | Elgo Leda | 1 | 70 | 80 | wymiana | M5 | ŻN energetyczny | 45 | 7 | zostaje | 8 | 6.5 | 1.5 | 10 | wymiana | nad linią | napowietrzna | AL. | sodowe | 20.396 | 52.2342
1009 | Paski Parcele 4-0582 | II | Nowe Paski | Nowe Paski-Nowe Gnatowice | 4 | grunt | Elgo Leda | 1 | 70 | 80 | wymiana | M5 | ŻN energetyczny | 45 | 7 | zostaje | 8 | 6.5 | 1.5 | 10 | wymiana | nad linią | napowietrzna | AL. | sodowe | 20.3966 | 52.2341
1010 | Paski Parcele 4-0582 | II | Nowe Paski | Nowe Paski-Nowe Gnatowice | 4 | grunt | Elgo Leda | 1 | 70 | 80 | wymiana | M5 | ŻN energetyczny | 45 | 7 | zostaje | 8 | 6.5 | 1.5 | 10 | wymiana | nad linią | napowietrzna | AL. | sodowe | 20.3973 | 52.2339
1011 | Paski Parcele 4-0582 | II | Nowe Paski | Nowe Paski-Nowe Gnatowice | 4 | grunt | Elgo Leda | 1 | 70 | 80 | wymiana | M5 | ŻN energetyczny | 45 | 7 | zostaje | 8 | 6.5 | 1.5 | 10 | wymiana | nad linią | napowietrzna | AL. | sodowe | 20.398 | 52.2337
1012 | Paski Parcele 4-0582 | II | Nowe Paski | Nowe Paski-Nowe Gnatowice | 4 | grunt | Elgo Leda | 1 | 70 | 80 | wymiana | M5 | ŻN energetyczny | 45 | 7 | zostaje | 8 | 6.5 | 1.5 | 10 | wymiana | nad linią | napowietrzna | AL. | sodowe | 20.3987 | 52.2335
1013 | Paski Parcele 4-0582 | II | Nowe Paski | Nowe Paski-Nowe Gnatowice | 4 | grunt | Elgo Leda | 1 | 70 | 80 | wymiana | M5 | ŻN energetyczny | 45 | 9 | zostaje | 4 | 7.5 | 1 | 10 | wymiana | nad linią | napowietrzna | AL. | sodowe | 20.3995 | 52.2336
1014 | Gnatowice Nowe 5 4-1373 | II | Nowe Paski | Nowe Paski-Nowe Gnatowice | 4 | grunt | Elgo Leda | 1 | 70 | 80 | wymiana | M5 | ŻN energetyczny | 45 | 10 | zostaje | 2 | 8.5 | 1 | 10 | wymiana | nad linią | napowietrzna | AL. | sodowe | 20.4005 | 52.2334
1015 | Gnatowice Nowe 5 4-1373 | II | Nowe Paski | Nowe Paski-Nowe Gnatowice | 4 | grunt | Elgo Leda | 1 | 70 | 80 | wymiana | M5 | ŻN energetyczny | 45 | 10 | zostaje | 2 | 8.5 | 0.2 | 10 | wymiana | nad linią | napowietrzna | AL. | sodowe | 20.4019 | 52.2331
1016 | Gnatowice Nowe 5 4-1373 | II | Nowe Paski | Nowe Paski-Nowe Gnatowice | 4 | grunt | Elgo Leda | 1 | 70 | 80 | wymiana | M5 | ŻN energetyczny | 45 | 10 | zostaje | 2 | 7.5 | 1 | 10 | wymiana | pod linią | napowietrzna | AL. | sodowe | 20.4027 | 52.233
1017 | Gnatowice Nowe 5 4-1373 | II | Nowe Paski | Nowe Paski-Nowe Gnatowice | 4 | asfalt | Elgo Leda | 1 | 70 | 80 | wymiana | M5 | ŻN energetyczny | 45 | 10 | zostaje | 2 | 8.5 | 1 | 10 | wymiana | nad linią | napowietrzna | AL. | sodowe | 20.4034 | 52.2329
1018 | Gnatowice Nowe 5 4-1373 | II | Nowe Paski | Nowe Paski-Nowe Gnatowice | 4 | asfalt | Philips Malaga | 1 | 70 | 80 | wymiana | M5 | ŻN energetyczny | 45 | 10 | zostaje | 2 | 8.5 | 1 | 10 | wymiana | nad linią | napowietrzna | AL. | sodowe | 20.4041 | 52.2328
1019 | Gnatowice Nowe 5 4-1373 | II | Nowe Paski | Nowe Paski-Nowe Gnatowice | 4 | asfalt | Elgo Leda | 1 | 70 | 80 | wymiana | M5 | ŻN energetyczny | 45 | 10 | zostaje | 2 | 8.5 | 1 | 10 | wymiana | nad linią | napowietrzna | AL. | sodowe | 20.4049 | 52.2326
1020 | Gnatowice Nowe 5 4-1373 | II | Nowe Paski | Nowe Paski-Nowe Gnatowice | 4 | asfalt | Elgo Leda | 1 | 70 | 80 | wymiana | M5 | ŻN energetyczny | 45 | 10 | zostaje | 2 | 8.5 | 1 | 10 | wymiana | nad linią | napowietrzna | AL. | sodowe | 20.4061 | 52.2324
1021 | Gnatowice Nowe 5 4-1373 | I | Nowe Paski | Nowe Paski-Nowe Gnatowice | 4 | asfalt | Elgo Leda | 1 | 70 | 80 | wymiana | M5 | ŻN energetyczny | 45 | 10 | zostaje | 2 | 8.5 | 1 | 10 | wymiana | nad linią | napowietrzna | AL. | sodowe | 20.4072 | 52.2322
1022 | Paski Parcele 4-0582 | II | Nowe Paski | boczna nr 15-17 | 4 | asfalt | Elgo Leda | 1 | 70 | 80 | wymiana | P4 | ŻN energetyczny | 90 | 6 | zostaje | 7 | 7.5 | 1 | 10 | zostaje | nad linią | napowietrzna | AL. | sodowe | 20.3999 | 52.2344
1023 | Paski Parcele 4-0582 | II | Nowe Paski | boczna nr 15-17 | 4 | asfalt | Elgo Leda | 1 | 70 | 80 | wymiana | P4 | ŻN energetyczny | 90 | 6 | zostaje | 7 | 7.5 | 1 | 10 | zostaje | nad linią | napowietrzna | AL. | sodowe | 20.4003 | 52.2353
1024 | Paski Parcele 4-0582 | II | Nowe Paski | boczna nr 15-17 | 4 | asfalt | Elgo Leda | 1 | 70 | 80 | wymiana | P4 | ŻN energetyczny | 90 | 6 | zostaje | 7 | 7.5 | 1 | 10 | zostaje | nad linią | napowietrzna | AL. | sodowe | 20.4008 | 52.2362
1025 | Paski Parcele 4-0582 | II | Nowe Paski | boczna nr 15-17 | 4 | asfalt | Elgo Leda | 1 | 70 | 80 | wymiana | P4 | ŻN energetyczny | 90 | 6 | zostaje | 7 | 7.5 | 1 | 10 | zostaje | nad linią | napowietrzna | AL. | sodowe | 20.4012 | 52.2371
1026 | Paski Parcele 4-0582 | II | Nowe Paski | boczna nr 15-17 | 4 | asfalt | Elgo Leda | 1 | 70 | 80 | wymiana | P4 | ŻN energetyczny | 90 | 6 | zostaje | 7 | 7.5 | 1.5 | 10 | zostaje | nad linią | napowietrzna | AL. | sodowe | 20.4016 | 52.2381
1027 | Paski Parcele 4-0582 | I | Nowe Paski | główna nr 12-14 | 4 | asfalt | Elgo Leda | 1 | 70 | 80 | wymiana | M5 | ŻN energetyczny | 45 | 10 | zostaje | 3 | 7.5 | 0.5 | 20 | wymiana | pod linią | napowietrzna | AL. | sodowe | 20.3922 | 52.2358
1028 | Paski Parcele 4-0582 | I | Nowe Paski | główna nr 12-14 | 4 | asfalt | Elgo Leda | 1 | 70 | 80 | wymiana | M5 | ŻN energetyczny | 45 | 9 | zostaje | 5 | 6.5 | 1 | 20 | wymiana | pod linią | napowietrzna | AL. | sodowe | 20.3925 | 52.2362
1029 | Paski Parcele 4-0582 | I | Nowe Paski | główna nr 12-14 | 4 | asfalt | Elgo Leda | 1 | 70 | 80 | wymiana | M5 | ŻN energetyczny | 45 | 10 | zostaje | 5 | 7 | 1.5 | 20 | wymiana | pod linią | napowietrzna | AL. | sodowe | 20.3927 | 52.2366
1030 | Paski Parcele 4-0582 | I | Nowe Paski | główna nr 12-14 | 4 | asfalt | Elgo Leda | 1 | 70 | 80 | wymiana | M5 | ŻN energetyczny | 45 | 7 | zostaje | 5 | 6 | 1.5 | 20 | wymiana | pod linią | napowietrzna | Asxn | sodowe | 20.393 | 52.237
1031 | Paski Parcele 4-0582 | I | Nowe Paski | główna nr 12-14 | 4 | asfalt | Elgo Leda | 1 | 70 | 80 | wymiana | M5 | ŻN energetyczny | 45 | 7 | zostaje | 5 | 6 | 1.5 | 20 | wymiana | pod linią | napowietrzna | Asxn | sodowe | 20.3935 | 52.2379
1032 | Paski Parcele 4-0582 | I | Nowe Paski | główna nr 12-14 | 4 | asfalt | Elgo Leda | 1 | 70 | 80 | wymiana | M5 | ŻN energetyczny | 45 | 7 | zostaje | 5 | 6 | 1.5 | 20 | wymiana | pod linią | napowietrzna | Asxn | sodowe | 20.394 | 52.2387
1033 | Paski Parcele 4-0582 | I | Nowe Paski | główna nr 12-14 | 4 | asfalt | Elgo Leda | 1 | 70 | 80 | wymiana | M5 | ŻN energetyczny | 45 | 7 | zostaje | 5 | 6 | 1.5 | 20 | wymiana | pod linią | napowietrzna | Asxn | sodowe | 20.3945 | 52.2394
1034 | Paski Parcele 4-0582 | I | Nowe Paski | główna nr 12-14 | 4 | asfalt | Elgo Leda | 1 | 70 | 80 | wymiana | M5 | ŻN energetyczny | 45 | 7 | zostaje | 5 | 6 | 1.5 | 20 | wymiana | pod linią | napowietrzna | Asxn | sodowe | 20.395 | 52.24
1035 | Paski Parcele 4-0582 | I | Nowe Paski | główna nr 12-14 | 4 | asfalt | Elgo Leda | 1 | 70 | 80 | wymiana | M5 | ŻN energetyczny | 45 | 7 | zostaje | 5 | 6 | 1.5 | 20 | wymiana | pod linią | napowietrzna | Asxn | sodowe | 20.3955 | 52.2408
1036 | Paski Parcele 4-0582 | I | Nowe Paski | główna nr 12-14 | 4 | asfalt | Elgo Leda | 1 | 70 | 80 | wymiana | M5 | ŻN energetyczny | 45 | 10 | zostaje | 1.5 | 7.5 | 1.5 | 20 | wymiana | pod linią | napowietrzna | Asxn | sodowe | 20.3955 | 52.241
1037 | Piasecznica 1 4-0588 | I | Budki Piaseckie |  | 4 | asfalt | Elgo Leda | 1 | 70 | 80 | wymiana | M5 | Wirowy | 40 | 10 | zostaje | 5 | 7.5 | 1 | 5 | zostaje | pod linią | napowietrzna | AL | sodowe | 20.3222 | 52.2004
1038 | Piasecznica 6 4-1477 | I | Budki Piaseckie |  | 4 | asfalt | Elgo Leda | 1 | 70 | 80 | wymiana | M5 | ŻN | 40 | 10 | zostaje | 5 | 8.5 | 1 | 5 | zostaje | nad linią | napowietrzna | AL | sodowe | 20.3234 | 52.2002
1039 | Piasecznica 6 4-1477 | I | Budki Piaseckie |  | 4 | asfalt | Philips Malaga | 1 | 70 | 80 | wymiana | M5 | ŻN | 40 | 10 | zostaje | 4 | 7.5 | 1 | 15 | zostaje | pod linią | napowietrzna | AL | sodowe | 20.3241 | 52.2
1040 | Piasecznica 6 4-1477 | I | Budki Piaseckie |  | 4 | asfalt | Elgo Leda | 1 | 70 | 80 | wymiana | M5 | ŻN | 40 | 10 | zostaje | 5 | 8.5 | 1 | 5 | zostaje | nad linią | napowietrzna | AL | sodowe | 20.3248 | 52.1999
1041 | Piasecznica 6 4-1477 | I | Budki Piaseckie |  | 4 | asfalt | Elgo Leda | 1 | 70 | 80 | wymiana | M5 | ŻN | 40 | 10 | zostaje | 5 | 8.5 | 1 | 5 | zostaje | nad linią | napowietrzna | AL | sodowe | 20.3255 | 52.1997
1042 | Piasecznica 6 4-1477 | I | Budki Piaseckie |  | 4 | asfalt | Elgo Leda | 1 | 70 | 80 | wymiana | M5 | ŻN | 40 | 10 | zostaje | 5 | 8.5 | 1 | 5 | zostaje | nad linią | napowietrzna | AL | sodowe | 20.3262 | 52.1996
1043 | Piasecznica 6 4-1477 | I | Budki Piaseckie |  | 4 | asfalt | Philips Malaga | 1 | 70 | 80 | wymiana | M5 | ŻN | 40 | 10 | zostaje | 7 | 7.5 | 1 | 15 | zostaje | pod linią | napowietrzna | AL | sodowe | 20.3269 | 52.1994
1044 | Piasecznica 6 4-1477 | I | Budki Piaseckie |  | 4 | asfalt | Elgo Leda | 1 | 70 | 80 | wymiana | M5 | ŻN | 40 | 10 | zostaje | 7 | 8.5 | 1 | 5 | zostaje | nad linią | napowietrzna | AL | sodowe | 20.3276 | 52.1993
1045 | Piasecznica 6 4-1477 | I | Budki Piaseckie |  | 4 | asfalt | Elgo Leda | 1 | 70 | 80 | wymiana | M5 | Wirowy | 80 | 10 | zostaje | 4 | 7.5 | 1 | 5 | zostaje | pod linią | napowietrzna | AL | sodowe | 20.3288 | 52.1989
1046 | Piasecznica 6 4-1477 | II | Budki Piaseckie |  | 4 | asfalt | Elgo Leda | 1 | 70 | 80 | wymiana | M5 | ŻN | 40 | 10 | zostaje | 4 | 8.5 | 1 | 5 | zostaje | nad linią | napowietrzna | AsxSN | sodowe | 20.3296 | 52.1987
1047 | Piasecznica 6 4-1477 | II | Budki Piaseckie |  | 4 | asfalt | Elgo Leda | 1 | 70 | 80 | wymiana | M5 | ŻN | 40 | 10 | zostaje | 3 | 8.5 | 1 | 5 | zostaje | nad linią | napowietrzna | AsxSN | sodowe | 20.3302 | 52.1985
1048 | Piasecznica 6 4-1477 | II | Budki Piaseckie |  | 4 | asfalt | Philips Malaga | 1 | 70 | 80 | wymiana | M5 | ŻN | 40 | 10 | zostaje | 3 | 7.5 | 1 | 15 | zostaje | pod linią | napowietrzna | AsxSN | sodowe | 20.3309 | 52.1983
1049 | Piasecznica 6 4-1477 | II | Budki Piaseckie |  | 4 | asfalt | Elgo Leda | 1 | 70 | 80 | wymiana | M5 | ŻN | 40 | 10 | zostaje | 3 | 8.5 | 1 | 5 | zostaje | nad linią | napowietrzna | AsxSN | sodowe | 20.3316 | 52.1981
1050 | Piasecznica 6 4-1477 | II | Budki Piaseckie |  | 4 | asfalt | Philips Malaga | 1 | 70 | 80 | wymiana | M5 | ŻN Aowy | 40 | 10 | zostaje | 10 | 7.5 | 1 | 15 | zostaje | pod linią | napowietrzna | AsxSN | sodowe | 20.3322 | 52.1979
1051 | Piasecznica-Budki 4-0591 | I | Budki Piaseckie |  | 4 | asfalt | Elgo Leda | 1 | 70 | 80 | wymiana | M5 | ŻN Aowy | 40 | 10 | zostaje | 3 | 8.5 | 1 | 5 | zostaje | nad linią | napowietrzna | AL | sodowe | 20.3328 | 52.1976
1052 | Piasecznica-Budki 4-0591 | I | Budki Piaseckie |  | 4 | asfalt | Elgo Leda | 1 | 70 | 80 | wymiana | M5 | ŻN | 40 | 10 | zostaje | 3 | 8.5 | 1 | 5 | zostaje | nad linią | napowietrzna | AL | sodowe | 20.3334 | 52.1974
1053 | Piasecznica-Budki 4-0591 | I | Budki Piaseckie |  | 4 | asfalt | Elgo Leda | 1 | 70 | 80 | wymiana | M5 | ŻN | 40 | 10 | zostaje | 3 | 8.5 | 1 | 5 | zostaje | nad linią | napowietrzna | AL | sodowe | 20.3339 | 52.1971
1054 | Piasecznica-Budki 4-0591 | I | Budki Piaseckie |  | 4 | asfalt | Elgo Leda | 1 | 70 | 80 | wymiana | M5 | ŻN | 40 | 10 | zostaje | 3 | 8.5 | 1 | 5 | zostaje | nad linią | napowietrzna | AL | sodowe | 20.3347 | 52.1969
1055 | Piasecznica-Budki 4-0591 | I | Budki Piaseckie |  | 4 | asfalt | Elgo Leda | 1 | 70 | 80 | wymiana | M5 | ŻN | 40 | 10 | zostaje | 3 | 8.5 | 1 | 5 | zostaje | nad linią | napowietrzna | AL | sodowe | 20.3355 | 52.1965
1056 | Piasecznica-Budki 4-0591 | I | Budki Piaseckie |  | 4 | asfalt | Elgo Leda | 1 | 70 | 80 | wymiana | M5 | ŻN Aowy | 40 | 10 | zostaje | 2 | 8.5 | 1 | 5 | zostaje | nad linią | napowietrzna | AL | sodowe | 20.3362 | 52.1962
1057 | Piasecznica-Budki 4-0591 | IV | Budki Piaseckie |  | 4 | asfalt | Elgo Leda | 1 | 70 | 80 | wymiana | M5 | ŻN Aowy | 40 | 10 | zostaje | 1 | 8.5 | 1 | 5 | zostaje | nad linią | napowietrzna | AL | sodowe | 20.3369 | 52.1959
1058 | Piasecznica-Budki 4-0591 | IV | Budki Piaseckie |  | 4 | asfalt | Elgo Leda | 1 | 70 | 80 | wymiana | M5 | ŻN | 40 | 10 | zostaje | 3 | 8.5 | 1 | 5 | zostaje | nad linią | napowietrzna | AL | sodowe | 20.3376 | 52.1956
1059 | Piasecznica-Budki 4-0591 | IV | Budki Piaseckie |  | 4 | asfalt | Elgo Leda | 1 | 70 | 80 | wymiana | M5 | Drewniany | 40 | 8 | wymiana | 2 | 8 | 1 | 5 | zostaje | nad linią | napowietrzna | AL | sodowe | 20.3382 | 52.1954
1060 | Piasecznica-Budki 4-0591 | IV | Budki Piaseckie |  | 4 | asfalt | Elgo Leda | 1 | 70 | 80 | wymiana | M5 | Drewniany | 40 | 8 | wymiana | 2 | 8 | 1 | 5 | zostaje | nad linią | napowietrzna | AL | sodowe | 20.3387 | 52.1951
1061 | Piasecznica-Budki 4-0591 | IV | Budki Piaseckie |  | 4 | asfalt | Elgo Leda | 1 | 70 | 80 | wymiana | M5 | Drewniany | 40 | 8 | wymiana | 2 | 8 | 1 | 5 | zostaje | nad linią | napowietrzna | AL | sodowe | 20.3393 | 52.1948
1062 | Piasecznica-Budki 4-0591 | IV | Budki Piaseckie |  | 4 | asfalt | Elgo Leda | 1 | 70 | 80 | wymiana | M5 | Drewniany | 40 | 8 | wymiana | 2 | 8 | 1 | 5 | zostaje | nad linią | napowietrzna | AL | sodowe | 20.3399 | 52.1946
1063 | Piasecznica-Budki 4-0591 | IV | Budki Piaseckie |  | plac | plac | Elgo Leda | 1 | 70 | 80 | wymiana | M5 | ŻN | 40 | 9 | zostaje | plac | 8 | 1 | 5 | zostaje | nad linią | napowietrzna | AsxSN | sodowe | 20.3394 | 52.1945
1064 | Piasecznica-Budki 4-0591 | IV | Budki Piaseckie |  | plac | plac | Elgo Leda | 1 | 70 | 80 | wymiana | M5 | ŻN | 40 | 9 | zostaje | plac | 8 | 1 | 5 | zostaje | nad linią | napowietrzna | AsxSN | sodowe | 20.3392 | 52.1942
1065 | Piasecznica-Budki 4-0591 | IV | Budki Piaseckie |  | 4 | asfalt | Elgo Leda | 1 | 70 | 80 | wymiana | M5 | Drewniany | 40 | 8 | wymiana | 1 | 8 | 1 | 5 | zostaje | nad linią | napowietrzna | AL | sodowe | 20.3404 | 52.1943
1066 | Piasecznica-Budki 4-0591 | IV | Budki Piaseckie |  | 4 | asfalt | Elgo Leda | 1 | 70 | 80 | wymiana | M5 | ŻN | 40 | 10 | zostaje | 1 | 8.5 | 1 | 5 | zostaje | nad linią | napowietrzna | AL | sodowe | 20.341 | 52.194
1067 | Piasecznica-Budki 4-0591 | IV | Budki Piaseckie |  | 4 | asfalt | Elgo Leda | 1 | 70 | 80 | wymiana | M5 | ŻN | 40 | 10 | zostaje | 1 | 8.5 | 1 | 5 | zostaje | nad linią | napowietrzna | AL | sodowe | 20.3416 | 52.1938
1068 | Piasecznica-Budki 4-0591 | IV | Budki Piaseckie |  | 4 | asfalt | Elgo Leda | 1 | 70 | 80 | wymiana | M5 | Drewniany | 40 | 8 | wymiana | 2 | 8 | 1 | 5 | zostaje | nad linią | napowietrzna | AL | sodowe | 20.3422 | 52.1935
1069 | Piasecznica-Budki 4-0591 | IV | Budki Piaseckie |  | 4 | asfalt | Elgo Leda | 1 | 70 | 80 | wymiana | M5 | Drewniany | 40 | 8 | wymiana | 2 | 8 | 1 | 5 | zostaje | nad linią | napowietrzna | AL | sodowe | 20.3434 | 52.193
1070 | Piasecznica-Budki 4-0591 | I | Budki Piaseckie |  | 5.5 | asfalt | Elgo Leda | 1 | 70 | 80 | wymiana | M5 | ŻN Aowy | 80 | 10 | wymiana | 3 | 8.5 | 1 | 15 | zostaje | nad linią | napowietrzna | AsxSN | sodowe | 20.3361 | 52.2
1071 | Piasecznica-Budki 4-0591 | I | Budki Piaseckie |  | 5.5 | asfalt | Elgo Leda | 1 | 70 | 80 | wymiana | M5 | ŻN | 80 | 10 | wymiana | 3 | 8.5 | 1 | 5 | zostaje | nad linią | napowietrzna | AsxSN | sodowe | 20.3355 | 52.1992
1072 | Piasecznica-Budki 4-0591 | I | Budki Piaseckie |  | 5.5 | asfalt | Elgo Leda | 1 | 70 | 80 | wymiana | M5 | ŻN | 80 | 10 | wymiana | 3 | 8.5 | 1 | 5 | zostaje | nad linią | napowietrzna | AsxSN | sodowe | 20.3347 | 52.1984
1073 | Piasecznica-Budki 4-0591 | I | Budki Piaseckie |  | 5.5 | asfalt | Elgo Leda | 1 | 70 | 80 | wymiana | M5 | ŻN Aowy | 80 | 10 | wymiana | 3 | 8.5 | 1 | 45 | zostaje | nad linią | napowietrzna | AsxSN | sodowe | 20.334 | 52.1976
1074 | Piasecznica-Budki 4-0591 | IV | Budki Piaseckie |  | 2 | asfalt | Elgo Leda | 1 | 70 | 80 | wymiana | M6 | ŻN | 80 | 10 | wymiana | 3 | 8.5 | 1 | 5 | zostaje | nad linią | napowietrzna | AL | sodowe | 20.3427 | 52.1943
1075 | Piasecznica-Budki 4-0591 | IV | Budki Piaseckie |  | 2 | asfalt | Elgo Leda | 1 | 70 | 80 | wymiana | M6 | ŻN | 80 | 10 | wymiana | 3 | 8.5 | 1 | 5 | zostaje | nad linią | napowietrzna | AL | sodowe | 20.344 | 52.1947
1076 | Piasecznica-Budki 4-0591 | IV | Budki Piaseckie |  | 2 | asfalt | Elgo Leda | 1 | 70 | 80 | wymiana | M6 | ŻN | 80 | 10 | wymiana | 3 | 8.5 | 1 | 5 | zostaje | nad linią | napowietrzna | AL | sodowe | 20.3446 | 52.1949
1077 | Piasecznica-Budki 4-0591 | IV | Budki Piaseckie |  | 2 | asfalt | Elgo Leda | 1 | 70 | 80 | wymiana | M6 | ŻN | 80 | 10 | wymiana | 1 | 8.5 | 1 | 5 | zostaje | nad linią | napowietrzna | AL | sodowe | 20.3453 | 52.1951
1078 | Piasecznica-Budki 4-0591 | IV | Budki Piaseckie |  | 2 | asfalt | Elgo Leda | 1 | 70 | 80 | wymiana | M6 | ŻN Aowy | 80 | 10 | wymiana | 10 | 8.5 | 1 | 5 | zostaje | nad linią | napowietrzna | AsxSN | sodowe | 20.3459 | 52.1954
1079 | SO1 Piasecznica-Budki 4-0591 | I | Budki Piaseckie |  | 4 | asfalt | Elgo Leda | 1 | 70 | 80 | wymiana | M5 | Wirowy | 40 | 10 | wymiana | 2 | 8.5 | 1 | 5 | zostaje | nad linią | napowietrzna | AsxSN | sodowe | 20.3337 | 52.197
1080 | SO1 Piasecznica-Budki 4-0591 | I | Budki Piaseckie |  | 4 | asfalt | Elgo Leda | 1 | 70 | 80 | wymiana | M5 | ŻN | 40 | 10 | wymiana | 1 | 8.5 | 1 | 5 | zostaje | nad linią | napowietrzna | AsxSN | sodowe | 20.3335 | 52.1967
1081 | SO1 Piasecznica-Budki 4-0591 | I | Budki Piaseckie |  | 4 | asfalt | Elgo Leda | 1 | 70 | 80 | wymiana | M5 | ŻN | 40 | 10 | wymiana | 2 | 8.5 | 1 | 5 | zostaje | nad linią | napowietrzna | AsxSN | sodowe | 20.3332 | 52.1964
1082 | SO1 Piasecznica-Budki 4-0591 | I | Budki Piaseckie |  | 4 | asfalt | Elgo Leda | 1 | 70 | 80 | wymiana | M5 | ŻN | 40 | 10 | wymiana | 3 | 8.5 | 1 | 5 | zostaje | nad linią | napowietrzna | AsxSN | sodowe | 20.333 | 52.1961
1083 | SO1 Piasecznica-Budki 4-0591 | I | Budki Piaseckie |  | 4 | asfalt | Elgo Leda | 1 | 70 | 80 | wymiana | M5 | ŻN | 40 | 10 | wymiana | 1.5 | 8.5 | 1 | 5 | zostaje | nad linią | napowietrzna | AsxSN | sodowe | 20.3328 | 52.1958
1084 | SO1 Piasecznica-Budki 4-0591 | I | Budki Piaseckie |  | 4 | asfalt | Elgo Leda | 1 | 70 | 80 | wymiana | M5 | ŻN | 40 | 10 | wymiana | 2 | 8.5 | 1 | 5 | zostaje | nad linią | napowietrzna | AsxSN | sodowe | 20.3325 | 52.1955
1085 | SO1 Piasecznica-Budki 4-0591 | I | Budki Piaseckie |  | 4 | asfalt | Elgo Leda | 1 | 70 | 80 | wymiana | M5 | Wirowy | 40 | 10 | wymiana | 2 | 8.5 | 1.5 | 10 | zostaje | nad linią | napowietrzna | AsxSN | sodowe | 20.3323 | 52.1952
1086 | SO1 Piasecznica-Budki 4-0591 | I | Budki Piaseckie |  | 4 | asfalt | Elgo Leda | 1 | 70 | 80 | wymiana | M5 | Wirowy | 40 | 10 | wymiana | 2 | 8.5 | 1.5 | 10 | zostaje | nad linią | napowietrzna | AsxSN | sodowe | 20.332 | 52.1952
1087 | SO1 Piasecznica-Budki 4-0591 | I | Budki Piaseckie |  | 4 | asfalt | Elgo Leda | 1 | 70 | 80 | wymiana | M5 | ŻN | 40 | 10 | wymiana | 3 | 8.5 | 1 | 10 | zostaje | nad linią | napowietrzna | AsxSN | sodowe | 20.3316 | 52.1953
1088 | SO1 Piasecznica-Budki 4-0591 | I | Budki Piaseckie |  | 4 | asfalt | Elgo Leda | 1 | 70 | 80 | wymiana | M5 | ŻN | 40 | 10 | wymiana | 3 | 8.5 | 1 | 10 | zostaje | nad linią | napowietrzna | AsxSN | sodowe | 20.3311 | 52.1954
1089 | SO1 Piasecznica-Budki 4-0591 | I | Budki Piaseckie |  | 4 | asfalt | Elgo Leda | 1 | 70 | 80 | wymiana | M5 | Wirowy | 40 | 10 | wymiana | 2 | 8.5 | 1 | 5 | zostaje | nad linią | napowietrzna | AsxSN | sodowe | 20.3306 | 52.1956
1090 | SO1 Piasecznica-Budki 4-0591 | I | Budki Piaseckie |  | 4 | asfalt | Elgo Leda | 1 | 70 | 80 | wymiana | M5 | ŻN | 40 | 10 | wymiana | 2 | 8.5 | 1 | 5 | zostaje | nad linią | napowietrzna | AsxSN | sodowe | 20.3301 | 52.1957
1091 | SO1 Piasecznica-Budki 4-0591 | I | Budki Piaseckie |  | 4 | asfalt | Elgo Leda | 1 | 70 | 80 | wymiana | M5 | Wirowy | 40 | 10 | wymiana | 2 | 8.5 | 1 | 5 | zostaje | nad linią | napowietrzna | AsxSN | sodowe | 20.33 | 52.1956
1092 | SO1 Piasecznica-Budki 4-0591 | I | Budki Piaseckie |  | 4 | asfalt | Elgo Leda | 1 | 70 | 80 | wymiana | M5 | ŻN | 40 | 10 | wymiana | 2 | 8.5 | 1 | 5 | zostaje | nad linią | napowietrzna | AsxSN | sodowe | 20.3298 | 52.1953
1093 | SO1 Piasecznica-Budki 4-0591 | I | Budki Piaseckie |  | 4 | asfalt | Elgo Leda | 1 | 70 | 80 | wymiana | M5 | Wirowy | 40 | 10 | wymiana | 2 | 8.5 | 1 | 5 | zostaje | nad linią | napowietrzna | AsxSN | sodowe | 20.3296 | 52.1951
1094 | Dębowka 4-0155 | II | Dębówka |  | 4 | asfalt | Elgo Leda | 1 | 70 | 80 | wymiana | M5 | ŻN Aowy | 40 | 10 | zostaje | 2 | 8.5 | 1 | 5 | zostaje | nad linią | napowietrzna | AsxSN | sodowe | 20.3445 | 52.1924
1095 | Dębowka 4-0155 | II | Dębówka |  | 4 | asfalt | Elgo Leda | 1 | 70 | 80 | wymiana | M5 | ŻN Aowy | 80 | 10 | zostaje | 1 | 8.5 | 1 | 5 | zostaje | nad linią | napowietrzna | AsxSN | sodowe | 20.3456 | 52.1925
1096 | Dębowka 4-0155 | II | Dębówka |  | 4 | asfalt | Elgo Leda | 1 | 70 | 80 | wymiana | M5 | ŻN | 80 | 10 | zostaje | 5 | 8.5 | 1 | 5 | zostaje | nad linią | napowietrzna | AsxSN | sodowe | 20.3466 | 52.1927
1097 | Dębowka 4-0155 | II | Dębówka |  | 4 | asfalt | Elgo Leda | 1 | 70 | 80 | wymiana | M5 | ŻN | 80 | 10 | zostaje | 2 | 8.5 | 1 | 5 | zostaje | nad linią | napowietrzna | AL | sodowe | 20.3458 | 52.1918
1098 | Dębowka 4-0155 | II | Dębówka |  | 4 | asfalt | Elgo Leda | 1 | 70 | 80 | wymiana | M5 | ŻN Aowy | 80 | 10 | zostaje | 3 | 8.5 | 1 | 5 | zostaje | nad linią | napowietrzna | AL | sodowe | 20.347 | 52.1913
1099 | Dębowka 4-0155 | II | Dębówka |  | 4 | asfalt | Elgo Leda | 1 | 70 | 80 | wymiana | M5 | ŻN Aowy | 40 | 10 | zostaje | 2 | 8.5 | 1 | 5 | zostaje | nad linią | napowietrzna | AL | sodowe | 20.3474 | 52.191
1100 | Dębowka 4-0155 | II | Dębówka |  | 4 | asfalt | Elgo Leda | 1 | 70 | 80 | wymiana | M5 | ŻN | 40 | 10 | zostaje | 2 | 8.5 | 1 | 5 | zostaje | nad linią | napowietrzna | AL | sodowe | 20.3474 | 52.1906
1101 | Dębowka 4-0155 | II | Dębówka |  | 4 | asfalt | Elgo Leda | 1 | 70 | 80 | wymiana | M5 | ŻN | 80 | 10 | zostaje | 1 | 8.5 | 1 | 5 | zostaje | nad linią | napowietrzna | AL | sodowe | 20.3474 | 52.1898
1102 | Dębowka 4-0155 | II | Dębówka |  | 4 | asfalt | Elgo Leda | 1 | 70 | 80 | wymiana | M5 | ŻN | 80 | 10 | zostaje | 2 | 8.5 | 1 | 5 | zostaje | nad linią | napowietrzna | AL | sodowe | 20.3474 | 52.1889
1103 | Dębowka 4-0155 | II | Dębówka |  | 4 | asfalt | Elgo Leda | 1 | 70 | 80 | wymiana | M5 | ŻN | 80 | 10 | zostaje | 2 | 8.5 | 1 | 5 | zostaje | nad linią | napowietrzna | AL | sodowe | 20.3474 | 52.188
1104 | Dębowka 4-0155 | I | Dębówka |  | 4 | asfalt | Elgo Leda | 1 | 70 | 80 | wymiana | M5 | ŻN Aowy | 80 | 10 | zostaje | 2 | 8.5 | 1 | 5 | zostaje | nad linią | napowietrzna | AL | sodowe | 20.3474 | 52.1872
1105 | Dębowka 4-0155 | I | Dębówka |  | 4 | asfalt | Elgo Leda | 1 | 70 | 80 | wymiana | M5 | ŻN | 40 | 10 | zostaje | 2 | 8.5 | 1 | 5 | zostaje | nad linią | napowietrzna | AL | sodowe | 20.3474 | 52.1867
1106 | Dębowka 4-0155 | I | Dębówka |  | 4 | grunt | Elgo Leda | 1 | 70 | 80 | wymiana | M5 | ŻN | 40 | 10 | zostaje | 2 | 8.5 | 1 | 5 | zostaje | nad linią | napowietrzna | AL | sodowe | 20.3474 | 52.1863
1107 | Dębowka 4-0155 | I | Dębówka |  | boisko | asfalt | Elgo Leda | 1 | 70 | 80 | wymiana | M5 | ŻN | 40 | 10 | zostaje | pole | 8.5 | 1 | 5 | zostaje | nad linią | napowietrzna | AsxSN | sodowe | 20.3471 | 52.1868
1108 | Dębowka 4-0155 | I | Dębówka |  | 4 | asfalt | Elgo Leda | 1 | 70 | 80 | wymiana | M5 | ŻN | 40 | 10 | zostaje | 1 | 8.5 | 1 | 5 | zostaje | nad linią | napowietrzna | AL | sodowe | 20.3474 | 52.1855
1109 | Dębowka 4-0155 | I | Dębówka |  | 4 | asfalt | Elgo Leda | 1 | 70 | 80 | wymiana | M5 | ŻN | 80 | 10 | zostaje | 2 | 8.5 | 1 | 5 | zostaje | pod linią | napowietrzna | AL | sodowe | 20.3475 | 52.1846
1110 | Dębowka 4-0155 | I | Dębówka |  | 4 | asfalt | Elgo Leda | 1 | 70 | 80 | wymiana | M5 | ŻN | 80 | 10 | zostaje | 2 | 8.5 | 1 | 5 | zostaje | nad linią | napowietrzna | AL | sodowe | 20.3475 | 52.1842
1111 | Dębowka 4-0155 | I | Dębówka |  | 4 | asfalt | Elgo Leda | 1 | 70 | 80 | wymiana | M5 | ŻN | 40 | 10 | zostaje | 2 | 8.5 | 1 | 5 | zostaje | nad linią | napowietrzna | AL | sodowe | 20.3475 | 52.1838
1112 | Dębowka 4-0155 | I | Dębówka |  | 4 | asfalt | Elgo Leda | 1 | 70 | 80 | wymiana | M5 | ŻN | 40 | 10 | zostaje | 2 | 8.5 | 1 | 5 | zostaje | nad linią | napowietrzna | AL | sodowe | 20.3475 | 52.1834
1113 | Dębowka 4-0155 | I | Dębówka |  | 4 | asfalt | Elgo Leda | 1 | 70 | 80 | wymiana | M6 | ŻN | 40 | 10 | zostaje | 2 | 8.5 | 0.5 | 5 | zostaje | nad linią | napowietrzna | AL | sodowe | 20.3475 | 52.183
1114 | Dębowka 4-0155 | I | Dębówka |  | 4 | asfalt | Elgo Leda | 1 | 70 | 80 | wymiana | M6 | ŻN Aowy | 80 | 10 | zostaje | 2 | 8.5 | 1 | 5 | zostaje | nad linią | napowietrzna | AL | sodowe | 20.3475 | 52.1821
1115 | Dębowka 4-0155 | I | Dębówka |  | 4 | asfalt | Philips Malaga;Philips Malaga | 2 | 70;70 | 80;80 | wymiana;wymiana | M5 | Wirowy | 40 | 10 | zostaje | 1 | 8,5;7,5 | 2;2 | 5;15 | zostaje;zostaje | nad linią;pod linią | napowietrzna | AsxSN | sodowe;sodowe | 20.3475 | 52.1818
1116 | Gaj 2 4-0209 | I | Gaj | Trakt św. Jana Pawła II | 8 | asfalt | Elgo Leda | 1 | 150 | 165 | wymiana | M4 | Drewniany | 40 | 8 | wymiana | 1 | 7 | 1 | 15 | zostaje | pod linią | napowietrzna | AL | sodowe | 20.3841 | 52.1934
1117 | Gaj 2 4-0209 | I | Gaj | Trakt św. Jana Pawła II | 8 | asfalt | Elgo Leda | 1 | 150 | 165 | wymiana | M4 | Drewniany | 120 | 8 | wymiana | 10 | 7 | 1 | 45 | zostaje | pod linią | napowietrzna | AL | sodowe | 20.3837 | 52.1917
1118 | Gaj 1 4-0208 | I | Gaj |  | 3 | asfalt | Elgo Leda | 1 | 70 | 80 | wymiana | M6 | Wirowy | 40 | 10 | zostaje | 5 | 8.5 | 1 | 5 | zostaje | nad linią | napowietrzna | AsxSN | sodowe | 20.3703 | 52.1867
1119 | Gaj 1 4-0208 | I | Gaj |  | 3 | asfalt | Elgo Leda | 1 | 70 | 80 | wymiana | M6 | Wirowy | 40 | 10 | zostaje | 5 | 8.5 | 1 | 5 | zostaje | nad linią | napowietrzna | AsxSN | sodowe | 20.371 | 52.1866
1120 | Gaj 1 4-0208 | I | Gaj |  | 3 | asfalt | Elgo Leda | 1 | 70 | 80 | wymiana | M6 | Wirowy | 40 | 10 | zostaje | 5 | 8.5 | 1 | 5 | zostaje | nad linią | napowietrzna | AsxSN | sodowe | 20.3716 | 52.1865
1121 | Gaj 1 4-0208 | I | Gaj |  | 3 | asfalt | Elgo Leda | 1 | 70 | 80 | wymiana | M6 | Wirowy | 40 | 10 | zostaje | 5 | 8.5 | 1 | 5 | zostaje | nad linią | napowietrzna | AsxSN | sodowe | 20.3723 | 52.1864
1122 | Gaj 1 4-0208 | I | Gaj |  | 3 | asfalt | Elgo Leda | 1 | 70 | 80 | wymiana | M6 | Wirowy | 40 | 10 | zostaje | 5 | 8.5 | 1 | 5 | zostaje | nad linią | napowietrzna | AsxSN | sodowe | 20.3731 | 52.1863
1123 | Gaj 1 4-0208 | I | Gaj |  | 3 | asfalt | Elgo Leda | 1 | 70 | 80 | wymiana | M6 | Wirowy | 40 | 10 | zostaje | 3 | 8.5 | 1 | 5 | zostaje | nad linią | napowietrzna | AsxSN | sodowe | 20.3738 | 52.1862
1124 | Gaj 1 4-0208 | I | Gaj |  | 3 | asfalt | Elgo Leda | 1 | 70 | 80 | wymiana | M6 | Wirowy | 40 | 10 | zostaje | 3 | 8.5 | 1 | 5 | zostaje | nad linią | napowietrzna | AsxSN | sodowe | 20.3745 | 52.1861
1125 | Gaj 1 4-0208 | I | Gaj |  | 3 | asfalt | LED | 1 | 55 | 55 | zostaje | M6 | Wirowy | 40 | 10 | zostaje | 3 | 8.5 | 1 | 5 | zostaje | nad linią | napowietrzna | AsxSN | ledowe | 20.3752 | 52.1859
1126 | Gaj 1 4-0208 | II | Gaj |  | 3 | asfalt | Elgo Leda | 1 | 70 | 80 | wymiana | M6 | Wirowy | 40 | 10 | zostaje | 3 | 8.5 | 1 | 5 | zostaje | nad linią | napowietrzna | AsxSN | sodowe | 20.3759 | 52.1858
1127 | Gaj 1 4-0208 | II | Gaj |  | 3 | asfalt | Elgo Leda | 1 | 70 | 80 | wymiana | M6 | Wirowy | 40 | 10 | zostaje | 3 | 8.5 | 1 | 5 | zostaje | nad linią | napowietrzna | AsxSN | sodowe | 20.3765 | 52.1858
1128 | Gaj 1 4-0208 | II | Gaj |  | 3 | asfalt | Elgo Leda | 1 | 70 | 80 | wymiana | M6 | Wirowy | 40 | 10 | zostaje | 3 | 8.5 | 1 | 5 | zostaje | nad linią | napowietrzna | AsxSN | sodowe | 20.3772 | 52.1856
1129 | Gaj 1 4-0208 | II | Gaj |  | 3 | asfalt | Elgo Leda | 1 | 70 | 80 | wymiana | M6 | Wirowy | 40 | 10 | zostaje | 3 | 8.5 | 1 | 5 | zostaje | nad linią | napowietrzna | AsxSN | sodowe | 20.3779 | 52.1855
1130 | Gaj 1 4-0208 | II | Gaj |  | 3 | asfalt | Elgo Leda | 1 | 70 | 80 | wymiana | M6 | Wirowy | 40 | 10 | zostaje | 3 | 8.5 | 1 | 5 | zostaje | nad linią | napowietrzna | AsxSN | sodowe | 20.3786 | 52.1854
1131 | Gaj 1 4-0208 | II | Gaj |  | 3 | asfalt | Elgo Leda | 1 | 70 | 80 | wymiana | M6 | Wirowy | 40 | 10 | zostaje | 3 | 8.5 | 1 | 5 | zostaje | nad linią | napowietrzna | AsxSN | sodowe | 20.3793 | 52.1853
1132 | Gaj 1 4-0208 | II | Gaj |  | 3 | asfalt | Elgo Leda | 1 | 70 | 80 | wymiana | M6 | Wirowy | 40 | 10 | zostaje | 3 | 8.5 | 1 | 5 | zostaje | nad linią | napowietrzna | AsxSN | sodowe | 20.38 | 52.1852
1133 | Gaj 1 4-0208 | II | Gaj |  | 3 | asfalt | Elgo Leda | 1 | 70 | 80 | wymiana;zostaje | M6 | Wirowy | 40 | 10 | zostaje | 3 | 8.5 | 1 | 5 | zostaje | nad linią | napowietrzna | AsxSN | sodowe | 20.3807 | 52.1851
1134 | Gaj 1 4-0208 | II | Gaj |  | 3 | asfalt | Philips Malaga | 1 | 70 | 80 | wymiana | M6 | Wirowy | 40 | 10 | zostaje | 3 | 8.5 | 1 | 5 | zostaje | nad linią | napowietrzna | AsxSN | sodowe | 20.3814 | 52.1849
1135 | Gaj 1 4-0208 | II | Gaj |  | 3 | asfalt | Elgo Leda | 1 | 70 | 80 | wymiana | M6 | Wirowy | 40 | 10 | zostaje | 3 | 8.5 | 2 | 5 | zostaje | nad linią | napowietrzna | AsxSN | sodowe | 20.3818 | 52.1849
1136 | Gaj 1 4-0208 | II | Gaj |  | 2 | grunt | Elgo Leda | 1 | 70 | 80 | wymiana | P5 | OŻ | 40 | 10 | zostaje | 0.5 | 8.5 | 1 | 5 | zostaje | nad linią | napowietrzna | AsxSN | sodowe | 20.3819 | 52.1851
1137 | Krańcowa 4-1209 | III | Granice | Sochaczewska | 8 | asfalt | Elgo Leda | 1 | 150 | 165 | wymiana | M4 | ŻN | 40 | 10 | zostaje | 8 | 7.5 | 2.5 | 15 | zostaje | pod linią | napowietrzna | AsxSN | sodowe | 20.4374 | 52.211
1138 | Krańcowa 4-1209 | III | Granice | Sochaczewska | 8 | asfalt | Elgo Leda | 1 | 150 | 165 | wymiana | M4 | ŻN Aowy | 40 | 10 | zostaje | 8 | 7.5 | 2.5 | 15 | zostaje | pod linią | napowietrzna | AsxSN | sodowe | 20.4366 | 52.2111
1139 | Krańcowa 4-1209 | III | Granice | Sochaczewska | 8 | asfalt | Elgo Leda | 1 | 150 | 165 | wymiana | M4 | ŻN | 40 | 10 | zostaje | 8 | 7.5 | 2.5 | 15 | zostaje | pod linią | napowietrzna | AsxSN | sodowe | 20.4361 | 52.2112
1140 | Krańcowa 4-1209 | III | Granice | Sochaczewska | 8 | asfalt | Elgo Leda | 1 | 150 | 165 | wymiana | M4 | ŻN | 40 | 10 | zostaje | 8 | 7.5 | 1 | 15 | zostaje | pod linią | napowietrzna | AsxSN | sodowe | 20.4357 | 52.2112
1141 | Krańcowa 4-1209 | III | Granice | Sochaczewska | 8 | asfalt | Elgo Leda | 1 | 150 | 165 | wymiana | M4 | ŻN Aowy | 40 | 10 | zostaje | 8 | 7.5 | 1 | 15 | zostaje | pod linią | napowietrzna | AsxSN | sodowe | 20.4349 | 52.2113
1142 | Krańcowa 4-1209 | III | Granice | Sochaczewska | 8 | asfalt | Elgo Leda | 1 | 150 | 165 | wymiana | M4 | ŻN | 40 | 10 | zostaje | 8 | 7.5 | 1 | 5 | zostaje | pod linią | napowietrzna | AsxSN | sodowe | 20.4344 | 52.2114
1143 | Krańcowa 4-1209 | III | Granice | Sochaczewska | 8 | asfalt | Elgo Leda | 1 | 150 | 165 | wymiana | M4 | ŻN | 40 | 10 | zostaje | 8 | 7.5 | 1 | 5 | zostaje | pod linią | napowietrzna | AsxSN | sodowe | 20.4339 | 52.2114
1144 | Krańcowa 4-1209 | III | Granice | Sochaczewska | 8 | asfalt | Elgo Leda | 1 | 150 | 165 | wymiana | M4 | ŻN | 40 | 10 | zostaje | 8 | 7.5 | 1 | 5 | zostaje | pod linią | napowietrzna | AsxSN | sodowe | 20.4334 | 52.2115
1145 | Krańcowa 4-1209 | III | Granice | Sochaczewska | 8 | asfalt | Elgo Leda | 1 | 150 | 165 | wymiana | M4 | ŻN Aowy | 40 | 10 | zostaje | 8 | 7.5 | 2 | 5 | zostaje | pod linią | napowietrzna | AsxSN | sodowe | 20.433 | 52.2115
1146 | Krańcowa 4-1209 | I | Granice | Sochaczewska | 8 | asfalt | Elgo Leda | 1 | 150 | 165 | wymiana | M4 | ŻN Aowy | 40 | 12 | zostaje | 8 | 10 | 2 | 5 | zostaje | nad linią | napowietrzna | AL | sodowe | 20.4324 | 52.2116
1147 | Krańcowa 4-1209 | I | Granice | Sochaczewska | 8 | asfalt | Elgo Leda | 1 | 150 | 165 | wymiana | M4 | ŻN Aowy | 40 | 12 | zostaje | 7 | 10 | 2 | 5 | zostaje | nad linią | napowietrzna | AL | sodowe | 20.4325 | 52.2118
1148 | Krańcowa 4-1209 | I | Granice | Sochaczewska | 8 | asfalt | Elgo Leda | 1 | 150 | 165 | wymiana | M4 | ŻN | 40 | 12 | zostaje | 7 | 10 | 2 | 5 | zostaje | nad linią | napowietrzna | AL | sodowe | 20.4331 | 52.2118
1149 | Krańcowa 4-1209 | I | Granice | Sochaczewska | 8 | asfalt | Elgo Leda;Elgo Leda | 2 | 150;150 | 165;165 | wymiana;wymiana | M4 | ŻN Aowy | 40 | 12 | zostaje | 7 | 10;10 | 1;1 | 5;5 | zostaje;zostaje | nad linią;nad linią | napowietrzna | AL | sodowe;sodowe | 20.4336 | 52.2117
1150 | Krańcowa 4-1209 | II | Granice | Krańcowa | 5 | asfalt | Elgo Leda | 1 | 70 | 80 | wymiana | M6 | ŻN Aowy | 40 | 12 | zostaje | 3 | 9 | 1 | 5 | zostaje | pod linią | napowietrzna | AL | sodowe | 20.4321 | 52.2115
1151 | Krańcowa 4-1209 | II | Granice | Krańcowa | 5 | asfalt | Philips Malaga | 1 | 70 | 80 | wymiana | M6 | ŻN Aowy | 40 | 12 | zostaje | 3 | 9 | 1 | 5 | zostaje | pod linią | napowietrzna | AL | sodowe | 20.4322 | 52.2109
1152 | Krańcowa 4-1209 | II | Granice | Krańcowa | 5 | asfalt | Philips Malaga | 1 | 70 | 80 | wymiana | M6 | ŻN | 40 | 12 | zostaje | 3 | 9 | 1 | 5 | zostaje | pod linią | napowietrzna | AL | sodowe | 20.4321 | 52.2107
1153 | Krańcowa 4-1209 | II | Granice | Krańcowa | 5 | asfalt | Philips Malaga | 1 | 70 | 80 | wymiana | M6 | ŻN Aowy | 40 | 12 | zostaje | 3 | 9 | 1 | 5 | zostaje | pod linią | napowietrzna | AL | sodowe | 20.4321 | 52.2105
1154 | Krańcowa 4-1209 | II | Granice | Krańcowa | 5 | asfalt | Philips Malaga | 1 | 70 | 80 | wymiana;zostaje | M6 | ŻN | 40 | 10 | zostaje | 4 | 8.5 | 1 | 5 | zostaje | nad linią | napowietrzna | AsxSN | sodowe | 20.432 | 52.21
1155 | Krańcowa 4-1209 | II | Granice | Krańcowa | 5 | asfalt | Philips Malaga | 1 | 70 | 80 | wymiana | M6 | ŻN | 40 | 10 | zostaje | 4 | 8.5 | 1 | 5 | zostaje | nad linią | napowietrzna | AsxSN | sodowe | 20.4318 | 52.2096
1156 | Krańcowa 4-1209 | II | Granice | Krańcowa | 5 | asfalt | Philips Malaga | 1 | 70 | 80 | wymiana | M6 | ŻN | 40 | 10 | zostaje | 4 | 8.5 | 1 | 5 | zostaje | nad linią | napowietrzna | AsxSN | sodowe | 20.4317 | 52.2091
1157 | Krańcowa 4-1209 | II | Granice | Krańcowa | 5 | asfalt | Philips Malaga | 1 | 70 | 80 | wymiana | M6 | ŻN | 40 | 10 | zostaje | 3 | 8.5 | 1 | 5 | zostaje | nad linią | napowietrzna | AsxSN | sodowe | 20.4316 | 52.2087
1158 | Krańcowa 4-1209 | II | Granice | Krańcowa | 5 | asfalt | Philips Malaga | 1 | 70 | 80 | wymiana | M6 | ŻN | 40 | 10 | zostaje | 2 | 8.5 | 1 | 5 | zostaje | nad linią | napowietrzna | AsxSN | sodowe | 20.4314 | 52.2083
1159 | Krańcowa 4-1209 | II | Granice | Krańcowa | 5 | asfalt | Philips Malaga | 1 | 70 | 80 | wymiana | M6 | Wirowy | 40 | 10 | zostaje | 2 | 8.5 | 1 | 5 | zostaje | nad linią | napowietrzna | AsxSN | sodowe | 20.4313 | 52.2079
1160 | Świerkowa 4-1204 | II | Granice | Modrzewiowa | 3 | grunt | Elgo Leda | 1 | 70 | 80 | wymiana | M6 | ŻN Aowy | 80 | 10 | zostaje | 1 | 8.5 | 1 | 5 | zostaje | nad linią | napowietrzna | AL | sodowe | 20.4314 | 52.2042
1161 | Świerkowa 4-1204 | II | Granice | Modrzewiowa | 3 | grunt | Elgo Leda | 1 | 70 | 80 | wymiana | M6 | ŻN | 80 | 10 | zostaje | 1 | 8.5 | 1 | 5 | zostaje | nad linią | napowietrzna | AL | sodowe | 20.4311 | 52.2034
1162 | Świerkowa 4-1204 | II | Granice | Modrzewiowa | 3 | grunt | Elgo Leda | 1 | 70 | 80 | wymiana | M6 | ŻN Aowy | 80 | 10 | zostaje | 0.5 | 8.5 | 1 | 5 | zostaje | nad linią | napowietrzna | AL | sodowe | 20.4307 | 52.2026
1163 | Świerkowa 4-1204 | III | Granice | Świerkowa-Granice | 3 | asfalt | Elgo Leda | 1 | 70 | 80 | wymiana | M6 | ŻN | 40 | 10 | zostaje | 5 | 8.5 | 1 | 5 | zostaje | nad linią | napowietrzna | AL | sodowe | 20.4321 | 52.203
1164 | Świerkowa 4-1204 | III | Granice | Świerkowa-Granice | 3 | asfalt | Elgo Leda | 1 | 70 | 80 | wymiana | M6 | ŻN | 80 | 10 | zostaje | 5 | 8.5 | 1 | 5 | zostaje | nad linią | napowietrzna | AL | sodowe | 20.4318 | 52.2023
1165 | Świerkowa 4-1204 | III | Granice | Świerkowa-Granice | 3 | asfalt | Elgo Leda | 1 | 70 | 80 | wymiana | M6 | ŻN | 40 | 10 | zostaje | 5 | 8.5 | 1 | 5 | zostaje | nad linią | napowietrzna | AL | sodowe | 20.4317 | 52.202
1166 | Świerkowa 4-1204 | III | Granice | Świerkowa-Granice | 3 | asfalt | Elgo Leda | 1 | 70 | 80 | wymiana | M6 | ŻN Aowy | 40 | 10 | zostaje | 5 | 8.5 | 1 | 5 | zostaje | nad linią | napowietrzna | AL | sodowe | 20.4315 | 52.2016
1167 | Świerkowa 4-1204 | I | Granice | Świerkowa | 4 | asfalt | Elgo Leda | 1 | 70 | 80 | wymiana | M6 | ŻN | 40 | 10 | zostaje | 5 | 8.5 | 1 | 5 | zostaje | nad linią | napowietrzna | AL | sodowe | 20.4301 | 52.2025
1168 | Świerkowa 4-1204 | I | Granice | Świerkowa | 4 | asfalt | Elgo Leda | 1 | 70 | 80 | wymiana | M6 | ŻN | 40 | 10 | zostaje | 5 | 8.5 | 1 | 5 | zostaje | nad linią | napowietrzna | AL | sodowe | 20.4292 | 52.2026
1169 | Świerkowa 4-1204 | I | Granice | Świerkowa | 4 | asfalt | Elgo Leda | 1 | 70 | 80 | wymiana | M5 | ŻN | 40 | 10 | zostaje | 2 | 8.5 | 1 | 5 | zostaje | nad linią | napowietrzna | AL. | sodowe | 20.427 | 52.203
1170 | Świerkowa 4-1204 | I | Granice | Świerkowa | 4 | asfalt | Elgo Leda | 1 | 70 | 80 | wymiana | M5 | ŻN | 40 | 10 | zostaje | 2 | 8.5 | 1 | 5 | zostaje | nad linią | napowietrzna | AL. | sodowe | 20.4279 | 52.2028
1171 | Rubinowa 4-0218 | I | Granice | Rubinowa | 4 | asfalt | Elgo Leda | 1 | 70 | 80 | wymiana | M6 | ŻN Aowy | 40 | 10 | zostaje | 3 | 8.5 | 1 | 5 | zostaje | nad linią | napowietrzna | AL | sodowe | 20.4317 | 52.2077
1172 | Rubinowa 4-0218 | I | Granice | Rubinowa | 4 | asfalt | Elgo Leda | 1 | 70 | 80 | wymiana | M6 | ŻN | 40 | 10 | zostaje | 3 | 7 | 1 | 5 | zostaje | pod linią | napowietrzna | AL | sodowe | 20.4323 | 52.2076
1173 | Rubinowa 4-0218 | I | Granice | Rubinowa | 4 | asfalt | Elgo Leda | 1 | 70 | 80 | wymiana | M6 | ŻN | 40 | 10 | zostaje | 2 | 6 | 1 | 5 | zostaje | pod linią | napowietrzna | AL | sodowe | 20.4329 | 52.2075
1174 | Rubinowa 4-0218 | I | Granice | Rubinowa | 4 | asfalt | Elgo Leda | 1 | 70 | 80 | wymiana | M6 | Wirowy | 40 | 10 | zostaje | 3 | 8.5 | 1 | 5 | zostaje | nad linią | napowietrzna | AL | sodowe | 20.4335 | 52.2074
1175 | Rubinowa 4-0218 | I | Granice | Rubinowa | 4 | asfalt | Elgo Leda | 1 | 70 | 80 | wymiana | M6 | ŻN | 80 | 10 | zostaje | 3 | 8.5 | 1 | 5 | zostaje | nad linią | napowietrzna | AL | sodowe | 20.4347 | 52.2072
1176 | Rubinowa 4-0218 | II | Granice | Rubinowa | 4 | asfalt | Elgo Leda | 1 | 70 | 80 | wymiana | M6 | ŻN | 40 | 12 | zostaje | 2 | 8.5 | 1 | 5 | zostaje | nad linią | napowietrzna | AL | sodowe | 20.4357 | 52.2071
1177 | Rubinowa 4-0218 | II | Granice | Rubinowa | 4 | asfalt | Elgo Leda | 1 | 70 | 80 | wymiana | M6 | ŻN | 40 | 10 | zostaje | 2 | 7.5 | 0.5 | 5 | zostaje | pod linią | napowietrzna | AL | sodowe | 20.4362 | 52.207
1178 | Rubinowa 4-0218 | II | Granice | Rubinowa | 4 | asfalt | Elgo Leda | 1 | 70 | 80 | wymiana | M6 | ŻN | 40 | 10 | zostaje | 3 | 8.5 | 1 | 5 | zostaje | nad linią | napowietrzna | AL | sodowe | 20.4367 | 52.207
1179 | Elżbietów 2 4-0187 | II | Elżbietów | Trakt św. Jana Pawła II | 6 | asfalt | Elgo Leda;Elgo Leda | 2 | 70;70 | 80;80 | wymiana;wymiana | M5 | Wirowy | 40 | 12 | zostaje | 3 | 10;10 | 1,5;1,5 | 5;5 | zostaje;zostaje | nad linią;nad linią | napowietrzna | AsxSN | sodowe;sodowe | 20.3796 | 52.1748
1180 | Elżbietów 2 4-0187 | I | Elżbietów |  | 6 | asfalt | Elgo Leda | 1 | 70 | 80 | wymiana | M5 | ŻN | 40 | 12 | zostaje | 3 | 10 | 1 | 15 | zostaje | nad linią | napowietrzna | AsxSN | sodowe | 20.3804 | 52.1746
1181 | Elżbietów 2 4-0187 | I | Elżbietów |  | 6 | asfalt | Elgo Leda;Elgo Leda | 2 | 70;70 | 80;80 | wymiana;wymiana | M5 | ŻN | 40 | 12 | zostaje | 5 | 10;10 | 1;0,5 | 5;15 | zostaje;zostaje | nad linią;nad linią | napowietrzna | AsxSN | sodowe;sodowe | 20.3811 | 52.1745
1182 | Elżbietów 2 4-0187 | I | Elżbietów |  | 6 | asfalt | Elgo Leda;Elgo Leda | 2 | 70;70 | 80;80 | wymiana;wymiana | M5 | ŻN | 40 | 12 | zostaje | 5 | 10;10 | 1;1 | 5;30 | zostaje;zostaje | nad linią;nad linią | napowietrzna | AsxSN | sodowe;sodowe | 20.3818 | 52.1744
1183 | Elżbietów 2 4-0187 | I | Elżbietów |  | 6 | asfalt | Elgo Leda | 1 | 70 | 80 | wymiana | M5 | ŻN | 40 | 10 | zostaje | 7 | 8.5 | 1 | 5 | zostaje | nad linią | napowietrzna | AsxSN | sodowe | 20.3825 | 52.1743
1184 | Elżbietów 2 4-0187 | I | Elżbietów |  | 6 | asfalt | Elgo Leda | 1 | 70 | 80 | wymiana | M5 | ŻN Aowy | 40 | 10 | zostaje | 7 | 8.5 | 1 | 5 | zostaje | nad linią | napowietrzna | AsxSN | sodowe | 20.3833 | 52.1742
1185 | Elżbietów 4-0190 | I | Elżbietów |  | 6 | asfalt | Elgo Leda;Rtęciowa | 2 | 70;125 | 80;70 | wymiana;wymiana | M5 | ŻN Aowy | 40 | 10 | zostaje | 3 | 8,5;8,5 | 1;0,1 | 5;5 | zostaje;zostaje | nad linią;nad linią | napowietrzna | AsxSN | sodowe;sodowe | 20.3839 | 52.1742
1186 | Elżbietów 4-0190 | I | Elżbietów |  | 6 | asfalt | Elgo Leda;Rtęciowa | 2 | 70;125 | 80;140 | wymiana;wymiana | M5 | ŻN Aowy | 40 | 10 | zostaje | 3 | 8,5;8,5 | 1;0,1 | 5;5 | zostaje;zostaje | nad linią;nad linią | napowietrzna | AsxSN | sodowe;sodowe | 20.3845 | 52.1741
1187 | Elżbietów 4-0190 | I | Elżbietów |  | 6 | asfalt | Elgo Leda;LED | 2 | 70;70 | 80;140 | wymiana;wymiana | M5 | ŻN Aowy | 40 | 10 | zostaje | 3 | 8,5;8,5 | 1;0,5 | 5;5 | zostaje;zostaje | nad linią;nad linią | napowietrzna | AsxSN | sodowe;sodowe | 20.385 | 52.1741
1188 | Elżbietów 4-0190 | I | Elżbietów |  | 6 | asfalt | Elgo Leda;Rtęciowa | 2 | 70;125 | 80;140 | wymiana;wymiana | M5 | ŻN Aowy | 40 | 10 | zostaje | 3 | 8,5;8,5 | 1;0,1 | 5;5 | zostaje;zostaje | nad linią;nad linią | napowietrzna | AsxSN | sodowe;sodowe | 20.3855 | 52.174
1189 | Elżbietów 4-0190 | I | Elżbietów |  | 6 | asfalt | Elgo Leda;Rtęciowa | 2 | 70;125 | 80;140 | wymiana;wymiana | M5 | ŻN Aowy | 40 | 10 | zostaje | 3 | 8,5;8,5 | 1;0,1 | 5;5 | zostaje;zostaje | nad linią;nad linią | napowietrzna | AsxSN | sodowe;sodowe | 20.3859 | 52.1739
1190 | Elżbietów 4-0190 | I | Elżbietów |  | 6 | asfalt | Elgo Leda | 1 | 70 | 80 | wymiana | M5 | ŻN Aowy | 40 | 10 | zostaje | 4 | 8.5 | 1 | 5 | zostaje | nad linią | napowietrzna | AL | sodowe | 20.3866 | 52.1738
1191 | Elżbietów 4-0190 | I | Elżbietów |  | 6 | asfalt | Elgo Leda | 1 | 70 | 80 | wymiana | M5 | Drewniany | 40 | 8 | zostaje | 4 | 8 | 1 | 5 | zostaje | nad linią | napowietrzna | AL | sodowe | 20.3872 | 52.1737
1192 | Elżbietów 4-0190 | I | Elżbietów |  | 6 | asfalt | Elgo Leda | 1 | 70 | 80 | wymiana | M5 | Drewniany | 40 | 8 | zostaje | 5 | 8 | 1 | 5 | zostaje | nad linią | napowietrzna | AL | sodowe | 20.3877 | 52.1736
1193 | Elżbietów 4-0190 | I | Elżbietów |  | 6 | asfalt | SL Es System | 1 | 70 | 80 | wymiana | M5 | ŻN | 40 | 10 | zostaje | 5 | 7.5 | 0.2 | 5 | wymiana | pod linią | napowietrzna | AL | sodowe | 20.3881 | 52.1736
1194 | Elżbietów 4-0190 | I | Elżbietów |  | 6 | asfalt | Elgo Leda | 1 | 70 | 80 | wymiana | M5 | Drewniany | 40 | 8 | zostaje | 5 | 8 | 1.5 | 5 | zostaje | nad linią | napowietrzna | AL | sodowe | 20.3886 | 52.1735
1195 | Elżbietów 4-0190 | I | Elżbietów |  | 6 | asfalt | Elgo Leda | 1 | 70 | 80 | wymiana | M5 | Drewniany | 40 | 8 | zostaje | 5 | 8 | 1 | 5 | zostaje | nad linią | napowietrzna | AL | sodowe | 20.3893 | 52.1734
1196 | Elżbietów 4-0190 | I | Elżbietów |  | 6 | asfalt | Elgo Leda | 1 | 70 | 80 | wymiana | M5 | Drewniany | 40 | 8 | zostaje | 5 | 8 | 1 | 5 | zostaje | nad linią | napowietrzna | AL | sodowe | 20.3899 | 52.1733
1197 | Elżbietów 4-0190 | I | Elżbietów |  | 6 | asfalt | Elgo Strada | 1 | 250 | 265 | wymiana | M5 | ŻN | 40 | 10 | zostaje | 3 | 8.5 | 0.5 | 5 | wymiana | nad linią | napowietrzna | AL | sodowe | 20.3906 | 52.1732
1198 | Elżbietów 2 4-0187 | I | Elżbietów | boisko | plac | grunt | Elgo Leda | 1 | 70 | 80 | wymiana | P4 | ŻN | 30 | 10 | zostaje | plac | 8.5 | 0.5 | 5 | zostaje | nad linią | napowietrzna | AsxSN | sodowe | 20.38 | 52.174
1199 | Elżbietów 2 4-0187 | I | Elżbietów | boisko | plac | grunt | Elgo Leda | 1 | 70 | 80 | wymiana | P4 | ŻN | 30 | 10 | zostaje | plac | 8.5 | 0.5 | 5 | zostaje | nad linią | napowietrzna | AsxSN | sodowe | 20.3802 | 52.1739
1200 | Elżbietów 2 4-0187 | I | Elżbietów | boisko | plac | grunt | Elgo Leda | 1 | 70 | 80 | wymiana | P4 | ŻN | 30 | 10 | zostaje | plac | 8.5 | 0.5 | 5 | zostaje | nad linią | napowietrzna | AsxSN | sodowe | 20.3804 | 52.1742
1201 | Elżbietów 2 4-0187 | I | Elżbietów | boisko | plac | grunt | Elgo Leda;Elgo Leda | 2 | 70;70 | 80;80 | wymiana;wymiana | P4 | Wirowy | 30 | 10 | zostaje | plac | 8,5;8,5 | 1;1 | 5;5 | zostaje;zostaje | nad linią;nad linią | napowietrzna | AsxSN | sodowe;sodowe | 20.3806 | 52.1743
1202 | Elżbietów 1 4-0189 | I | Elżbietów |  | 6 | asfalt | Elgo Leda | 1 | 70 | 80 | wymiana | M5 | ŻN Aowy | 40 | 10 | zostaje | 2 | 8.5 | 1 | 15 | zostaje | nad linią | napowietrzna | AsxSN | sodowe | 20.3728 | 52.1759
1203 | Elżbietów 1 4-0189 | I | Elżbietów |  | 6 | asfalt | Elgo Leda | 1 | 70 | 80 | wymiana | M5 | ŻN | 40 | 10 | zostaje | 2 | 8.5 | 1 | 5 | zostaje | nad linią | napowietrzna | AsxSN | sodowe | 20.3734 | 52.1758
1204 | Elżbietów 1 4-0189 | I | Elżbietów |  | 6 | asfalt | Elgo Leda | 1 | 70 | 80 | wymiana | M5 | ŻN | 40 | 10 | zostaje | 5 | 8.5 | 1 | 5 | zostaje | nad linią | napowietrzna | AsxSN | sodowe | 20.3739 | 52.1757
1205 | Elżbietów 1 4-0189 | I | Elżbietów |  | 6 | asfalt | Elgo Leda | 1 | 70 | 80 | wymiana | M5 | ŻN Aowy | 40 | 10 | zostaje | 10 | 8.5 | 1 | 30 | zostaje | nad linią | napowietrzna | AsxSN | sodowe | 20.3748 | 52.1755
1206 | Elżbietów 1 4-0189 | II | Elżbietów |  | 6 | asfalt | Elgo Leda | 1 | 70 | 80 | wymiana | M5 | Drewniany | 40 | 10 | zostaje | 7 | 8.5 | 1 | 30 | zostaje | nad linią | napowietrzna | AsxSN | sodowe | 20.3755 | 52.1754
1207 | Elżbietów 1 4-0189 | II | Elżbietów |  | 6 | asfalt | Elgo Leda | 1 | 70 | 80 | wymiana | M5 | ŻN | 40 | 10 | zostaje | 7 | 8.5 | 1 | 30 | zostaje | nad linią | napowietrzna | AsxSN | sodowe | 20.3762 | 52.1753
1208 | Elżbietów 1 4-0189 | II | Elżbietów |  | 6 | asfalt | Elgo Leda | 1 | 70 | 80 | wymiana | M5 | Drewniany | 40 | 10 | zostaje | 7 | 8.5 | 1 | 30 | zostaje | nad linią | napowietrzna | AsxSN | sodowe | 20.3769 | 52.1752
1209 | Elżbietów 1 4-0189 | II | Elżbietów |  | 6 | asfalt | Elgo Leda | 1 | 70 | 80 | wymiana | M5 | ŻN | 40 | 10 | zostaje | 7 | 8.5 | 1 | 15 | zostaje | nad linią | napowietrzna | AsxSN | sodowe | 20.3776 | 52.175
1210 | Elżbietów 1 4-0189 | II | Elżbietów |  | 6 | asfalt | Elgo Leda | 1 | 70 | 80 | wymiana | M5 | ŻN Aowy | 40 | 10 | zostaje | 7 | 8.5 | 1 | 15 | zostaje | nad linią | napowietrzna | AsxSN | sodowe | 20.3783 | 52.1749
1211 | Elżbietów 4-0190 | I | Elżbietów |  | 2.5 | kostka | Philips Malaga | 1 | 70 | 80 | wymiana | P4 | Stalowy | 20 | 5 | zostaje | 0.5 | 5 | 0 | 0 | zostaje | szczyt słupa | kablowa | YAKY | sodowe | 20.3856 | 52.1679
1212 | Elżbietów 4-0190 | I | Elżbietów |  | 2.5 | kostka | Philips Malaga | 1 | 70 | 80 | wymiana | P4 | Stalowy | 20 | 5 | zostaje | 0.5 | 5 | 0 | 0 | zostaje | szczyt słupa | kablowa | YAKY | sodowe | 20.3858 | 52.1681
1213 | Elżbietów 4-0190 | I | Elżbietów |  | 2.5 | kostka | Philips Malaga | 1 | 70 | 80 | wymiana | P4 | Stalowy | 20 | 5 | zostaje | 0.5 | 5 | 0 | 0 | zostaje | szczyt słupa | kablowa | YAKY | sodowe | 20.386 | 52.1683
1214 | Elżbietów 4-0190 | I | Elżbietów |  | 2.5 | kostka | Philips Malaga | 1 | 70 | 80 | wymiana | P4 | Stalowy | 20 | 5 | zostaje | 0.5 | 5 | 0 | 0 | zostaje | szczyt słupa | kablowa | YAKY | sodowe | 20.3861 | 52.1685
1215 | Elżbietów 4-0190 | I | Elżbietów |  | 2.5 | kostka | Philips Malaga | 1 | 70 | 80 | wymiana | P4 | Stalowy | 20 | 5 | zostaje | 0.5 | 5 | 0 | 0 | zostaje | szczyt słupa | kablowa | YAKY | sodowe | 20.3863 | 52.1686
1216 | Elżbietów 4-0190 | I | Elżbietów |  | 2.5 | kostka | Philips Malaga | 1 | 70 | 80 | wymiana | P4 | Stalowy | 20 | 5 | zostaje | 0.5 | 5 | 0 | 0 | zostaje | szczyt słupa | kablowa | YAKY | sodowe | 20.3865 | 52.1688
1217 | Elżbietów 4-0190 | I | Elżbietów |  | 2.5 | kostka | Philips Malaga | 1 | 70 | 80 | wymiana | P4 | Stalowy | 20 | 5 | zostaje | 0.5 | 5 | 0 | 0 | zostaje | szczyt słupa | kablowa | YAKY | sodowe | 20.3866 | 52.169
1218 | Elżbietów 4-0190 | I | Elżbietów |  | 2.5 | kostka | Philips Malaga | 1 | 70 | 80 | wymiana | P4 | Stalowy | 20 | 5 | zostaje | 0.5 | 5 | 0 | 0 | zostaje | szczyt słupa | kablowa | YAKY | sodowe | 20.3868 | 52.1692
1219 | Elżbietów 4-0190 | I | Elżbietów |  | 2.5 | kostka | Philips Malaga | 1 | 70 | 80 | wymiana | P4 | Stalowy | 20 | 5 | zostaje | 0.5 | 5 | 0 | 0 | zostaje | szczyt słupa | kablowa | YAKY | sodowe | 20.387 | 52.1694
1220 | Elżbietów 4-0190 | I | Elżbietów |  | 2.5 | kostka | Philips Malaga | 1 | 70 | 80 | wymiana | P4 | Stalowy | 20 | 5 | zostaje | 0.5 | 5 | 0 | 0 | zostaje | szczyt słupa | kablowa | YAKY | sodowe | 20.3872 | 52.1695
1221 | Elżbietów 4-0190 | I | Elżbietów |  | 2.5 | kostka | Philips Malaga | 1 | 70 | 80 | wymiana | P4 | Stalowy | 20 | 5 | zostaje | 0.5 | 5 | 0 | 0 | zostaje | szczyt słupa | kablowa | YAKY | sodowe | 20.3874 | 52.1697
1222 | Elżbietów 4-0190 | I | Elżbietów |  | 2.5 | kostka | Philips Malaga | 1 | 70 | 80 | wymiana | P4 | Stalowy | 20 | 5 | zostaje | 0.5 | 5 | 0 | 0 | zostaje | szczyt słupa | kablowa | YAKY | sodowe | 20.3875 | 52.1699
1223 | Elżbietów 4-0190 | I | Elżbietów |  | 2.5 | kostka | Philips Malaga | 1 | 70 | 80 | wymiana | P4 | Stalowy | 20 | 5 | zostaje | 0.5 | 5 | 0 | 0 | zostaje | szczyt słupa | kablowa | YAKY | sodowe | 20.3877 | 52.17
1224 | Elżbietów 4-0190 | I | Elżbietów |  | 2.5 | kostka | Philips Malaga | 1 | 70 | 80 | wymiana | P4 | Stalowy | 20 | 5 | zostaje | 0.5 | 5 | 0 | 0 | zostaje | szczyt słupa | kablowa | YAKY | sodowe | 20.3879 | 52.1702
1225 | Elżbietów 4-0190 | I | Elżbietów |  | 2.5 | kostka | Philips Malaga | 1 | 70 | 80 | wymiana | P4 | Stalowy | 20 | 5 | zostaje | 0.5 | 5 | 0 | 0 | zostaje | szczyt słupa | kablowa | YAKY | sodowe | 20.388 | 52.1704
1226 | Elżbietów 4-0190 | I | Elżbietów |  | 2.5 | kostka | Philips Malaga | 1 | 70 | 80 | wymiana | P4 | Stalowy | 20 | 5 | zostaje | 0.5 | 5 | 0 | 0 | zostaje | szczyt słupa | kablowa | YAKY | sodowe | 20.3882 | 52.1705
1227 | Elżbietów 4-0190 | I | Elżbietów |  | 2.5 | kostka | Philips Malaga | 1 | 70 | 80 | wymiana | P4 | Stalowy | 20 | 5 | zostaje | 0.5 | 5 | 0 | 0 | zostaje | szczyt słupa | kablowa | YAKY | sodowe | 20.3884 | 52.1707
1228 | Elżbietów 4-0190 | I | Elżbietów |  | 2.5 | kostka | Philips Malaga | 1 | 70 | 80 | wymiana | P4 | Stalowy | 20 | 5 | zostaje | 0.5 | 5 | 0 | 0 | zostaje | szczyt słupa | kablowa | YAKY | sodowe | 20.3886 | 52.1709
1229 | Elżbietów 4-0190 | I | Elżbietów |  | 2.5 | kostka | Philips Malaga | 1 | 70 | 80 | wymiana | P4 | Stalowy | 20 | 5 | zostaje | 0.5 | 5 | 0 | 0 | zostaje | szczyt słupa | kablowa | YAKY | sodowe | 20.3887 | 52.171
1230 | Elżbietów 4-0190 | I | Elżbietów |  | 2.5 | kostka | Philips Malaga | 1 | 70 | 80 | wymiana | P4 | Stalowy | 20 | 5 | zostaje | 0.5 | 5 | 0 | 0 | zostaje | szczyt słupa | kablowa | YAKY | sodowe | 20.3889 | 52.1712
1231 | Elżbietów 4-0190 | I | Elżbietów |  | 2.5 | kostka | Philips Malaga | 1 | 70 | 80 | wymiana | P4 | Stalowy | 20 | 5 | zostaje | 0.5 | 5 | 0 | 0 | zostaje | szczyt słupa | kablowa | YAKY | sodowe | 20.3891 | 52.1714
1232 | Elżbietów 4-0190 | I | Elżbietów |  | 2.5 | kostka | Philips Malaga | 1 | 70 | 80 | wymiana | P4 | Stalowy | 20 | 5 | zostaje | 0.5 | 5 | 0 | 0 | zostaje | szczyt słupa | kablowa | YAKY | sodowe | 20.3892 | 52.1716
1233 | Elżbietów 4-0190 | I | Elżbietów |  | 2.5 | kostka | Philips Malaga | 1 | 70 | 80 | wymiana | P4 | Stalowy | 20 | 5 | zostaje | 0.5 | 5 | 0 | 0 | zostaje | szczyt słupa | kablowa | YAKY | sodowe | 20.3894 | 52.1717
1234 | Elżbietów 4-0190 | I | Elżbietów |  | 2.5 | kostka | Philips Malaga | 1 | 70 | 80 | wymiana | P4 | Stalowy | 20 | 5 | zostaje | 0.5 | 5 | 0 | 0 | zostaje | szczyt słupa | kablowa | YAKY | sodowe | 20.3896 | 52.1719
1235 | Elżbietów 4-0190 | I | Elżbietów |  | 2.5 | kostka | Philips Malaga | 1 | 70 | 80 | wymiana | P4 | Stalowy | 20 | 5 | zostaje | 0.5 | 5 | 0 | 0 | zostaje | szczyt słupa | kablowa | YAKY | sodowe | 20.3897 | 52.1721
1236 | Elżbietów 4-0190 | I | Elżbietów |  | 2.5 | kostka | Philips Malaga | 1 | 70 | 80 | wymiana | P4 | Stalowy | 20 | 5 | zostaje | 0.5 | 5 | 0 | 0 | zostaje | szczyt słupa | kablowa | YAKY | sodowe | 20.3899 | 52.1723
1237 | Elżbietów 4-0190 | I | Elżbietów |  | 2.5 | kostka | Philips Malaga | 1 | 70 | 80 | wymiana | P4 | Stalowy | 20 | 5 | zostaje | 0.5 | 5 | 0 | 0 | zostaje | szczyt słupa | kablowa | YAKY | sodowe | 20.3901 | 52.1724
1238 | Elżbietów 4-0190 | I | Elżbietów |  | 2.5 | kostka | Philips Malaga | 1 | 70 | 80 | wymiana | P4 | Stalowy | 20 | 5 | zostaje | 0.5 | 5 | 0 | 0 | zostaje | szczyt słupa | kablowa | YAKY | sodowe | 20.3903 | 52.1726
1239 | Elżbietów 4-0190 | I | Elżbietów |  | 2.5 | kostka | Philips Malaga | 1 | 70 | 80 | wymiana | P4 | Stalowy | 20 | 7 | zostaje | 0.5 | 7 | 0 | 0 | zostaje | szczyt słupa | kablowa | YAKY | sodowe | 20.3905 | 52.1728
1240 | Elżbietów 4-0190 | I | Elżbietów |  | 2.5 | kostka | Philips Malaga | 1 | 70 | 80 | wymiana | P4 | Stalowy | 20 | 7 | zostaje | 0.5 | 7 | 0 | 0 | zostaje | szczyt słupa | kablowa | YAKY | sodowe | 20.3909 | 52.1733
1241 | Elżbietów 4-0190 | I | Elżbietów |  | 2.5 | kostka | Philips Malaga | 1 | 70 | 80 | wymiana | P4 | Stalowy | 20 | 5 | zostaje | 0.5 | 5 | 0 | 0 | zostaje | szczyt słupa | kablowa | YAKY | sodowe | 20.3912 | 52.1735
1242 | Elżbietów 4-0190 | II | Elżbietów |  | 2.5 | kostka | Philips Malaga | 1 | 70 | 80 | wymiana | P4 | Stalowy | 20 | 5 | zostaje | 0.5 | 5 | 0 | 0 | zostaje | szczyt słupa | kablowa | YAKY | sodowe | 20.3913 | 52.1736
1243 | Elżbietów 4-0190 | II | Elżbietów |  | 2.5 | kostka | Philips Malaga | 1 | 70 | 80 | wymiana | P4 | Stalowy | 20 | 5 | zostaje | 0.5 | 5 | 0 | 0 | zostaje | szczyt słupa | kablowa | YAKY | sodowe | 20.3915 | 52.1738
1244 | Elżbietów 4-0190 | II | Elżbietów |  | 2.5 | kostka | Philips Malaga | 1 | 70 | 80 | wymiana | P4 | Stalowy | 20 | 5 | zostaje | 0.5 | 5 | 0 | 0 | zostaje | szczyt słupa | kablowa | YAKY | sodowe | 20.3917 | 52.174
1245 | Elżbietów 4-0190 | II | Elżbietów |  | 2.5 | kostka | Philips Malaga | 1 | 70 | 80 | wymiana | P4 | Stalowy | 20 | 5 | zostaje | 0.5 | 5 | 0 | 0 | zostaje | szczyt słupa | kablowa | YAKY | sodowe | 20.3918 | 52.1741
1246 | Elżbietów 4-0190 | II | Elżbietów |  | 2.5 | kostka | Philips Malaga | 1 | 70 | 80 | wymiana | P4 | Stalowy | 20 | 5 | zostaje | 0.5 | 5 | 0 | 0 | zostaje | szczyt słupa | kablowa | YAKY | sodowe | 20.392 | 52.1743
1247 | Elżbietów 4-0190 | II | Elżbietów |  | 2.5 | kostka | Philips Malaga | 1 | 70 | 80 | wymiana | P4 | Stalowy | 20 | 5 | zostaje | 0.5 | 5 | 0 | 0 | zostaje | szczyt słupa | kablowa | YAKY | sodowe | 20.3922 | 52.1745
1248 | Elżbietów 4-0190 | II | Elżbietów |  | 2.5 | kostka | Philips Malaga | 1 | 70 | 80 | wymiana | P4 | Stalowy | 20 | 5 | zostaje | 0.5 | 5 | 0 | 0 | zostaje | szczyt słupa | kablowa | YAKY | sodowe | 20.3924 | 52.1746
1249 | Elżbietów 4-0190 | II | Elżbietów |  | 2.5 | kostka | Philips Malaga | 1 | 70 | 80 | wymiana | P4 | Stalowy | 20 | 5 | zostaje | 0.5 | 5 | 0 | 0 | zostaje | szczyt słupa | kablowa | YAKY | sodowe | 20.3925 | 52.1748
1250 | Elżbietów 4-0190 | II | Elżbietów |  | 2.5 | kostka | Philips Malaga | 1 | 70 | 80 | wymiana | P4 | Stalowy | 20 | 5 | zostaje | 0.5 | 5 | 0 | 0 | zostaje | szczyt słupa | kablowa | YAKY | sodowe | 20.3927 | 52.175
1251 | Elżbietów 4-0190 | II | Elżbietów |  | 2.5 | kostka | Philips Malaga | 1 | 70 | 80 | wymiana | P4 | Stalowy | 20 | 5 | zostaje | 0.5 | 5 | 0 | 0 | zostaje | szczyt słupa | kablowa | YAKY | sodowe | 20.3929 | 52.1752
1252 | Elżbietów 4-0190 | II | Elżbietów |  | 2.5 | kostka | Philips Malaga | 1 | 70 | 80 | wymiana | P4 | Stalowy | 20 | 5 | zostaje | 0.5 | 5 | 0 | 0 | zostaje | szczyt słupa | kablowa | YAKY | sodowe | 20.393 | 52.1753
1253 | Elżbietów 4-0190 | II | Elżbietów |  | 2.5 | kostka | Philips Malaga | 1 | 70 | 80 | wymiana | P4 | Stalowy | 20 | 5 | zostaje | 0.5 | 5 | 0 | 0 | zostaje | szczyt słupa | kablowa | YAKY | sodowe | 20.3932 | 52.1755
1254 | Elżbietów 4-0190 | II | Elżbietów |  | 2.5 | kostka | Philips Malaga | 1 | 70 | 80 | wymiana | P4 | Stalowy | 20 | 5 | zostaje | 0.5 | 5 | 0 | 0 | zostaje | szczyt słupa | kablowa | YAKY | sodowe | 20.3934 | 52.1757
1255 | Elżbietów 4-0190 | II | Elżbietów |  | 2.5 | kostka | Philips Malaga | 1 | 70 | 80 | wymiana | P4 | Stalowy | 20 | 5 | zostaje | 0.5 | 5 | 0 | 0 | zostaje | szczyt słupa | kablowa | YAKY | sodowe | 20.3935 | 52.1758
1256 | Elżbietów 4-0190 | II | Elżbietów |  | 2.5 | kostka | Philips Malaga | 1 | 70 | 80 | wymiana | P4 | Stalowy | 20 | 5 | zostaje | 0.5 | 5 | 0 | 0 | zostaje | szczyt słupa | kablowa | YAKY | sodowe | 20.3937 | 52.176
1257 | Elżbietów 4-0190 | II | Elżbietów |  | 2.5 | kostka | Philips Malaga | 1 | 70 | 80 | wymiana | P4 | Stalowy | 20 | 5 | zostaje | 0.5 | 5 | 0 | 0 | zostaje | szczyt słupa | kablowa | YAKY | sodowe | 20.3939 | 52.1761
1258 | Elżbietów 4-0190 | II | Elżbietów |  | 2.5 | kostka | Philips Malaga | 1 | 70 | 80 | wymiana | P4 | Stalowy | 20 | 5 | zostaje | 0.5 | 5 | 0 | 0 | zostaje | szczyt słupa | kablowa | YAKY | sodowe | 20.394 | 52.1763
1259 | Elżbietów 4-0190 | II | Elżbietów |  | 2.5 | kostka | Philips Malaga | 1 | 70 | 80 | wymiana | P4 | Stalowy | 20 | 5 | zostaje | 0.5 | 5 | 0 | 0 | zostaje | szczyt słupa | kablowa | YAKY | sodowe | 20.3942 | 52.1765
1260 | Elżbietów 4-0190 | II | Elżbietów |  | 2.5 | kostka | Philips Malaga | 1 | 70 | 80 | wymiana | P4 | Stalowy | 20 | 5 | zostaje | 0.5 | 5 | 0 | 0 | zostaje | szczyt słupa | kablowa | YAKY | sodowe | 20.3943 | 52.1766
1261 | Elżbietów 4-0190 | II | Elżbietów |  | 2.5 | kostka | Philips Malaga | 1 | 70 | 80 | wymiana | P4 | Stalowy | 20 | 5 | zostaje | 0.5 | 5 | 0 | 0 | zostaje | szczyt słupa | kablowa | YAKY | sodowe | 20.3945 | 52.1768
1262 | Elżbietów 4-0190 | II | Elżbietów |  | 2.5 | kostka | Philips Malaga | 1 | 70 | 80 | wymiana | P4 | Stalowy | 20 | 5 | zostaje | 0.5 | 5 | 0 | 0 | zostaje | szczyt słupa | kablowa | YAKY | sodowe | 20.3946 | 52.1769
1263 | Elżbietów 4-0190 | II | Elżbietów |  | 2.5 | kostka | Philips Malaga | 1 | 70 | 80 | wymiana | P4 | Stalowy | 20 | 5 | zostaje | 0.5 | 5 | 0 | 0 | zostaje | szczyt słupa | kablowa | YAKY | sodowe | 20.3948 | 52.1771
1264 | Elżbietów 4-0190 | II | Elżbietów |  | 2.5 | kostka | Philips Malaga | 1 | 70 | 80 | wymiana | P4 | Stalowy | 20 | 5 | zostaje | 0.5 | 5 | 0 | 0 | zostaje | szczyt słupa | kablowa | YAKY | sodowe | 20.395 | 52.1772
1265 | Elżbietów 4-0190 | II | Elżbietów |  | 2.5 | kostka | Philips Malaga | 1 | 70 | 80 | wymiana | P4 | Stalowy | 20 | 5 | zostaje | 0.5 | 5 | 0 | 0 | zostaje | szczyt słupa | kablowa | YAKY | sodowe | 20.3951 | 52.1774
1266 | Elżbietów 4-0190 | II | Elżbietów |  | 2.5 | kostka | Philips Malaga | 1 | 70 | 80 | wymiana | P4 | Stalowy | 20 | 5 | zostaje | 0.5 | 5 | 0 | 0 | zostaje | szczyt słupa | kablowa | YAKY | sodowe | 20.3953 | 52.1776
1267 | Elżbietów 4-0190 | II | Elżbietów |  | 2.5 | kostka | Philips Malaga | 1 | 70 | 80 | wymiana | P4 | Stalowy | 20 | 5 | zostaje | 0.5 | 5 | 0 | 0 | zostaje | szczyt słupa | kablowa | YAKY | sodowe | 20.3954 | 52.1777
1268 | Elżbietów 4-0190 | II | Elżbietów |  | 2.5 | kostka | Philips Malaga | 1 | 70 | 80 | wymiana | P4 | Stalowy | 20 | 5 | zostaje | 0.5 | 5 | 0 | 0 | zostaje | szczyt słupa | kablowa | YAKY | sodowe | 20.3956 | 52.1778
1269 | Elżbietów 4-0190 | II | Elżbietów |  | 2.5 | kostka | Philips Malaga | 1 | 70 | 80 | wymiana | P4 | Stalowy | 20 | 5 | zostaje | 0.5 | 5 | 0 | 0 | zostaje | szczyt słupa | kablowa | YAKY | sodowe | 20.3957 | 52.178
1270 | Elżbietów 4-0190 | II | Elżbietów |  | 2.5 | kostka | Philips Malaga | 1 | 70 | 80 | wymiana | P4 | Stalowy | 20 | 5 | zostaje | 0.5 | 5 | 0 | 0 | zostaje | szczyt słupa | kablowa | YAKY | sodowe | 20.3959 | 52.1782
1271 | Elżbietów 4-0190 | II | Elżbietów |  | 2.5 | kostka | Philips Malaga | 1 | 70 | 80 | wymiana | P4 | Stalowy | 20 | 5 | zostaje | 0.5 | 5 | 0 | 0 | zostaje | szczyt słupa | kablowa | YAKY | sodowe | 20.3961 | 52.1783
1272 | Elżbietów 4-0190 | II | Elżbietów |  | 2.5 | kostka | Philips Malaga | 1 | 70 | 80 | wymiana | P4 | Stalowy | 20 | 5 | zostaje | 0.5 | 5 | 0 | 0 | zostaje | szczyt słupa | kablowa | YAKY | sodowe | 20.3962 | 52.1785
1273 | Elżbietów 4-0190 | II | Elżbietów |  | 2.5 | kostka | Philips Malaga | 1 | 70 | 80 | wymiana | P4 | Stalowy | 20 | 5 | zostaje | 0.5 | 5 | 0 | 0 | zostaje | szczyt słupa | kablowa | YAKY | sodowe | 20.3964 | 52.1786
1274 | Elżbietów 4-0190 | II | Elżbietów |  | 2.5 | kostka | Philips Malaga | 1 | 70 | 80 | wymiana | P4 | Stalowy | 20 | 5 | zostaje | 0.5 | 5 | 0 | 0 | zostaje | szczyt słupa | kablowa | YAKY | sodowe | 20.3965 | 52.1788
1275 | Elżbietów 4-0190 | II | Elżbietów |  | 2.5 | kostka | Philips Malaga | 1 | 70 | 80 | wymiana | P4 | Stalowy | 20 | 5 | zostaje | 0.5 | 5 | 0 | 0 | zostaje | szczyt słupa | kablowa | YAKY | sodowe | 20.3967 | 52.1789
1276 | Elżbietów 4-0190 | II | Elżbietów |  | 2.5 | kostka | Philips Malaga | 1 | 70 | 80 | wymiana | P4 | Stalowy | 20 | 5 | zostaje | 0.5 | 5 | 0 | 0 | zostaje | szczyt słupa | kablowa | YAKY | sodowe | 20.3968 | 52.1791
1277 | Elżbietów 4-0190 | II | Elżbietów |  | 2.5 | kostka | Philips Malaga | 1 | 70 | 80 | wymiana | P4 | Stalowy | 20 | 5 | zostaje | 0.5 | 5 | 0 | 0 | zostaje | szczyt słupa | kablowa | YAKY | sodowe | 20.397 | 52.1792
1278 | Elżbietów 4-0190 | II | Elżbietów |  | 2.5 | kostka | Philips Malaga | 1 | 70 | 80 | wymiana | P4 | Stalowy | 20 | 5 | zostaje | 0.5 | 5 | 0 | 0 | zostaje | szczyt słupa | kablowa | YAKY | sodowe | 20.3971 | 52.1794
1279 | Elżbietów 4-0190 | II | Elżbietów |  | 2.5 | kostka | Philips Malaga | 1 | 70 | 80 | wymiana | P4 | Stalowy | 20 | 5 | zostaje | 0.5 | 5 | 0 | 0 | zostaje | szczyt słupa | kablowa | YAKY | sodowe | 20.3973 | 52.1795
1280 | Elżbietów 4-0190 | II | Elżbietów |  | 2.5 | kostka | Philips Malaga | 1 | 70 | 80 | wymiana | P4 | Stalowy | 20 | 5 | zostaje | 0.5 | 5 | 0 | 0 | zostaje | szczyt słupa | kablowa | YAKY | sodowe | 20.3974 | 52.1797
1281 | Elżbietów 4-0190 | II | Elżbietów |  | 2.5 | kostka | Philips Malaga | 1 | 70 | 80 | wymiana | P4 | Stalowy | 20 | 5 | zostaje | 0.5 | 5 | 0 | 0 | zostaje | szczyt słupa | kablowa | YAKY | sodowe | 20.3976 | 52.1798
1282 | Elżbietów 4-0190 | II | Elżbietów |  | 2.5 | kostka | Philips Malaga | 1 | 70 | 80 | wymiana | P4 | Stalowy | 20 | 5 | zostaje | 0.5 | 5 | 0 | 0 | zostaje | szczyt słupa | kablowa | YAKY | sodowe | 20.3977 | 52.1799
1283 | Elżbietów 4-0190 | II | Elżbietów |  | 2.5 | kostka | Philips Malaga | 1 | 70 | 80 | wymiana | P4 | Stalowy | 20 | 5 | zostaje | 0.5 | 5 | 0 | 0 | zostaje | szczyt słupa | kablowa | YAKY | sodowe | 20.3979 | 52.1801
1284 | Elżbietów 4-0190 | II | Elżbietów |  | 2.5 | kostka | Philips Malaga | 1 | 70 | 80 | wymiana | P4 | Stalowy | 20 | 5 | zostaje | 0.5 | 5 | 0 | 0 | zostaje | szczyt słupa | kablowa | YAKY | sodowe | 20.398 | 52.1803
1285 | Elżbietów 4-0190 | II | Elżbietów |  | 2.5 | kostka | Philips Malaga | 1 | 70 | 80 | wymiana | P4 | Stalowy | 20 | 5 | zostaje | 0.5 | 5 | 0 | 0 | zostaje | szczyt słupa | kablowa | YAKY | sodowe | 20.3982 | 52.1804
1286 | Elżbietów 4-0190 | II | Elżbietów |  | 2.5 | kostka | Philips Malaga | 1 | 70 | 80 | wymiana | P4 | Stalowy | 20 | 5 | zostaje | 0.5 | 5 | 0 | 0 | zostaje | szczyt słupa | kablowa | YAKY | sodowe | 20.3985 | 52.1807
1287 | Elżbietów 4-0190 | II | Elżbietów |  | 2.5 | kostka | Philips Malaga | 1 | 70 | 80 | wymiana | P4 | Stalowy | 20 | 5 | zostaje | 0.5 | 5 | 0 | 0 | zostaje | szczyt słupa | kablowa | YAKY | sodowe | 20.3987 | 52.1809
1288 | Kawęczyn PGR 4-0325 | I | Kawęczyn boczna |  | 4 | płyta betonowa | Elgo Leda | 1 | 70 | 80 | wymiana | P5 | ŻN Aowy | 40 | 9 | zostaje | 3 | 7.5 | 1 | 5 | zostaje | nad linią | napowietrzna | AL | sodowe | 20.3465 | 52.1709
1289 | Kawęczyn PGR 4-0325 | I | Kawęczyn boczna |  | 4 | płyta betonowa | Elgo Leda | 1 | 70 | 80 | wymiana | P5 | ŻN | 40 | 10 | zostaje | 4 | 8.5 | 1 | 5 | zostaje | nad linią | napowietrzna | AL | sodowe | 20.3465 | 52.171
1290 | Kawęczyn PGR 4-0325 | I | Kawęczyn |  | 5 | asfalt | Elgo Leda | 1 | 70 | 80 | wymiana | M5 | ŻN Aowy | 40 | 10 | zostaje | 4 | 8.5 | 1 | 5 | zostaje | nad linią | napowietrzna | AL | sodowe | 20.3466 | 52.1713
1291 | Kawęczyn PGR 4-0325 | I | Kawęczyn boczna |  | 3 | grunt | Philips Malaga | 1 | 70 | 80 | wymiana | P5 | ŻN Aowy | 40 | 10 | zostaje | 3 | 7.5 | 0.5 | 5 | zostaje | pod linią | napowietrzna | AL | sodowe | 20.3466 | 52.1715
1292 | Kawęczyn PGR 4-0325 | I | Kawęczyn |  | 5 | asfalt | Elgo Leda | 1 | 70 | 80 | wymiana | M5 | ŻN | 40 | 9 | zostaje | 3 | 7.5 | 1 | 5 | zostaje | nad linią | napowietrzna | AL | sodowe | 20.3471 | 52.1713
1293 | Kawęczyn PGR 4-0325 | I | Kawęczyn |  | 5 | asfalt | Elgo Leda | 1 | 70 | 80 | wymiana | M5 | ŻN | 40 | 10 | zostaje | 3 | 8.5 | 1 | 5 | zostaje | nad linią | napowietrzna | AL | sodowe | 20.3477 | 52.1712
1294 | Kawęczyn PGR 4-0325 | I | Kawęczyn |  | 5 | asfalt | Elgo Leda | 1 | 70 | 80 | wymiana | M5 | ŻN Aowy | 40 | 10 | zostaje | 3 | 8.5 | 1 | 5 | zostaje | nad linią | napowietrzna | AL | sodowe | 20.3483 | 52.1711
1295 | Kawęczyn PGR 4-0325 | I | Kawęczyn |  | 5 | asfalt | Elgo Leda | 1 | 70 | 80 | wymiana | M5 | ŻN Aowy | 40 | 10 | zostaje | 3 | 8.5 | 1 | 5 | zostaje | nad linią | napowietrzna | AsxSN | sodowe | 20.349 | 52.171
1296 | Kawęczyn 4-1043 | I | Kawęczyn |  | 3 | grunt | Elgo Leda | 1 | 70 | 80 | wymiana | M6 | ŻN Aowy | 40 | 10 | zostaje | 3 | 8.5 | 1 | 5 | zostaje | nad linią | napowietrzna | AL | sodowe | 20.3442 | 52.1808
1297 | Kawęczyn 4-1043 | I | Kawęczyn |  | 3 | grunt | Elgo Leda | 1 | 70 | 80 | wymiana | M6 | ŻN | 80 | 10 | zostaje | 3 | 8.5 | 1 | 5 | zostaje | nad linią | napowietrzna | AL | sodowe | 20.3455 | 52.1809
1298 | Kawęczyn 4-1043 | I | Kawęczyn |  | 3 | grunt | Elgo Leda | 1 | 70 | 80 | wymiana | M6 | ŻN | 80 | 10 | zostaje | 3 | 8.5 | 1 | 5 | zostaje | nad linią | napowietrzna | AL | sodowe | 20.3469 | 52.1809
1299 | Kawęczyn 4-1043 | I | Kawęczyn |  | 3 | grunt | Elgo Leda | 1 | 70 | 80 | wymiana | M6 | ŻN | 40 | 10 | zostaje | 5 | 8.5 | 1 | 5 | zostaje | nad linią | napowietrzna | AL | sodowe | 20.3477 | 52.181
1300 | Kawęczyn 4-1043 | I | Kawęczyn |  | 3 | grunt | Elgo Leda | 1 | 70 | 80 | wymiana | M6 | ŻN | 40 | 10 | zostaje | 7 | 7.5 | 1 | 5 | zostaje | pod linią | napowietrzna | AL | sodowe | 20.3483 | 52.181
1301 | Kawęczyn 4-1043 | I | Kawęczyn |  | 3 | grunt | Elgo Leda;Philips Malaga | 2 | 70;70 | 80;80 | wymiana;wymiana | M6 | ŻN Aowy | 80 | 10 | zostaje | 3 | 8,5;7,5 | 1;0,5 | 5;5 | zostaje;zostaje | nad linią;pod linią | napowietrzna | AL | sodowe;sodowe | 20.3496 | 52.181
1302 | Kawęczyn 4-1043 | I | Kawęczyn |  | 3 | grunt | Elgo Leda | 1 | 70 | 80 | wymiana | M6 | ŻN | 80 | 10 | zostaje | 1 |  | 1 | 5 | zostaje | nad linią | napowietrzna | AL | sodowe | 20.3509 | 52.181
1303 | Kawęczyn 4-1043 | I | Kawęczyn |  | 3 | grunt | Elgo Leda | 1 | 70 | 80 | wymiana | M6 | ŻN | 40 | 10 | zostaje | 1 | 7.5 | 1 | 5 | zostaje | pod linią | napowietrzna | AL | sodowe | 20.3515 | 52.1811
1304 | Kawęczyn 4-1043 | I | Kawęczyn |  | 3 | grunt | Elgo Leda | 1 | 70 | 80 | wymiana | M6 | ŻN Aowy | 80 | 10 | zostaje | 3 |  | 1 | 5 | zostaje | nad linią | napowietrzna | AL | sodowe | 20.3528 | 52.1811
1305 | Kawęczyn 4-1043 | I | Kawęczyn |  | 3 | grunt | Elgo Leda | 1 | 70 | 80 | wymiana | M6 | ŻN | 80 | 10 | zostaje | 7 |  | 1 | 5 | zostaje | nad linią | napowietrzna | AL | sodowe | 20.3542 | 52.1811
1306 | Kawęczyn 4-1043 | I | Kawęczyn |  | 3 | grunt | Philips Malaga | 1 | 70 | 80 | wymiana | M6 | ŻN | 40 | 10 | zostaje | 5 | 7.5 | 1 | 5 | zostaje | pod linią | napowietrzna | AL | sodowe | 20.3549 | 52.1812
1307 | Kawęczyn 4-1043 | I | Kawęczyn |  | 3 | grunt | Elgo Leda | 1 | 70 | 80 | wymiana | M6 | ŻN Aowy | 80 | 10 | zostaje | 3 | 8.5 | 0.5 | 5 | zostaje | nad linią | napowietrzna | AL | sodowe | 20.3563 | 52.1811
1308 | Kawęczyn 4-1043 | I | Kawęczyn |  | 3 | grunt | Philips Malaga | 1 | 70 | 80 | wymiana | M6 | ŻN | 40 | 10 | zostaje | 2 | 7.5 | 1 | 5 | zostaje | pod linią | napowietrzna | AL | sodowe | 20.3571 | 52.1811
1309 | Kawęczyn 4-1043 | I | Kawęczyn |  | 3 | grunt | LED | 1 | 70 | 70 | zostaje | M6 | ŻN | 80 | 10 | zostaje | 0.5 | 8.5 | 1 | 5 | zostaje | nad linią | napowietrzna | AL | ledowe | 20.3585 | 52.1812
1310 | Kawęczyn 4-1043 | I | Kawęczyn |  | 3 | grunt | Elgo Leda | 1 | 70 | 80 | wymiana | M6 | Wirowy | 80 | 10 | zostaje | 1 | 7.5 | 1 | 5 | zostaje | pod linią | napowietrzna | AL | sodowe | 20.3599 | 52.1813
1311 | Kawęczyn 4-1043 | I | Kawęczyn |  | 3 | grunt | Elgo Leda | 1 | 70 | 80 | wymiana | M6 | ŻN | 40 | 10 | zostaje | 1 | 8.5 | 1 | 5 | zostaje | nad linią | napowietrzna | AL | sodowe | 20.3605 | 52.1813
1312 | Kawęczyn 4-1043 | I | Kawęczyn |  | 3 | grunt | Elgo Leda | 1 | 70 | 80 | wymiana | P5 | ŻN Aowy | 40 | 10 | zostaje | 1 | 8.5 | 1 | 5 | zostaje | nad linią | napowietrzna | AL | sodowe | 20.3611 | 52.1813
1313 | Kawęczyn 4-1043 | I | Kawęczyn |  | 3 | grunt | Elgo Leda | 1 | 70 | 80 | wymiana | P5 | ŻN | 80 | 10 | zostaje | 2 | 8.5 | 1 | 5 | zostaje | nad linią | napowietrzna | AL | sodowe | 20.3621 | 52.1814
1314 | Kawęczyn 4-1043 | I | Kawęczyn |  | 3 | grunt | Elgo Leda | 1 | 70 | 80 | wymiana | M6 | ŻN | 80 | 10 | zostaje | 1 | 8.5 | 1 | 5 | zostaje | nad linią | napowietrzna | AL | sodowe | 20.3636 | 52.1815
1315 | Kawęczyn 4-1043 | I | Kawęczyn |  | 3 | grunt | Elgo Leda | 1 | 70 | 80 | wymiana | M6 | Wirowy | 80 | 10 | zostaje | 1 | 7.5 | 1 | 5 | zostaje | pod linią | napowietrzna | AL | sodowe | 20.3649 | 52.1816
1316 | Maurycew 4-0484 | I | Maurycew |  | 6 | asfalt | Elgo Leda | 1 | 150 | 165 | wymiana | M5 | ŻN | 40 | 10 | zostaje | 5 | 8.5 | 1 | 5 | zostaje | nad linią | napowietrzna | AL | sodowe | 20.3624 | 52.1523
1317 | Maurycew 4-0484 | I | Maurycew |  | 6 | asfalt | Elgo Leda | 1 | 150 | 165 | wymiana | M5 | ŻN | 40 | 10 | zostaje | 3 | 8.5 | 1 | 5 | zostaje | nad linią | napowietrzna | AL | sodowe | 20.3621 | 52.152
1318 | Maurycew 4-0484 | I | Maurycew |  | 6 | asfalt | Elgo Leda | 1 | 70 | 80 | wymiana | M5 | ŻN | 80 | 10 | zostaje | 3 | 8.5 | 1 | 5 | zostaje | nad linią | napowietrzna | AL | sodowe | 20.3615 | 52.1512
1319 | Maurycew 4-0484 | I | Maurycew |  | 6 | asfalt | Elgo Leda | 1 | 70 | 80 | wymiana | M5 | ŻN | 80 | 10 | zostaje | 3 | 8.5 | 1 | 5 | zostaje | nad linią | napowietrzna | AL | sodowe | 20.3608 | 52.1504
1320 | Maurycew 4-0484 | I | Maurycew |  | 6 | asfalt | Elgo Leda | 1 | 70 | 80 | wymiana | M5 | ŻN | 80 | 10 | zostaje | 3 | 8.5 | 1 | 5 | zostaje | nad linią | napowietrzna | AL | sodowe | 20.3602 | 52.1496
1321 | Maurycew 4-0484 | I | Maurycew |  | 6 | asfalt | Elgo Leda | 1 | 70 | 80 | wymiana | M5 | ŻN | 80 | 10 | zostaje | 3 | 8.5 | 1 | 5 | zostaje | nad linią | napowietrzna | AL | sodowe | 20.3595 | 52.1487
1322 | Maurycew 4-0484 | I | Maurycew |  | 6 | asfalt | Elgo Leda | 1 | 70 | 80 | wymiana | M5 | ŻN | 120 | 10 | zostaje | 3 | 8.5 | 1 | 5 | zostaje | nad linią | napowietrzna | AL | sodowe | 20.3585 | 52.1475
1323 | Maurycew 4-0484 | I | Maurycew |  | 6 | asfalt | Elgo Leda | 1 | 70 | 80 | wymiana | M5 | ŻN | 80 | 10 | zostaje | 3 | 8.5 | 1 | 5 | zostaje | nad linią | napowietrzna | AL | sodowe | 20.3579 | 52.1467
1324 | Maurycew 4-0484 | I | Maurycew |  | 6 | asfalt | Elgo Leda | 1 | 70 | 80 | wymiana | M5 | ŻN | 40 | 10 | zostaje | 3 | 8.5 | 1 | 5 | zostaje | nad linią | napowietrzna | AL | sodowe | 20.3576 | 52.1464
1325 | Maurycew 4-0484 | I | Maurycew |  | 6 | asfalt | Elgo Leda | 1 | 70 | 80 | wymiana | M5 | ŻN | 40 | 10 | zostaje | 3 | 8.5 | 1 | 5 | zostaje | nad linią | napowietrzna | AL | sodowe | 20.3572 | 52.1459
1326 | Maurycew 4-0484 | I | Maurycew |  | 6 | asfalt | Elgo Leda | 1 | 70 | 80 | wymiana | M5 | ŻN | 80 | 10 | zostaje | 3 | 8.5 | 1 | 5 | zostaje | nad linią | napowietrzna | AL | sodowe | 20.3569 | 52.1456
1327 | Maurycew 4-0484 | I | Maurycew |  | 6 | asfalt | Elgo Leda | 1 | 70 | 80 | wymiana | M5 | ŻN | 80 | 10 | zostaje | 3 | 8.5 | 1 | 5 | zostaje | nad linią | napowietrzna | AL | sodowe | 20.3563 | 52.1448
1328 | Maurycew 4-0484 | II | Maurycew |  | 6 | asfalt | Elgo Leda | 1 | 70 | 80 | wymiana | M5 | ŻN | 40 | 10 | zostaje | 3 | 8.5 | 1 | 5 | zostaje | nad linią | napowietrzna | AL | sodowe | 20.3556 | 52.1439
1329 | Maurycew 4-0484 | II | Maurycew |  | 6 | asfalt | Elgo Leda | 1 | 70 | 80 | wymiana | M5 | ŻN | 40 | 10 | zostaje | 3 | 8.5 | 1 | 5 | zostaje | nad linią | napowietrzna | AL | sodowe | 20.3553 | 52.1436
1330 | Maurycew 4-0484 | II | Maurycew |  | 6 | asfalt | Elgo Leda | 1 | 70 | 80 | wymiana | M5 | ŻN | 40 | 10 | zostaje | 3 | 8.5 | 1 | 5 | zostaje | nad linią | napowietrzna | AL | sodowe | 20.355 | 52.1431
1331 | Maurycew 4-0484 | II | Maurycew |  | 6 | asfalt | Elgo Leda | 1 | 70 | 80 | wymiana | M5 | ŻN | 40 | 10 | zostaje | 3 | 8.5 | 1 | 5 | zostaje | nad linią | napowietrzna | AL | sodowe | 20.3543 | 52.1423
1332 | Maurycew 4-0484 | II | Maurycew |  | 6 | asfalt | Elgo Leda | 1 | 70 | 80 | wymiana | M5 | ŻN | 40 | 10 | zostaje | 3 | 8.5 | 1 | 5 | zostaje | nad linią | napowietrzna | AL | sodowe | 20.354 | 52.1419
1333 | Maurycew 4-0484 | II | Maurycew |  | 6 | asfalt | Elgo Leda | 1 | 70 | 80 | wymiana | M5 | ŻN | 40 | 10 | zostaje | 3 | 8.5 | 1 | 5 | zostaje | nad linią | napowietrzna | AL | sodowe | 20.3535 | 52.1413
1334 | Maurycew 4-0482 | I | Maurycew |  | 6 | asfalt | Elgo Leda | 1 | 70 | 80 | wymiana | M5 | ŻN | 40 | 10 | zostaje | 3 | 8.5 | 1 | 5 | zostaje | nad linią | napowietrzna | AL | sodowe | 20.3525 | 52.14
1335 | Maurycew 4-0482 | I | Maurycew |  | 6 | asfalt | Elgo Leda | 1 | 70 | 80 | wymiana | M5 | ŻN | 40 | 10 | zostaje | 3 | 8.5 | 1 | 5 | zostaje | nad linią | napowietrzna | AL | sodowe | 20.3519 | 52.1393
1336 | Maurycew 4-0482 | I | Maurycew |  | 6 | asfalt | Elgo Leda | 1 | 70 | 80 | wymiana | M5 | ŻN | 80 | 10 | zostaje | 3 | 8.5 | 1 | 5 | zostaje | nad linią | napowietrzna | AL | sodowe | 20.3512 | 52.1385
1337 | Maurycew 4-0482 | I | Maurycew |  | 6 | asfalt | Elgo Leda | 1 | 70 | 80 | wymiana | M5 | ŻN | 80 | 10 | zostaje | 3 | 8.5 | 1 | 5 | zostaje | nad linią | napowietrzna | AL | sodowe | 20.3506 | 52.1377
1338 | Maurycew 4-0482 | I | Maurycew |  | 6 | asfalt | Elgo Leda | 1 | 70 | 80 | wymiana | M5 | ŻN | 40 | 10 | zostaje | 3 | 8.5 | 1 | 5 | zostaje | nad linią | napowietrzna | AL | sodowe | 20.3502 | 52.1373
1339 | Maurycew 4-0482 | I | Maurycew |  | 6 | asfalt | Elgo Leda | 1 | 70 | 80 | wymiana | M5 | ŻN | 40 | 10 | zostaje | 3 | 8.5 | 1 | 5 | zostaje | nad linią | napowietrzna | AL | sodowe | 20.3499 | 52.1369
1340 | Maurycew 4-0482 | II | Maurycew |  | 6 | asfalt | Elgo Leda | 1 | 70 | 80 | wymiana | M5 | ŻN | 40 | 10 | zostaje | 3 | 8.5 | 1 | 5 | zostaje | nad linią | napowietrzna | AL | sodowe | 20.3493 | 52.1361
1341 | Maurycew 4-0482 | II | Maurycew |  | 6 | asfalt | Elgo Leda | 1 | 70 | 80 | wymiana | M5 | ŻN | 40 | 10 | zostaje | 3 | 8.5 | 1 | 5 | zostaje | nad linią | napowietrzna | AL | sodowe | 20.3489 | 52.1357
1342 | Maurycew 4-0482 | II | Maurycew |  | 6 | asfalt | Elgo Leda | 1 | 70 | 80 | wymiana | M5 | ŻN | 40 | 10 | zostaje | 3 | 8.5 | 1 | 15 | zostaje | nad linią | napowietrzna | AL | sodowe | 20.3486 | 52.1353
1343 | Maurycew 4-0482 | II | Maurycew |  | 6 | asfalt | Elgo Leda | 1 | 70 | 80 | wymiana | M5 | ŻN | 80 | 10 | zostaje | 3 | 8.5 | 1 | 5 | zostaje | nad linią | napowietrzna | AL | sodowe | 20.348 | 52.1345
1344 | Maurycew 4-0482 | II | Maurycew |  | 6 | asfalt | Elgo Leda | 1 | 70 | 80 | wymiana | M5 | ŻN | 40 | 10 | zostaje | 3 | 8.5 | 1 | 15 | zostaje | nad linią | napowietrzna | AL | sodowe | 20.3476 | 52.1341
1345 | Maurycew 4-0482 | II | Maurycew |  | 6 | asfalt | Elgo Leda | 1 | 70 | 80 | wymiana | M5 | ŻN | 40 | 10 | zostaje | 5 | 8.5 | 1 | 5 | zostaje | nad linią | napowietrzna | AL | sodowe | 20.3475 | 52.1336
1346 | Mikołajew 4-0485 | I | Mikołajew |  | 4 | asfalt | Elgo Leda | 1 | 70 | 80 | wymiana | M6 | ŻN Aowy | 80 | 10 | zostaje | 3 | 8.5 | 1 | 5 | zostaje | nad linią | napowietrzna | AL | sodowe | 20.3103 | 52.1845
1347 | Mikołajew 4-0485 | I | Mikołajew |  | 4 | asfalt | Elgo Leda | 1 | 70 | 80 | wymiana | M6 | ŻN | 80 | 10 | zostaje | 3 | 8.5 | 1 | 5 | zostaje | nad linią | napowietrzna | AL | sodowe | 20.3117 | 52.1844
1348 | Mikołajew 4-0485 | I | Mikołajew |  | 4 | asfalt | Elgo Leda | 1 | 70 | 80 | wymiana | M6 | ŻN | 80 | 10 | zostaje | 3 | 8.5 | 1 | 5 | zostaje | nad linią | napowietrzna | AL | sodowe | 20.3131 | 52.1842
1349 | Mikołajew 4-0485 | I | Mikołajew |  | 4 | asfalt | Elgo Leda | 1 | 70 | 80 | wymiana | M6 | ŻN | 80 | 10 | zostaje | 3 | 8.5 | 1 | 5 | zostaje | nad linią | napowietrzna | AL | sodowe | 20.3145 | 52.1841
1350 | Mikołajew 4-0485 | I | Mikołajew |  | 4 | asfalt | Elgo Leda | 1 | 70 | 80 | wymiana | M6 | ŻN | 80 | 10 | zostaje | 5 | 8.5 | 1 | 5 | zostaje | nad linią | napowietrzna | AL | sodowe | 20.316 | 52.1839
1351 | Mikołajew 4-0485 | I | Mikołajew |  | 4 | asfalt | Elgo Leda | 1 | 70 | 80 | wymiana | M6 | ŻN Aowy | 80 | 10 | zostaje | 2 | 8.5 | 1 | 5 | zostaje | nad linią | napowietrzna | AL | sodowe | 20.3173 | 52.1837
1352 | Mikołajew 4-0485 | I | Mikołajew |  | 4 | asfalt | Elgo Leda | 1 | 70 | 80 | wymiana | M6 | ŻN | 80 | 10 | zostaje | 3 | 8.5 | 1 | 5 | zostaje | nad linią | napowietrzna | AL | sodowe | 20.3188 | 52.1836
1353 | Mikołajew 4-0485 | I | Mikołajew |  | 4 | asfalt | Elgo Leda | 1 | 70 | 80 | wymiana | M6 | ŻN Aowy | 80 | 10 | zostaje | 3 | 8.5 | 1 | 5 | zostaje | nad linią | napowietrzna | AL | sodowe | 20.32 | 52.1834
1354 | Mikołajew 4-0485 | I | Mikołajew |  | 4 | asfalt | Elgo Leda | 1 | 70 | 80 | wymiana | M6 | ŻN | 40 | 10 | zostaje | 5 | 8.5 | 1 | 5 | zostaje | nad linią | napowietrzna | AL | sodowe | 20.3207 | 52.1833
1355 | Mikołajew 4-0485 | I | Mikołajew |  | 4 | asfalt | Elgo Leda | 1 | 70 | 80 | wymiana | M6 | ŻN | 80 | 10 | zostaje | 4 | 8.5 | 1 | 5 | zostaje | nad linią | napowietrzna | AL | sodowe | 20.3221 | 52.1832
1356 | Mikołajew 4-0485 | I | Mikołajew |  | 4 | asfalt | Elgo Leda | 1 | 70 | 80 | wymiana | M6 | ŻN Aowy | 80 | 10 | zostaje | 3 | 8.5 | 1 | 5 | zostaje | nad linią | napowietrzna | AL | sodowe | 20.3226 | 52.1831
1357 | Mikołajew 4-0485 | II | Mikołajew |  | 4 | asfalt | Elgo Leda | 1 | 70 | 80 | wymiana | M6 | ŻN Aowy | 80 | 10 | zostaje | 3 | 8.5 | 1 | 5 | zostaje | nad linią | napowietrzna | AL | sodowe | 20.3236 | 52.183
1358 | Mikołajew 4-0485 | II | Mikołajew |  | 4 | asfalt | Elgo Leda | 1 | 70 | 80 | wymiana | M6 | ŻN | 40 | 10 | zostaje | 3 | 8.5 | 1 | 5 | zostaje | nad linią | napowietrzna | AL | sodowe | 20.3243 | 52.1829
1359 | Mikołajew 4-0485 | II | Mikołajew |  | 4 | grunt | Elgo Leda | 1 | 70 | 80 | wymiana | P5 | ŻN Aowy | 40 | 10 | zostaje | 3 | 8.5 | 1 | 5 | zostaje | nad linią | napowietrzna | AL | sodowe | 20.325 | 52.1828
1360 | Mikołajew 4-0485 | II | Mikołajew |  | 4 | grunt | Elgo Leda | 1 | 70 | 80 | wymiana | P5 | ŻN | 80 | 10 | zostaje | 5 | 8.5 | 1 | 15 | zostaje | nad linią | napowietrzna | AL | sodowe | 20.3262 | 52.1827
1361 | Mikołajew 4-0485 | II | Mikołajew |  | 4 | grunt | Elgo Leda | 1 | 70 | 80 | wymiana | P5 | ŻN Aowy | 80 | 10 | zostaje | 3 | 8.5 | 1 | 15 | zostaje | nad linią | napowietrzna | AL | sodowe | 20.3275 | 52.1826
1362 | Sielice 1 4-0699 | I | Mikołajew |  | 4 | asfalt | Elgo Leda | 1 | 70 | 80 | wymiana | M5 | Wirowy | 40 | 10 | zostaje | 3 | 8.5 | 1 | 5 | zostaje | nad linią | napowietrzna | AsxSN | sodowe | 20.3087 | 52.1786
1363 | Sielice 1 4-0699 | I | Mikołajew |  | 4 | asfalt | Elgo Leda | 1 | 70 | 80 | wymiana | M5 | ŻN | 40 | 10 | zostaje | 2 | 8.5 | 1 | 5 | zostaje | nad linią | napowietrzna | AsxSN | sodowe | 20.3092 | 52.1784
1364 | Sielice 1 4-0699 | I | Mikołajew |  | 4 | asfalt | Elgo Leda | 1 | 70 | 80 | wymiana | M5 | ŻN | 40 | 10 | zostaje | 3 | 8.5 | 1 | 5 | zostaje | nad linią | napowietrzna | AsxSN | sodowe | 20.3096 | 52.1783
1365 | Sielice 1 4-0699 | I | Mikołajew |  | 4 | asfalt | Elgo Leda | 1 | 70 | 80 | wymiana | M5 | ŻN | 40 | 10 | zostaje | 3 | 8.5 | 1 | 5 | zostaje | nad linią | napowietrzna | AsxSN | sodowe | 20.3101 | 52.1781
1366 | Sielice 1 4-0699 | I | Mikołajew |  | 4 | asfalt | Elgo Leda | 1 | 70 | 80 | wymiana | M5 | ŻN | 40 | 10 | zostaje | 3 | 8.5 | 1 | 5 | zostaje | nad linią | napowietrzna | AsxSN | sodowe | 20.3105 | 52.178
1367 | Sielice 1 4-0699 | I | Mikołajew |  | 4 | asfalt | Elgo Leda | 1 | 70 | 80 | wymiana | M5 | ŻN | 40 | 10 | zostaje | 3 | 8.5 | 1 | 5 | zostaje | nad linią | napowietrzna | AsxSN | sodowe | 20.311 | 52.1778
1368 | Sielice 1 4-0699 | I | Mikołajew |  | 4 | asfalt | Elgo Leda | 1 | 70 | 80 | wymiana | M5 | ŻN | 40 | 10 | zostaje | 3 | 8.5 | 1 | 5 | zostaje | nad linią | napowietrzna | AsxSN | sodowe | 20.3115 | 52.1777
1369 | Sielice 1 4-0699 | I | Mikołajew |  | 4 | asfalt | Elgo Leda | 1 | 70 | 80 | wymiana | M5 | ŻN | 40 | 10 | zostaje | 3 | 8.5 | 1 | 5 | zostaje | nad linią | napowietrzna | AsxSN | sodowe | 20.3119 | 52.1776
1370 | Sielice 1 4-0699 | I | Mikołajew |  | 4 | grunt | Elgo Leda | 1 | 70 | 80 | wymiana | M5 | ŻN | 40 | 10 | zostaje | 3 | 8.5 | 1 | 5 | zostaje | nad linią | napowietrzna | AsxSN | sodowe | 20.3124 | 52.1775
1371 | Sielice 1 4-0699 | I | Mikołajew |  | 4 | grunt | Elgo Leda | 1 | 70 | 80 | wymiana | M5 | ŻN | 40 | 10 | zostaje | 3 | 8.5 | 1 | 5 | zostaje | nad linią | napowietrzna | AsxSN | sodowe | 20.3129 | 52.1774
1372 | Sielice 1 4-0699 | I | Mikołajew |  | 4 | asfalt | Elgo Leda | 1 | 70 | 80 | wymiana | M5 | ŻN | 40 | 10 | zostaje | 3 | 8.5 | 1 | 5 | zostaje | nad linią | napowietrzna | AsxSN | sodowe | 20.3133 | 52.1772
1373 | Sielice 1 4-0699 | I | Mikołajew |  | 4 | asfalt | Elgo Leda | 1 | 70 | 80 | wymiana | M5 | ŻN | 40 | 10 | zostaje | 3 | 8.5 | 1 | 5 | zostaje | nad linią | napowietrzna | AsxSN | sodowe | 20.3138 | 52.1771
1374 | Sielice 1 4-0699 | I | Mikołajew |  | 4 | asfalt | Elgo Leda | 1 | 70 | 80 | wymiana | M5 | ŻN | 40 | 10 | zostaje | 3 | 8.5 | 1 | 5 | zostaje | nad linią | napowietrzna | AsxSN | sodowe | 20.3143 | 52.1769
1375 | Sielice 1 4-0699 | I | Mikołajew |  | 4 | asfalt | Elgo Leda | 1 | 70 | 80 | wymiana | M5 | ŻN | 40 | 10 | zostaje | 3 | 8.5 | 1 | 5 | zostaje | nad linią | napowietrzna | AsxSN | sodowe | 20.3147 | 52.1768
1376 | Sielice 1 4-0699 | I | Mikołajew |  | 4 | asfalt | Elgo Leda | 1 | 70 | 80 | wymiana | M5 | Wirowy | 40 | 10 | zostaje | 3 | 8.5 | 1 | 5 | zostaje | nad linią | napowietrzna | AsxSN | sodowe | 20.3151 | 52.1767
1377 | Sielice 1 4-0699 | I | Mikołajew |  | 4 | asfalt | Elgo Leda | 1 | 70 | 80 | wymiana | M5 | Wirowy | 40 | 10 | zostaje | 3 | 8.5 | 1 | 5 | zostaje | nad linią | napowietrzna | AsxSN | sodowe | 20.3166 | 52.1765
1378 | Sielice 1 4-0699 | I | Mikołajew |  | 4 | asfalt | Elgo Leda | 1 | 70 | 80 | wymiana | M5 | ŻN | 40 | 10 | zostaje | 3 | 8.5 | 1 | 5 | zostaje | nad linią | napowietrzna | AsxSN | sodowe | 20.3171 | 52.1764
1379 | Sielice 1 4-0699 | I | Mikołajew |  | 4 | asfalt | Elgo Leda | 1 | 70 | 80 | wymiana | M5 | ŻN | 40 | 10 | zostaje | 3 | 8.5 | 1 | 5 | zostaje | nad linią | napowietrzna | AsxSN | sodowe | 20.3176 | 52.1764
1380 | Sielice 1 4-0699 | I | Mikołajew |  | 4 | asfalt | Elgo Leda | 1 | 70 | 80 | wymiana | M5 | ŻN | 40 | 10 | zostaje | 3 | 8.5 | 1 | 5 | zostaje | nad linią | napowietrzna | AsxSN | sodowe | 20.3181 | 52.1763
1381 | Skotniki 2 4-0712 | I | Mikołajew |  | 4 | asfalt | Elgo Leda | 1 | 70 | 80 | wymiana | M5 | ŻN Aowy | 40 | 10 | zostaje | 2 | 8.5 | 1 | 5 | zostaje | nad linią | napowietrzna | AL | sodowe | 20.3189 | 52.1762
1382 | Skotniki 2 4-0712 | I | Mikołajew |  | 4 | asfalt | Elgo Leda | 1 | 70 | 80 | wymiana | M5 | ŻN | 40 | 10 | zostaje | 3 | 8.5 | 1 | 5 | zostaje | nad linią | napowietrzna | AL | sodowe | 20.3197 | 52.1762
1383 | Skotniki 2 4-0712 | I | Mikołajew |  | 4 | asfalt | Elgo Leda | 1 | 70 | 80 | wymiana | M5 | ŻN Aowy | 40 | 10 | zostaje | 2 | 8.5 | 1 | 5 | zostaje | nad linią | napowietrzna | AL | sodowe | 20.3205 | 52.1761
1384 | Skotniki 2 4-0712 | I | Mikołajew |  | 4 | asfalt | Elgo Leda | 1 | 70 | 80 | wymiana | M5 | Wirowy | 40 | 10 | zostaje | 3 | 8.5 | 1 | 5 | zostaje | nad linią | napowietrzna | AL | sodowe | 20.3211 | 52.176
1385 | Skotniki 2 4-0712 | I | Mikołajew |  | 4 | asfalt | Elgo Leda | 1 | 70 | 80 | wymiana | M5 | ŻN | 40 | 10 | zostaje | 2 | 8.5 | 1 | 5 | zostaje | nad linią | napowietrzna | AL | sodowe | 20.3218 | 52.1759
1386 | Mikołajew Stary 4-1142 | I | Mikołajew |  | 4 | asfalt | Elgo Leda | 1 | 70 | 80 | wymiana | M5 | ŻN Aowy | 40 | 10 | zostaje | 1 | 8.5 | 1 | 5 | zostaje | nad linią | napowietrzna | AL | sodowe | 20.3225 | 52.1757
1387 | Mikołajew Stary 4-1142 | I | Mikołajew |  | 4 | asfalt | Elgo Leda | 1 | 70 | 80 | wymiana | M5 | ŻN | 40 | 10 | zostaje | 2 | 8.5 | 1 | 5 | zostaje | nad linią | napowietrzna | AL | sodowe | 20.3232 | 52.1756
1388 | Mikołajew Stary 4-1142 | I | Mikołajew |  | 4 | asfalt | Elgo Leda | 1 | 70 | 80 | wymiana | M5 | ŻN | 40 | 10 | zostaje | 1 | 8.5 | 1 | 5 | zostaje | nad linią | napowietrzna | AL | sodowe | 20.3247 | 52.1754
1389 | Mikołajew Stary 4-1142 | I | Mikołajew |  | 4 | asfalt | Elgo Leda | 1 | 70 | 80 | wymiana | M5 | ŻN | 40 | 10 | zostaje | 1 | 8.5 | 1 | 5 | zostaje | nad linią | napowietrzna | AL | sodowe | 20.3254 | 52.1752
1390 | Mikołajew Stary 4-1142 | I | Mikołajew |  | 4 | asfalt | Elgo Leda | 1 | 70 | 80 | wymiana | M5 | ŻN | 40 | 10 | zostaje | 1 | 8.5 | 1 | 5 | zostaje | nad linią | napowietrzna | AL | sodowe | 20.3261 | 52.1751
1391 | Mikołajew Stary 4-1142 | I | Mikołajew |  | 4 | asfalt | Elgo Leda | 1 | 70 | 80 | wymiana | M5 | ŻN | 40 | 10 | zostaje | 1 | 8.5 | 1 | 5 | zostaje | nad linią | napowietrzna | AL | sodowe | 20.3273 | 52.1749
1392 | Mikołajew Stary 4-1142 | II | Mikołajew |  | 4 | asfalt | Elgo Leda | 1 | 70 | 80 | wymiana | M5 | ŻN | 80 | 10 | zostaje | 1 | 8.5 | 1 | 5 | zostaje | nad linią | napowietrzna | AL | sodowe | 20.3289 | 52.1746
1393 | Mikołajew Stary 4-1142 | II | Mikołajew |  | 4 | asfalt | Elgo Leda | 1 | 70 | 80 | wymiana | M5 | ŻN | 80 | 10 | zostaje | 1 | 8.5 | 1 | 5 | zostaje | nad linią | napowietrzna | AL | sodowe | 20.3303 | 52.1744
1394 | Mikołajew Stary 4-1142 | II | Mikołajew |  | 4 | asfalt | Elgo Leda | 1 | 70 | 80 | wymiana | M5 | ŻN | 80 | 10 | zostaje | 1 | 8.5 | 1 | 5 | zostaje | nad linią | napowietrzna | AL | sodowe | 20.3317 | 52.1741
1395 | Mikołajew Stary 4-1142 | II | Mikołajew |  | 4 | asfalt | Elgo Leda | 1 | 70 | 80 | wymiana | M5 | ŻN Aowy | 120 | 10 | zostaje | 2 | 8.5 | 1 | 5 | zostaje | nad linią | napowietrzna | AL | sodowe | 20.3339 | 52.1736
1396 | Skotniki 2 4-0712 | I | Mikołajew |  | 5 | asfalt | Elgo Leda | 1 | 70 | 80 | wymiana | M5 | ŻN | 40 | 10 | zostaje | 7 | 8.5 | 1 | 5 | zostaje | nad linią | napowietrzna | AL | sodowe | 20.3209 | 52.1756
1397 | Skotniki 2 4-0712 | I | Mikołajew |  | 5 | asfalt | Elgo Leda;Philips Malaga | 2 | 70;70 | 80;80 | wymiana;wymiana | M5 | ŻN | 40 | 10 | zostaje | 7 | 8,5;8,5 | 1;1 | 5;5 | zostaje;zostaje | nad linią;nad linią | napowietrzna | AL | sodowe;sodowe | 20.3208 | 52.1753
1398 | Skotniki 2 4-0712 | I | Mikołajew |  | 5 | asfalt | Elgo Leda | 1 | 70 | 80 | wymiana | M5 | ŻN | 40 | 10 | zostaje | 7 | 8.5 | 1 | 5 | zostaje | nad linią | napowietrzna | AL | sodowe | 20.3206 | 52.1747
1399 | Skotniki 2 4-0712 | II | Mikołajew |  | 5 | asfalt | Elgo Leda | 1 | 70 | 80 | wymiana | M5 | ŻN | 40 | 10 | zostaje | 5 | 8.5 | 1 | 5 | zostaje | nad linią | napowietrzna | AL | sodowe | 20.3204 | 52.1745
1400 | Skotniki 2 4-0712 | II | Mikołajew |  | 5 | asfalt | Elgo Leda | 1 | 70 | 80 | wymiana | M5 | ŻN | 30 | 10 | zostaje | 5 | 8.5 | 1 | 5 | zostaje | nad linią | napowietrzna | AL | sodowe | 20.3203 | 52.1742
1401 | Skotniki 2 4-0712 | II | Mikołajew |  | 5 | asfalt | Elgo Leda | 1 | 70 | 80 | wymiana | M5 | ŻN | 40 | 10 | zostaje | 5 | 8.5 | 1 | 5 | zostaje | nad linią | napowietrzna | AL | sodowe | 20.3201 | 52.1738
1402 | Skotniki 2 4-0712 | II | Mikołajew |  | 5 | asfalt | Elgo Leda | 1 | 70 | 80 | wymiana | M5 | ŻN | 40 | 10 | zostaje | 5 | 8.5 | 1 | 5 | zostaje | nad linią | napowietrzna | AL | sodowe | 20.32 | 52.1734
1403 | Skotniki 2 4-0712 | II | Mikołajew | Skotniki | 5 | asfalt | Elgo Leda | 1 | 70 | 80 | wymiana | M5 | ŻN Aowy | 80 | 10 | zostaje | 1 | 8.5 | 1 | 5 | zostaje | nad linią | napowietrzna | AL | sodowe | 20.32 | 52.1724
1404 | Skotniki 2 4-0712 | II | Mikołajew | Skotniki | 5 | asfalt | Elgo Leda | 1 | 70 | 80 | wymiana | M5 | ŻN | 80 | 10 | zostaje | 2 | 8.5 | 1 | 5 | zostaje | nad linią | napowietrzna | AL | sodowe | 20.32 | 52.1717
1405 | Skotniki 2 4-0712 | II | Mikołajew | Skotniki | 5 | asfalt | Elgo Leda | 1 | 70 | 80 | wymiana | M5 | ŻN | 40 | 10 | zostaje | 2 | 8.5 | 1 | 5 | zostaje | nad linią | napowietrzna | AL | sodowe | 20.32 | 52.1713
1406 | Skotniki 2 4-0712 | II | Mikołajew | Skotniki | 5 | asfalt | Elgo Leda | 1 | 70 | 80 | wymiana | M5 | ŻN Aowy | 40 | 10 | zostaje | 1 | 8.5 | 1 | 5 | zostaje | nad linią | napowietrzna | AL | sodowe | 20.3197 | 52.1712
1407 | Skotniki 2 4-0712 | II | Mikołajew | Skotniki | 5 | asfalt | Elgo Leda | 1 | 70 | 80 | wymiana | M5 | ŻN | 40 | 10 | zostaje | 3 | 8.5 | 1 | 5 | zostaje | nad linią | napowietrzna | AL | sodowe | 20.3191 | 52.1711
1408 | Skotniki 2 4-0712 | II | Mikołajew | Skotniki | 5 | asfalt | Elgo Leda | 1 | 70 | 80 | wymiana | M5 | ŻN Aowy | 80 | 10 | zostaje | 4 | 8.5 | 1 | 5 | zostaje | nad linią | napowietrzna | AL | sodowe | 20.3176 | 52.1709
1409 | Witoldów 4-1044 | II | Nowy Mikołajew |  | 4 | asfalt | Elgo Leda | 1 | 70 | 80 | wymiana | M6 | ŻN | 40 | 10 | zostaje | 2 | 7.5 | 0.5 | 5 | zostaje | nad linią | napowietrzna | AL | sodowe | 20.3205 | 52.1889
1410 | Witoldów 4-1044 | II | Nowy Mikołajew |  | 4 | asfalt | Elgo Leda | 1 | 70 | 80 | wymiana | M6 | ŻN | 40 | 10 | zostaje | 3 | 8.5 | 1 | 5 | zostaje | nad linią | napowietrzna | AsxSN | sodowe | 20.3206 | 52.1881
1411 | Witoldów 4-1044 | II | Nowy Mikołajew |  | 4 | asfalt | Elgo Leda | 1 | 70 | 80 | wymiana | M6 | ŻN Aowy | 80 | 10 | zostaje | 3 | 8.5 | 1 | 5 | zostaje | nad linią | napowietrzna | AsxSN | sodowe | 20.3205 | 52.1873
1412 | Mikołajew 4-0485 | I | Nowy Mikołajew |  | 4 | asfalt | Elgo Leda | 1 | 70 | 80 | wymiana | M6 | ŻN | 80 | 10 | zostaje | 3 | 8.5 | 1 | 5 | zostaje | nad linią | napowietrzna | AsxSN | sodowe | 20.3203 | 52.186
1413 | Mikołajew 4-0485 | I | Nowy Mikołajew |  | 4 | asfalt | Elgo Leda | 1 | 70 | 80 | wymiana | M6 | ŻN | 80 | 10 | zostaje | 3 | 8.5 | 1 | 5 | zostaje | nad linią | napowietrzna | AsxSN | sodowe | 20.3202 | 52.1852
1414 | Mikołajew 4-0485 | I | Nowy Mikołajew |  | pole | grunt | Elgo Leda | 1 | 70 | 80 | wymiana | P5 | ŻN | 80 | 10 | zostaje | pole | 8.5 | 1 | 5 | zostaje | nad linią | napowietrzna | AsxSN | sodowe | 20.3201 | 52.1843
1415 | Mikołajew 4-0485 | I | Nowy Mikołajew |  | 3 | grunt | Elgo Leda | 1 | 70 | 80 | wymiana | P5 | ŻN Aowy | 40 | 10 | zostaje | 2 | 7.5 | 0.5 | 15 | zostaje | nad linią | napowietrzna | AsxSN | sodowe | 20.3174 | 52.1848
1416 | Piasecznica 4 4-1314 | I | Nowa Piasecznica |  | 5.5 | asfalt | Elgo Leda | 1 | 70 | 80 | wymiana | M5 | ŻN | 40 | 10 | zostaje | 2 | 8.5 | 1 | 5 | zostaje | nad linią | napowietrzna | AL | sodowe | 20.3438 | 52.2093
1417 | Piasecznica 4 4-1314 | I | Nowa Piasecznica |  | 5.5 | asfalt | Elgo Leda | 1 | 70 | 80 | wymiana | M5 | ŻN Aowy | 40 | 10 | zostaje | 2 | 8.5 | 1 | 5 | zostaje | nad linią | napowietrzna | AL | sodowe | 20.3436 | 52.2089
1418 | Piasecznica 4 4-1314 | I | Nowa Piasecznica |  | 5.5 | asfalt | Elgo Leda | 1 | 70 | 80 | wymiana | M5 | ŻN | 80 | 10 | zostaje | 2 | 8.5 | 1 | 5 | zostaje | nad linią | napowietrzna | AL | sodowe | 20.343 | 52.2082
1419 | Piasecznica 4 4-1314 | I | Nowa Piasecznica |  | 5.5 | asfalt | Elgo Leda | 1 | 70 | 80 | wymiana | M5 | ŻN | 80 | 10 | zostaje | 2 | 8.5 | 1 | 5 | zostaje | nad linią | napowietrzna | AL | sodowe | 20.3425 | 52.2074
1420 | Piasecznica 4 4-1314 | I | Nowa Piasecznica |  | 5.5 | asfalt | Elgo Leda | 1 | 70 | 80 | wymiana | M5 | ŻN | 80 | 10 | zostaje | 2 | 8.5 | 1 | 5 | zostaje | nad linią | napowietrzna | AL | sodowe | 20.342 | 52.2066
1421 | Piasecznica 4 4-1314 | II | Nowa Piasecznica |  | 5.5 | asfalt | Elgo Leda | 1 | 70 | 80 | wymiana | M5 | ŻN | 80 | 10 | zostaje | 3 | 8.5 | 1 | 5 | zostaje | nad linią | napowietrzna | AL | sodowe | 20.3414 | 52.2058
1422 | Piasecznica 4 4-1314 | II | Nowa Piasecznica |  | 5.5 | asfalt | Elgo Leda | 1 | 70 | 80 | wymiana | M5 | ŻN | 40 | 10 | zostaje | 2 | 8.5 | 1 | 5 | zostaje | nad linią | napowietrzna | AL | sodowe | 20.3411 | 52.2055
1423 | Piasecznica 4 4-1314 | II | Nowa Piasecznica |  | 5.5 | asfalt | Elgo Leda | 1 | 70 | 80 | wymiana | M5 | ŻN | 40 | 9 | zostaje | 3 | 8 | 1 | 5 | zostaje | nad linią | napowietrzna | AL | sodowe | 20.3408 | 52.2051
1424 | Piasecznica 4 4-1314 | II | Nowa Piasecznica |  | 5.5 | asfalt | Elgo Leda | 1 | 70 | 80 | wymiana | M5 | ŻN | 80 | 10 | zostaje | 3 | 8.5 | 1 | 5 | zostaje | nad linią | napowietrzna | AL | sodowe | 20.3401 | 52.2043
1425 | Piasecznica 4 4-1314 | II | Nowa Piasecznica |  | 5.5 | asfalt | Elgo Leda | 1 | 70 | 80 | wymiana | M5 | ŻN Aowy | 80 | 10 | zostaje | 3 | 8.5 | 1 | 5 | zostaje | nad linią | napowietrzna | AsxSN | sodowe | 20.3394 | 52.2035
1426 | Piasecznica 4 4-1314 | II | Nowa Piasecznica |  | 5.5 | asfalt | Elgo Leda | 1 | 70 | 80 | wymiana | M5 | ŻN | 80 | 10 | zostaje | 3 | 8.5 | 1 | 5 | zostaje | nad linią | napowietrzna | AsxSN | sodowe | 20.3387 | 52.2027
1427 | Piasecznica 4 4-1314 | II | Nowa Piasecznica |  | 5.5 | asfalt | Elgo Leda | 1 | 70 | 80 | wymiana | M5 | ŻN | 80 | 10 | zostaje | 3 | 8.5 | 1 | 5 | zostaje | nad linią | napowietrzna | AsxSN | sodowe | 20.3381 | 52.202
1428 | Piasecznica 4 4-1314 | II | Nowa Piasecznica |  | 5.5 | asfalt | Elgo Leda | 1 | 70 | 80 | wymiana | M5 | ŻN | 80 | 10 | zostaje | 3 | 8.5 | 1 | 5 | zostaje | nad linią | napowietrzna | AsxSN | sodowe | 20.3374 | 52.2012
1429 | Piasecznica 4 4-1314 | II | Nowa Piasecznica |  | 5.5 | asfalt | Elgo Leda | 1 | 70 | 80 | wymiana | M5 | ŻN Aowy | 80 | 10 | zostaje | 3 | 8.5 | 1 | 5 | zostaje | nad linią | napowietrzna | AsxSN | sodowe | 20.3368 | 52.2005
1430 | Piasecznica 3 4-1313 | II | Nowa Piasecznica |  | 4 | asfalt | Elgo Leda | 1 | 70 | 80 | wymiana | M6 | ŻN Aowy | 40 | 10 | zostaje | 1 | 8.5 | 1 | 5 | zostaje | nad linią | napowietrzna | AL | sodowe | 20.3563 | 52.2019
1431 | Piasecznica 3 4-1313 | II | Nowa Piasecznica |  | 4 | asfalt | Elgo Leda | 1 | 70 | 80 | wymiana | M6 | ŻN | 40 | 10 | zostaje | 3 | 8.5 | 1 | 5 | zostaje | nad linią | napowietrzna | AL | sodowe | 20.3549 | 52.2022
1432 | Piasecznica 3 4-1313 | II | Nowa Piasecznica |  | 4 | asfalt | Elgo Leda | 1 | 70 | 80 | wymiana | M6 | ŻN | 80 | 10 | zostaje | 4 | 8.5 | 1 | 5 | zostaje | nad linią | napowietrzna | AL | sodowe | 20.3536 | 52.2026
1433 | Piasecznica 3 4-1313 | II | Nowa Piasecznica |  | 4 | asfalt | Elgo Leda | 1 | 70 | 80 | wymiana | M6 | ŻN | 80 | 10 | zostaje | 4 | 8.5 | 1 | 5 | zostaje | nad linią | napowietrzna | AL | sodowe | 20.3529 | 52.2028
1434 | Piasecznica 3 4-1313 | I | Nowa Piasecznica |  | 4 | asfalt | Elgo Leda | 1 | 70 | 80 | wymiana | M6 | ŻN | 80 | 10 | zostaje | 4 | 8.5 | 1 | 5 | zostaje | nad linią | napowietrzna | AL | sodowe | 20.352 | 52.203
1435 | Piasecznica 3 4-1313 | I | Nowa Piasecznica |  | 4 | asfalt | Elgo Leda | 1 | 70 | 80 | wymiana | M6 | ŻN Aowy | 80 | 10 | zostaje | 4 | 8.5 | 1 | 5 | zostaje | nad linią | napowietrzna | AL | sodowe | 20.3509 | 52.2033
1436 | Piasecznica 4-0589 | I | Nowa Piasecznica |  | 4 | asfalt | Elgo Leda | 1 | 70 | 80 | wymiana | M6 | ŻN | 80 | 10 | zostaje | 4 | 8.5 | 1 | 5 | zostaje | nad linią | napowietrzna | AL | sodowe | 20.3496 | 52.2036
1437 | Piasecznica 4-0589 | I | Nowa Piasecznica |  | 4 | asfalt | Elgo Leda | 1 | 70 | 80 | wymiana | M6 | ŻN | 40 | 10 | zostaje | 3 | 8.5 | 1 | 5 | zostaje | nad linią | napowietrzna | AL | sodowe | 20.3489 | 52.2038
1438 | Piasecznica 4-0589 | I | Nowa Piasecznica |  | 4 | asfalt | Elgo Leda | 1 | 70 | 80 | wymiana | M6 | ŻN | 80 | 9 | zostaje | 5 | 8 | 1 | 5 | zostaje | nad linią | napowietrzna | AL | sodowe | 20.3476 | 52.2041
1439 | Piasecznica 4-0589 | I | Nowa Piasecznica |  | 4 | asfalt | Elgo Leda | 1 | 70 | 80 | wymiana | M6 | ŻN | 40 | 9 | zostaje | 5 | 8 | 1 | 5 | zostaje | nad linią | napowietrzna | AL | sodowe | 20.3469 | 52.2043
1440 | Piasecznica 4-0589 | III | Nowa Piasecznica |  | 4 | asfalt | Elgo Leda | 1 | 70 | 80 | wymiana | M6 | ŻN | 40 | 9 | zostaje | 5 | 8 | 1 | 5 | zostaje | nad linią | napowietrzna | AsxSN | sodowe | 20.3455 | 52.2045
1441 | Piasecznica 4-0589 | III | Nowa Piasecznica |  | 4 | asfalt | Elgo Leda | 1 | 70 | 80 | wymiana | M6 | ŻN | 40 | 9 | zostaje | 5 | 8 | 1 | 5 | zostaje | nad linią | napowietrzna | AsxSN | sodowe | 20.3448 | 52.2047
1442 | Piasecznica 4-0589 | III | Nowa Piasecznica |  | 4 | asfalt | Elgo Leda | 1 | 70 | 80 | wymiana | M6 | ŻN | 80 | 9 | zostaje | 4 | 8 | 1 | 5 | zostaje | nad linią | napowietrzna | AsxSN | sodowe | 20.3436 | 52.2049
1443 | Piasecznica 4-0589 | III | Nowa Piasecznica |  | 4 | asfalt | Elgo Leda | 1 | 70 | 80 | wymiana | M6 | ŻN | 80 | 9 | zostaje | 4 | 8 | 1 | 5 | zostaje | nad linią | napowietrzna | AsxSN | sodowe | 20.3427 | 52.2051
1444 | SO1 Piasecznica-Budki 4-0591 | I | Nowa Piasecznica |  | 3 | asfalt | Elgo Leda | 1 | 70 | 80 | wymiana | P5 | ŻN Aowy | 40 | 10 | zostaje | 7 | 8.5 | 2 | 5 | zostaje | nad linią | napowietrzna | AL | sodowe | 20.3423 | 52.1984
1445 | SO1 Piasecznica-Budki 4-0591 | I | Nowa Piasecznica |  | 3 | asfalt | Elgo Leda | 1 | 70 | 80 | wymiana | P5 | ŻN | 40 | 10 | zostaje | 10 | 8.5 | 2 | 5 | zostaje | nad linią | napowietrzna | AL | sodowe | 20.3416 | 52.1986
1446 | SO1 Piasecznica-Budki 4-0591 | I | Nowa Piasecznica |  | 3 | asfalt | Elgo Leda | 1 | 70 | 80 | wymiana | P5 | ŻN | 80 | 10 | zostaje | 10 | 8.5 | 2 | 5 | zostaje | nad linią | napowietrzna | AL | sodowe | 20.3403 | 52.199
1447 | Skrzelew 1 4-0715 | II | Pawłówek |  | 3 | asfalt | Elgo Leda | 1 | 70 | 80 | wymiana | M6 | Wirowy | 40 | 10 | zostaje | 1 | 8 | 0.3 | 5 | zostaje | nad linią | napowietrzna | AsxSN | sodowe | 20.3856 | 52.1433
1448 | Skrzelew 1 4-0715 | II | Pawłówek |  | 3 | asfalt | Elgo Leda | 1 | 70 | 80 | wymiana | M6 | ŻN | 40 | 10 | zostaje | 1 | 8 | 0.3 | 5 | zostaje | nad linią | napowietrzna | AsxSN | sodowe | 20.3856 | 52.1437
1449 | Skrzelew 1 4-0715 | II | Pawłówek |  | 3 | asfalt | Elgo Leda | 1 | 70 | 80 | wymiana | M6 | ŻN | 40 | 10 | zostaje | 1 | 8 | 0.3 | 5 | zostaje | nad linią | napowietrzna | AsxSN | sodowe | 20.3856 | 52.144
1450 | Skrzelew 1 4-0715 | II | Pawłówek |  | 3 | asfalt | Elgo Leda | 1 | 70 | 80 | wymiana | M6 | ŻN | 40 | 10 | zostaje | 1 | 8 | 0.3 | 5 | zostaje | nad linią | napowietrzna | AsxSN | sodowe | 20.3857 | 52.1443
1451 | Skrzelew 1 4-0715 | II | Pawłówek |  | 3 | asfalt | Elgo Leda | 1 | 70 | 80 | wymiana | M6 | ŻN | 40 | 10 | zostaje | 1 | 8 | 0.3 | 5 | zostaje | nad linią | napowietrzna | AsxSN | sodowe | 20.3857 | 52.1447
1452 | Skrzelew 1 4-0715 | II | Pawłówek |  | 3 | asfalt | Elgo Leda | 1 | 70 | 80 | wymiana | M6 | ŻN | 40 | 10 | zostaje | 1 | 8 | 0.3 | 5 | zostaje | nad linią | napowietrzna | AsxSN | sodowe | 20.3858 | 52.145
1453 | Skrzelew 1 4-0715 | II | Pawłówek |  | 3 | asfalt | Elgo Leda | 1 | 70 | 80 | wymiana | M6 | Wirowy | 40 | 10 | zostaje | 1 | 8 | 0.3 | 5 | zostaje | nad linią | napowietrzna | AsxSN | sodowe | 20.3858 | 52.1454
1454 | Pawłówek 2 4-1136 | II | Pawłówek |  | 3 | asfalt | Elgo Leda | 1 | 70 | 80 | wymiana | M6 | Wirowy | 40 | 10 | zostaje | 1 | 8 | 0.3 | 5 | zostaje | nad linią | napowietrzna | AsxSN | sodowe | 20.3859 | 52.1457
1455 | Pawłówek 2 4-1136 | II | Pawłówek |  | 3 | asfalt | Elgo Leda | 1 | 70 | 80 | wymiana | M6 | ŻN | 40 | 10 | zostaje | 1 | 8 | 0.3 | 5 | zostaje | nad linią | napowietrzna | AsxSN | sodowe | 20.3859 | 52.146
1456 | Pawłówek 2 4-1136 | II | Pawłówek |  | 3 | asfalt | Elgo Leda | 1 | 70 | 80 | wymiana | M6 | ŻN | 40 | 10 | zostaje | 1 | 8 | 0.3 | 5 | zostaje | nad linią | napowietrzna | AsxSN | sodowe | 20.386 | 52.1464
1457 | Pawłówek 2 4-1136 | II | Pawłówek |  | 3 | asfalt | Elgo Leda | 1 | 70 | 80 | wymiana | M6 | ŻN Aowy | 40 | 10 | zostaje | 1 | 8.5 | 1 | 5 | zostaje | nad linią | napowietrzna | AL | sodowe | 20.386 | 52.1467
1458 | Pawłówek 2 4-1136 | II | Pawłówek |  | 3 | asfalt | Elgo Leda | 1 | 70 | 80 | wymiana | M6 | ŻN | 40 | 10 | zostaje | 1 | 8.5 | 1 | 5 | zostaje | nad linią | napowietrzna | AL | sodowe | 20.3861 | 52.1472
1459 | Pawłówek 2 4-1136 | II | Pawłówek |  | 3 | asfalt | Elgo Leda | 1 | 70 | 80 | wymiana | M6 | ŻN | 40 | 10 | zostaje | 1 | 8.5 | 1 | 5 | zostaje | nad linią | napowietrzna | AL | sodowe | 20.3862 | 52.1476
1460 | Pawłówek 2 4-1136 | II | Pawłówek |  | 3 | asfalt | Elgo Leda | 1 | 70 | 80 | wymiana | M6 | ŻN | 40 | 10 | zostaje | 1 | 8.5 | 1 | 5 | zostaje | nad linią | napowietrzna | AL | sodowe | 20.3862 | 52.148
1461 | Pawłówek 2 4-1136 | II | Pawłówek |  | 3 | asfalt | Elgo Leda | 1 | 70 | 80 | wymiana | M6 | ŻN | 40 | 10 | zostaje | 1 | 8.5 | 1 | 5 | zostaje | nad linią | napowietrzna | AL | sodowe | 20.3863 | 52.1485
1462 | Pawłówek 2 4-1136 | II | Pawłówek |  | 3 | asfalt | Elgo Leda | 1 | 70 | 80 | wymiana | M6 | ŻN | 40 | 10 | zostaje | 1 | 8.5 | 1 | 5 | zostaje | nad linią | napowietrzna | AL | sodowe | 20.3863 | 52.1489
1463 | Pawłówek 2 4-1136 | II | Pawłówek |  | 3 | asfalt | Elgo Leda | 1 | 70 | 80 | wymiana | M6 | ŻN | 40 | 10 | zostaje | 1 | 8.5 | 1 | 5 | zostaje | nad linią | napowietrzna | AL | sodowe | 20.3864 | 52.1493
1464 | Pawłówek 2 4-1136 | II | Pawłówek |  | 3 | asfalt | Elgo Leda | 1 | 70 | 80 | wymiana | M6 | ŻN | 40 | 10 | zostaje | 1 | 7.5 | 1 | 5 | zostaje | pod linią | napowietrzna | AL | sodowe | 20.3865 | 52.1498
1465 | Pawłówek 2 4-1136 | II | Pawłówek |  | 3 | asfalt | Elgo Leda | 1 | 70 | 80 | wymiana | M6 | ŻN | 40 | 10 | zostaje | 1 | 8.5 | 1 | 5 | zostaje | nad linią | napowietrzna | AL | sodowe | 20.3865 | 52.1502
1466 | Pawłówek 2 4-1136 | II | Pawłówek |  | 3 | asfalt | Elgo Leda | 1 | 70 | 80 | wymiana | M6 | ŻN | 40 | 10 | zostaje | 1 | 8.5 | 1 | 5 | zostaje | nad linią | napowietrzna | AL | sodowe | 20.3866 | 52.1506
1467 | Pawłówek 2 4-1136 | II | Pawłówek |  | 3 | asfalt | Elgo Leda | 1 | 70 | 80 | wymiana | M6 | ŻN | 40 | 10 | zostaje | 1 | 8.5 | 1 | 5 | zostaje | nad linią | napowietrzna | AL | sodowe | 20.3867 | 52.151
1468 | Pawłówek 2 4-1136 | II | Pawłówek |  | 3 | asfalt | Elgo Leda | 1 | 70 | 80 | wymiana | M6 | ŻN | 40 | 10 | zostaje | 1 | 8.5 | 1 | 5 | zostaje | nad linią | napowietrzna | AL | sodowe | 20.3867 | 52.1514
1469 | Pawłówek 2 4-1136 | II | Pawłówek |  | 3 | asfalt | Elgo Leda | 1 | 70 | 80 | wymiana | M6 | ŻN | 40 | 10 | zostaje | 1 | 8.5 | 1 | 5 | zostaje | nad linią | napowietrzna | AL | sodowe | 20.3868 | 52.1518
1470 | Pawłówek 2 4-1136 | II | Pawłówek |  | 3 | asfalt | Elgo Leda | 1 | 70 | 80 | wymiana | M6 | ŻN | 40 | 10 | zostaje | 1 | 8.5 | 1 | 5 | zostaje | nad linią | napowietrzna | AL | sodowe | 20.3868 | 52.1522
1471 | Pawłówek 2 4-1136 | II | Pawłówek |  | 3 | asfalt | Elgo Leda | 1 | 70 | 80 | wymiana | M6 | ŻN Aowy | 40 | 10 | zostaje | 1 | 8.5 | 1 | 5 | zostaje | nad linią | napowietrzna | AL | sodowe | 20.3869 | 52.1526
1472 | Pawłówek 2 4-1136 | I | Pawłówek |  | 5 | asfalt | Elgo Leda | 1 | 70 | 80 | wymiana | M5 | ŻN Aowy | 40 | 10 | zostaje | 1 | 8.5 | 1 | 5 | zostaje | nad linią | napowietrzna | AL | sodowe | 20.3869 | 52.153
1473 | Pawłówek 2 4-1136 | I | Pawłówek |  | 5 | asfalt | Philips Malaga | 1 | 70 | 80 | wymiana | M5 | ŻN | 40 | 10 | zostaje | 1 | 8.5 | 1 | 5 | zostaje | nad linią | napowietrzna | AsxSN | sodowe | 20.3872 | 52.1527
1474 | Pawłówek 2 4-1136 | I | Pawłówek |  | 5 | asfalt | Philips Malaga | 1 | 70 | 80 | wymiana | M5 | ŻN | 40 | 10 | zostaje | 1 | 8.5 | 1 | 5 | zostaje | nad linią | napowietrzna | AsxSN | sodowe | 20.3875 | 52.1524
1475 | Pawłówek 2 4-1136 | I | Pawłówek |  | 5 | asfalt | Philips Malaga | 1 | 70 | 80 | wymiana | M5 | ŻN | 40 | 10 | zostaje | 1 | 8.5 | 1 | 5 | zostaje | nad linią | napowietrzna | AsxSN | sodowe | 20.3878 | 52.152
1476 | Pawłówek 2 4-1136 | I | Pawłówek |  | 5 | asfalt | Philips Malaga | 1 | 70 | 80 | wymiana | M5 | ŻN | 40 | 10 | zostaje | 1 | 8.5 | 1 | 5 | zostaje | nad linią | napowietrzna | AsxSN | sodowe | 20.3881 | 52.1516
1477 | Pawłówek 2 4-1136 | I | Pawłówek |  | 5 | asfalt | Philips Malaga | 1 | 70 | 80 | wymiana | M5 | ŻN | 40 | 10 | zostaje | 1 | 8.5 | 1 | 5 | zostaje | nad linią | napowietrzna | AsxSN | sodowe | 20.3884 | 52.1513
1478 | Pawłówek 2 4-1136 | I | Pawłówek |  | 5 | asfalt | Philips Malaga | 1 | 70 | 80 | wymiana | M5 | ŻN | 40 | 10 | zostaje | 1 | 8.5 | 1 | 5 | zostaje | nad linią | napowietrzna | AsxSN | sodowe | 20.3886 | 52.1509
1479 | Pawłówek 2 4-1136 | I | Pawłówek |  | 5 | asfalt | Philips Malaga | 1 | 70 | 80 | wymiana | M5 | ŻN | 40 | 10 | zostaje | 1 | 8.5 | 1 | 5 | zostaje | nad linią | napowietrzna | AsxSN | sodowe | 20.389 | 52.1505
1480 | Pawłówek 2 4-1136 | I | Pawłówek |  | 5 | asfalt | Philips Malaga | 1 | 70 | 80 | wymiana | M5 | Wirowy | 40 | 10 | zostaje | 1 | 8.5 | 1 | 5 | zostaje | nad linią | napowietrzna | AsxSN | sodowe | 20.3893 | 52.1501
1481 | Pawłówek 2 4-1136 | II | Pawłówek |  | 5 | asfalt | Elgo Leda | 1 | 70 | 80 | wymiana | M5 | ŻN | 40 | 10 | zostaje | 3 | 7.5 | 0.1 | 5 | zostaje | pod linią | napowietrzna | AL | sodowe | 20.3894 | 52.1497
1482 | Pawłówek 2 4-1136 | I | Pawłówek |  | 6 | asfalt | Elgo Leda | 1 | 70 | 80 | wymiana | M5 | ŻN | 40 | 10 | zostaje | 2 | 8.5 | 1 | 5 | zostaje | nad linią | napowietrzna | AL | sodowe | 20.3866 | 52.1534
1483 | Pawłówek 2 4-1136 | I | Pawłówek |  | 6 | asfalt | Elgo Leda | 1 | 70 | 80 | wymiana | M5 | ŻN | 40 | 10 | zostaje | 2 | 8.5 | 1 | 5 | zostaje | nad linią | napowietrzna | AL | sodowe | 20.3863 | 52.1537
1484 | Pawłówek 2 4-1136 | I | Pawłówek |  | 6 | asfalt | Elgo Leda | 1 | 70 | 80 | wymiana | M5 | ŻN | 40 | 10 | zostaje | 2 | 8.5 | 1 | 5 | zostaje | nad linią | napowietrzna | AL | sodowe | 20.386 | 52.1542
1485 | Pawłówek 2 4-1136 | I | Pawłówek |  | 6 | asfalt | Elgo Leda | 1 | 70 | 80 | wymiana | M5 | ŻN | 40 | 10 | zostaje | 2 | 8.5 | 1 | 5 | zostaje | nad linią | napowietrzna | AL | sodowe | 20.3857 | 52.1546
1486 | Pawłówek 2 4-1136 | I | Pawłówek |  | 6 | asfalt | Elgo Leda | 1 | 70 | 80 | wymiana | M5 | ŻN | 40 | 10 | zostaje | 2 | 8.5 | 1 | 5 | zostaje | nad linią | napowietrzna | AL | sodowe | 20.3854 | 52.1549
1487 | Pawłówek 2 4-1136 | I | Pawłówek |  | 6 | asfalt | Elgo Leda | 1 | 70 | 80 | wymiana | M5 | ŻN | 40 | 10 | zostaje | 2 | 8.5 | 1 | 5 | zostaje | nad linią | napowietrzna | AL | sodowe | 20.3851 | 52.1553
1488 | Pawłówek 2 4-1136 | I | Pawłówek |  | 6 | asfalt | Elgo Leda | 1 | 70 | 80 | wymiana | M5 | ŻN | 40 | 10 | zostaje | 2 | 8.5 | 1 | 5 | zostaje | nad linią | napowietrzna | AL | sodowe | 20.3848 | 52.1557
1489 | Pawłówek 2 4-1136 | I | Pawłówek |  | 6 | asfalt | Elgo Leda | 1 | 70 | 80 | wymiana | M5 | ŻN | 40 | 10 | zostaje | 2 | 8.5 | 1 | 5 | zostaje | nad linią | napowietrzna | AL | sodowe | 20.3845 | 52.1561
1490 | Pawłówek 2 4-1136 | I | Pawłówek |  | 6 | asfalt | Elgo Leda | 1 | 70 | 80 | wymiana | M5 | ŻN | 40 | 10 | zostaje | 2 | 8.5 | 1 | 5 | zostaje | nad linią | napowietrzna | AL | sodowe | 20.3842 | 52.1565
1491 | Pawłówek 2 4-1136 | I | Pawłówek |  | 6 | asfalt | Elgo Leda | 1 | 70 | 80 | wymiana | M5 | ŻN | 40 | 10 | zostaje | 3 | 8.5 | 1 | 5 | zostaje | nad linią | napowietrzna | AL | sodowe | 20.3839 | 52.1568
1492 | Pawłówek 2 4-1136 | I | Pawłówek |  | 6 | asfalt | Elgo Leda | 1 | 70 | 80 | wymiana | M5 | ŻN | 40 | 10 | zostaje | 3 | 8.5 | 1 | 5 | zostaje | nad linią | napowietrzna | AL | sodowe | 20.3836 | 52.1572
1493 | Pawłówek 2 4-1136 | I | Pawłówek |  | 6 | asfalt | Elgo Leda | 1 | 70 | 80 | wymiana | M5 | ŻN | 40 | 10 | zostaje | 3 | 8.5 | 1 | 5 | zostaje | nad linią | napowietrzna | AL | sodowe | 20.3834 | 52.1576
1494 | Pawłówek 2 4-1136 | I | Pawłówek |  | 6 | asfalt | Elgo Leda | 1 | 70 | 80 | wymiana | M5 | ŻN | 40 | 10 | zostaje | 2.5 | 8.5 | 1 | 5 | zostaje | nad linią | napowietrzna | AL | sodowe | 20.3831 | 52.1579
1495 | Pawłówek 2 4-1136 | I | Pawłówek |  | 6 | asfalt | Elgo Leda | 1 | 70 | 80 | wymiana | M5 | ŻN | 40 | 10 | zostaje | 2.5 | 8.5 | 1 | 5 | zostaje | nad linią | napowietrzna | AL | sodowe | 20.3828 | 52.1583
1496 | Pawłówek 2 4-1136 | I | Pawłówek |  | 6 | asfalt | Elgo Leda | 1 | 70 | 80 | wymiana | M5 | ŻN | 40 | 10 | zostaje | 2.5 | 8.5 | 1 | 5 | zostaje | nad linią | napowietrzna | AL | sodowe | 20.3825 | 52.1586
1497 | Pawłówek 2 4-1136 | I | Pawłówek |  | 6 | asfalt | Elgo Leda | 1 | 70 | 80 | wymiana | M5 | ŻN | 40 | 10 | zostaje | 2.5 | 8.5 | 1 | 5 | zostaje | nad linią | napowietrzna | AL | sodowe | 20.3822 | 52.159
1498 | Pawłówek 2 4-1136 | I | Pawłówek |  | 6 | asfalt | Elgo Leda | 1 | 70 | 80 | wymiana | M5 | ŻN Aowy | 40 | 10 | zostaje | 2.5 | 8.5 | 1 | 5 | zostaje | nad linią | napowietrzna | AL | sodowe | 20.382 | 52.1594
1499 | SO Strumiany 2-0228 | I | Skrzelew |  | 4 | asfalt | Elgo Leda | 1 | 70 | 80 | wymiana | M6 | ŻN Aowy | 40 | 10 | zostaje | 3 | 7 | 1 | 5 | zostaje | pod linią | napowietrzna | AsxSN | sodowe | 20.4085 | 52.1439
1500 | SO Strumiany 2-0228 | I | Skrzelew |  | 4 | asfalt | Elgo Leda | 1 | 70 | 80 | wymiana | M6 | ŻN | 80 | 10 | zostaje | 2 | 7 | 1 | 5 | zostaje | pod linią | napowietrzna | AsxSN | sodowe | 20.4072 | 52.144
1501 | SO Strumiany 2-0228 | I | Skrzelew |  | 4 | asfalt | Elgo Leda | 1 | 70 | 80 | wymiana | M6 | ŻN | 40 | 10 | zostaje | 2 | 7 | 1 | 5 | zostaje | pod linią | napowietrzna | AsxSN | sodowe | 20.4065 | 52.144
1502 | SO Strumiany 2-0228 | I | Skrzelew |  | 4 | asfalt | Elgo Leda | 1 | 70 | 80 | wymiana | M6 | ŻN | 40 | 10 | zostaje | 2 | 7 | 1 | 5 | zostaje | pod linią | napowietrzna | AsxSN | sodowe | 20.4052 | 52.1441
1503 | SO Strumiany 2-0228 | I | Skrzelew |  | 4 | asfalt | Elgo Leda | 1 | 70 | 80 | wymiana | M6 | ŻN Aowy | 40 | 10 | zostaje | 3 | 7 | 1 | 5 | zostaje | pod linią | napowietrzna | AsxSN | sodowe | 20.4038 | 52.1442
1504 | Skrzelew 1 4-0715 | I | Skrzelew |  | 4 | asfalt | Elgo Leda | 1 | 70 | 80 | wymiana | M6 | Stalowy | 35 | 8 | zostaje | 3 | 8 | 1 | 5 | zostaje | szczyt słupa | kablowa | YAKY | sodowe | 20.403 | 52.1443
1505 | Skrzelew 1 4-0715 | I | Skrzelew |  | 4 | asfalt | Elgo Leda | 1 | 70 | 80 | wymiana | M6 | Stalowy | 35 | 8 | zostaje | 3 | 8 | 1 | 5 | zostaje | szczyt słupa | kablowa | YAKY | sodowe | 20.4027 | 52.1443
1506 | Skrzelew 1 4-0715 | I | Skrzelew |  | 4 | asfalt | Elgo Leda | 1 | 70 | 80 | wymiana | M6 | Stalowy | 35 | 8 | zostaje | 3 | 8 | 1 | 5 | zostaje | szczyt słupa | kablowa | YAKY | sodowe | 20.4024 | 52.1443
1507 | Skrzelew 1 4-0715 | I | Skrzelew |  | 4 | asfalt | Elgo Leda | 1 | 70 | 80 | wymiana | M6 | Stalowy | 35 | 8 | zostaje | 3 | 8 | 1 | 5 | zostaje | szczyt słupa | kablowa | YAKY | sodowe | 20.402 | 52.1447
1508 | Skrzelew 1 4-0715 | I | Skrzelew |  | 4 | asfalt | Elgo Leda | 1 | 70 | 80 | wymiana | M6 | Stalowy | 35 | 8 | zostaje | 3 | 8 | 1 | 5 | zostaje | szczyt słupa | kablowa | YAKY | sodowe | 20.4017 | 52.1449
1509 | Skrzelew 1 4-0715 | I | Skrzelew |  | 4 | asfalt | Elgo Leda | 1 | 70 | 80 | wymiana | M6 | ŻN Aowy | 40 | 10 | zostaje | 4 | 8 | 1 | 5 | zostaje | nad linią | napowietrzna | AL | sodowe | 20.4012 | 52.1449
1510 | Skrzelew 1 4-0715 | I | Skrzelew |  | 4 | asfalt | Elgo Leda | 1 | 70 | 80 | wymiana | M6 | ŻN | 40 | 10 | zostaje | 4 | 8 | 1 | 15 | zostaje | nad linią | napowietrzna | AL | sodowe | 20.3998 | 52.1447
1511 | Skrzelew 1 4-0715 | I | Skrzelew |  | 4 | asfalt | Elgo Leda | 1 | 70 | 80 | wymiana | M6 | ŻN | 80 | 10 | zostaje | 4 | 8 | 1 | 5 | zostaje | nad linią | napowietrzna | AL | sodowe | 20.3991 | 52.1446
1512 | Skrzelew 1 4-0715 | I | Skrzelew |  | 4 | asfalt | Elgo Leda | 1 | 70 | 80 | wymiana | M6 | ŻN | 40 | 10 | zostaje | 4 | 8 | 1 | 15 | zostaje | nad linią | napowietrzna | AL | sodowe | 20.3978 | 52.1445
1513 | Skrzelew 1 4-0715 | I | Skrzelew |  | 4 | asfalt | Elgo Leda | 1 | 70 | 80 | wymiana | M6 | ŻN | 40 | 10 | zostaje | 5 | 8 | 1 | 15 | zostaje | nad linią | napowietrzna | AL | sodowe | 20.3964 | 52.1443
1514 | Skrzelew 1 4-0715 | I | Skrzelew |  | 4 | asfalt | Elgo Leda | 1 | 70 | 80 | wymiana | M6 | ŻN Aowy | 40 | 10 | zostaje | 4 | 8 | 1 | 5 | zostaje | nad linią | napowietrzna | AL | sodowe | 20.3951 | 52.1442
1515 | Skrzelew 1 4-0715 | II | Skrzelew |  | 4 | asfalt | LED | 1 | 70 | 70 | zostaje | M6 | ŻN Aowy | 40 | 10 | zostaje | 5 | 8 | 1 | 15 | zostaje | pod linią | napowietrzna | AL | ledowe | 20.3937 | 52.144
1516 | Skrzelew 1 4-0715 | II | Skrzelew |  | 4 | asfalt | Elgo Leda;LED | 2 | 70;70 | 80;70 | wymiana;zostaje | M6 | ŻN Aowy | 40 | 10 | zostaje | 3 | 8;7 | 1;1 | 5;15 | zostaje;zostaje | nad linią;pod linią | napowietrzna | AL | sodowe;ledowe | 20.3931 | 52.144
1517 | Skrzelew 1 4-0715 | II | Skrzelew |  | 4 | asfalt | LED | 1 | 70 | 70 | zostaje | M6 | ŻN | 40 | 10 | zostaje | 4 | 8 | 1 | 5 | zostaje | nad linią | napowietrzna | AL | ledowe | 20.3924 | 52.1439
1518 | Skrzelew 1 4-0715 | II | Skrzelew |  | 4 | asfalt | Elgo Leda | 1 | 70 | 80 | wymiana | M6 | ŻN | 40 | 10 | zostaje | 3 | 8 | 1 | 5 | zostaje | nad linią | napowietrzna | AL | sodowe | 20.3918 | 52.1438
1519 | Skrzelew 1 4-0715 | II | Skrzelew |  | 4 | asfalt | Elgo Leda | 1 | 70 | 80 | wymiana | M6 | ŻN | 40 | 10 | zostaje | 3 | 8 | 1 | 5 | zostaje | nad linią | napowietrzna | AL | sodowe | 20.3904 | 52.1437
1520 | Skrzelew 1 4-0715 | II | Skrzelew |  | 4 | asfalt | Elgo Leda | 1 | 70 | 80 | wymiana | M6 | ŻN | 40 | 10 | zostaje | 3 | 8 | 1 | 5 | zostaje | nad linią | napowietrzna | AL | sodowe | 20.3892 | 52.1436
1521 | Skrzelew 1 4-0715 | II | Skrzelew |  | 4 | asfalt | Elgo Leda | 1 | 70 | 80 | wymiana | M6 | ŻN Aowy | 40 | 10 | zostaje | 2 | 8 | 1 | 5 | zostaje | nad linią | napowietrzna | AL | sodowe | 20.3879 | 52.1434
1522 | Skrzelew 1 4-0715 | II | Skrzelew |  | 4 | asfalt | Elgo Leda | 1 | 70 | 80 | wymiana | M6 | ŻN Aowy | 40 | 10 | zostaje | 3 | 8 | 1 | 5 | zostaje | nad linią | napowietrzna | AL | sodowe | 20.3866 | 52.1433
1523 | Skrzelew 1 4-0715 | II | Skrzelew |  | 4 | asfalt | Elgo Leda | 1 | 70 | 80 | wymiana | M6 | ŻN Aowy | 40 | 10 | zostaje | 2 | 8 | 1 | 5 | zostaje | nad linią | napowietrzna | AL | sodowe | 20.3853 | 52.1431
1524 | Skrzelew 1 4-0715 | II | Skrzelew |  | 4 | asfalt | Elgo Leda | 1 | 70 | 80 | wymiana | M6 | ŻN | 40 | 10 | zostaje | 5 | 8 | 1 | 5 | zostaje | nad linią | napowietrzna | AL | sodowe | 20.3842 | 52.1431
1525 | Skrzelew 1 4-0715 | II | Skrzelew |  | 4 | asfalt | Elgo Leda | 1 | 70 | 80 | wymiana | M6 | ŻN | 40 | 10 | zostaje | 5 | 8 | 1 | 5 | zostaje | nad linią | napowietrzna | AL | sodowe | 20.3829 | 52.143
1526 | Skrzelew 2 4-1137 | I | Skrzelew |  | 4 | asfalt | Elgo Leda | 1 | 70 | 80 | wymiana | M6 | ŻN | 40 | 10 | zostaje | 5 | 8 | 1 | 5 | zostaje | nad linią | napowietrzna | AL | sodowe | 20.3815 | 52.1428
1527 | Skrzelew 2 4-1137 | I | Skrzelew |  | 4 | asfalt | Elgo Leda | 1 | 70 | 80 | wymiana | M6 | ŻN | 40 | 10 | zostaje | 5 | 8 | 1 | 5 | zostaje | nad linią | napowietrzna | AL | sodowe | 20.3804 | 52.1427
1528 | Skrzelew 2 4-1137 | I | Skrzelew |  | 4 | asfalt | Elgo Leda | 1 | 70 | 80 | wymiana | M6 | ŻN Aowy | 40 | 10 | zostaje | 4 | 8 | 1 | 5 | zostaje | nad linią | napowietrzna | AL | sodowe | 20.379 | 52.1426
1529 | Skrzelew 2 4-1137 | I | Skrzelew |  | 4 | asfalt | Elgo Leda | 1 | 70 | 80 | wymiana | M6 | ŻN | 40 | 10 | zostaje | 3 | 8 | 1 | 5 | zostaje | nad linią | napowietrzna | AL | sodowe | 20.378 | 52.1423
1530 | Skrzelew 2 4-1137 | II | Skrzelew |  | 4 | asfalt | Elgo Leda | 1 | 70 | 80 | wymiana | M6 | ŻN | 40 | 10 | zostaje | 3 | 8 | 1 | 5 | zostaje | nad linią | napowietrzna | AL | sodowe | 20.377 | 52.1422
1531 | Skrzelew 2 4-1137 | II | Skrzelew |  | 4 | asfalt | Elgo Leda | 1 | 70 | 80 | wymiana | M6 | ŻN | 40 | 10 | zostaje | 3 | 8 | 1 | 5 | zostaje | nad linią | napowietrzna | AL | sodowe | 20.3757 | 52.1421
1532 | Skrzelew 2 4-1137 | II | Skrzelew |  | 4 | asfalt | Elgo Leda | 1 | 70 | 80 | wymiana | M6 | ŻN | 40 | 10 | zostaje | 3 | 8 | 1 | 5 | zostaje | nad linią | napowietrzna | AL | sodowe | 20.3743 | 52.1419
1533 | Skrzelew 2 4-1137 | II | Skrzelew |  | 4 | asfalt | Elgo Leda | 1 | 70 | 80 | wymiana | M6 | ŻN | 40 | 10 | zostaje | 3 | 8 | 1 | 5 | zostaje | nad linią | napowietrzna | AL | sodowe | 20.3731 | 52.1418
1534 | Skrzelew 2 4-1137 | II | Skrzelew |  | 4 | asfalt | Elgo Leda | 1 | 70 | 80 | wymiana | M6 | ŻN | 40 | 10 | zostaje | 3 | 8 | 1 | 5 | zostaje | nad linią | napowietrzna | AL | sodowe | 20.3717 | 52.1416
1535 | Skrzelew 2 4-1137 | II | Skrzelew |  | 4 | asfalt | Elgo Leda | 1 | 70 | 80 | wymiana | M6 | ŻN | 40 | 10 | zostaje | 4 | 8 | 1 | 5 | zostaje | nad linią | napowietrzna | AL | sodowe | 20.3704 | 52.1414
1536 | Skrzelew 2 4-1137 | II | Skrzelew |  | 4 | asfalt | Elgo Leda | 1 | 70 | 80 | wymiana | M6 | ŻN | 40 | 10 | zostaje | 4 | 8 | 1 | 5 | zostaje | nad linią | napowietrzna | AL | sodowe | 20.369 | 52.1413
1537 | Skrzelew 2 4-1137 | II | Skrzelew |  | 4 | asfalt | Elgo Leda | 1 | 70 | 80 | wymiana | M6 | ŻN | 40 | 10 | zostaje | 1 | 8 | 1 | 5 | zostaje | nad linią | napowietrzna | AL | sodowe | 20.3678 | 52.1412
1538 | Witoldów 4-1044 | II | Witoldów |  | 4 | asfalt | Elgo Leda | 1 | 70 | 80 | wymiana | M5 | ŻN Aowy | 80 | 10 | zostaje | 5 | 8.5 | 1 | 5 | zostaje | nad linią | napowietrzna | AsxSN | sodowe | 20.3259 | 52.1897
1539 | Witoldów 4-1044 | II | Witoldów |  | 4 | asfalt | Elgo Leda | 1 | 70 | 80 | wymiana | M5 | ŻN | 80 | 10 | zostaje | 4 | 8.5 | 1 | 5 | zostaje | nad linią | napowietrzna | AsxSN | sodowe | 20.3256 | 52.189
1540 | Witoldów 4-1044 | II | Witoldów |  | 4 | asfalt | Elgo Leda | 1 | 70 | 80 | wymiana | M5 | ŻN Aowy | 80 | 10 | zostaje | 3 | 8.5 | 1 | 5 | zostaje | nad linią | napowietrzna | AsxSN | sodowe | 20.3251 | 52.1879
1541 | Witoldów 4-1044 | II | Witoldów |  | 4 | asfalt | Elgo Leda | 1 | 70 | 80 | wymiana | M5 | ŻN | 80 | 10 | zostaje | 4 | 8.5 | 1 | 5 | zostaje | nad linią | napowietrzna | AL | sodowe | 20.324 | 52.188
1542 | Witoldów 4-1044 | II | Witoldów |  | 4 | asfalt | Elgo Leda | 1 | 70 | 80 | wymiana | M5 | ŻN | 40 | 10 | zostaje | 4 | 8.5 | 1.5 | 5 | zostaje | nad linią | napowietrzna | AL | sodowe | 20.3234 | 52.1881
1543 | Witoldów 4-1044 | II | Witoldów |  | 4 | asfalt | Elgo Leda | 1 | 70 | 80 | wymiana | M5 | ŻN | 40 | 10 | zostaje | 3 | 8.5 | 0.5 | 5 | zostaje | nad linią | napowietrzna | AL | sodowe | 20.3227 | 52.1882
1544 | Witoldów 4-1044 | II | Witoldów |  | 4 | asfalt | Elgo Leda | 1 | 70 | 80 | wymiana | M5 | ŻN | 80 | 10 | zostaje | 3 | 8.5 | 1 | 5 | zostaje | nad linią | napowietrzna | AL | sodowe | 20.3213 | 52.1884
1545 | Witoldów 4-1044 | II | Witoldów |  | 4 | asfalt | Elgo Leda | 1 | 70 | 80 | wymiana | M5 | ŻN Aowy | 40 | 10 | zostaje | 3 | 8.5 | 1 | 15 | zostaje | nad linią | napowietrzna | AL | sodowe | 20.3206 | 52.1885
1546 | Witoldów 4-1044 | II | Witoldów |  | 4 | asfalt | Elgo Leda | 1 | 70 | 80 | wymiana | M5 | ŻN | 40 | 10 | zostaje | 3 | 8.5 | 1 | 5 | zostaje | nad linią | napowietrzna | AL | sodowe | 20.3199 | 52.1885
1547 | Witoldów 4-1044 | II | Witoldów |  | 4 | asfalt | Elgo Leda | 1 | 70 | 80 | wymiana | M5 | ŻN Aowy | 40 | 10 | zostaje | 3 | 8.5 | 1 | 5 | zostaje | nad linią | napowietrzna | AL | sodowe | 20.3191 | 52.1886
1548 | Witoldów 4-1044 | I | Witoldów |  | 4 | asfalt | Elgo Leda | 1 | 70 | 80 | wymiana | M5 | ŻN Aowy | 40 | 10 | zostaje | 4 | 8.5 | 1 | 5 | zostaje | nad linią | napowietrzna | AL | sodowe | 20.3179 | 52.1888
1549 | Witoldów 4-1044 | I | Witoldów |  | 4 | asfalt | Elgo Leda | 1 | 70 | 80 | wymiana | M5 | ŻN | 80 | 10 | zostaje | 3 | 8.5 | 1 | 5 | zostaje | nad linią | napowietrzna | AL | sodowe | 20.3164 | 52.189
1550 | Witoldów 4-1044 | I | Witoldów |  | 4 | asfalt | Elgo Leda | 1 | 70 | 80 | wymiana | M5 | ŻN Aowy | 40 | 10 | zostaje | 3 | 8.5 | 1 | 5 | zostaje | nad linią | napowietrzna | AL | sodowe | 20.3157 | 52.1891
1551 | Witoldów 4-1044 | I | Witoldów |  | 4 | asfalt | Elgo Leda | 1 | 70 | 80 | wymiana | M5 | ŻN | 40 | 10 | zostaje | 4 | 8.5 | 1 | 5 | zostaje | nad linią | napowietrzna | AL | sodowe | 20.315 | 52.1892
1552 | Witoldów 4-1044 | I | Witoldów |  | 4 | asfalt | Elgo Leda | 1 | 70 | 80 | wymiana | M5 | ŻN | 80 | 10 | zostaje | 3 | 8.5 | 1 | 5 | zostaje | nad linią | napowietrzna | AL | sodowe | 20.3136 | 52.1893
1553 | Witoldów 4-1044 | I | Witoldów |  | 4 | asfalt | Elgo Leda | 1 | 70 | 80 | wymiana | M5 | ŻN | 40 | 10 | zostaje | 4 | 7.5 | 1 | 5 | zostaje | pod linią | napowietrzna | AL | sodowe | 20.3128 | 52.1894
1554 | Witoldów 4-1044 | I | Witoldów |  | 4 | asfalt | Elgo Leda | 1 | 70 | 80 | wymiana | M5 | ŻN | 40 | 10 | zostaje | 3 | 8.5 | 1 | 5 | zostaje | nad linią | napowietrzna | AL | sodowe | 20.312 | 52.1895
1555 | Witoldów 4-1044 | I | Witoldów |  | 4 | asfalt | Elgo Leda | 1 | 70 | 80 | wymiana | M5 | ŻN | 40 | 10 | zostaje | 2 | 8.5 | 1 | 5 | zostaje | nad linią | napowietrzna | AL | sodowe | 20.3114 | 52.1896
1556 | Witoldów 4-1044 | I | Witoldów |  | 4 | asfalt | Elgo Leda | 1 | 70 | 80 | wymiana | M5 | ŻN Aowy | 40 | 10 | zostaje | 1 | 8.5 | 1 | 5 | zostaje | nad linią | napowietrzna | AL | sodowe | 20.3106 | 52.1897
1557 | Mikołajew 4-0485 | II | Witoldów boczna |  | 4 | asfalt | Elgo Leda | 1 | 70 | 80 | wymiana | M6 | ŻN Aowy | 80 | 10 | zostaje | 2 | 8.5 | 0.5 | 15 | zostaje | nad linią | napowietrzna | AL | sodowe | 20.3251 | 52.186
1558 | Mikołajew 4-0485 | II | Witoldów boczna |  | 4 | asfalt | Elgo Leda | 1 | 70 | 80 | wymiana | M6 | ŻN | 80 | 10 | zostaje | 2 | 8.5 | 0.5 | 15 | zostaje | nad linią | napowietrzna | AL | sodowe | 20.3264 | 52.1858
1559 | Mikołajew 4-0485 | II | Witoldów boczna |  | 4 | asfalt | Elgo Leda | 1 | 70 | 80 | wymiana | M6 | ŻN Aowy | 80 | 10 | zostaje | 1 | 8.5 | 0.5 | 15 | zostaje | nad linią | napowietrzna | AL | sodowe | 20.3275 | 52.1857
1560 | Mikołajew 4-0485 | II | Witoldów boczna |  | 4 | asfalt | Elgo Leda | 1 | 70 | 80 | wymiana | M6 | ŻN | 80 | 10 | zostaje | 2 | 8.5 | 0.5 | 15 | zostaje | nad linią | napowietrzna | AL | sodowe | 20.3287 | 52.1856
1561 | Mikołajew 4-0485 | II | Witoldów boczna |  | 4 | asfalt | Elgo Leda | 1 | 70 | 80 | wymiana | M6 | ŻN Aowy | 80 | 10 | zostaje | 2 | 8.5 | 0.5 | 15 | zostaje | nad linią | napowietrzna | AL | sodowe | 20.33 | 52.1856
1562 | Szymanów 4 4-1135 | I | Szymanów | Zielona | 3 | asfalt | Elgo Leda | 1 | 70 | 80 | wymiana | M6 | ŻN Aowy | 80 | 10 | zostaje | 3 | 8.5 | 1 | 5 | zostaje | nad linią | napowietrzna | AL | sodowe | 20.3944 | 52.1612
1563 | Szymanów 4 4-1135 | I | Szymanów | Zielona | 3 | asfalt | Elgo Leda | 1 | 70 | 80 | wymiana | M6 | ŻN | 80 | 10 | zostaje | 2 | 8.5 | 1 | 5 | zostaje | nad linią | napowietrzna | AL | sodowe | 20.3934 | 52.1611
1564 | Szymanów 4 4-1135 | I | Szymanów | Zielona | 3 | asfalt | Elgo Leda | 1 | 70 | 80 | wymiana | M6 | ŻN | 80 | 10 | zostaje | 2 | 8.5 | 1 | 5 | zostaje | nad linią | napowietrzna | AL | sodowe | 20.3925 | 52.1611
1565 | Szymanów 4 4-1135 | II | Szymanów | Zielona | 3 | asfalt | Elgo Leda | 1 | 70 | 80 | wymiana | M6 | ŻN Aowy | 80 | 10 | zostaje | 2 | 8.5 | 1 | 5 | zostaje | nad linią | napowietrzna | AL | sodowe | 20.3913 | 52.161
1566 | Szymanów 4 4-1135 | II | Szymanów | Zielona | 3 | asfalt | Elgo Leda | 1 | 70 | 80 | wymiana | M6 | ŻN | 40 | 10 | zostaje | 2 | 8.5 | 1 | 5 | zostaje | nad linią | napowietrzna | AL | sodowe | 20.3904 | 52.161
1567 | Szymanów 4 4-1135 | II | Szymanów | Zielona | 3 | asfalt | Elgo Leda | 1 | 70 | 80 | wymiana | M6 | ŻN Aowy | 80 | 10 | zostaje | 2 | 8.5 | 1 | 5 | zostaje | nad linią | napowietrzna | AL | sodowe | 20.3892 | 52.1611
1568 | Szymanów 4 4-1135 | II | Szymanów | Zielona | 3 | asfalt | Elgo Leda | 1 | 70 | 80 | wymiana | M6 | ŻN | 80 | 10 | zostaje | 2 | 8.5 | 1 | 5 | zostaje | nad linią | napowietrzna | AL | sodowe | 20.3878 | 52.1611
1569 | Szymanów 4 4-1135 | II | Szymanów | Zielona | 3 | asfalt | Elgo Leda | 1 | 70 | 80 | wymiana | M6 | ŻN | 80 | 10 | zostaje | 2 | 8.5 | 1 | 5 | zostaje | nad linią | napowietrzna | AL | sodowe | 20.3865 | 52.1612
1570 | Szymanów 4-0781 | I | Szymanów | Zielona | 3 | asfalt | Elgo Leda | 1 | 70 | 80 | wymiana | M6 | ŻN Aowy | 80 | 10 | zostaje | 2.5 | 8.5 | 1 | 5 | zostaje | nad linią | napowietrzna | AL | sodowe | 20.3851 | 52.1612
1571 | Szymanów 4-0781 | I | Szymanów | Zielona | 3 | asfalt | Elgo Leda | 1 | 70 | 80 | wymiana | M6 | ŻN | 80 | 10 | zostaje | 2 | 8.5 | 1 | 5 | zostaje | nad linią | napowietrzna | AL | sodowe | 20.3838 | 52.1613
1572 | Szymanów 4-0781 | I | Szymanów | Zielona | 3 | asfalt | Elgo Leda | 1 | 70 | 80 | wymiana | M6 | ŻN | 80 | 10 | zostaje | 1 | 8.5 | 1 | 5 | zostaje | nad linią | napowietrzna | AL | sodowe | 20.3824 | 52.1613
1573 | Szymanów 4-0781 | I | Szymanów | Zielona | 3 | asfalt | Elgo Leda | 1 | 70 | 80 | wymiana | M6 | ŻN | 40 | 10 | zostaje | 1 | 8.5 | 1 | 5 | zostaje | nad linią | napowietrzna | AL | sodowe | 20.3818 | 52.1613
1574 | Szymanów 4-0781 | I | Szymanów | Zielona | 3 | asfalt | Elgo Leda | 1 | 70 | 80 | wymiana | M6 | ŻN Aowy | 40 | 10 | zostaje | 1 | 8.5 | 1 | 5 | zostaje | nad linią | napowietrzna | AL | sodowe | 20.3811 | 52.1613
1575 | Szymanów 4-0781 | II | Szymanów | Zielona | 5 | asfalt | LED | 1 | 70 | 70 | zostaje | M5 | Wirowy | 40 | 10 | zostaje | 2.5 | 8.5 | 1 | 5 | zostaje | nad linią | napowietrzna | AsxSN | ledowe | 20.3816 | 52.1599
1576 | Szymanów 4-0781 | II | Szymanów | Zielona | 5 | asfalt | Elgo Leda | 1 | 70 | 80 | wymiana | M5 | ŻN Aowy | 40 | 10 | zostaje | 2.5 | 8.5 | 1 | 5 | zostaje | nad linią | napowietrzna | AL | sodowe | 20.3814 | 52.1602
1577 | Szymanów 4-0781 | II | Szymanów | Zielona | 5 | asfalt | Elgo Leda | 1 | 70 | 80 | wymiana | M5 | ŻN | 80 | 10 | zostaje | 2.5 | 8.5 | 1 | 5 | zostaje | nad linią | napowietrzna | AL | sodowe | 20.3808 | 52.1609
1578 | Szymanów 4-0781 | III | Szymanów | Szkolna | 7 | asfalt | Elgo Leda | 1 | 70 | 80 | wymiana | M5 | ŻN Aowy | 40 | 10 | zostaje | 3 | 8.5 | 1 | 15 | zostaje | pod linią | napowietrzna | AL | sodowe | 20.3804 | 52.1613
1579 | Szymanów 4-0781 | III | Szymanów | Szkolna | 7 | asfalt | Elgo Leda | 1 | 70 | 80 | wymiana | M5 | ŻN | 40 | 10 | zostaje | 5 | 8.5 | 1 | 15 | zostaje | nad linią | napowietrzna | AL | sodowe | 20.3799 | 52.1613
1580 | Szymanów 4-0781 | III | Szymanów | Szkolna | 7 | asfalt | Elgo Leda | 1 | 70 | 80 | wymiana | M5 | ŻN | 40 | 10 | zostaje | 3 | 8.5 | 1 | 15 | zostaje | nad linią | napowietrzna | AL | sodowe | 20.3792 | 52.1613
1581 | Szymanów 4-0781 | III | Szymanów | Szkolna | 7 | asfalt | Elgo Leda | 1 | 70 | 80 | wymiana | M5 | ŻN | 40 | 10 | zostaje | 3 | 8.5 | 1 | 15 | zostaje | nad linią | napowietrzna | AL | sodowe | 20.3786 | 52.1614
1582 | Szymanów 4-0781 | III | Szymanów | Szkolna | 7 | asfalt | Elgo Leda | 1 | 70 | 80 | wymiana | M5 | ŻN | 40 | 10 | zostaje | 3 | 8.5 | 1 | 15 | zostaje | nad linią | napowietrzna | AL | sodowe | 20.378 | 52.1614
1583 | Szymanów 4-0781 | III | Szymanów | Szkolna | 7 | asfalt | Elgo Leda | 1 | 70 | 80 | wymiana | M5 | ŻN | 40 | 10 | zostaje | 3 | 8.5 | 1 | 15 | zostaje | nad linią | napowietrzna | AL | sodowe | 20.3773 | 52.1614
1584 | Szymanów 4-0781 | III | Szymanów | Szkolna | 7 | asfalt | Elgo Leda | 1 | 70 | 80 | wymiana | M5 | ŻN Aowy | 40 | 12 | zostaje | 3 | 9.5 | 1 | 5 | zostaje | nad linią | napowietrzna | AL | sodowe | 20.376 | 52.1614
1585 | Szymanów 4-0781 | III | Szymanów | Szkolna | 7 | asfalt | Elgo Leda | 1 | 70 | 80 | wymiana | M5 | ŻN Aowy | 40 | 12 | zostaje | 3 | 9.5 | 1 | 5 | zostaje | nad linią | napowietrzna | AL | sodowe | 20.3747 | 52.1614
1586 | Szymanów 4-0778 | II | Szymanów | Szkolna | 7 | asfalt | Elgo Leda | 1 | 70 | 80 | wymiana | M5 | ŻN Aowy | 40 | 10 | zostaje | 3 | 8.5 | 1 | 5 | zostaje | nad linią | napowietrzna | AL | sodowe | 20.3733 | 52.1614
1587 | Szymanów 4-0778 | II | Szymanów | Szkolna | 7 | asfalt | Elgo Leda | 1 | 70 | 80 | wymiana | M5 | ŻN | 40 | 10 | zostaje | 3 | 8.5 | 1 | 5 | zostaje | nad linią | napowietrzna | AL | sodowe | 20.3728 | 52.1615
1588 | Szymanów 4-0778 | II | Szymanów | Szkolna | 7 | asfalt | Elgo Leda | 1 | 70 | 80 | wymiana | M5 | ŻN | 40 | 10 | zostaje | 3 | 8.5 | 1 | 5 | zostaje | nad linią | napowietrzna | AL | sodowe | 20.3719 | 52.1615
1589 | Szymanów 4-0778 | II | Szymanów | Szkolna | 7 | asfalt | Elgo Leda | 1 | 70 | 80 | wymiana | M5 | ŻN | 40 | 10 | zostaje | 3 | 8.5 | 1 | 5 | zostaje | nad linią | napowietrzna | AL | sodowe | 20.3711 | 52.1615
1590 | Szymanów 4-0778 | II | Szymanów | Szkolna | 7 | asfalt | Elgo Leda | 1 | 70 | 80 | wymiana | M5 | ŻN | 40 | 10 | zostaje | 3 | 8.5 | 1 | 5 | zostaje | nad linią | napowietrzna | AL | sodowe | 20.3706 | 52.1615
1591 | Szymanów 4-0778 | III | Szymanów | Szkolna | 7 | asfalt | Elgo Leda | 1 | 70 | 80 | wymiana | M5 | ŻN | 40 | 10 | zostaje | 7 | 7.5 | 1 | 15 | zostaje | pod linią | napowietrzna | AL | sodowe | 20.369 | 52.1615
1592 | Szymanów 4-0781 | III | Szymanów | Szkolna | 7 | asfalt | Elgo Leda | 1 | 70 | 80 | wymiana | M5 | ŻN | 40 | 10 | zostaje | 3 | 8.5 | 1 | 5 | zostaje | nad linią | napowietrzna | AL | sodowe | 20.3806 | 52.1616
1593 | Szymanów 4-0781 | II | Szymanów | Szkolna boczna1 | 4 | grunt | Elgo Leda | 1 | 70 | 80 | wymiana | M6 | ŻN Aowy | 40 | 10 | zostaje | 2 | 8.5 | 1 | 5 | zostaje | nad linią | napowietrzna | AsxSN | sodowe | 20.3776 | 52.1542
1594 | Szymanów 4-0781 | II | Szymanów | Szkolna boczna1 | 4 | grunt | Philips Malaga | 1 | 70 | 80 | wymiana | M6 | ŻN | 40 | 10 | zostaje | 3 | 7.5 | 1 | 5 | zostaje | pod linią | napowietrzna | AsxSN | sodowe | 20.3781 | 52.1573
1595 | Szymanów 4-0781 | II | Szymanów | Szkolna boczna1 | 4 | grunt | Philips Malaga | 1 | 70 | 80 | wymiana | M6 | ŻN Aowy | 40 | 10 | zostaje | 3 | 7.5 | 1 | 5 | zostaje | pod linią | napowietrzna | AsxSN | sodowe | 20.3782 | 52.1582
1596 | Szymanów 4-0781 | III | Szymanów | Szkolna boczna2 | 4 | asfalt | Elgo Leda;Elgo Leda | 2 | 70;70 | 80;80 | wymiana;wymiana | M6 | ŻN | 40 | 10 | zostaje | 2 | 8,5;8,5 | 0,5;0,5 | 5;5 | zostaje;zostaje | nad linią;nad linią | napowietrzna | AsxSN | sodowe;sodowe | 20.3773 | 52.163
1597 | Szymanów 4-0781 | III | Szymanów | Szkolna boczna2 | 4 | asfalt | Elgo Leda | 1 | 70 | 80 | wymiana | M6 | ŻN | 40 | 10 | zostaje | 2 | 8.5 | 0.5 | 5 | zostaje | nad linią | napowietrzna | AsxSN | sodowe | 20.3771 | 52.1628
1598 | Szymanów 4-0781 | III | Szymanów | Szkolna boczna2 | 4 | asfalt | Elgo Leda | 1 | 70 | 80 | wymiana | M6 | ŻN | 40 | 10 | zostaje | 2 | 8.5 | 0.5 | 5 | zostaje | nad linią | napowietrzna | AsxSN | sodowe | 20.3763 | 52.1626
1599 | Szymanów 4-0781 | III | Szymanów | Szkolna boczna2 | 4 | asfalt | Philips Malaga | 1 | 70 | 80 | wymiana | M6 | ŻN | 40 | 10 | zostaje | 1 | 8.5 | 1 | 5 | zostaje | nad linią | napowietrzna | AsxSN | sodowe | 20.3762 | 52.1623
1600 | Szymanów 4-0781 | III | Szymanów | Szkolna boczna2 | 4 | asfalt | Elgo Leda | 1 | 70 | 80 | wymiana | M6 | ŻN | 40 | 10 | zostaje | 1 | 8.5 | 1 | 5 | zostaje | nad linią | napowietrzna | AsxSN | sodowe | 20.3762 | 52.1619
1601 | Szymanów 4-0778 | III | Szymanów | Szkolna boczna3 | 3 | asfalt | Elgo Leda | 1 | 70 | 80 | wymiana | P4 | ŻN | 40 | 10 | zostaje | 2 | 8.5 | 1 | 5 | zostaje | nad linią | napowietrzna | AL | sodowe | 20.3703 | 52.162
1602 | Szymanów 4-0778 | III | Szymanów | Szkolna boczna3 | 3 | asfalt | Elgo Leda | 1 | 70 | 80 | wymiana | P4 | ŻN | 40 | 10 | zostaje | 2 | 8.5 | 1 | 5 | zostaje | nad linią | napowietrzna | AL | sodowe | 20.3708 | 52.1619
1603 | Szymanów 4-0778 | III | Szymanów | Szkolna boczna3 | 3 | asfalt | Elgo Leda | 1 | 70 | 80 | wymiana | P4 | ŻN | 40 | 10 | zostaje | 2 | 8.5 | 1 | 5 | zostaje | nad linią | napowietrzna | AL | sodowe | 20.3715 | 52.1619
1604 | Szymanów 4-0778 | III | Szymanów | Szkolna boczna3 | 3 | asfalt | Elgo Leda | 1 | 70 | 80 | wymiana | P4 | ŻN | 40 | 10 | zostaje | 2 | 8.5 | 1 | 5 | zostaje | nad linią | napowietrzna | AL | sodowe | 20.372 | 52.1619
1605 | Szymanów 4-0778 | III | Szymanów | Kwiatowa | 5 | asfalt | Philips Malaga | 1 | 70 | 80 | wymiana | M5 | ŻN | 40 | 10 | zostaje | 5 | 8.5 | 1 | 5 | zostaje | nad linią | napowietrzna | AL | sodowe | 20.368 | 52.1631
1606 | Szymanów 4-0778 | III | Szymanów | Kwiatowa | 5 | asfalt | Philips Malaga | 1 | 70 | 80 | wymiana | M5 | ŻN | 40 | 10 | zostaje | 3 | 8.5 | 1 | 5 | zostaje | nad linią | napowietrzna | AL | sodowe | 20.3688 | 52.1627
1607 | Szymanów 4-0778 | III | Szymanów | Kwiatowa | 5 | asfalt | Philips Malaga | 1 | 70 | 80 | wymiana | M5 | ŻN Aowy | 40 | 10 | zostaje | 5 | 8.5 | 1 | 5 | zostaje | nad linią | napowietrzna | AL | sodowe | 20.37 | 52.1625
1608 | Szymanów 4-0778 | III | Szymanów | Kwiatowa | 5 | asfalt | Elgo Leda | 1 | 70 | 80 | wymiana | M5 | ŻN Aowy | 40 | 10 | zostaje | 2 | 8.5 | 1 | 5 | zostaje | nad linią | napowietrzna | AL | sodowe | 20.3699 | 52.1617
1609 | Szymanów 4-0778 | I | Szymanów | 3834W | 5 | asfalt | Elgo Leda | 1 | 70 | 80 | wymiana | M5 | ŻN Aowy | 40 | 10 | zostaje | 1 | 8.5 | 1 | 5 | zostaje | nad linią | napowietrzna | AL | sodowe | 20.3698 | 52.1614
1610 | Szymanów 4-0778 | I | Szymanów | 3834W | 5 | asfalt | Elgo Leda | 1 | 70 | 80 | wymiana | M5 | ŻN Aowy | 40 | 10 | zostaje | 4 | 8.5 | 1 | 5 | zostaje | nad linią | napowietrzna | AL | sodowe | 20.3701 | 52.1613
1611 | Szymanów 4-0778 | I | Szymanów | 3834W | 5 | asfalt | Elgo Leda | 1 | 70 | 80 | wymiana | M5 | ŻN Aowy | 40 | 10 | zostaje | 4 | 8.5 | 1 | 5 | zostaje | nad linią | napowietrzna | AL | sodowe | 20.3701 | 52.161
1612 | Szymanów 4-0778 | I | Szymanów |  | 4 | kostka | Elgo Leda | 1 | 70 | 80 | wymiana | P5 | ŻN | 40 | 10 | zostaje | 5 | 8.5 | 1 | 5 | zostaje | nad linią | napowietrzna | AL | sodowe | 20.3702 | 52.1608
1613 | Szymanów 4-0778 | I | Szymanów |  | 4 | kostka | Elgo Leda | 1 | 70 | 80 | wymiana | P5 | ŻN | 40 | 10 | zostaje | 5 | 8.5 | 1 | 5 | zostaje | nad linią | napowietrzna | AL | sodowe | 20.3708 | 52.1607
1614 | Szymanów 4-0778 | I | Szymanów |  | 4 | kostka | Elgo Leda;Elgo Leda | 2 | 70;70 | 80;80 | wymiana;wymiana | P5 | ŻN Aowy | 40 | 10 | zostaje | 1 | 8,5;8,5 | 1;1 | 5;5 | zostaje;zostaje | nad linią;nad linią | napowietrzna | AL | sodowe;sodowe | 20.3713 | 52.1607
1615 | Szymanów 4-0781 | I | Szymanów | Szkolna chodnik | 2.5 | kostka | Philips Malaga | 1 | 50 | 55 | wymiana | P4 | Stalowy | 20 | 5 | zostaje | 0.5 | 5 | 0 | 0 | zostaje | szczyt słupa | kablowa | YAKY | sodowe | 20.3803 | 52.1616
1616 | Szymanów 4-0781 | I | Szymanów | Szkolna chodnik | 2.5 | kostka | Philips Malaga | 1 | 50 | 55 | wymiana | P4 | Stalowy | 20 | 5 | zostaje | 0.5 | 5 | 0 | 0 | zostaje | szczyt słupa | kablowa | YAKY | sodowe | 20.3804 | 52.1618
1617 | Szymanów 4-0781 | I | Szymanów | Szkolna chodnik | 2.5 | kostka | Philips Malaga | 1 | 50 | 55 | wymiana | P4 | Stalowy | 20 | 5 | zostaje | 0.5 | 5 | 0 | 0 | zostaje | szczyt słupa | kablowa | YAKY | sodowe | 20.3805 | 52.162
1618 | Szymanów 4-0781 | I | Szymanów | Szkolna chodnik | 2.5 | kostka | Philips Malaga | 1 | 50 | 55 | wymiana | P4 | Stalowy | 20 | 5 | zostaje | 0.5 | 5 | 0 | 0 | zostaje | szczyt słupa | kablowa | YAKY | sodowe | 20.3806 | 52.1622
1619 | Szymanów 4-0781 | I | Szymanów | Szkolna chodnik | 2.5 | kostka | Philips Malaga | 1 | 50 | 55 | wymiana | P4 | Stalowy | 20 | 5 | zostaje | 0.5 | 5 | 0 | 0 | zostaje | szczyt słupa | kablowa | YAKY | sodowe | 20.3807 | 52.1624
1620 | Szymanów 4-0781 | I | Szymanów | Szkolna chodnik | 2.5 | kostka | Philips Malaga | 1 | 50 | 55 | wymiana | P4 | Stalowy | 20 | 5 | zostaje | 0.5 | 5 | 0 | 0 | zostaje | szczyt słupa | kablowa | YAKY | sodowe | 20.3808 | 52.1626
1621 | Szymanów 4-0781 | I | Szymanów | Szkolna chodnik | 2.5 | kostka | Philips Malaga | 1 | 50 | 55 | wymiana | P4 | Stalowy | 20 | 5 | zostaje | 0.5 | 5 | 0 | 0 | zostaje | szczyt słupa | kablowa | YAKY | sodowe | 20.3808 | 52.1628
1622 | Szymanów 4-0781 | I | Szymanów | Szkolna chodnik | 2.5 | kostka | Philips Malaga | 1 | 50 | 55 | wymiana | P4 | Stalowy | 20 | 5 | zostaje | 0.5 | 5 | 0 | 0 | zostaje | szczyt słupa | kablowa | YAKY | sodowe | 20.3809 | 52.163
1623 | Szymanów 4-0781 | I | Szymanów | Szkolna chodnik | 2.5 | kostka | Philips Malaga | 1 | 50 | 55 | wymiana | P4 | Stalowy | 20 | 5 | zostaje | 0.5 | 5 | 0 | 0 | zostaje | szczyt słupa | kablowa | YAKY | sodowe | 20.381 | 52.1633
1624 | Szymanów 4-0781 | I | Szymanów | Szkolna chodnik | 2.5 | kostka | Philips Malaga | 1 | 50 | 55 | wymiana | P4 | Stalowy | 20 | 5 | zostaje | 0.5 | 5 | 0 | 0 | zostaje | szczyt słupa | kablowa | YAKY | sodowe | 20.3812 | 52.1635
1625 | Szymanów 4-0781 | I | Szymanów | Szkolna chodnik | 2.5 | kostka | Philips Malaga | 1 | 50 | 55 | wymiana | P4 | Stalowy | 20 | 5 | zostaje | 0.5 | 5 | 0 | 0 | zostaje | szczyt słupa | kablowa | YAKY | sodowe | 20.3814 | 52.1636
1626 | Szymanów 4-0781 | I | Szymanów | Szkolna chodnik | 2.5 | kostka | Philips Malaga | 1 | 50 | 55 | wymiana | P4 | Stalowy | 20 | 5 | zostaje | 0.5 | 5 | 0 | 0 | zostaje | szczyt słupa | kablowa | YAKY | sodowe | 20.3817 | 52.1638
1627 | Szymanów 4-0781 | I | Szymanów | Szkolna chodnik | 2.5 | kostka | Philips Malaga | 1 | 50 | 55 | wymiana | P4 | Stalowy | 20 | 5 | zostaje | 0.5 | 5 | 0 | 0 | zostaje | szczyt słupa | kablowa | YAKY | sodowe | 20.3819 | 52.1639
1628 | Szymanów 4-0781 | I | Szymanów | Szkolna chodnik | 2.5 | kostka | Philips Malaga | 1 | 50 | 55 | wymiana | P4 | Stalowy | 20 | 5 | zostaje | 0.5 | 5 | 0 | 0 | zostaje | szczyt słupa | kablowa | YAKY | sodowe | 20.3822 | 52.1641
1629 | Szymanów 4-0781 | I | Szymanów | Szkolna chodnik | 2.5 | kostka | Philips Malaga | 1 | 50 | 55 | wymiana | P4 | Stalowy | 20 | 5 | zostaje | 0.5 | 5 | 0 | 0 | zostaje | szczyt słupa | kablowa | YAKY | sodowe | 20.3825 | 52.1643
1630 | Szymanów 4-0781 | I | Szymanów | Szkolna chodnik | 2.5 | kostka | Philips Malaga | 1 | 50 | 55 | wymiana | P4 | Stalowy | 20 | 5 | zostaje | 0.5 | 5 | 0 | 0 | zostaje | szczyt słupa | kablowa | YAKY | sodowe | 20.3827 | 52.1644
1631 | Szymanów 4-0781 | I | Szymanów | Szkolna chodnik | 2.5 | kostka | Philips Malaga | 1 | 50 | 55 | wymiana | P4 | Stalowy | 20 | 5 | zostaje | 0.5 | 5 | 0 | 0 | zostaje | szczyt słupa | kablowa | YAKY | sodowe | 20.383 | 52.1646
1632 | Szymanów 4-0781 | I | Szymanów | Szkolna chodnik | 2.5 | kostka | Philips Malaga | 1 | 50 | 55 | wymiana | P4 | Stalowy | 20 | 5 | zostaje | 0.5 | 5 | 0 | 0 | zostaje | szczyt słupa | kablowa | YAKY | sodowe | 20.3832 | 52.1647
1633 | Szymanów 4-0781 | I | Szymanów | Szkolna chodnik | 2.5 | kostka | Philips Malaga | 1 | 50 | 55 | wymiana | P4 | Stalowy | 20 | 5 | zostaje | 0.5 | 5 | 0 | 0 | zostaje | szczyt słupa | kablowa | YAKY | sodowe | 20.3833 | 52.165
1634 | Szymanów 4-0781 | I | Szymanów | Szkolna chodnik | 2.5 | kostka | Philips Malaga | 1 | 50 | 55 | wymiana | P4 | Stalowy | 20 | 5 | zostaje | 0.5 | 5 | 0 | 0 | zostaje | szczyt słupa | kablowa | YAKY | sodowe | 20.3835 | 52.1652
1635 | Szymanów 4-0781 | I | Szymanów | Szkolna chodnik | 2.5 | kostka | Philips Malaga | 1 | 50 | 55 | wymiana | P4 | Stalowy | 20 | 5 | zostaje | 0.5 | 5 | 0 | 0 | zostaje | szczyt słupa | kablowa | YAKY | sodowe | 20.3836 | 52.1654
1636 | Szymanów 4-0781 | I | Szymanów | Szkolna chodnik | 2.5 | kostka | Philips Malaga | 1 | 50 | 55 | wymiana | P4 | Stalowy | 20 | 5 | zostaje | 0.5 | 5 | 0 | 0 | zostaje | szczyt słupa | kablowa | YAKY | sodowe | 20.3837 | 52.1656
1637 | Szymanów 4-0781 | I | Szymanów | Szkolna chodnik | 2.5 | kostka | Philips Malaga | 1 | 50 | 55 | wymiana | P4 | Stalowy | 20 | 5 | zostaje | 0.5 | 5 | 0 | 0 | zostaje | szczyt słupa | kablowa | YAKY | sodowe | 20.3839 | 52.1658
1638 | Szymanów 4-0781 | I | Szymanów | Szkolna chodnik | 2.5 | kostka | Philips Malaga | 1 | 50 | 55 | wymiana | P4 | Stalowy | 20 | 5 | zostaje | 0.5 | 5 | 0 | 0 | zostaje | szczyt słupa | kablowa | YAKY | sodowe | 20.384 | 52.166
1639 | Szymanów 4-0781 | I | Szymanów | Szkolna chodnik | 2.5 | kostka | Philips Malaga | 1 | 50 | 55 | wymiana | P4 | Stalowy | 20 | 5 | zostaje | 0.5 | 5 | 0 | 0 | zostaje | szczyt słupa | kablowa | YAKY | sodowe | 20.3842 | 52.1662
1640 | Elżbietów 4-0190 | I | Szymanów | Szkolna chodnik | 2.5 | kostka | Philips Malaga | 1 | 50 | 55 | wymiana | P4 | Stalowy | 20 | 5 | zostaje | 0.5 | 5 | 0 | 0 | zostaje | szczyt słupa | kablowa | YAKY | sodowe | 20.3844 | 52.1665
1641 | Elżbietów 4-0190 | I | Szymanów | Szkolna chodnik | 2.5 | kostka | Philips Malaga | 1 | 50 | 55 | wymiana | P4 | Stalowy | 20 | 5 | zostaje | 0.5 | 5 | 0 | 0 | zostaje | szczyt słupa | kablowa | YAKY | sodowe | 20.3845 | 52.1668
1642 | Elżbietów 4-0190 | I | Szymanów | Szkolna chodnik | 2.5 | kostka | Philips Malaga | 1 | 50 | 55 | wymiana | P4 | Stalowy | 20 | 5 | zostaje | 0.5 | 5 | 0 | 0 | zostaje | szczyt słupa | kablowa | YAKY | sodowe | 20.3847 | 52.167
1643 | Elżbietów 4-0190 | I | Szymanów | Szkolna chodnik | 2.5 | kostka | Philips Malaga | 1 | 50 | 55 | wymiana | P4 | Stalowy | 20 | 5 | zostaje | 0.5 | 5 | 0 | 0 | zostaje | szczyt słupa | kablowa | YAKY | sodowe | 20.3848 | 52.1672
1644 | Elżbietów 4-0190 | I | Szymanów | Szkolna chodnik | 2.5 | kostka | Philips Malaga | 1 | 50 | 55 | wymiana | P4 | Stalowy | 20 | 5 | zostaje | 0.5 | 5 | 0 | 0 | zostaje | szczyt słupa | kablowa | YAKY | sodowe | 20.3849 | 52.1674
1645 | Elżbietów 4-0190 | I | Szymanów | Szkolna chodnik | 2.5 | kostka | Philips Malaga | 1 | 50 | 55 | wymiana | P4 | Stalowy | 20 | 5 | zostaje | 0.5 | 5 | 0 | 0 | zostaje | szczyt słupa | kablowa | YAKY | sodowe | 20.3851 | 52.1676
1646 | SO Elżbietów 4-0190 | I | Szymanów | Szkolna na Kaski | 6 | asfalt | Philips Malaga | 1 | 70 | 80 | wymiana | M5 | Wirowy | 35 | 10 | zostaje | 2 | 8.5 | 0.5 | 10 | zostaje | nad linią | napowietrzna | AsxSN | sodowe | 20.3903 | 52.1671
1647 | SO Elżbietów 4-0190 | I | Szymanów | Szkolna na Kaski | 6 | asfalt | Philips Malaga | 1 | 70 | 80 | wymiana | M5 | ŻN | 35 | 10 | zostaje | 2 | 8.5 | 0.5 | 10 | zostaje | nad linią | napowietrzna | AsxSN | sodowe | 20.3897 | 52.1672
1648 | SO Elżbietów 4-0190 | I | Szymanów | Szkolna na Kaski | 6 | asfalt | Philips Malaga | 1 | 70 | 80 | wymiana | M5 | ŻN | 35 | 10 | zostaje | 2 | 8.5 | 0.5 | 10 | zostaje | nad linią | napowietrzna | AsxSN | sodowe | 20.3891 | 52.1673
1649 | SO Elżbietów 4-0190 | I | Szymanów | Szkolna na Kaski | 6 | asfalt | Philips Malaga | 1 | 70 | 80 | wymiana | M5 | ŻN | 35 | 10 | zostaje | 2 | 8.5 | 0.5 | 10 | zostaje | nad linią | napowietrzna | AsxSN | sodowe | 20.3885 | 52.1673
1650 | SO Elżbietów 4-0190 | II | Szymanów | Szkolna na Kaski | 6 | asfalt | Philips Malaga | 1 | 70 | 80 | wymiana | M5 | ŻN | 35 | 10 | zostaje | 2 | 8.5 | 0.5 | 10 | zostaje | nad linią | napowietrzna | AsxSN | sodowe | 20.3879 | 52.1674
1651 | SO Elżbietów 4-0190 | II | Szymanów | Szkolna na Kaski | 6 | asfalt | Philips Malaga | 1 | 70 | 80 | wymiana | M5 | ŻN | 35 | 10 | zostaje | 2 | 8.5 | 0.5 | 10 | zostaje | nad linią | napowietrzna | AsxSN | sodowe | 20.3874 | 52.1675
1652 | SO Elżbietów 4-0190 | II | Szymanów | Szkolna na Kaski | 6 | asfalt | Philips Malaga | 1 | 70 | 80 | wymiana | M5 | ŻN | 35 | 10 | zostaje | 2 | 8.5 | 0.5 | 10 | zostaje | nad linią | napowietrzna | AsxSN | sodowe | 20.3869 | 52.1676
1653 | SO Elżbietów 4-0190 | II | Szymanów | Szkolna na Kaski | 6 | asfalt | Philips Malaga | 1 | 70 | 80 | wymiana | M5 | ŻN | 35 | 10 | zostaje | 2 | 8.5 | 0.5 | 10 | zostaje | nad linią | napowietrzna | AsxSN | sodowe | 20.3863 | 52.1676
1654 | SO Elżbietów 4-0190 | II | Szymanów | Szkolna na Kaski | 6 | asfalt | Philips Malaga | 1 | 70 | 80 | wymiana | M5 | Wirowy | 35 | 10 | zostaje | 2 | 8.5 | 0.5 | 10 | zostaje | nad linią | napowietrzna | AsxSN | sodowe | 20.3857 | 52.1677
1655 | Elżbietów 4-0190 | I | Szymanów | Szkolna na Kaski | 6 | asfalt | Elgo Leda | 1 | 150 | 165 | wymiana | M5 | Wirowy | 30 | 10 | zostaje | 2 | 8.5 | 2 | 5 | zostaje | nad linią | napowietrzna | AsxSN | sodowe | 20.3852 | 52.1678
1656 | Elżbietów 4-0190 | I | Szymanów | Szkolna na Kaski | 6 | asfalt | Elgo Leda | 1 | 150 | 165 | wymiana | M5 | Wirowy | 30 | 10 | zostaje | 2 | 8.5 | 2 | 5 | zostaje | nad linią | napowietrzna | AsxSN | sodowe | 20.3853 | 52.1679
1657 | Elżbietów 4-0190 | I | Szymanów |  | 6 | asfalt | Philips Malaga | 1 | 100 | 115 | wymiana | M5 | Stalowy | 35 | 9 | zostaje | 1.5 | 9 | 1 | 5 | zostaje | szczyt słupa | kablowa | YAKY | sodowe | 20.3849 | 52.1678
1658 | Elżbietów 4-0190 | I | Szymanów |  | 6 | asfalt | Philips Malaga | 1 | 100 | 115 | wymiana | M5 | Stalowy | 35 | 9 | zostaje | 1.5 | 9 | 1 | 5 | zostaje | szczyt słupa | kablowa | YAKY | sodowe | 20.3844 | 52.1679
1659 | Elżbietów 4-0190 | I | Szymanów |  | 6 | asfalt | Philips Malaga | 1 | 100 | 115 | wymiana | M5 | Stalowy | 35 | 9 | zostaje | 1.5 | 9 | 1 | 5 | zostaje | szczyt słupa | kablowa | YAKY | sodowe | 20.3838 | 52.168
1660 | Elżbietów 4-0190 | I | Szymanów |  | 6 | asfalt | Philips Malaga | 1 | 100 | 115 | wymiana | M5 | Stalowy | 35 | 9 | zostaje | 1.5 | 9 | 1 | 5 | zostaje | szczyt słupa | kablowa | YAKY | sodowe | 20.3832 | 52.1681
1661 | Elżbietów 4-0190 | I | Szymanów |  | 6 | asfalt | Philips Malaga | 1 | 100 | 115 | wymiana | M5 | Stalowy | 35 | 9 | zostaje | 1.5 | 9 | 1 | 5 | zostaje | szczyt słupa | kablowa | YAKY | sodowe | 20.3827 | 52.1682
1662 | Elżbietów 4-0190 | I | Szymanów |  | 6 | asfalt | Philips Malaga | 1 | 100 | 115 | wymiana | M5 | Stalowy | 35 | 9 | zostaje | 1.5 | 9 | 1 | 5 | zostaje | szczyt słupa | kablowa | YAKY | sodowe | 20.3821 | 52.1682
1663 | Elżbietów 4-0190 | I | Szymanów |  | 6 | asfalt | Philips Malaga | 1 | 100 | 115 | wymiana | M5 | Stalowy | 35 | 9 | zostaje | 1.5 | 9 | 1 | 5 | zostaje | szczyt słupa | kablowa | YAKY | sodowe | 20.3815 | 52.1683
1664 | Elżbietów 4-0190 | I | Szymanów |  | 6 | asfalt | Philips Malaga | 1 | 100 | 115 | wymiana | M5 | Stalowy | 35 | 9 | zostaje | 1.5 | 9 | 1 | 5 | zostaje | szczyt słupa | kablowa | YAKY | sodowe | 20.3809 | 52.1684
1665 | Elżbietów 4-0190 | I | Szymanów |  | 6 | asfalt | Philips Malaga | 1 | 100 | 115 | wymiana | M5 | Stalowy | 35 | 9 | zostaje | 1.5 | 9 | 1 | 5 | zostaje | szczyt słupa | kablowa | YAKY | sodowe | 20.3804 | 52.1685
1666 | Elżbietów 4-0190 | I | Szymanów |  | 6 | asfalt | Philips Malaga | 1 | 100 | 115 | wymiana | M5 | Stalowy | 35 | 9 | zostaje | 1.5 | 9 | 1 | 5 | zostaje | szczyt słupa | kablowa | YAKY | sodowe | 20.3798 | 52.1685
1667 | Elżbietów 4-0190 | I | Szymanów |  | 6 | asfalt | Philips Malaga | 1 | 100 | 115 | wymiana | M5 | Stalowy | 35 | 9 | zostaje | 1.5 | 9 | 1 | 5 | zostaje | szczyt słupa | kablowa | YAKY | sodowe | 20.3792 | 52.1686
1668 | Elżbietów 4-0190 | I | Szymanów |  | 6 | asfalt | Philips Malaga | 1 | 100 | 115 | wymiana | M5 | Stalowy | 35 | 9 | zostaje | 1.5 | 9 | 1 | 5 | zostaje | szczyt słupa | kablowa | YAKY | sodowe | 20.3787 | 52.1686
1669 | Elżbietów 4-0190 | I | Szymanów |  | 6 | asfalt | Philips Malaga | 1 | 100 | 115 | wymiana | M5 | Stalowy | 35 | 9 | zostaje | 1.5 | 9 | 1 | 5 | zostaje | szczyt słupa | kablowa | YAKY | sodowe | 20.3782 | 52.1687
1670 | Elżbietów 4-0190 | I | Szymanów |  | 6 | asfalt | Philips Malaga | 1 | 100 | 115 | wymiana | M5 | Stalowy | 35 | 9 | zostaje | 1.5 | 9 | 1 | 5 | zostaje | szczyt słupa | kablowa | YAKY | sodowe | 20.3779 | 52.1688
1671 | Elżbietów 4-0190 | I | Szymanów |  | 6 | asfalt | Philips Malaga | 1 | 100 | 115 | wymiana | M5 | Stalowy | 35 | 9 | zostaje | 1.5 | 9 | 1 | 5 | zostaje | szczyt słupa | kablowa | YAKY | sodowe | 20.3776 | 52.1688
1672 | Elżbietów 4-0190 | I | Szymanów |  | 6 | asfalt | Philips Malaga | 1 | 100 | 115 | wymiana | M5 | Stalowy | 35 | 9 | zostaje | 1.5 | 9 | 1 | 5 | zostaje | szczyt słupa | kablowa | YAKY | sodowe | 20.3775 | 52.1687
1673 | Elżbietów 4-0190 | I | Szymanów |  | 6 | asfalt | Philips Malaga | 1 | 100 | 115 | wymiana | M5 | Stalowy | 35 | 9 | zostaje | 1.5 | 9 | 1 | 5 | zostaje | szczyt słupa | kablowa | YAKY | sodowe | 20.3769 | 52.1688
1674 | Elżbietów 4-0190 | I | Szymanów |  | 6 | asfalt | Philips Malaga | 1 | 100 | 115 | wymiana | M5 | Stalowy | 35 | 9 | zostaje | 1.5 | 9 | 1 | 5 | zostaje | szczyt słupa | kablowa | YAKY | sodowe | 20.3763 | 52.1688
1675 | Elżbietów 4-0190 | I | Szymanów |  | 6 | asfalt | Philips Malaga | 1 | 100 | 115 | wymiana | M5 | Stalowy | 35 | 9 | zostaje | 1.5 | 9 | 1 | 5 | zostaje | szczyt słupa | kablowa | YAKY | sodowe | 20.3756 | 52.1688
1676 | Elżbietów 4-0190 | I | Szymanów |  | 6 | asfalt | Philips Malaga | 1 | 100 | 115 | wymiana | M5 | Stalowy | 35 | 9 | zostaje | 1.5 | 9 | 1 | 5 | zostaje | szczyt słupa | kablowa | YAKY | sodowe | 20.3749 | 52.1689
1677 | Elżbietów 4-0190 | I | Szymanów |  | 6 | asfalt | Philips Malaga | 1 | 100 | 115 | wymiana | M5 | Stalowy | 35 | 9 | zostaje | 1.5 | 9 | 1 | 5 | zostaje | szczyt słupa | kablowa | YAKY | sodowe | 20.3743 | 52.1689
1678 | SO Szymanów 4-0778 | I | Szymanów | Trakt św. Jana Pawła II | 6 | asfalt | Philips Selenium | 1 | 150 | 165 | wymiana | M5 | Stalowy | 35 | 9 | zostaje | 1.5 | 9 | 1 | 5 | zostaje | szczyt słupa | kablowa | YAKY | sodowe | 20.3625 | 52.1608
1679 | SO Szymanów 4-0778 | I | Szymanów | Trakt św. Jana Pawła II | 6 | asfalt | Philips Selenium | 1 | 150 | 165 | wymiana | M5 | Stalowy | 35 | 9 | zostaje | 1.5 | 9 | 1 | 5 | zostaje | szczyt słupa | kablowa | YAKY | sodowe | 20.362 | 52.1608
1680 | SO Szymanów 4-0778 | I | Szymanów | Trakt św. Jana Pawła II | 6 | asfalt | Philips Selenium | 1 | 150 | 165 | wymiana | M5 | Stalowy | 35 | 9 | zostaje | 1.5 | 9 | 1 | 5 | zostaje | szczyt słupa | kablowa | YAKY | sodowe | 20.3617 | 52.1605
1681 | SO Szymanów 4-0778 | I | Szymanów | Trakt św. Jana Pawła II | 6 | asfalt | Philips Selenium | 1 | 150 | 165 | wymiana | M5 | Stalowy | 35 | 9 | zostaje | 1.5 | 9 | 1 | 5 | zostaje | szczyt słupa | kablowa | YAKY | sodowe | 20.3618 | 52.1607
1682 | SO Szymanów 4-0778 | I | Szymanów | Trakt św. Jana Pawła II | 6 | asfalt | Philips Selenium | 1 | 150 | 165 | wymiana | M5 | Stalowy | 35 | 9 | zostaje | 1.5 | 9 | 1 | 5 | zostaje | szczyt słupa | kablowa | YAKY | sodowe | 20.3614 | 52.1607
1683 | SO Szymanów 4-0778 | I | Szymanów | Trakt św. Jana Pawła II | 6 | asfalt | Philips Selenium | 1 | 150 | 165 | wymiana | M5 | Stalowy | 35 | 9 | zostaje | 1.5 | 9 | 1 | 5 | zostaje | szczyt słupa | kablowa | YAKY | sodowe | 20.3618 | 52.1609
1684 | SO Szymanów 4-0778 | I | Szymanów | Trakt św. Jana Pawła II | 6 | asfalt | Philips Selenium | 1 | 150 | 165 | wymiana | M5 | Stalowy | 35 | 9 | zostaje | 1.5 | 9 | 1 | 5 | zostaje | szczyt słupa | kablowa | YAKY | sodowe | 20.3621 | 52.1609
1685 | SO Szymanów 4-0778 | I | Szymanów | Trakt św. Jana Pawła II | 6 | asfalt | Philips Selenium | 1 | 150 | 165 | wymiana | M5 | Stalowy | 35 | 9 | zostaje | 1.5 | 9 | 1 | 5 | zostaje | szczyt słupa | kablowa | YAKY | sodowe | 20.3621 | 52.1611
1686 | Strugi 4-0773 | I | Strugi |  | 3 | grunt | Elgo Leda | 1 | 70 | 80 | wymiana | P5 | ŻN Aowy | 40 | 10 | zostaje | 1 | 8.5 | 1 | 5 | zostaje | nad linią | napowietrzna | AsxSN | sodowe | 20.3449 | 52.158
1687 | Strugi 4-0773 | I | Strugi |  | 3 | grunt | Elgo Leda | 1 | 70 | 80 | wymiana | P5 | ŻN Aowy | 40 | 10 | zostaje | 1 | 8.5 | 1 | 5 | zostaje | nad linią | napowietrzna | AsxSN | sodowe | 20.345 | 52.1576
1688 | Strugi 4-0773 | I | Strugi |  | 3 | grunt | Elgo Leda | 1 | 70 | 80 | wymiana | P5 | ŻN Aowy | 40 | 10 | zostaje | 1 | 8.5 | 1 | 5 | zostaje | nad linią | napowietrzna | AsxSN | sodowe | 20.3451 | 52.1572
1689 | Strugi 4-0773 | I | Strugi |  | 3 | grunt | Elgo Leda | 1 | 70 | 80 | wymiana | P5 | ŻN Aowy | 40 | 10 | zostaje | 1 | 8.5 | 1 | 5 | zostaje | nad linią | napowietrzna | AsxSN | sodowe | 20.3451 | 52.1568
1690 | Strugi 4-0773 | I | Strugi |  | 3 | grunt | Elgo Leda | 1 | 70 | 80 | wymiana | P5 | ŻN Aowy | 40 | 10 | zostaje | 1 | 8.5 | 1 | 5 | zostaje | nad linią | napowietrzna | AsxSN | sodowe | 20.3452 | 52.1564
1691 | Hermanów 4-1141 | I | Szymanów | Kwiatowa | 6 | asfalt | Philips Malaga | 1 | 70 | 80 | wymiana | M5 | Stalowy | 40 | 9 | zostaje | 2 | 9 | 1 | 5 | zostaje | szczyt słupa | kablowa | YAKY | sodowe | 20.3671 | 52.1643
1692 | Hermanów 4-1141 | I | Szymanów | Kwiatowa | 6 | asfalt | Philips Malaga | 1 | 70 | 80 | wymiana | M5 | Wirowy | 40 | 10 | zostaje | 2 | 8.5 | 1 | 5 | zostaje | nad linią | napowietrzna | AsxSN | sodowe | 20.3672 | 52.1645
1693 | Hermanów 4-1141 | I | Szymanów | Kwiatowa | 6 | asfalt | Philips Malaga | 1 | 70 | 80 | wymiana | M5 | ŻN | 40 | 10 | zostaje | 2 | 8.5 | 1 | 5 | zostaje | nad linią | napowietrzna | AsxSN | sodowe | 20.3671 | 52.1649
1694 | Hermanów 4-1141 | I | Szymanów | Kwiatowa | 6 | asfalt | Philips Malaga | 1 | 70 | 80 | wymiana | M5 | ŻN | 40 | 10 | zostaje | 2 | 8.5 | 1 | 5 | zostaje | nad linią | napowietrzna | AsxSN | sodowe | 20.3671 | 52.1653
1695 | Hermanów 4-1141 | I | Szymanów | Kwiatowa | 6 | asfalt | Philips Malaga | 1 | 70 | 80 | wymiana | M5 | ŻN | 40 | 10 | zostaje | 2 | 8.5 | 1 | 5 | zostaje | nad linią | napowietrzna | AsxSN | sodowe | 20.3671 | 52.1657
1696 | Hermanów 4-1141 | I | Szymanów | Kwiatowa | 6 | asfalt | Philips Malaga | 1 | 70 | 80 | wymiana | M5 | ŻN | 40 | 10 | zostaje | 2 | 8.5 | 1 | 5 | zostaje | nad linią | napowietrzna | AsxSN | sodowe | 20.3672 | 52.1661
1697 | Hermanów 4-1141 | I | Szymanów | Kwiatowa | 6 | asfalt | Philips Malaga | 1 | 70 | 80 | wymiana | M5 | ŻN | 40 | 10 | zostaje | 2 | 8.5 | 1 | 5 | zostaje | nad linią | napowietrzna | AsxSN | sodowe | 20.3672 | 52.1666
1698 | Hermanów 4-1141 | I | Szymanów | Kwiatowa | 6 | asfalt | Philips Malaga | 1 | 70 | 80 | wymiana | M5 | ŻN | 40 | 10 | zostaje | 2 | 8.5 | 1 | 5 | zostaje | nad linią | napowietrzna | AsxSN | sodowe | 20.3672 | 52.167
1699 | Hermanów 4-1141 | I | Szymanów | Kwiatowa | 6 | asfalt | Philips Malaga | 1 | 70 | 80 | wymiana | M5 | Wirowy | 40 | 10 | zostaje | 2 | 8.5 | 1 | 5 | zostaje | nad linią | napowietrzna | AsxSN | sodowe | 20.3672 | 52.1675
1700 | Hermanów 4-1141 | I | Szymanów | Kwiatowa | 6 | asfalt | Elgo Leda | 1 | 70 | 80 | wymiana | M5 | ŻN Aowy | 40 | 10 | zostaje | 7 | 8.5 | 1 | 5 | zostaje | nad linią | napowietrzna | AsxSN | sodowe | 20.3673 | 52.168
1701 | Hermanów 4-1141 | I | Szymanów | Kwiatowa | 6 | asfalt | Elgo Leda | 1 | 70 | 80 | wymiana | M5 | ŻN Aowy | 40 | 10 | zostaje | 5 | 8.5 | 1 | 5 | zostaje | nad linią | napowietrzna | AsxSN | sodowe | 20.3674 | 52.1687
1702 | Hermanów 4-1141 | I | Szymanów | Kwiatowa | 6 | asfalt | Elgo Leda | 1 | 70 | 80 | wymiana | M5 | ŻN Aowy | 40 | 10 | zostaje | 3 | 8.5 | 1 | 5 | zostaje | nad linią | napowietrzna | AsxSN | sodowe | 20.3674 | 52.1694
1703 | Torowa 4-1074 | I | Teresin | Szymanowska | 8 | asfalt | Elgo Leda | 1 | 100 | 115 | wymiana | M4 | ŻN Aowy | 40 | 10 | zostaje | 4 | 8.5 | 1 | 5 | zostaje | nad linią | napowietrzna | AL | sodowe | 20.4195 | 52.2017
1704 | Torowa 4-1074 | I | Teresin | Szymanowska | 8 | asfalt | LED | 1 | 70 | 70 | zostaje | M4 | ŻN Aowy | 40 | 10 | zostaje | 4 | 8.5 | 1 | 5 | zostaje | nad linią | napowietrzna | AL | ledowe | 20.4191 | 52.2013
1705 | Torowa 4-1074 | I | Teresin | Szymanowska | 8 | asfalt | Elgo Leda | 1 | 100 | 115 | wymiana | M4 | ŻN | 80 | 10 | zostaje | 6 | 8.5 | 1 | 5 | zostaje | nad linią | napowietrzna | AL | sodowe | 20.4188 | 52.2009
1706 | Torowa 4-1074 | I | Teresin | Szymanowska | 8 | asfalt | Elgo Leda | 1 | 100 | 115 | wymiana | M4 | ŻN | 40 | 10 | zostaje | 6 | 8.5 | 1 | 5 | zostaje | nad linią | napowietrzna | AL | sodowe | 20.4184 | 52.2006
1707 | Torowa 4-1074 | I | Teresin | Szymanowska | 8 | asfalt | Elgo Leda | 1 | 100 | 115 | wymiana | M4 | ŻN | 40 | 12 | zostaje | 6 | 10 | 1 | 5 | zostaje | nad linią | napowietrzna | AL | sodowe | 20.4187 | 52.2005
1708 | Torowa 4-1074 | I | Teresin | Szymanowska | 8 | asfalt | Elgo Leda | 1 | 100 | 115 | wymiana | M4 | ŻN | 40 | 10 | zostaje | 6 | 8.5 | 1 | 5 | zostaje | nad linią | napowietrzna | AL | sodowe | 20.4181 | 52.2003
1709 | Torowa 4-1074 | I | Teresin | Szymanowska | 8 | asfalt | Elgo Leda | 1 | 100 | 115 | wymiana;wymiana | M4 | ŻN | 40 | 10 | zostaje | 6 | 8.5 | 1 | 5 | zostaje | nad linią | napowietrzna | AL | sodowe | 20.4177 | 52.1999
1710 | Torowa 4-1074 | I | Teresin | Szymanowska | 8 | asfalt | Elgo Leda | 1 | 100 | 115 | wymiana | M4 | ŻN | 40 | 12 | zostaje | 6 | 10 | 1 | 5 | zostaje | nad linią | napowietrzna | AL | sodowe | 20.4178 | 52.1997
1711 | Torowa 4-1074 | I | Teresin | Szymanowska | 8 | asfalt | Elgo Leda | 1 | 100 | 115 | wymiana | M4 | ŻN | 40 | 10 | zostaje | 6 | 8.5 | 1 | 5 | zostaje | nad linią | napowietrzna | AL | sodowe | 20.4174 | 52.1996
1712 | Torowa 4-1074 | I | Teresin | Szymanowska | 8 | asfalt | Elgo Leda | 1 | 100 | 115 | wymiana | M4 | ŻN Aowy | 40 | 10 | zostaje | 6 | 8.5 | 1 | 5 | zostaje | nad linią | napowietrzna | AL | sodowe | 20.417 | 52.1992
1713 | Torowa 4-1074 | I | Teresin | Szymanowska | 8 | asfalt | Elgo Leda;LED | 2 | 100;70 | 115;70 | wymiana;zostaje | M4 | ŻN Aowy | 40 | 12 | zostaje | 6 | 10;9 | 1;1 | 5;5 | zostaje;zostaje | nad linią;nad linią | napowietrzna | AL | sodowe;ledowe | 20.4171 | 52.1989
1714 | Szymanowska 4-0793 | III | Teresin | Szymanowska | 8 | asfalt | Elgo Leda | 1 | 100 | 115 | wymiana | M4 | ŻN Aowy | 40 | 12 | zostaje | 6 | 10 | 1 | 5 | zostaje | nad linią | napowietrzna | AL | sodowe | 20.4166 | 52.1988
1715 | Szymanowska 4-0793 | III | Teresin | Szymanowska | 8 | asfalt | Elgo Leda | 1 | 100 | 115 | wymiana | M4 | ŻN | 80 | 12 | zostaje | 6 | 10 | 1 | 5 | zostaje | nad linią | napowietrzna | AL | sodowe | 20.4163 | 52.1985
1716 | Szymanowska 4-0793 | III | Teresin | Szymanowska | 8 | asfalt | Elgo Leda | 1 | 100 | 115 | wymiana | M4 | ŻN | 40 | 12 | zostaje | 6 | 10 | 1 | 5 | zostaje | nad linią | napowietrzna | AL | sodowe | 20.4159 | 52.1981
1717 | Szymanowska 4-0793 | III | Teresin | Szymanowska | 8 | asfalt | Elgo Leda | 1 | 100 | 115 | wymiana | M4 | ŻN | 40 | 12 | zostaje | 6 | 10 | 1 | 5 | zostaje | nad linią | napowietrzna | AL | sodowe | 20.4155 | 52.1978
1718 | Szymanowska 4-0793 | III | Teresin | Szymanowska | 8 | asfalt | Elgo Leda | 1 | 100 | 115 | wymiana | M4 | ŻN | 40 | 12 | zostaje | 6 | 10 | 1 | 5 | zostaje | nad linią | napowietrzna | AL | sodowe | 20.4151 | 52.1974
1719 | Szymanowska 4-0793 | III | Teresin | Szymanowska | 8 | asfalt | Elgo Leda | 1 | 100 | 115 | wymiana | M4 | ŻN Aowy | 40 | 12 | zostaje | 6 | 10 | 1 | 5 | zostaje | pod linią | napowietrzna | AL | sodowe | 20.4148 | 52.1971
1720 | Szymanowska 4-0793 | II | Teresin | Szymanowska | 8 | asfalt | Elgo Leda | 1 | 100 | 115 | wymiana | M4 | ŻN Aowy | 40 | 12 | zostaje | 6 | 10 | 1 | 5 | zostaje | nad linią | napowietrzna | AL | sodowe | 20.4147 | 52.197
1721 | Szymanowska 4-0793 | II | Teresin | Szymanowska | 8 | asfalt | Elgo Leda | 1 | 100 | 115 | wymiana | M4 | ŻN Aowy | 40 | 10 | zostaje | 5 | 8.5 | 1 | 15 | zostaje | nad linią | napowietrzna | AL | sodowe | 20.4143 | 52.1966
1722 | Szymanowska 4-0793 | I | Teresin | Szymanowska | 8 | asfalt | Elgo Leda | 1 | 100 | 115 | wymiana | M4 | ŻN Aowy | 40 | 10 | zostaje | 5 | 8.5 | 1 | 15 | zostaje | nad linią | napowietrzna | AL | sodowe | 20.4142 | 52.1961
1723 | Szymanowska 4-0793 | I | Teresin | Szymanowska | 8 | asfalt | Elgo Leda | 1 | 100 | 115 | wymiana | M4 | ŻN Aowy | 40 | 10 | zostaje | 5 | 8.5 | 1 | 15 | zostaje | nad linią | napowietrzna | AL | sodowe | 20.4138 | 52.1957
1724 | Torowa 4-1074 | I | Teresin | Szymanowska | 8 | asfalt | LED | 1 | 70 | 70 | zostaje | M4 | ŻN Aowy | 40 | 10 | zostaje | 5 | 8.5 | 1 | 5 | zostaje | nad linią | napowietrzna | AL | ledowe | 20.4193 | 52.2011
1725 | Zielona 4-1078 | II | Teresin | Zielona | 6 | asfalt | Elgo Leda | 1 | 70 | 80 | wymiana | M5 | ŻN Aowy | 40 | 10 | zostaje | 4 | 8.5 | 1 | 5 | zostaje | nad linią | napowietrzna | AL | sodowe | 20.4162 | 52.199
1726 | Zielona 4-1078 | II | Teresin | Zielona | 6 | asfalt | Elgo Leda | 1 | 70 | 80 | wymiana | M5 | ŻN | 40 | 10 | zostaje | 4 | 8.5 | 1 | 5 | zostaje | nad linią | napowietrzna | AL | sodowe | 20.4157 | 52.1992
1727 | Zielona 4-1078 | III | Teresin | Zielona | 6 | asfalt | Elgo Leda | 1 | 70 | 80 | wymiana | M5 | ŻN Aowy | 40 | 10 | zostaje | 1 | 8.5 | 1 | 5 | zostaje | nad linią | napowietrzna | AL | sodowe | 20.4153 | 52.1995
1728 | Zielona 4-1078 | III | Teresin | Zielona | 6 | asfalt | Elgo Leda | 1 | 70 | 80 | wymiana | M5 | ŻN | 40 | 12 | zostaje | 5 | 10 | 1 | 5 | zostaje | nad linią | napowietrzna | AL | sodowe | 20.4147 | 52.1997
1729 | Zielona 4-1078 | III | Teresin | Zielona | 6 | asfalt | Elgo Leda | 1 | 70 | 80 | wymiana | M5 | ŻN Aowy | 40 | 12 | zostaje | 4 | 10 | 1 | 5 | zostaje | nad linią | napowietrzna | AL | sodowe | 20.4145 | 52.1999
1730 | Zielona 4-1078 | I | Teresin | Zielona | 6 | asfalt | Elgo Leda | 1 | 70 | 80 | wymiana | M5 | ŻN Aowy | 40 | 10 | zostaje | 3 | 8.5 | 1 | 5 | zostaje | nad linią | napowietrzna | AL | sodowe | 20.4139 | 52.1999
1731 | Zielona 4-1078 | I | Teresin | Zielona | 6 | asfalt | LED | 1 | 70 | 70 | zostaje | M5 | ŻN Aowy | 40 | 10 | zostaje | 3 | 8.5 | 1 | 5 | zostaje | nad linią | napowietrzna | AL | ledowe | 20.4135 | 52.2002
1732 | Zielona 4-1078 | III | Teresin | Zielona | 6 | asfalt | Elgo Leda | 1 | 70 | 80 | wymiana | M5 | ŻN | 40 | 10 | zostaje | 3 | 8.5 | 1 | 5 | zostaje | nad linią | napowietrzna | AL | sodowe | 20.4139 | 52.2001
1733 | Zielona 4-1078 | I | Teresin | Zielona | 6 | asfalt | Elgo Leda | 1 | 70 | 80 | wymiana | M5 | ŻN Aowy | 40 | 10 | zostaje | 3 | 8.5 | 1 | 5 | zostaje | nad linią | napowietrzna | AL | sodowe | 20.4131 | 52.2005
1734 | Zielona 4-1078 | III | Teresin | Zielona | 2 | chodnik | Stylowa | 1 | 70 | 80 | wymiana | P4 | Stalowy | 15 | 3 | zostaje | 0.2 | 3 | 0 | 0 | brak | szczyt słupa | kablowa | YAKY | sodowe | 20.4136 | 52.2003
1735 | Zielona 4-1078 | III | Teresin | Zielona | 2 | chodnik | Stylowa | 1 | 70 | 80 | wymiana | P4 | Stalowy | 15 | 3 | zostaje | 0.2 | 3 | 0 | 0 | brak | szczyt słupa | kablowa | YAKY | sodowe | 20.4136 | 52.2002
1736 | Zielona 4-1078 | I | Teresin | Załamana | 5 | asfalt | Elgo Leda | 1 | 70 | 80 | wymiana | M6 | ŻN Aowy | 40 | 12 | zostaje | 3 | 10 | 1 | 5 | zostaje | nad linią | napowietrzna | AL | sodowe | 20.4128 | 52.2009
1737 | Guzowska 4-0792 | II | Teresin | Załamana | 5 | asfalt | Elgo Leda | 1 | 70 | 80 | wymiana | M6 | ŻN | 30 | 10 | zostaje | 1 | 8.5 | 1 | 5 | zostaje | nad linią | napowietrzna | AL | sodowe | 20.4125 | 52.2013
1738 | Guzowska 4-0792 | II | Teresin | Załamana | 5 | asfalt | Elgo Leda | 1 | 70 | 80 | wymiana | M6 | ŻN | 30 | 10 | zostaje | 1 | 8.5 | 1 | 5 | zostaje | nad linią | napowietrzna | AL | sodowe | 20.4122 | 52.2013
1739 | Guzowska 4-0792 | II | Teresin | Załamana | 5 | asfalt | Elgo Leda | 1 | 70 | 80 | wymiana | M6 | ŻN | 30 | 10 | zostaje | 1 | 8.5 | 1 | 5 | zostaje | nad linią | napowietrzna | AL | sodowe | 20.4114 | 52.2015
1740 | Guzowska 4-0792 | II | Teresin | Załamana | 5 | asfalt | Elgo Leda | 1 | 70 | 80 | wymiana | M6 | ŻN Aowy | 40 | 10 | zostaje | 1 | 8.5 | 1 | 5 | zostaje | nad linią | napowietrzna | AL | sodowe | 20.4104 | 52.2017
1741 | Guzowska 4-0792 | II | Teresin | Guzowska | 5 | asfalt | Elgo Leda | 1 | 70 | 80 | wymiana | M6 | ŻN Aowy | 35 | 10 | zostaje | 2 | 8.5 | 0.2 | 5 | wymiana | nad linią | napowietrzna | AL | sodowe | 20.4102 | 52.2016
1742 | Guzowska 4-0792 | II | Teresin | Guzowska | 5 | asfalt | Elgo Leda | 1 | 70 | 80 | wymiana | M6 | ŻN Aowy | 35 | 10 | zostaje | 2 | 8.5 | 0.2 | 5 | wymiana | nad linią | napowietrzna | AL | sodowe | 20.4098 | 52.2011
1743 | Guzowska 4-0792 | I | Teresin | Guzowska | 5 | asfalt | Elgo Leda | 1 | 70 | 80 | wymiana | M6 | ŻN Aowy | 35 | 10 | zostaje | 2 | 8.5 | 0.2 | 5 | wymiana | nad linią | napowietrzna | AL | sodowe | 20.4096 | 52.2008
1744 | Guzowska 4-0792 | I | Teresin | Guzowska | 5 | asfalt | Elgo Leda | 1 | 70 | 80 | wymiana | M6 | ŻN | 40 | 10 | zostaje | 2 | 7.5 | 1 | 5 | zostaje | pod linią | napowietrzna | AL | sodowe | 20.4093 | 52.2004
1745 | Guzowska 4-0792 | I | Teresin | Guzowska | 5 | asfalt | Elgo Leda | 1 | 70 | 80 | wymiana | M6 | ŻN | 40 | 10 | zostaje | 2 | 8.5 | 0.2 | 5 | wymiana | nad linią | napowietrzna | AL | sodowe | 20.4091 | 52.2001
1746 | Guzowska 4-0792 | I | Teresin | Guzowska | 5 | asfalt | Elgo Leda | 1 | 70 | 80 | wymiana | M6 | ŻN Aowy | 40 | 10 | zostaje | 2 | 8.5 | 0.2 | 5 | wymiana | nad linią | napowietrzna | AL | sodowe | 20.4088 | 52.1997
1747 | Guzowska 4-0792 | I | Teresin | Guzowska boczna | 4 | asfalt | Elgo Leda | 1 | 70 | 80 | wymiana | P4 | ŻN | 40 | 10 | zostaje | 1 | 8.5 | 1 | 5 | zostaje | nad linią | napowietrzna | AL. | sodowe | 20.4081 | 52.2001
1748 | Guzowska 4-0792 | II | Teresin | Krótka | 3 | asfalt | Elgo Leda | 1 | 70 | 80 | wymiana | P4 | ŻN | 40 | 10 | zostaje | 3 | 8 | 0.2 | 5 | wymiana | nad linią | napowietrzna | AsxSN | sodowe | 20.4116 | 52.2017
1749 | Guzowska 4-0792 | II | Teresin | Krótka | 3 | asfalt | Elgo Leda | 1 | 70 | 80 | wymiana | P4 | ŻN | 40 | 10 | zostaje | 3 | 8 | 1 | 5 | zostaje | nad linią | napowietrzna | AL | sodowe | 20.4111 | 52.2011
1750 | Guzowska 4-0792 | II | Teresin | Krótka | 3 | asfalt | Elgo Leda | 1 | 70 | 80 | wymiana | P4 | ŻN | 40 | 10 | zostaje | 1 | 8 | 1 | 5 | zostaje | nad linią | napowietrzna | AL | sodowe | 20.4109 | 52.2009
1751 | Torowa 4-1074 | II | Teresin | Torowa | 6 | asfalt | Albany Schreder;Albany Schreder | 2 | 150;50 | 165;55 | wymiana;wymiana | M5 | Stalowy | 30 | 7 | zostaje | 0.5 | 6,5;3 | 0,5;0,3 | 0;0 | zostaje;zostaje | szczyt słupa;środek słupa | kablowa | YAKY | metahalogen;metahalogen | 20.4157 | 52.2018
1752 | Torowa 4-1074 | II | Teresin | Torowa | 6 | asfalt | Albany Schreder | 1 | 150 | 165 | wymiana | M5 | Stalowy | 30 | 7 | zostaje | 4 | 6.5 | 0.5 | 0 | zostaje | szczyt słupa | kablowa | YAKY | metahalogen | 20.4162 | 52.2016
1753 | Torowa 4-1074 | II | Teresin | Torowa | 6 | asfalt | Albany Schreder | 1 | 150 | 165 | wymiana | M5 | Stalowy | 30 | 7 | zostaje | 4 | 6.5 | 0.5 | 0 | zostaje | szczyt słupa | kablowa | YAKY | metahalogen | 20.4166 | 52.2016
1754 | Torowa 4-1074 | II | Teresin | Torowa | 6 | asfalt | Albany Schreder | 1 | 150 | 165 | wymiana | M5 | Stalowy | 30 | 7 | zostaje | 4 | 6.5 | 0.5 | 0 | zostaje | szczyt słupa | kablowa | YAKY | metahalogen | 20.4169 | 52.2016
1755 | Torowa 4-1074 | II | Teresin | Torowa | 6 | asfalt | Albany Schreder | 1 | 150 | 165 | wymiana | M5 | Stalowy | 30 | 7 | zostaje | 4 | 6.5 | 0.5 | 0 | zostaje | szczyt słupa | kablowa | YAKY | metahalogen | 20.4172 | 52.2015
1756 | Torowa 4-1074 | II | Teresin | Torowa | 6 | asfalt | Albany Schreder | 1 | 150 | 165 | wymiana | M5 | Stalowy | 30 | 7 | zostaje | 4 | 6.5 | 0.5 | 0 | zostaje | szczyt słupa | kablowa | YAKY | metahalogen | 20.4176 | 52.2015
1757 | Torowa 4-1074 | I | Teresin | Torowa | 6 | asfalt | Albany Schreder | 1 | 150 | 165 | wymiana | M5 | ŻN Aowy | 40 | 9 | zostaje | 2 | 5 | 0.5 | 0 | zostaje | nad linią | napowietrzna | AL | metahalogen | 20.4181 | 52.2014
1758 | Torowa 4-1074 | I | Teresin | Torowa | 6 | asfalt | Albany Schreder | 1 | 150 | 165 | wymiana | M5 | ŻN | 40 | 9 | zostaje | 2 | 5 | 0.5 | 0 | zostaje | nad linią | napowietrzna | AL | metahalogen | 20.4186 | 52.2014
1759 | Zielona 4-1078 | III | Teresin | 1 Maja | 5 | asfalt | Elgo Leda | 1 | 70 | 80 | wymiana | M6 | ŻN Aowy | 35 | 10 | zostaje | 0.5 | 8 | 1 | 5 | zostaje | nad linią | napowietrzna | AL | sodowe | 20.4171 | 52.2012
1760 | Zielona 4-1078 | III | Teresin | 1 Maja | 5 | asfalt | Elgo Leda | 1 | 70 | 80 | wymiana | M6 | ŻN | 35 | 10 | zostaje | 0.5 | 8 | 1 | 5 | zostaje | nad linią | napowietrzna | AL | sodowe | 20.4168 | 52.2009
1761 | Zielona 4-1078 | III | Teresin | 1 Maja | 5 | asfalt | Elgo Leda | 1 | 70 | 80 | wymiana | M6 | ŻN | 35 | 10 | zostaje | 1 | 8 | 1 | 5 | zostaje | nad linią | napowietrzna | AL | sodowe | 20.4164 | 52.2005
1762 | Zielona 4-1078 | III | Teresin | 1 Maja | 5 | asfalt | Elgo Leda | 1 | 70 | 80 | wymiana | M6 | ŻN | 35 | 10 | zostaje | 1 | 8 | 1 | 5 | zostaje | nad linią | napowietrzna | AL | sodowe | 20.416 | 52.2001
1763 | Zielona 4-1078 | III | Teresin | 1 Maja | 5 | asfalt | Elgo Leda | 1 | 70 | 80 | wymiana | M6 | ŻN | 35 | 10 | zostaje | 1 | 8 | 1 | 5 | zostaje | nad linią | napowietrzna | AL | sodowe | 20.4158 | 52.1999
1764 | Zielona 4-1078 | III | Teresin | 1 Maja | 5 | asfalt | Elgo Leda | 1 | 70 | 80 | wymiana | M6 | ŻN | 35 | 12 | zostaje | 1 | 10 | 1 | 5 | zostaje | nad linią | napowietrzna | AL | sodowe | 20.4156 | 52.1998
1765 | Zielona 4-1078 | II | Teresin | 1 Maja | 5 | asfalt | Elgo Leda | 1 | 70 | 80 | wymiana | M6 | ŻN Aowy | 35 | 10 | zostaje | 1 | 8 | 1 | 5 | zostaje | nad linią | napowietrzna | AL | sodowe | 20.4149 | 52.1993
1766 | Zielona 4-1078 | II | Teresin | 1 Maja | 5 | asfalt | Elgo Leda | 1 | 70 | 80 | wymiana | M6 | ŻN | 35 | 10 | zostaje | 1 | 8 | 1 | 5 | zostaje | nad linią | napowietrzna | AL | sodowe | 20.4147 | 52.199
1767 | Zielona 4-1078 | II | Teresin | 1 Maja | 5 | asfalt | Elgo Leda | 1 | 70 | 80 | wymiana | M6 | ŻN | 35 | 10 | zostaje | 1 | 8 | 1 | 5 | zostaje | nad linią | napowietrzna | AL | sodowe | 20.4144 | 52.1988
1768 | Zielona 4-1078 | II | Teresin | 1 Maja | 5 | asfalt | Elgo Leda | 1 | 70 | 80 | wymiana | M6 | ŻN | 35 | 10 | zostaje | 1 | 8 | 1 | 5 | zostaje | nad linią | napowietrzna | AL | sodowe | 20.414 | 52.1984
1769 | Zielona 4-1078 | II | Teresin | 1 Maja | 5 | asfalt | Elgo Leda | 1 | 70 | 80 | wymiana | M6 | ŻN | 35 | 10 | zostaje | 1 | 8 | 1 | 5 | zostaje | nad linią | napowietrzna | AL | sodowe | 20.4137 | 52.1981
1770 | Zielona 4-1078 | II | Teresin | 1 Maja | 5 | asfalt | Elgo Leda | 1 | 70 | 80 | wymiana | M6 | ŻN | 35 | 10 | zostaje | 1 | 8 | 1 | 5 | zostaje | nad linią | napowietrzna | AL | sodowe | 20.4133 | 52.1978
1771 | Zielona 4-1078 | II | Teresin | 1 Maja | 5 | asfalt | Elgo Leda | 1 | 70 | 80 | wymiana | M6 | ŻN Aowy | 35 | 10 | zostaje | 1 | 8 | 1 | 5 | zostaje | nad linią | napowietrzna | AL | sodowe | 20.4129 | 52.1974
1772 | SO1 Zielona 4-1078 | I | Teresin | Lipowa | 4.5 | kostka | Albany Schreder;Albany Schreder | 2 | 150;50 | 165;55 | wymiana;wymiana | M5 | Stalowy | 30 | 7.5 | zostaje | 1 | 6,5;3 | 0,5;0,3 | 0;0 | zostaje;zostaje | szczyt słupa;środek słupa | kablowa | YAKY | metahalogen;metahalogen | 20.4101 | 52.1995
1773 | SO1 Zielona 4-1078 | I | Teresin | Lipowa | 4.5 | kostka | Albany Schreder;Albany Schreder | 2 | 150;50 | 165;55 | wymiana;wymiana | M5 | Stalowy | 30 | 7.5 | zostaje | 1 | 6,5;3 | 0,5;0,3 | 0;0 | zostaje;zostaje | szczyt słupa;środek słupa | kablowa | YAKY | metahalogen;metahalogen | 20.4106 | 52.1997
1774 | SO1 Zielona 4-1078 | I | Teresin | Lipowa | 4.5 | kostka | Albany Schreder;Albany Schreder | 2 | 150;50 | 165;55 | wymiana;wymiana | M5 | Stalowy | 30 | 7.5 | zostaje | 1 | 6,5;3 | 0,5;0,3 | 0;0 | zostaje;zostaje | szczyt słupa;środek słupa | kablowa | YAKY | metahalogen;metahalogen | 20.411 | 52.1998
1775 | SO1 Zielona 4-1078 | I | Teresin | Lipowa | 4.5 | kostka | Albany Schreder;Albany Schreder | 2 | 150;50 | 165;55 | wymiana;wymiana | M5 | Stalowy | 30 | 7.5 | zostaje | 1 | 6,5;3 | 0,5;0,3 | 0;0 | zostaje;zostaje | szczyt słupa;środek słupa | kablowa | YAKY | metahalogen;metahalogen | 20.4116 | 52.2
1776 | SO1 Zielona 4-1078 | I | Teresin | Lipowa | 4.5 | kostka | Albany Schreder;Albany Schreder | 2 | 150;50 | 165;55 | wymiana;wymiana | M5 | Stalowy | 30 | 7.5 | zostaje | 1 | 6,5;3 | 0,5;0,3 | 0;0 | zostaje;zostaje | szczyt słupa;środek słupa | kablowa | YAKY | metahalogen;metahalogen | 20.412 | 52.2002
1777 | SO1 Zielona 4-1078 | I | Teresin | Lipowa | 4.5 | kostka | Albany Schreder;Albany Schreder | 2 | 150;50 | 165;55 | wymiana;wymiana | M5 | Stalowy | 30 | 7.5 | zostaje | 1 | 6,5;3 | 0,5;0,3 | 0;0 | zostaje;zostaje | szczyt słupa;środek słupa | kablowa | YAKY | metahalogen;metahalogen | 20.4125 | 52.2003
1778 | SO1 Zielona 4-1078 | I | Teresin | Lipowa | 4.5 | kostka | Albany Schreder;Albany Schreder | 2 | 150;50 | 165;55 | wymiana;wymiana | M5 | Stalowy | 30 | 7.5 | zostaje | 1 | 6,5;3 | 0,5;0,3 | 0;0 | zostaje;zostaje | szczyt słupa;środek słupa | kablowa | YAKY | metahalogen;metahalogen | 20.4129 | 52.2005
1779 | SO1 Zielona 4-1078 | I | Teresin | Lipowa | 4.5 | kostka | Albany Schreder;Albany Schreder | 2 | 150;50 | 165;55 | wymiana;wymiana | M5 | Stalowy | 30 | 7.5 | zostaje | 1 | 6,5;3 | 0,5;0,3 | 0;0 | zostaje;zostaje | szczyt słupa;środek słupa | kablowa | YAKY | metahalogen;metahalogen | 20.4133 | 52.2006
1780 | SO1 Zielona 4-1078 | I | Teresin | Lipowa | 4.5 | kostka | Albany Schreder;Albany Schreder | 2 | 150;50 | 165;55 | wymiana;wymiana | M5 | Stalowy | 30 | 7.5 | zostaje | 1 | 6,5;3 | 0,5;0,3 | 0;0 | zostaje;zostaje | szczyt słupa;środek słupa | kablowa | YAKY | metahalogen;metahalogen | 20.4138 | 52.2008
1781 | SO1 Zielona 4-1078 | I | Teresin | Lipowa | 4.5 | kostka | Albany Schreder;Albany Schreder | 2 | 150;50 | 165;55 | wymiana;wymiana | M5 | Stalowy | 30 | 7.5 | zostaje | 1 | 6,5;3 | 0,5;0,3 | 0;0 | zostaje;zostaje | szczyt słupa;środek słupa | kablowa | YAKY | metahalogen;metahalogen | 20.4142 | 52.201
1782 | SO1 Zielona 4-1078 | I | Teresin | Lipowa | 4.5 | kostka | Albany Schreder;Albany Schreder | 2 | 150;50 | 165;55 | wymiana;wymiana | M5 | Stalowy | 30 | 7.5 | zostaje | 1 | 6,5;3 | 0,5;0,3 | 0;0 | zostaje;zostaje | szczyt słupa;środek słupa | kablowa | YAKY | metahalogen;metahalogen | 20.4148 | 52.2012
1783 | SO1 Zielona 4-1078 | I | Teresin | Lipowa | 4.5 | kostka | Albany Schreder;Albany Schreder | 2 | 150;50 | 165;55 | wymiana;wymiana | M5 | Stalowy | 30 | 7.5 | zostaje | 1 | 6,5;3 | 0,5;0,3 | 0;0 | zostaje;zostaje | szczyt słupa;środek słupa | kablowa | YAKY | metahalogen;metahalogen | 20.4153 | 52.2014
1784 | SO1 Zielona 4-1078 | I | Teresin | Lipowa | 4.5 | kostka | Albany Schreder;Albany Schreder | 2 | 150;50 | 165;55 | wymiana;wymiana | M5 | Stalowy | 30 | 7.5 | zostaje | 1 | 6,5;3 | 0,5;0,3 | 0;0 | zostaje;zostaje | szczyt słupa;środek słupa | kablowa | YAKY | metahalogen;metahalogen | 20.4157 | 52.2015
1785 | Zielona 4-1078 | I | Teresin | Lipowa | 4.5 | kostka | Philips Malaga | 1 | 70 | 80 | wymiana | M5 | ŻN | 30 | 10 | zostaje | 3 | 8 | 1 | 5 | zostaje | nad linią | napowietrzna | AL | sodowe | 20.4157 | 52.2014
1786 | Zielona 4-1078 | III | Teresin | Wąska | 3.5 | asfalt | Elgo Leda;Philips Malaga | 2 | 70;70 | 80;80 | wymiana;wymiana | M6 | ŻN Aowy | 40 | 10 | zostaje | 1 | 8;7 | 1;1,5 | 5;15 | zostaje;zostaje | nad linią;nad linią | napowietrzna | AL | sodowe;sodowe | 20.4154 | 52.2009
1787 | Zielona 4-1078 | III | Teresin | Wąska | 3.5 | asfalt | Elgo Leda | 1 | 70 | 80 | wymiana | M6 | ŻN Aowy | 40 | 10 | zostaje | 1 | 8 | 1 | 5 | zostaje | nad linią | napowietrzna | AL | sodowe | 20.4148 | 52.2007
1788 | Zielona 4-1078 | III | Teresin | Wąska | 3.5 | asfalt | Elgo Leda | 1 | 70 | 80 | wymiana | M6 | ŻN | 40 | 10 | zostaje | 1 | 7.5 | 0.5 | 30 | zostaje | pod linią | napowietrzna | AL | sodowe | 20.4143 | 52.2002
1789 | Zielona 4-1078 | III | Teresin | Wąska | 3.5 | asfalt | Elgo Leda | 1 | 70 | 80 | wymiana | M6 | ŻN | 40 | 10 | zostaje | 1 | 8 | 1 | 5 | zostaje | nad linią | napowietrzna | AL | sodowe | 20.4141 | 52.2
1790 | Zielona 4-1078 | I | Teresin | Wąska | 3.5 | asfalt | LED | 1 | 70 | 70 | zostaje | M6 | ŻN | 40 | 10 | zostaje | 2 | 8 | 1 | 5 | zostaje | nad linią | napowietrzna | AL | ledowe | 20.4131 | 52.1994
1791 | Zielona 4-1078 | I | Teresin | Wąska | 3.5 | asfalt | LED | 1 | 70 | 70 | zostaje | M6 | ŻN | 40 | 10 | zostaje | 2 | 8 | 1 | 5 | zostaje | nad linią | napowietrzna | AL | ledowe | 20.4122 | 52.1989
1792 | Zielona 4-1078 | I | Teresin | Wąska | 3.5 | asfalt | Elgo Leda | 1 | 70 | 80 | wymiana | M6 | ŻN Aowy | 40 | 10 | zostaje | 2 | 8 | 1 | 5 | zostaje | nad linią | napowietrzna | AL | sodowe | 20.4114 | 52.1984
1793 | Szymanowska 4-0793 | I | Teresin | Kwiatowa | 4 | asfalt | Elgo Leda | 1 | 70 | 80 | wymiana | M6 | ŻN Aowy | 40 | 10 | zostaje | 1 | 7 | 0.1 | 15 | wymiana | pod linią | napowietrzna | AL | sodowe | 20.4145 | 52.1963
1794 | Szymanowska 4-0793 | I | Teresin | Kwiatowa | 4 | asfalt | Elgo Leda | 1 | 70 | 80 | wymiana | M6 | ŻN Aowy | 80 | 10 | zostaje | 0.5 | 7 | 0.1 | 15 | wymiana | pod linią | napowietrzna | AL | sodowe | 20.4155 | 52.196
1795 | Szymanowska 4-0793 | I | Teresin | Kwiatowa | 4 | asfalt | Elgo Leda | 1 | 70 | 80 | wymiana | M6 | ŻN Aowy | 40 | 10 | zostaje | 0.5 | 7 | 0.1 | 15 | wymiana | pod linią | napowietrzna | AL | sodowe | 20.4159 | 52.1964
1796 | Szymanowska 4-0793 | IV | Teresin | Kwiatowa | 4 | asfalt | Elgo Leda | 1 | 70 | 80 | wymiana | M6 | ŻN Aowy | 40 | 10 | zostaje | 3 | 7 | 0.1 | 30 | wymiana | pod linią | napowietrzna | AL | sodowe | 20.4161 | 52.1967
1797 | Szymanowska 4-0793 | IV | Teresin | Kwiatowa | 4 | asfalt | Elgo Leda | 1 | 70 | 80 | wymiana | M6 | ŻN | 40 | 10 | zostaje | 3 | 7 | 0.1 | 30 | wymiana | pod linią | napowietrzna | AL | sodowe | 20.4164 | 52.197
1798 | Szymanowska 4-0793 | IV | Teresin | Kwiatowa | 4 | asfalt | Elgo Leda | 1 | 70 | 80 | wymiana | M6 | ŻN | 40 | 10 | zostaje | 2 | 7 | 0.1 | 15 | wymiana | pod linią | napowietrzna | AL | sodowe | 20.4168 | 52.1974
1799 | Szymanowska 4-0793 | IV | Teresin | Kwiatowa | 4 | asfalt | Elgo Leda | 1 | 70 | 80 | wymiana | M6 | ŻN | 40 | 10 | zostaje | 1 | 7 | 0.1 | 15 | wymiana | pod linią | napowietrzna | AL | sodowe | 20.4172 | 52.1978
1800 | Szymanowska 4-0793 | IV | Teresin | Kwiatowa | 4 | asfalt | Elgo Leda | 1 | 70 | 80 | wymiana | M6 | ŻN Aowy | 35 | 10 | zostaje | 0.2 | 7 | 0.1 | 15 | wymiana | pod linią | napowietrzna | AL | sodowe | 20.4176 | 52.1982
1801 | Pocztowa 4-0795 | I | Teresin | Kwiatowa | 4 | asfalt | Elgo Leda | 1 | 70 | 80 | wymiana | M6 | ŻN Aowy | 35 | 10 | zostaje | 1 | 8.5 | 1 | 5 | zostaje | nad linią | napowietrzna | AL | sodowe | 20.4184 | 52.1988
1802 | Pocztowa 4-0795 | I | Teresin | Kwiatowa | 4 | asfalt | Elgo Leda | 1 | 70 | 80 | wymiana | M6 | ŻN | 35 | 10 | zostaje | 1 | 8.5 | 0.5 | 5 | zostaje | nad linią | napowietrzna | AL | sodowe | 20.4187 | 52.1991
1803 | Pocztowa 4-0795 | I | Teresin | Kwiatowa | 4 | asfalt | Elgo Leda | 1 | 70 | 80 | wymiana | M6 | ŻN | 35 | 10 | zostaje | 1.5 | 8.5 | 1 | 5 | zostaje | nad linią | napowietrzna | AL | sodowe | 20.4191 | 52.1995
1804 | Pocztowa 4-0795 | I | Teresin | Kwiatowa | 4 | asfalt | Elgo Leda | 1 | 70 | 80 | wymiana | M6 | ŻN | 35 | 10 | zostaje | 2 | 8.5 | 1 | 5 | zostaje | nad linią | napowietrzna | AL | sodowe | 20.4195 | 52.1998
1805 | Pocztowa 4-0795 | I | Teresin | Kwiatowa | 4 | asfalt | Elgo Leda | 1 | 70 | 80 | wymiana | M6 | ŻN Aowy | 35 | 10 | zostaje | 1 | 8.5 | 1 | 5 | zostaje | nad linią | napowietrzna | AL | sodowe | 20.4198 | 52.2001
1806 | Pocztowa 4-0795 | I | Teresin | Kwiatowa | 4 | asfalt | Elgo Leda | 1 | 70 | 80 | wymiana | M6 | ŻN | 35 | 10 | zostaje | 1 | 8.5 | 1 | 5 | zostaje | nad linią | napowietrzna | AL | sodowe | 20.42 | 52.2004
1807 | Pocztowa 4-0795 | I | Teresin | Kwiatowa | 4 | asfalt | Elgo Leda | 1 | 70 | 80 | wymiana | M6 | ŻN | 35 | 10 | zostaje | 2 | 8.5 | 0.5 | 5 | zostaje | nad linią | napowietrzna | AL | sodowe | 20.4197 | 52.2005
1808 | Rynkowa 4-1076 | II | Teresin | Rynkowa | 6 | asfalt | Elgo Leda | 1 | 70 | 80 | wymiana | M5 | ŻN Aowy | 35 | 12 | zostaje | 1 | 9.5 | 1 | 5 | zostaje | nad linią | napowietrzna | AL | sodowe | 20.4174 | 52.1987
1809 | Rynkowa 4-1076 | II | Teresin | Rynkowa | 6 | asfalt | Elgo Leda | 1 | 70 | 80 | wymiana | M5 | ŻN Aowy | 35 | 12 | zostaje | 1 | 9.5 | 1 | 5 | zostaje | nad linią | napowietrzna | AL | sodowe | 20.418 | 52.1985
1810 | Rynkowa 4-1076 | II | Teresin | Rynkowa | 6 | asfalt | Elgo Leda | 1 | 70 | 80 | wymiana | M5 | ŻN | 35 | 12 | zostaje | 1 | 9.5 | 1 | 5 | zostaje | nad linią | napowietrzna | AL | sodowe | 20.4185 | 52.1983
1811 | Rynkowa 4-1076 | II | Teresin | Rynkowa | 6 | asfalt | Elgo Leda | 1 | 70 | 80 | wymiana | M5 | ŻN Aowy | 35 | 12 | zostaje | 0.5 | 8.5 | 1 | 15 | zostaje | pod linią | napowietrzna | AL | sodowe | 20.4191 | 52.1981
1812 | Rynkowa 4-1076 | II | Teresin | Rynkowa | 6 | asfalt | Elgo Leda | 1 | 70 | 80 | wymiana | M5 | ŻN | 35 | 10 | zostaje | 0.5 | 8.5 | 1 | 5 | zostaje | nad linią | napowietrzna | AL | sodowe | 20.4198 | 52.1978
1813 | Rynkowa 4-1076 | II | Teresin | Rynkowa | 6 | asfalt | Elgo Leda | 1 | 70 | 80 | wymiana | M5 | ŻN Aowy | 35 | 10 | zostaje | 1 | 8.5 | 1 | 5 | zostaje | nad linią | napowietrzna | AL | sodowe | 20.4203 | 52.1976
1814 | Rynkowa 4-1076 | I | Teresin | Rynkowa | 6 | asfalt | Elgo Leda | 1 | 70 | 80 | wymiana | M5 | ŻN Aowy | 35 | 12 | zostaje | 6 | 8.5 | 1 | 15 | zostaje | pod linią | napowietrzna | AL | sodowe | 20.4205 | 52.1973
1815 | Rynkowa 4-1076 | I | Teresin | Rynkowa | 6 | asfalt | Elgo Leda | 1 | 70 | 80 | wymiana | M5 | ŻN Aowy | 35 | 12 | zostaje | 1 | 9.5 | 1 | 5 | zostaje | nad linią | napowietrzna | AL | sodowe | 20.421 | 52.1974
1816 | Rynkowa 4-1076 | I | Teresin | Rynkowa | 6 | asfalt | Elgo Leda | 1 | 70 | 80 | wymiana | M5 | ŻN | 35 | 12 | zostaje | 2 | 9.5 | 1 | 5 | zostaje | nad linią | napowietrzna | AL | sodowe | 20.4216 | 52.1973
1817 | Rynkowa 4-1076 | I | Teresin | Rynkowa | 6 | asfalt | Elgo Leda | 1 | 70 | 80 | wymiana | M5 | ŻN Aowy | 35 | 12 | zostaje | 2 | 9.5 | 1 | 5 | zostaje | nad linią | napowietrzna | AL | sodowe | 20.422 | 52.1972
1818 | Rynkowa 4-1076 | I | Teresin | Rynkowa | 6 | asfalt | Elgo Leda | 1 | 70 | 80 | wymiana | M5 | ŻN Aowy | 35 | 10 | zostaje | 2 | 8.5 | 1 | 5 | zostaje | nad linią | napowietrzna | AL | sodowe | 20.4232 | 52.197
1819 | Rynkowa 4-1076 | I | Teresin | Rynkowa | 6 | asfalt | Elgo Leda | 1 | 70 | 80 | wymiana | M5 | ŻN Aowy | 35 | 10 | zostaje | 1 | 8.5 | 1 | 5 | zostaje | nad linią | napowietrzna | AL | sodowe | 20.4242 | 52.1968
1820 | Rynkowa 4-1076 | I | Teresin | Rynkowa Targowisko | plac | plac | Elgo Leda;Elgo Leda | 2 | 70;70 | 80;80 | wymiana;wymiana | P4 | ŻN | 35 | 10 | zostaje | 0.5 | 8,5;8,5 | 0,2;0,2 | 15;15 | wymiana;wymiana | nad linią;nad linią | napowietrzna | AsxSN | sodowe;sodowe | 20.4206 | 52.1967
1821 | Szymanowska 4-0793 | II | Teresin | Aleja XX-lecia | 6 | asfalt | Elgo Leda | 1 | 70 | 80 | wymiana | M5 | ŻN | 40 | 10 | zostaje | 2 | 8.5 | 1 | 5 | zostaje | nad linią | napowietrzna | AL | sodowe | 20.4138 | 52.1967
1822 | Szymanowska 4-0793 | II | Teresin | Aleja XX-lecia | 6 | asfalt | Elgo Leda | 1 | 70 | 80 | wymiana | M5 | ŻN | 40 | 10 | zostaje | 2 | 8.5 | 1 | 5 | zostaje | nad linią | napowietrzna | AL | sodowe | 20.4132 | 52.1969
1823 | Szymanowska 4-0793 | II | Teresin | Aleja XX-lecia | 6 | asfalt | Elgo Leda | 1 | 70 | 80 | wymiana | M5 | ŻN Aowy | 40 | 10 | zostaje | 1 | 8.5 | 1 | 5 | zostaje | nad linią | napowietrzna | AL | sodowe | 20.4127 | 52.197
1824 | Szymanowska 4-0793 | II | Teresin | Aleja XX-lecia | 6 | asfalt | Elgo Leda | 1 | 70 | 80 | wymiana | M5 | ŻN | 40 | 10 | zostaje | 1 | 8.5 | 1 | 5 | zostaje | nad linią | napowietrzna | AL | sodowe | 20.4122 | 52.1972
1825 | Szymanowska 4-0793 | II | Teresin | Aleja XX-lecia | 6 | asfalt | Elgo Leda | 1 | 70 | 80 | wymiana | M5 | ŻN | 40 | 10 | zostaje | 3 | 8.5 | 1 | 5 | zostaje | nad linią | napowietrzna | AL | sodowe | 20.4119 | 52.1974
1826 | Szymanowska 4-0793 | II | Teresin | Aleja XX-lecia | 6 | asfalt | Elgo Leda | 1 | 70 | 80 | wymiana | M5 | ŻN Aowy | 40 | 10 | zostaje | 1 | 8.5 | 1 | 5 | zostaje | nad linią | napowietrzna | AL | sodowe | 20.4111 | 52.1981
1827 | Szymanowska 4-0793 | II | Teresin | Aleja XX-lecia | 6 | asfalt | Elgo Leda | 1 | 70 | 80 | wymiana | M5 | ŻN | 40 | 10 | zostaje | 2 | 8.5 | 1 | 5 | zostaje | nad linią | napowietrzna | AL | sodowe | 20.4104 | 52.1987
1828 | Szymanowska 4-0793 | II | Teresin | Aleja XX-lecia | 6 | asfalt | Elgo Leda | 1 | 70 | 80 | wymiana | M5 | ŻN Aowy | 40 | 10 | zostaje | 0.5 | 8.5 | 1 | 5 | zostaje | nad linią | napowietrzna | AL | sodowe | 20.4098 | 52.1993
1829 | Aleja XX-lecia 4-1117 | I | Teresin | Aleja XX-lecia | 6 | asfalt | Elgo Leda | 1 | 70 | 80 | wymiana | M5 | ŻN | 40 | 10 | zostaje | 0.5 | 8.5 | 1 | 5 | zostaje | nad linią | napowietrzna | AL | sodowe | 20.4091 | 52.1995
1830 | Aleja XX-lecia 4-1117 | I | Teresin | Aleja XX-lecia | 6 | asfalt | Elgo Leda | 1 | 70 | 80 | wymiana | M5 | ŻN | 40 | 10 | zostaje | 1 | 8.5 | 1 | 5 | zostaje | nad linią | napowietrzna | AL | sodowe | 20.4085 | 52.1996
1831 | Aleja XX-lecia 4-1117 | I | Teresin | Aleja XX-lecia | 6 | asfalt | Elgo Leda | 1 | 70 | 80 | wymiana | M5 | ŻN | 40 | 10 | zostaje | 1 | 8.5 | 1 | 5 | zostaje | nad linią | napowietrzna | AL | sodowe | 20.4079 | 52.1998
1832 | Aleja XX-lecia 4-1117 | I | Teresin | Aleja XX-lecia | 6 | asfalt | Elgo Leda | 1 | 70 | 80 | wymiana | M5 | ŻN | 40 | 9 | zostaje | 1 | 8.5 | 1 | 5 | zostaje | nad linią | napowietrzna | AL | sodowe | 20.4073 | 52.1999
1833 | Aleja XX-lecia 4-1117 | I | Teresin | Aleja XX-lecia | 6 | asfalt | Elgo Leda | 1 | 70 | 80 | wymiana | M5 | Wirowy | 40 | 10 | zostaje | 1 | 8.5 | 1 | 5 | zostaje | nad linią | napowietrzna | AL | sodowe | 20.4066 | 52.2
1834 | Aleja XX-lecia 4-1117 | I | Teresin | Aleja XX-lecia | 6 | asfalt | Elgo Leda | 1 | 70 | 80 | wymiana | M5 | ŻN | 40 | 10 | zostaje | 1 | 8.5 | 1 | 5 | zostaje | nad linią | napowietrzna | AL | sodowe | 20.406 | 52.2002
1835 | Aleja XX-lecia 4-1117 | I | Teresin | Aleja XX-lecia | 6 | asfalt | Elgo Leda | 1 | 70 | 80 | wymiana | M5 | ŻN | 40 | 10 | zostaje | 1 | 8.5 | 1 | 5 | zostaje | nad linią | napowietrzna | AL | sodowe | 20.4054 | 52.2003
1836 | Aleja XX-lecia 4-1117 | I | Teresin | Aleja XX-lecia | 6 | asfalt | Elgo Leda | 1 | 70 | 80 | wymiana | M5 | ŻN | 40 | 10 | zostaje | 1 | 8.5 | 1 | 5 | zostaje | nad linią | napowietrzna | AL | sodowe | 20.4047 | 52.2004
1837 | Aleja XX-lecia 4-1117 | I | Teresin | Aleja XX-lecia | 6 | asfalt | Elgo Leda | 1 | 70 | 80 | wymiana | M5 | ŻN | 40 | 10 | zostaje | 1 | 8.5 | 1 | 5 | zostaje | nad linią | napowietrzna | AL | sodowe | 20.4044 | 52.2006
1838 | Aleja XX-lecia 4-1117 | I | Teresin | Aleja XX-lecia | 6 | asfalt | Elgo Leda | 1 | 70 | 80 | wymiana | M5 | ŻN | 40 | 10 | zostaje | 1 | 8.5 | 1 | 5 | zostaje | nad linią | napowietrzna | AL | sodowe | 20.4041 | 52.2006
1839 | Aleja XX-lecia 4-1117 | I | Teresin | Aleja XX-lecia | 6 | asfalt | Elgo Leda | 1 | 70 | 80 | wymiana | M5 | ŻN | 40 | 10 | zostaje | 1 | 8.5 | 1 | 5 | zostaje | nad linią | napowietrzna | AL | sodowe | 20.4035 | 52.2007
1840 | Aleja XX-lecia 4-1117 | I | Teresin | Aleja XX-lecia | 6 | asfalt | Elgo Leda | 1 | 70 | 80 | wymiana | M5 | ŻN | 40 | 10 | zostaje | 1 | 8.5 | 1 | 5 | zostaje | nad linią | napowietrzna | AL | sodowe | 20.4028 | 52.2008
1841 | Teresin 2 4-0800 | I | Teresin | Aleja XX-lecia | 6 | asfalt | Elgo Leda | 1 | 100 | 115 | wymiana | M5 | ŻN Aowy | 40 | 10 | zostaje | 7 | 8.5 | 1 | 5 | zostaje | nad linią | napowietrzna | AL | sodowe | 20.3855 | 52.2044
1842 | Teresin 2 4-0800 | I | Teresin | Aleja XX-lecia | 6 | asfalt | Elgo Leda | 1 | 100 | 115 | wymiana | M5 | ŻN | 40 | 10 | zostaje | 7 | 8.5 | 1 | 5 | zostaje | nad linią | napowietrzna | AL | sodowe | 20.3855 | 52.2042
1843 | Teresin 2 4-0800 | I | Teresin | Aleja XX-lecia | 6 | asfalt | Elgo Leda | 1 | 100 | 115 | wymiana | M5 | ŻN | 40 | 10 | zostaje | 7 | 8.5 | 1 | 5 | zostaje | nad linią | napowietrzna | AL | sodowe | 20.3855 | 52.2039
1844 | Teresin 2 4-0800 | I | Teresin | Aleja XX-lecia | 6 | asfalt | Elgo Leda | 1 | 100 | 115 | wymiana | M5 | ŻN | 40 | 10 | zostaje | 7 | 8.5 | 1 | 5 | zostaje | nad linią | napowietrzna | AL | sodowe | 20.3854 | 52.2035
1845 | Teresin 2 4-0800 | I | Teresin | Aleja XX-lecia | 6 | asfalt | Elgo Leda | 1 | 100 | 115 | wymiana | M5 | ŻN Aowy | 40 | 10 | zostaje | 7 | 8.5 | 1 | 5 | zostaje | nad linią | napowietrzna | AL | sodowe | 20.3854 | 52.2032
1846 | Teresin 2 4-0800 | I | Teresin | Aleja XX-lecia | 6 | asfalt | Elgo Leda | 1 | 100 | 115 | wymiana | M5 | ŻN | 40 | 10 | zostaje | 7 | 8.5 | 1 | 5 | zostaje | nad linią | napowietrzna | AL | sodowe | 20.3854 | 52.2028
1847 | Teresin 2 4-0800 | I | Teresin | Aleja XX-lecia | 6 | asfalt | Elgo Leda | 1 | 100 | 115 | wymiana | M5 | ŻN Aowy | 40 | 10 | zostaje | 5 | 8.5 | 1 | 5 | zostaje | nad linią | napowietrzna | AL | sodowe | 20.3853 | 52.2025
1848 | Teresin 2 4-0800 | I | Teresin | Aleja XX-lecia | 6 | asfalt | Elgo Leda | 1 | 100 | 115 | wymiana | M5 | ŻN | 40 | 10 | zostaje | 10 | 8.5 | 1 | 5 | zostaje | nad linią | napowietrzna | AL | sodowe | 20.3857 | 52.2025
1849 | Teresin 2 4-0800 | I | Teresin | Aleja XX-lecia | 6 | asfalt | Elgo Leda | 1 | 100 | 115 | wymiana | M5 | ŻN | 40 | 10 | zostaje | 10 | 8.5 | 1 | 5 | zostaje | nad linią | napowietrzna | AL | sodowe | 20.3866 | 52.2025
1850 | Teresin 4 4-0956 | I | Teresin | Aleja XX-lecia osiedle | 4 | asfalt | Philips Malaga | 1 | 70 | 80 | wymiana | P4 | ŻN | 40 | 10 | zostaje | 1 | 8.5 | 0.5 | 5 | zostaje | nad linią | napowietrzna | AsxSN | sodowe | 20.3863 | 52.2026
1851 | Teresin 4 4-0956 | I | Teresin | Aleja XX-lecia osiedle | 4 | asfalt | Philips Malaga | 1 | 70 | 80 | wymiana | P4 | ŻN | 40 | 10 | zostaje | 1 | 8.5 | 1 | 5 | zostaje | nad linią | napowietrzna | AL | sodowe | 20.3864 | 52.2029
1852 | Teresin 4 4-0956 | I | Teresin | Aleja XX-lecia osiedle | 4 | asfalt | Elgo Leda | 1 | 70 | 80 | wymiana | P4 | OŻ | 40 | 10 | zostaje | 1 | 8.5 | 1 | 5 | zostaje | nad linią | napowietrzna | AL | sodowe | 20.3865 | 52.2031
1853 | Teresin 4 4-0956 | II | Teresin | Aleja XX-lecia osiedle | 4 | asfalt | Elgo Leda | 1 | 70 | 80 | wymiana | P4 | ŻN | 40 | 10 | zostaje | 1 | 7.5 | 1 | 5 | zostaje | pod linią | napowietrzna | AL | sodowe | 20.3871 | 52.2031
1854 | Teresin 4 4-0956 | II | Teresin | Aleja XX-lecia osiedle | 4 | asfalt | Elgo Leda | 1 | 70 | 80 | wymiana | P4 | ŻN Aowy | 40 | 10 | zostaje | 1 | 8.5 | 1 | 5 | zostaje | nad linią | napowietrzna | AL | sodowe | 20.3876 | 52.2033
1855 | Teresin 4 4-0956 | II | Teresin | Aleja XX-lecia osiedle | 4 | asfalt | Elgo Leda | 1 | 70 | 80 | wymiana | P4 | ŻN | 40 | 10 | zostaje | 1 | 8.5 | 1 | 5 | zostaje | nad linią | napowietrzna | AL | sodowe | 20.3881 | 52.2033
1856 | Teresin 4 4-0956 | II | Teresin | Aleja XX-lecia osiedle | 4 | asfalt | Elgo Leda;Elgo Leda | 2 | 70 | 80 | wymiana | P4 | ŻN Aowy | 40 | 10 | zostaje | 1 | 8,5;7,5 | 1;1 | 5;5 | zostaje;zostaje | nad linią;pod linią | napowietrzna | AsxSN | sodowe;sodowe | 20.3885 | 52.2032
1857 | Teresin 4 4-0956 | II | Teresin | Aleja XX-lecia osiedle | 4 | asfalt | Elgo Leda;Elgo Leda | 2 | 70 | 80 | wymiana | P4 | ŻN | 40 | 10 | zostaje | 1 | 8,5;7,5 | 1;1 | 5;5 | zostaje;zostaje | nad linią;pod linią | napowietrzna | AsxSN | sodowe;sodowe | 20.3884 | 52.2029
1858 | Teresin 4 4-0956 | II | Teresin | Aleja XX-lecia osiedle | 4 | asfalt | Elgo Leda | 1 | 70 | 80 | wymiana | P4 | ŻN | 40 | 10 | zostaje | 1 | 8.5 | 1 | 5 | zostaje | nad linią | napowietrzna | AL | sodowe | 20.3884 | 52.2026
1859 | Teresin 2 4-0800 | I | Teresin | Aleja XX-lecia | 6 | asfalt | Elgo Leda | 1 | 100 | 115 | wymiana | M5 | ŻN | 40 | 10 | zostaje | 7 | 8.5 | 1 | 5 | zostaje | nad linią | napowietrzna | AL | sodowe | 20.3872 | 52.2025
1860 | Teresin 2 4-0800 | I | Teresin | Aleja XX-lecia | 6 | asfalt | Elgo Leda | 1 | 100 | 115 | wymiana | M5 | ŻN Aowy | 40 | 10 | zostaje | 7 | 8.5 | 1 | 5 | zostaje | nad linią | napowietrzna | AL | sodowe | 20.3877 | 52.2025
1861 | Teresin 2 4-0800 | II | Teresin | Aleja XX-lecia | 6 | asfalt | Elgo Leda | 1 | 100 | 115 | wymiana | M5 | ŻN Aowy | 40 | 10 | zostaje | 7 | 8.5 | 1 | 5 | zostaje | nad linią | napowietrzna | AL | sodowe | 20.3884 | 52.2025
1862 | Teresin 2 4-0800 | II | Teresin | Aleja XX-lecia | 6 | asfalt | Elgo Leda | 1 | 100 | 115 | wymiana | M5 | ŻN Aowy | 40 | 10 | zostaje | 7 | 8.5 | 1 | 5 | zostaje | nad linią | napowietrzna | AL | sodowe | 20.3888 | 52.2024
1863 | Teresin 2 4-0800 | II | Teresin | Aleja XX-lecia | 6 | asfalt | Elgo Leda | 1 | 100 | 115 | wymiana | M5 | ŻN | 40 | 10 | zostaje | 7 | 8.5 | 1 | 5 | zostaje | nad linią | napowietrzna | AL | sodowe | 20.3892 | 52.2024
1864 | Teresin 2 4-0800 | II | Teresin | Aleja XX-lecia | 6 | asfalt | Elgo Leda | 1 | 100 | 115 | wymiana | M5 | ŻN | 40 | 10 | zostaje | 7 | 8.5 | 1 | 5 | zostaje | nad linią | napowietrzna | AL | sodowe | 20.3901 | 52.2024
1865 | Teresin 2 4-0800 | II | Teresin | Aleja XX-lecia | 6 | asfalt | Elgo Leda | 1 | 100 | 115 | wymiana | M5 | ŻN | 40 | 10 | zostaje | 7 | 8.5 | 1 | 5 | zostaje | nad linią | napowietrzna | AL | sodowe | 20.3907 | 52.2024
1866 | Teresin 2 4-0800 | II | Teresin | Aleja XX-lecia | 6 | asfalt | Elgo Leda | 1 | 100 | 115 | wymiana | M5 | ŻN | 40 | 10 | zostaje | 7 | 8.5 | 1 | 5 | zostaje | nad linią | napowietrzna | AL | sodowe | 20.3913 | 52.2024
1867 | Teresin 2 4-0800 | II | Teresin | Aleja XX-lecia | 6 | asfalt | Elgo Leda | 1 | 100 | 115 | wymiana | M5 | ŻN Aowy | 40 | 10 | zostaje | 7 | 8.5 | 1 | 5 | zostaje | nad linią | napowietrzna | AL | sodowe | 20.392 | 52.2024
1868 | Teresin 2 4-0800 | II | Teresin | Aleja XX-lecia | 6 | asfalt | Elgo Leda | 1 | 100 | 115 | wymiana | M5 | ŻN | 40 | 10 | zostaje | 7 | 8.5 | 1 | 5 | zostaje | nad linią | napowietrzna | AL | sodowe | 20.3926 | 52.2023
1869 | Teresin 2 4-0800 | II | Teresin | Aleja XX-lecia | 6 | asfalt | Elgo Leda | 1 | 100 | 115 | wymiana | M5 | ŻN Aowy | 40 | 10 | zostaje | 7 | 8.5 | 1 | 5 | zostaje | nad linią | napowietrzna | AL | sodowe | 20.3932 | 52.2023
1870 | Teresin 2 4-0800 | II | Teresin | Aleja XX-lecia | 6 | asfalt | Elgo Leda | 1 | 100 | 115 | wymiana | M5 | ŻN Aowy | 40 | 10 | zostaje | 5 | 8.5 | 1 | 5 | zostaje | nad linią | napowietrzna | AL | sodowe | 20.3938 | 52.2022
1871 | Teresin 2 4-0800 | II | Teresin | Aleja XX-lecia | 6 | asfalt | Elgo Leda | 1 | 100 | 115 | wymiana | M5 | ŻN Aowy | 40 | 10 | zostaje | 5 | 8.5 | 1 | 5 | zostaje | nad linią | napowietrzna | AL | sodowe | 20.3944 | 52.2022
1872 | Teresin 2 4-0800 | II | Teresin | Aleja XX-lecia | 6 | asfalt | Elgo Leda | 1 | 100 | 115 | wymiana | M5 | ŻN | 40 | 10 | zostaje | 7 | 8.5 | 1 | 5 | zostaje | nad linią | napowietrzna | AL | sodowe | 20.395 | 52.2021
1873 | Teresin 2 4-0800 | II | Teresin | Aleja XX-lecia | 6 | asfalt | Elgo Leda | 1 | 100 | 115 | wymiana | M5 | ŻN | 40 | 10 | zostaje | 7 | 8.5 | 1 | 5 | zostaje | nad linią | napowietrzna | AL | sodowe | 20.3958 | 52.202
1874 | Teresin 2 4-0800 | II | Teresin | Aleja XX-lecia | 6 | asfalt | Elgo Leda | 1 | 100 | 115 | wymiana | M5 | ŻN Aowy | 40 | 10 | zostaje | 10 | 8.5 | 1 | 5 | zostaje | nad linią | napowietrzna | AL | sodowe | 20.3965 | 52.2019
1875 | Teresin 2 4-0800 | II | Teresin | Aleja XX-lecia | 6 | asfalt | Elgo Leda | 1 | 70 | 80 | wymiana | M5 | ŻN | 40 | 10 | zostaje | 0.2 | 8.5 | 1 | 5 | zostaje | nad linią | napowietrzna | AL | sodowe | 20.3972 | 52.2018
1876 | Teresin 2 4-0800 | II | Teresin | Aleja XX-lecia | 6 | asfalt | Elgo Leda | 1 | 70 | 80 | wymiana | M5 | ŻN | 40 | 10 | zostaje | 0.2 | 8.5 | 1 | 5 | zostaje | nad linią | napowietrzna | AL | sodowe | 20.3978 | 52.2017
1877 | Teresin 2 4-0800 | II | Teresin | Aleja XX-lecia | 6 | asfalt | Elgo Leda | 1 | 70 | 80 | wymiana | M5 | ŻN | 40 | 10 | zostaje | 0.2 | 8.5 | 1 | 5 | zostaje | nad linią | napowietrzna | AL | sodowe | 20.3984 | 52.2016
1878 | Teresin 2 4-0800 | II | Teresin | Aleja XX-lecia | 6 | asfalt | Elgo Leda | 1 | 70 | 80 | wymiana | M5 | ŻN | 40 | 10 | zostaje | 0.2 | 8.5 | 1 | 5 | zostaje | nad linią | napowietrzna | AL | sodowe | 20.3991 | 52.2015
1879 | Teresin 2 4-0800 | II | Teresin | Aleja XX-lecia | 6 | asfalt | Elgo Leda | 1 | 70 | 80 | wymiana | M5 | OŻ | 40 | 10 | zostaje | 0.2 | 8.5 | 1 | 5 | zostaje | nad linią | napowietrzna | AL | sodowe | 20.3997 | 52.2014
1880 | Teresin 2 4-0800 | II | Teresin | Aleja XX-lecia | 6 | asfalt | Elgo Leda | 1 | 70 | 80 | wymiana | M5 | ŻN | 40 | 10 | zostaje | 0.2 | 8.5 | 1 | 5 | zostaje | nad linią | napowietrzna | AL | sodowe | 20.4004 | 52.2013
1881 | Teresin 2 4-0800 | II | Teresin | Aleja XX-lecia | 6 | asfalt | Elgo Leda | 1 | 70 | 80 | wymiana | M5 | ŻN | 40 | 10 | zostaje | 0.2 | 8.5 | 1 | 5 | zostaje | nad linią | napowietrzna | AL | sodowe | 20.401 | 52.2012
1882 | Teresin 2 4-0800 | II | Teresin | Aleja XX-lecia | 6 | asfalt | Elgo Leda | 1 | 70 | 80 | wymiana | M5 | ŻN | 40 | 10 | zostaje | 0.2 | 8.5 | 1 | 5 | zostaje | nad linią | napowietrzna | AL | sodowe | 20.4016 | 52.2011
1883 | Aleja XX-lecia 4-1117 | I | Teresin | Aleja XX-lecia | 6 | asfalt | Elgo Leda | 1 | 70 | 80 | wymiana | M5 | ŻN | 40 | 10 | zostaje | 0.2 | 8.5 | 1 | 5 | zostaje | nad linią | napowietrzna | AL | sodowe | 20.4022 | 52.201
1884 | Teresin 2 4-0800 | I | Teresin | Aleja XX-lecia skrzyżowanie | 6 | asfalt | Philips Selenium | 1 | 150 | 165 | wymiana | M5 | Stalowy | 30 | 10 | zostaje | 0.5 | 10 | 1 | 5 | zostaje | szczyt słupa | kablowa | YAKY | sodowe | 20.3859 | 52.2017
1885 | Teresin 2 4-0800 | I | Teresin | Aleja XX-lecia skrzyżowanie | 6 | asfalt | Philips Selenium | 1 | 150 | 165 | wymiana | M5 | Stalowy | 30 | 10 | zostaje | 0.5 | 10 | 1 | 5 | zostaje | szczyt słupa | kablowa | YAKY | sodowe | 20.3853 | 52.2021
1886 | Teresin 2 4-0800 | I | Teresin | Aleja XX-lecia skrzyżowanie | 6 | asfalt | Philips Selenium | 1 | 150 | 165 | wymiana | M5 | Stalowy | 30 | 10 | zostaje | 0.5 | 10 | 1 | 5 | zostaje | szczyt słupa | kablowa | YAKY | sodowe | 20.3852 | 52.2023
1887 | Teresin 2 4-0800 | I | Teresin | Aleja XX-lecia skrzyżowanie | 6 | asfalt | Philips Selenium | 1 | 150 | 165 | wymiana | M5 | Stalowy | 30 | 10 | zostaje | 0.5 | 10 | 1 | 5 | zostaje | szczyt słupa | kablowa | YAKY | sodowe | 20.3854 | 52.2023
1888 | Teresin 2 4-0800 | I | Teresin | Aleja XX-lecia skrzyżowanie | 6 | asfalt | Philips Selenium | 1 | 150 | 165 | wymiana | M5 | Stalowy | 30 | 10 | zostaje | 0.5 | 10 | 1 | 5 | zostaje | szczyt słupa | kablowa | YAKY | sodowe | 20.3855 | 52.2022
1889 | PZZ 4-1052 | II | Teresin | Aleja XX-lecia boczna | 3 | trylinka | Rtęciowa | 1 | 250 | 265 | wymiana | P4 | ŻN Aowy | 40 | 10 | zostaje | 0.2 | 7 | 0.1 | 15 | wymiana | pod linią | napowietrzna | AL | rtęciowe | 20.4018 | 52.2015
1890 | PZZ 4-1052 | II | Teresin | Aleja XX-lecia boczna | 3 | trylinka | Rtęciowa | 1 | 250 | 265 | wymiana | P4 | ŻN Aowy | 40 | 10 | zostaje | 0.2 | 7 | 0.1 | 15 | wymiana | pod linią | napowietrzna | AL | rtęciowe | 20.4006 | 52.2017
1891 | PZZ 4-1052 | I | Teresin | Aleja XX-lecia boczna | 3 | trylinka | Rtęciowa | 1 | 250 | 265 | wymiana | P4 | ŻN Aowy | 40 | 10 | zostaje | 0.2 | 7 | 0.1 | 15 | wymiana | pod linią | napowietrzna | AL | rtęciowe | 20.3997 | 52.2018
1892 | PZZ 4-1052 | I | Teresin | Aleja XX-lecia boczna | 3 | trylinka | Elgo Leda | 1 | 70 | 80 | wymiana | P4 | ŻN | 40 | 10 | zostaje | 0.2 | 7 | 0.1 | 15 | wymiana | pod linią | napowietrzna | AL | sodowe | 20.3989 | 52.202
1893 | PZZ 4-1052 | I | Teresin | Aleja XX-lecia boczna | 3 | trylinka | rtęciowa | 1 | 250 | 265 | wymiana | P4 | ŻN Aowy | 40 | 10 | zostaje | 0.2 | 7 | 0.1 | 15 | wymiana | pod linią | napowietrzna | AL | rtęciowe | 20.3979 | 52.2021
1894 | Graniczna 4-1091 | I | Teresin | Warszawska | 5 | asfalt | Elgo Leda;Elgo Leda | 2 | 70;70 | 80;80 | wymiana;wymiana | M6 | ŻN | 40 | 10 | zostaje | 1 | 8,5;8,5 | 1;1 | 5;5 | zostaje;zostaje | nad linią;nad linią | napowietrzna | AsxSN | sodowe;sodowe | 20.4261 | 52.2004
1895 | Graniczna 4-1091 | I | Teresin | Warszawska | 5 | asfalt | Elgo Leda | 1 | 70 | 80 | wymiana | M6 | Wirowy | 40 | 10 | zostaje | 1 | 8.5 | 1 | 5 | zostaje | nad linią | napowietrzna | AL | sodowe | 20.4254 | 52.2005
1896 | Graniczna 4-1091 | I | Teresin | Warszawska | 5 | asfalt | Elgo Leda | 1 | 70 | 80 | wymiana | M6 | Wirowy | 40 | 10 | zostaje | 1 | 8.5 | 1 | 5 | zostaje | nad linią | napowietrzna | AL | sodowe | 20.4247 | 52.2006
1897 | Graniczna 4-1091 | I | Teresin | Warszawska | 5 | asfalt | Elgo Leda | 1 | 70 | 80 | wymiana | M6 | ŻN | 40 | 10 | zostaje | 2 | 8.5 | 1 | 5 | zostaje | nad linią | napowietrzna | AL | sodowe | 20.4242 | 52.2006
1898 | Graniczna 4-1091 | I | Teresin | Warszawska | 5 | asfalt | Elgo Leda | 1 | 70 | 80 | wymiana | M6 | ŻN | 40 | 10 | zostaje | 1 | 8.5 | 1 | 5 | zostaje | nad linią | napowietrzna | AL | sodowe | 20.4234 | 52.2007
1899 | Graniczna 4-1091 | I | Teresin | Warszawska | 5 | asfalt | Elgo Leda | 1 | 70 | 80 | wymiana | M6 | ŻN | 40 | 10 | zostaje | 1 | 8.5 | 1 | 5 | zostaje | nad linią | napowietrzna | AL | sodowe | 20.4229 | 52.2008
1900 | Graniczna 4-1091 | I | Teresin | Warszawska | 5 | asfalt | Elgo Leda | 1 | 70 | 80 | wymiana | M6 | ŻN Aowy | 40 | 10 | zostaje | 1 | 8.5 | 1 | 5 | zostaje | nad linią | napowietrzna | AL | sodowe | 20.4222 | 52.2008
1901 | Torowa 4-1074 | I | Teresin | Warszawska | 5 | asfalt | Elgo Leda | 1 | 70 | 80 | wymiana | M6 | ŻN | 40 | 10 | zostaje | 5 | 8.5 | 1 | 5 | zostaje | nad linią | napowietrzna | AL | sodowe | 20.4209 | 52.2009
1902 | Torowa 4-1074 | I | Teresin | Warszawska | 5 | asfalt | Elgo Leda | 1 | 70 | 80 | wymiana | M6 | ŻN Aowy | 80 | 10 | zostaje | 5 | 8.5 | 1 | 5 | zostaje | nad linią | napowietrzna | AL | sodowe | 20.42 | 52.201
1903 | Pocztowa 4-0795 | II | Teresin | Brata Pawłowicza | 5 | asfalt | Elgo Leda | 1 | 70 | 80 | wymiana | M6 | ŻN Aowy | 40 | 10 | zostaje | 1 | 8 | 1 | 5 | zostaje | nad linią | napowietrzna | AL | sodowe | 20.425 | 52.199
1904 | Pocztowa 4-0795 | II | Teresin | Brata Pawłowicza | 5 | asfalt | Elgo Leda | 1 | 70 | 80 | wymiana | M6 | ŻN | 40 | 10 | zostaje | 1 | 8 | 1 | 5 | zostaje | nad linią | napowietrzna | AL | sodowe | 20.4243 | 52.1991
1905 | Pocztowa 4-0795 | II | Teresin | Brata Pawłowicza | 5 | asfalt | Elgo Leda | 1 | 70 | 80 | wymiana | M6 | ŻN | 40 | 10 | zostaje | 1 | 8 | 1 | 5 | zostaje | nad linią | napowietrzna | AL | sodowe | 20.4237 | 52.1992
1906 | Pocztowa 4-0795 | II | Teresin | Brata Pawłowicza | 5 | asfalt | Elgo Leda | 1 | 70 | 80 | wymiana | M6 | ŻN Aowy | 40 | 10 | zostaje | 1.5 | 8 | 1 | 5 | zostaje | nad linią | napowietrzna | AL | sodowe | 20.4231 | 52.1993
1907 | Pocztowa 4-0795 | II | Teresin | Brata Pawłowicza | 5 | asfalt | Elgo Leda | 1 | 70 | 80 | wymiana | M6 | ŻN | 40 | 10 | zostaje | 1.5 | 8 | 1 | 5 | zostaje | nad linią | napowietrzna | AL | sodowe | 20.4222 | 52.1995
1908 | Pocztowa 4-0795 | II | Teresin | Brata Pawłowicza | 5 | asfalt | Elgo Leda | 1 | 70 | 80 | wymiana | M6 | ŻN | 40 | 10 | zostaje | 2 | 8 | 1 | 5 | zostaje | nad linią | napowietrzna | AL | sodowe | 20.4217 | 52.1995
1909 | Pocztowa 4-0795 | II | Teresin | Brata Pawłowicza | 5 | asfalt | Elgo Leda | 1 | 70 | 80 | wymiana | M6 | ŻN Aowy | 40 | 10 | zostaje | 1 | 8 | 1 | 5 | zostaje | nad linią | napowietrzna | AL | sodowe | 20.4211 | 52.1996
1910 | Pocztowa 4-0795 | I | Teresin | Pocztowa | 4 | asfalt | Elgo Leda | 1 | 70 | 80 | wymiana | M6 | ŻN Aowy | 40 | 10 | zostaje | 0.5 | 8.5 | 1 | 5 | zostaje | nad linią | napowietrzna | AL | sodowe | 20.4213 | 52.2008
1911 | Pocztowa 4-0795 | I | Teresin | Pocztowa | 4 | asfalt | Elgo Leda | 1 | 70 | 80 | wymiana | M6 | ŻN | 40 | 10 | zostaje | 0.5 | 8.5 | 1 | 5 | zostaje | nad linią | napowietrzna | AL | sodowe | 20.4212 | 52.2005
1912 | Pocztowa 4-0795 | I | Teresin | Pocztowa | 4 | asfalt | Elgo Leda | 1 | 70 | 80 | wymiana | M6 | ŻN | 40 | 10 | zostaje | 0.5 | 8.5 | 1 | 5 | zostaje | nad linią | napowietrzna | AL | sodowe | 20.421 | 52.2001
1913 | Pocztowa 4-0795 | I | Teresin | Pocztowa | 4 | asfalt | Elgo Leda | 1 | 70 | 80 | wymiana | M6 | ŻN | 40 | 10 | zostaje | 0.5 | 8.5 | 1 | 5 | zostaje | nad linią | napowietrzna | AL | sodowe | 20.4205 | 52.1996
1914 | Pocztowa 4-0795 | I | Teresin | Pocztowa | 4 | asfalt | Elgo Leda | 1 | 70 | 80 | wymiana | M6 | ŻN | 40 | 10 | zostaje | 0.5 | 8.5 | 1 | 5 | zostaje | nad linią | napowietrzna | AL | sodowe | 20.4202 | 52.1994
1915 | Pocztowa 4-0795 | I | Teresin | Pocztowa | 4 | asfalt | Elgo Leda | 1 | 70 | 80 | wymiana | M6 | ŻN | 40 | 10 | zostaje | 0.5 | 8.5 | 1 | 5 | zostaje | nad linią | napowietrzna | AL | sodowe | 20.42 | 52.1991
1916 | Pocztowa 4-0795 | I | Teresin | Pocztowa | 4 | asfalt | Elgo Leda | 1 | 70 | 80 | wymiana | M6 | ŻN | 40 | 10 | zostaje | 0.5 | 7.5 | 1 | 5 | zostaje | pod linią | napowietrzna | AL | sodowe | 20.4196 | 52.1987
1917 | Pocztowa 4-0795 | I | Teresin | Pocztowa | 4 | asfalt | Elgo Leda | 1 | 70 | 80 | wymiana | M6 | ŻN Aowy | 40 | 10 | zostaje | 0.5 | 8.5 | 1 | 5 | zostaje | nad linią | napowietrzna | AL | sodowe | 20.4192 | 52.1983
1918 | Rynkowa 4-1076 | II | Teresin | Pocztowa | 4 | asfalt | Elgo Leda | 1 | 70 | 80 | wymiana | M6 | ŻN Aowy | 40 | 10 | zostaje | 1 | 8.5 | 1 | 5 | zostaje | nad linią | napowietrzna | AL | sodowe | 20.4189 | 52.1979
1919 | Rynkowa 4-1076 | II | Teresin | Pocztowa | 4 | asfalt | Elgo Leda | 1 | 70 | 80 | wymiana | M6 | ŻN | 40 | 10 | zostaje | 1 | 7.5 | 1 | 5 | zostaje | nad linią | napowietrzna | AL | sodowe | 20.4186 | 52.1976
1920 | Rynkowa 4-1076 | II | Teresin | Pocztowa | 4 | asfalt | Elgo Leda | 1 | 70 | 80 | wymiana | M6 | ŻN | 40 | 10 | zostaje | 1 | 8.5 | 1 | 5 | zostaje | nad linią | napowietrzna | AL | sodowe | 20.4182 | 52.1972
1921 | Rynkowa 4-1076 | II | Teresin | Pocztowa | 4 | asfalt | Elgo Leda | 1 | 70 | 80 | wymiana | M6 | ŻN | 40 | 10 | zostaje | 1 | 8.5 | 1 | 5 | zostaje | nad linią | napowietrzna | AL | sodowe | 20.4178 | 52.1968
1922 | Rynkowa 4-1076 | II | Teresin | Pocztowa | 4 | asfalt | Elgo Leda | 1 | 70 | 80 | wymiana | M6 | ŻN | 40 | 10 | zostaje | 1 | 8.5 | 1 | 5 | zostaje | nad linią | napowietrzna | AL | sodowe | 20.4174 | 52.1965
1923 | Szymanowska 4-0793 | I | Teresin | Pocztowa | 4 | asfalt | Elgo Leda | 1 | 70 | 80 | wymiana | M6 | ŻN Aowy | 40 | 10 | zostaje | 5 | 8.5 | 1 | 5 | zostaje | nad linią | napowietrzna | AL | sodowe | 20.4169 | 52.196
1924 | Szymanowska 4-0793 | I | Teresin | Pocztowa | 4 | asfalt | Elgo Leda | 1 | 70 | 80 | wymiana | M6 | ŻN Aowy | 40 | 10 | zostaje | 2 | 8.5 | 1 | 5 | zostaje | nad linią | napowietrzna | AL | sodowe | 20.4165 | 52.1956
1925 | Pocztowa 4-0795 | II | Teresin | Baśniowa | 3 | grunt | Elgo Leda; Elgo Strada | 2 | 70;150 | 80;175 | wymiana;wymiana | P4 | ŻN Aowy | 80 | 10 | zostaje | 10 | 8;8 | 1;1 | 5;5 | zostaje;zostaje | nad linią;nad linią | napowietrzna | AL | sodowe;sodowe | 20.4212 | 52.1977
1926 | Pocztowa 4-0795 | II | Teresin | Baśniowa | 3 | grunt | Elgo Leda | 1 | 70 | 80 | wymiana | P4 | ŻN | 80 | 10 | zostaje | 7 | 8 | 0.5 | 5 | zostaje | nad linią | napowietrzna | AL | sodowe | 20.4214 | 52.1983
1927 | Pocztowa 4-0795 | II | Teresin | Baśniowa | 3 | grunt | Philips Malaga | 1 | 70 | 80 | wymiana | P4 | ŻN Aowy | 80 | 10 | zostaje | 7 | 8 | 1.5 | 5 | zostaje | nad linią | napowietrzna | AL | sodowe | 20.4216 | 52.199
1928 | Graniczna 4-1091 | I | Teresin | Długa | 4 | asfalt | Elgo Leda | 1 | 70 | 80 | wymiana | M6 | ŻN Aowy | 40 | 10 | zostaje | 1 | 8.5 | 1 | 5 | zostaje | nad linią | napowietrzna | AL | sodowe | 20.4234 | 52.2003
1929 | Pocztowa 4-0795 | II | Teresin | Długa | 4 | asfalt | Elgo Leda | 1 | 70 | 80 | wymiana | M6 | ŻN Aowy | 40 | 10 | zostaje | 1 | 8.5 | 1 | 5 | zostaje | nad linią | napowietrzna | AL | sodowe | 20.4232 | 52.1999
1930 | Pocztowa 4-0795 | II | Teresin | Długa | 4 | asfalt | Elgo Leda | 1 | 70 | 80 | wymiana | M6 | ŻN Aowy | 40 | 10 | zostaje | 1 | 8.5 | 1 | 5 | zostaje | nad linią | napowietrzna | AL | sodowe | 20.4231 | 52.1996
1931 | Pocztowa 4-0795 | II | Teresin | Długa | 4 | asfalt | Elgo Leda | 1 | 70 | 80 | wymiana | M6 | ŻN | 40 | 10 | zostaje | 1 | 7.5 | 0.5 | 5 | zostaje | pod linią | napowietrzna | AL | sodowe | 20.4229 | 52.199
1932 | Pocztowa 4-0795 | II | Teresin | Długa | 4 | asfalt | Elgo Leda | 1 | 70 | 80 | wymiana | M6 | ŻN | 40 | 10 | zostaje | 1 | 8.5 | 0.5 | 5 | zostaje | nad linią | napowietrzna | AL | sodowe | 20.4228 | 52.1986
1933 | Pocztowa 4-0795 | II | Teresin | Długa | 4 | asfalt | Elgo Leda | 1 | 70 | 80 | wymiana | M6 | ŻN Aowy | 40 | 10 | zostaje | 1 | 8.5 | 0.5 | 5 | zostaje | nad linią | napowietrzna | AL | sodowe | 20.4226 | 52.1981
1934 | Rynkowa 4-1076 | I | Teresin | Długa | 4 | asfalt | Elgo Leda | 1 | 70 | 80 | wymiana | M6 | ŻN Aowy | 40 | 10 | zostaje | 1 | 8.5 | 1 | 5 | zostaje | nad linią | napowietrzna | AL | sodowe | 20.4223 | 52.1979
1935 | Rynkowa 4-1076 | I | Teresin | Długa | 4 | asfalt | Elgo Leda | 1 | 70 | 80 | wymiana | M6 | ŻN | 40 | 10 | zostaje | 1 | 8.5 | 1 | 5 | zostaje | nad linią | napowietrzna | AL | sodowe | 20.4222 | 52.1975
1936 | Rynkowa 4-1076 | I | Teresin | Długa | 4 | asfalt | Elgo Leda | 1 | 70 | 80 | wymiana | M6 | ŻN | 40 | 10 | zostaje | 1 | 8.5 | 1 | 5 | zostaje | nad linią | napowietrzna | AL | sodowe | 20.4218 | 52.1967
1937 | Rynkowa 4-1076 | I | Teresin | Długa | 4 | asfalt | Elgo Leda | 1 | 70 | 80 | wymiana | M6 | ŻN | 40 | 10 | zostaje | 1 | 8.5 | 1 | 5 | zostaje | nad linią | napowietrzna | AL | sodowe | 20.4217 | 52.1964
1938 | Rynkowa 4-1076 | I | Teresin | Długa | 4 | asfalt | Philips Malaga | 1 | 70 | 80 | wymiana | M6 | ŻN | 40 | 10 | zostaje | 1 | 7.5 | 0.5 | 5 | zostaje | pod linią | napowietrzna | AL | sodowe | 20.4215 | 52.196
1939 | Rynkowa 4-1076 | I | Teresin | Długa | 4 | asfalt | Elgo Leda | 1 | 70 | 80 | wymiana | M6 | ŻN Aowy | 40 | 10 | zostaje | 1 | 8.5 | 1 | 5 | zostaje | nad linią | napowietrzna | AL | sodowe | 20.4214 | 52.1956
1940 | Graniczna 4-1092 | III | Teresin | Długa | 4 | asfalt | Elgo Leda | 1 | 70 | 80 | wymiana | M6 | ŻN Aowy | 40 | 10 | zostaje | 1 | 8.5 | 1 | 5 | zostaje | nad linią | napowietrzna | AL | sodowe | 20.4211 | 52.1949
1941 | Graniczna 4-1092 | III | Teresin | Długa | 4 | asfalt | Elgo Leda | 1 | 70 | 80 | wymiana | M6 | ŻN | 80 | 10 | zostaje | 1 | 8.5 | 1 | 5 | zostaje | nad linią | napowietrzna | AL | sodowe | 20.4208 | 52.1942
1942 | Graniczna 4-1092 | III | Teresin | Długa | 4 | asfalt | Elgo Leda | 1 | 70 | 80 | wymiana | M6 | ŻN Aowy | 80 | 10 | zostaje | 1 | 8.5 | 1.5 | 5 | zostaje | nad linią | napowietrzna | AL | sodowe | 20.4204 | 52.1934
1943 | Rynkowa 4-1076 | II | Teresin | Szkolna | 4 | asfalt | Elgo Leda | 1 | 70 | 80 | wymiana | M6 | ŻN Aowy | 40 | 10 | zostaje | 1 | 8.5 | 1.5 | 5 | zostaje | nad linią | napowietrzna | AL | sodowe | 20.419 | 52.1958
1944 | Rynkowa 4-1076 | II | Teresin | Szkolna | 4 | asfalt | Elgo Leda | 1 | 70 | 80 | wymiana | M6 | ŻN | 40 | 10 | zostaje | 1 | 8.5 | 1 | 5 | zostaje | nad linią | napowietrzna | AL | sodowe | 20.4192 | 52.1961
1945 | Rynkowa 4-1076 | II | Teresin | Szkolna | 4 | asfalt | Elgo Leda | 1 | 70 | 80 | wymiana | M6 | ŻN Aowy | 40 | 10 | zostaje | 1 | 8.5 | 1 | 5 | zostaje | nad linią | napowietrzna | AL | sodowe | 20.4194 | 52.1965
1946 | Rynkowa 4-1076 | II | Teresin | Szkolna | 4 | asfalt | Philips Malaga | 1 | 70 | 80 | wymiana | M6 | ŻN | 40 | 10 | zostaje | 2 | 8.5 | 0.5 | 5 | zostaje | nad linią | napowietrzna | AsxSN | sodowe | 20.4194 | 52.197
1947 | Rynkowa 4-1076 | II | Teresin | Szkolna | 4 | asfalt | Philips Malaga | 1 | 70 | 80 | wymiana | M6 | Wirowy | 40 | 10 | zostaje | 2 | 8.5 | 0.5 | 5 | zostaje | nad linią | napowietrzna | AsxSN | sodowe | 20.4197 | 52.1974
1948 | SO1 Budki Kaskie 2-0249 | I | Teresin | Szymanowska | 8 | asfalt | Elgo Leda | 1 | 100 | 115 | wymiana | M4 | ŻN Aowy | 40 | 10 | zostaje | 4 | 8.5 | 2.5 | 45 | zostaje | nad linią | napowietrzna | AL | sodowe | 20.3991 | 52.1811
1949 | SO1 Budki Kaskie 2-0249 | I | Teresin | Szymanowska | 8 | asfalt | Elgo Leda | 1 | 100 | 115 | wymiana | M4 | ŻN | 40 | 10 | zostaje | 10 | 8.5 | 2.5 | 30 | zostaje | nad linią | napowietrzna | AL | sodowe | 20.3994 | 52.1814
1950 | SO1 Budki Kaskie 2-0249 | I | Teresin | Szymanowska | 8 | asfalt | Elgo Leda | 1 | 100 | 115 | wymiana | M4 | ŻN | 40 | 10 | zostaje | 10 | 8.5 | 1 | 30 | zostaje | nad linią | napowietrzna | AL | sodowe | 20.3997 | 52.1818
1951 | SO1 Budki Kaskie 2-0249 | I | Teresin | Szymanowska | 8 | asfalt | Elgo Leda | 1 | 100 | 115 | wymiana | M4 | ŻN | 40 | 10 | zostaje | 10 | 8.5 | 1 | 45 | zostaje | nad linią | napowietrzna | AL | sodowe | 20.4001 | 52.1822
1952 | SO1 Budki Kaskie 2-0249 | I | Teresin | Szymanowska | 8 | asfalt | Elgo Leda | 1 | 100 | 115 | wymiana | M4 | ŻN | 40 | 10 | zostaje | 7 | 8.5 | 2 | 30 | zostaje | nad linią | napowietrzna | AL | sodowe | 20.4005 | 52.1825
1953 | SO1 Budki Kaskie 2-0249 | I | Teresin | Szymanowska | 8 | asfalt | Elgo Leda | 1 | 100 | 115 | wymiana | M4 | ŻN | 40 | 10 | zostaje | 7 | 8.5 | 1 | 30 | zostaje | nad linią | napowietrzna | AL | sodowe | 20.4012 | 52.1833
1954 | SO1 Budki Kaskie 2-0249 | I | Teresin | Szymanowska | 8 | asfalt | Elgo Leda | 1 | 100 | 115 | wymiana | M4 | ŻN | 40 | 10 | zostaje | 7 | 8.5 | 1 | 30 | zostaje | nad linią | napowietrzna | AL | sodowe | 20.402 | 52.1841
1955 | SO1 Budki Kaskie 2-0249 | I | Teresin | Szymanowska | 8 | asfalt | Elgo Leda | 1 | 100 | 115 | wymiana | M4 | ŻN Aowy | 40 | 10 | zostaje | 7 | 8.5 | 1 | 30 | zostaje | nad linią | napowietrzna | AL | sodowe | 20.4028 | 52.1848
1956 | Długa 4-1079 | IV | Teresin | Szymanowska | 8 | asfalt | Elgo Leda | 1 | 100 | 115 | wymiana | M4 | ŻN Aowy | 40 | 10 | zostaje | 7 | 8.5 | 1 | 30 | zostaje | nad linią | napowietrzna | AL | sodowe | 20.4035 | 52.1856
1957 | Długa 4-1079 | IV | Teresin | Szymanowska | 8 | asfalt | Elgo Leda | 1 | 100 | 115 | wymiana | M4 | ŻN | 80 | 10 | zostaje | 7 | 8.5 | 1 | 30 | zostaje | nad linią | napowietrzna | AL | sodowe | 20.4042 | 52.1863
1958 | Długa 4-1079 | IV | Teresin | Szymanowska | 8 | asfalt | Elgo Leda | 1 | 100 | 115 | wymiana | M4 | ŻN | 80 | 10 | zostaje | 7 | 8.5 | 1 | 30 | zostaje | nad linią | napowietrzna | AL | sodowe | 20.4049 | 52.1869
1959 | Długa 4-1079 | IV | Teresin | Szymanowska | 8 | asfalt | Elgo Leda | 1 | 100 | 115 | wymiana | M4 | ŻN | 80 | 10 | zostaje | 7 | 8.5 | 1 | 30 | zostaje | nad linią | napowietrzna | AL | sodowe | 20.4054 | 52.1875
1960 | Długa 4-1079 | IV | Teresin | Szymanowska | 8 | asfalt | Elgo Leda | 1 | 100 | 115 | wymiana | M4 | ŻN | 80 | 10 | zostaje | 7 | 8.5 | 1 | 5 | zostaje | nad linią | napowietrzna | AL | sodowe | 20.4059 | 52.188
1961 | Długa 4-1079 | IV | Teresin | Szymanowska | 8 | asfalt | Elgo Leda | 1 | 100 | 115 | wymiana | M4 | ŻN | 80 | 10 | zostaje | 7 | 8.5 | 1 | 5 | zostaje | nad linią | napowietrzna | AL | sodowe | 20.4067 | 52.1887
1962 | Długa 4-1079 | IV | Teresin | Szymanowska | 8 | asfalt | Elgo Leda | 1 | 100 | 115 | wymiana | M4 | ŻN Aowy | 80 | 10 | zostaje | 7 | 8.5 | 1 | 5 | zostaje | nad linią | napowietrzna | AL | sodowe | 20.4075 | 52.1895
1963 | Długa 4-1079 | IV | Teresin | Szymanowska | 8 | asfalt | Elgo Leda | 1 | 100 | 115 | wymiana | M4 | ŻN | 80 | 10 | zostaje | 7 | 8.5 | 1 | 5 | zostaje | nad linią | napowietrzna | AL | sodowe | 20.4082 | 52.1902
1964 | Długa 4-1079 | IV | Teresin | Szymanowska | 8 | asfalt | Elgo Leda | 1 | 100 | 115 | wymiana | M4 | ŻN | 80 | 10 | zostaje | 7 | 8.5 | 1 | 5 | zostaje | nad linią | napowietrzna | AL | sodowe | 20.4088 | 52.1908
1965 | Długa 4-1079 | IV | Teresin | Szymanowska | 8 | asfalt | Elgo Leda | 1 | 100 | 115 | wymiana | M4 | ŻN Aowy | 80 | 10 | zostaje | 7 | 8.5 | 1 | 5 | zostaje | nad linią | napowietrzna | AL | sodowe | 20.4097 | 52.1917
1966 | Długa 4-1079 | IV | Teresin | Szymanowska | 8 | asfalt | Elgo Leda | 1 | 100 | 115 | wymiana | M4 | ŻN | 80 | 10 | zostaje | 7 | 8.5 | 1 | 5 | zostaje | nad linią | napowietrzna | AL | sodowe | 20.4104 | 52.1923
1967 | Długa 4-1079 | IV | Teresin | Szymanowska | 8 | asfalt | Elgo Leda | 1 | 100 | 115 | wymiana | M4 | ŻN | 80 | 10 | zostaje | 7 | 8.5 | 1 | 5 | zostaje | nad linią | napowietrzna | AL | sodowe | 20.4112 | 52.1931
1968 | Długa 4-1079 | IV | Teresin | Szymanowska | 8 | asfalt | Elgo Leda | 1 | 100 | 115 | wymiana | M4 | ŻN Aowy | 80 | 10 | zostaje | 7 | 8.5 | 1 | 5 | zostaje | nad linią | napowietrzna | AL | sodowe | 20.4119 | 52.1938
1969 | Szymanowska 4-0793 | I | Teresin | Szymanowska | 8 | asfalt | Elgo Leda | 1 | 100 | 115 | wymiana | M4 | ŻN Aowy | 80 | 10 | zostaje | 7 | 8.5 | 1 | 15 | zostaje | nad linią | napowietrzna | AL | sodowe | 20.4124 | 52.1943
1970 | Szymanowska 4-0793 | I | Teresin | Szymanowska | 8 | asfalt | Elgo Leda | 1 | 100 | 115 | wymiana | M4 | ŻN | 80 | 10 | zostaje | 10 | 8.5 | 1 | 15 | zostaje | nad linią | napowietrzna | AL | sodowe | 20.4131 | 52.195
1971 | Teresin 3 4-1440 | I | Teresin | Książęca | 5 | grunt | Elgo Leda | 1 | 70 | 80 | wymiana | M6 | Wirowy | 40 | 10 | zostaje | 4 | 8.5 | 1 | 5 | zostaje | nad linią | napowietrzna | AsxSN | sodowe | 20.3934 | 52.1999
1972 | Teresin 3 4-1440 | I | Teresin | Książęca | 5 | grunt | Elgo Leda | 1 | 70 | 80 | wymiana | M6 | ŻN | 40 | 10 | zostaje | 3 | 8.5 | 1 | 5 | zostaje | nad linią | napowietrzna | AsxSN | sodowe | 20.3927 | 52.2001
1973 | Teresin 3 4-1440 | I | Teresin | Książęca | 5 | grunt | Elgo Leda | 1 | 70 | 80 | wymiana | M6 | Wirowy | 80 | 10 | zostaje | 2 | 8.5 | 1 | 5 | zostaje | nad linią | napowietrzna | AsxSN | sodowe | 20.3913 | 52.2002
1974 | Teresin 3 4-1440 | I | Teresin | Książęca | 5 | grunt | Elgo Leda | 1 | 70 | 80 | wymiana | M6 | Wirowy | 80 | 10 | zostaje | 3 | 8.5 | 1 | 5 | zostaje | nad linią | napowietrzna | AsxSN | sodowe | 20.39 | 52.2002
1975 | Teresin 3 4-1440 | I | Teresin | Książęca | 5 | grunt | Elgo Leda | 1 | 70 | 80 | wymiana | M6 | ŻN | 80 | 10 | zostaje | 1 | 8.5 | 0.5 | 5 | zostaje | nad linią | napowietrzna | AsxSN | sodowe | 20.3887 | 52.2003
1976 | Teresin 3 4-1440 | II | Teresin | Książęca | 5 | grunt | Elgo Leda | 1 | 70 | 80 | wymiana | M6 | Wirowy | 80 | 10 | zostaje | 2 | 8.5 | 0.5 | 5 | zostaje | nad linią | napowietrzna | AsxSN | sodowe | 20.3888 | 52.1997
1977 | Teresin 3 4-1440 | II | Teresin | Książęca | 5 | grunt | Elgo Leda | 1 | 70 | 80 | wymiana | M6 | Wirowy | 80 | 10 | zostaje | 2 | 8.5 | 0.5 | 5 | zostaje | nad linią | napowietrzna | AsxSN | sodowe | 20.39 | 52.1994
1978 | Teresin 3 4-1440 | II | Teresin | Książęca | 5 | grunt | Elgo Leda | 1 | 70 | 80 | wymiana | M6 | Wirowy | 80 | 10 | zostaje | 1 | 8.5 | 0.5 | 5 | zostaje | nad linią | napowietrzna | AsxSN | sodowe | 20.3914 | 52.1992
1979 | Teresin 3 4-1440 | II | Teresin | Książęca | 5 | grunt | Elgo Leda | 1 | 70 | 80 | wymiana | M6 | Wirowy | 80 | 10 | zostaje | 2 | 8.5 | 0.5 | 5 | zostaje | nad linią | napowietrzna | AsxSN | sodowe | 20.3924 | 52.1993
1980 | Teresin 3 4-1440 | II | Teresin | Książęca | 5 | grunt | Elgo Leda | 1 | 70 | 80 | wymiana | M6 | Wirowy | 80 | 10 | zostaje | 2 | 8.5 | 1 | 5 | zostaje | nad linią | napowietrzna | AsxSN | sodowe | 20.3928 | 52.1998
1981 | Teresin 2 4-0800 | II | Teresin | Świętokrzyska | 6 | asfalt | Philips Malaga | 1 | 70 | 80 | wymiana | M6 | Wirowy | 40 | 10 | zostaje | 2 | 8.5 | 0.5 | 5 | zostaje | nad linią | napowietrzna | AsxSN | sodowe | 20.3966 | 52.2017
1982 | Teresin 2 4-0800 | II | Teresin | Świętokrzyska | 6 | asfalt | Philips Malaga | 1 | 70 | 80 | wymiana | M6 | ŻN | 40 | 10 | zostaje | 2 | 8.5 | 0.5 | 5 | zostaje | nad linią | napowietrzna | AsxSN | sodowe | 20.3964 | 52.2015
1983 | Teresin 2 4-0800 | II | Teresin | Świętokrzyska | 6 | asfalt | Philips Malaga | 1 | 70 | 80 | wymiana | M6 | ŻN | 40 | 10 | zostaje | 2 | 8.5 | 0.5 | 5 | zostaje | nad linią | napowietrzna | AsxSN | sodowe | 20.396 | 52.2013
1984 | Teresin 2 4-0800 | II | Teresin | Świętokrzyska | 6 | asfalt | Philips Malaga | 1 | 70 | 80 | wymiana | M6 | ŻN Aowy | 40 | 10 | zostaje | 3 | 7.5 | 0.5 | 5 | zostaje | pod linią | napowietrzna | AL | sodowe | 20.3955 | 52.2013
1985 | Teresin 2 4-0800 | II | Teresin | Świętokrzyska | 6 | asfalt | Philips Malaga | 1 | 70 | 80 | wymiana | M6 | ŻN | 40 | 10 | zostaje | 4 | 7.5 | 1 | 5 | zostaje | pod linią | napowietrzna | AL | sodowe | 20.395 | 52.2012
1986 | Teresin 2 4-0800 | II | Teresin | Świętokrzyska | 6 | asfalt | Philips Malaga | 1 | 70 | 80 | wymiana | M6 | ŻN | 40 | 10 | zostaje | 4 | 7.5 | 1 | 5 | zostaje | pod linią | napowietrzna | AL | sodowe | 20.3945 | 52.2012
1987 | Teresin 2 4-0800 | II | Teresin | Świętokrzyska | 6 | asfalt | Elgo Leda | 1 | 70 | 80 | wymiana | M6 | ŻN | 40 | 10 | zostaje | 1 | 8.5 | 1 | 15 | zostaje | nad linią | napowietrzna | AsxSN | sodowe | 20.3939 | 52.2011
1988 | Teresin 2 4-0800 | II | Teresin | Świętokrzyska | 6 | asfalt | Elgo Leda | 1 | 70 | 80 | wymiana | M6 | ŻN Aowy | 30 | 10 | zostaje | 7 | 8.5 | 1 | 5 | zostaje | nad linią | napowietrzna | AsxSN | sodowe | 20.3932 | 52.2011
1989 | Teresin 2 4-0800 | II | Teresin | Świętokrzyska | 6 | asfalt | Elgo Leda | 1 | 70 | 80 | wymiana | M6 | ŻN | 30 | 10 | zostaje | 7 | 8.5 | 1 | 5 | zostaje | nad linią | napowietrzna | AsxSN | sodowe | 20.3928 | 52.2011
1990 | Teresin 2 4-0800 | II | Teresin | Świętokrzyska | 6 | asfalt | Elgo Leda | 1 | 70 | 80 | wymiana | M6 | ŻN | 30 | 10 | zostaje | 7 | 8.5 | 1 | 15 | zostaje | nad linią | napowietrzna | AsxSN | sodowe | 20.3925 | 52.2011
1991 | Teresin 2 4-0800 | II | Teresin | Świętokrzyska | 6 | asfalt | Elgo Leda | 1 | 70 | 80 | wymiana | M6 | ŻN | 30 | 10 | zostaje | 7 | 8.5 | 1 | 15 | zostaje | nad linią | napowietrzna | AsxSN | sodowe | 20.3922 | 52.2012
1992 | Teresin 2 4-0800 | II | Teresin | Świętokrzyska | 6 | asfalt | Elgo Leda | 1 | 70 | 80 | wymiana | M6 | ŻN | 30 | 10 | zostaje | 7 | 8.5 | 1 | 15 | zostaje | nad linią | napowietrzna | AsxSN | sodowe | 20.3919 | 52.2012
1993 | Teresin 2 4-0800 | II | Teresin | Świętokrzyska | 6 | asfalt | Elgo Leda | 1 | 70 | 80 | wymiana | M6 | Wirowy | 30 | 10 | zostaje | 7 | 8.5 | 1 | 15 | zostaje | nad linią | napowietrzna | AsxSN | sodowe | 20.3913 | 52.2012
1994 | Długa 4-1079 | III | Teresin | Podleśna | 3.5 | asfalt | Rtęciowa | 1 | 125 | 140 | wymiana | M6 | ŻN | 80 | 10 | zostaje | 7 | 7.5 | 0.2 | 15 | wymiana | pod linią | napowietrzna | AL | sodowe | 20.4082 | 52.1892
1995 | Długa 4-1079 | III | Teresin | Podleśna | 3.5 | asfalt | Rtęciowa | 1 | 125 | 140 | wymiana | M6 | ŻN | 80 | 10 | zostaje | 7 | 7.5 | 0.2 | 15 | wymiana | pod linią | napowietrzna | AL | sodowe | 20.4088 | 52.1896
1996 | Długa 4-1079 | III | Teresin | Podleśna | 3.5 | asfalt | Rtęciowa | 1 | 125 | 140 | wymiana | M6 | ŻN | 80 | 10 | zostaje | 5 | 7.5 | 0.2 | 5 | wymiana | pod linią | napowietrzna | AL | sodowe | 20.4099 | 52.1905
1997 | Długa 4-1079 | III | Teresin | Podleśna | 3.5 | asfalt | Rtęciowa | 1 | 125 | 140 | wymiana | M6 | ŻN Aowy | 80 | 10 | zostaje | 3 | 7.5 | 0.2 | 5 | wymiana | pod linią | napowietrzna | AL | sodowe | 20.4105 | 52.1911
1998 | Długa 4-1079 | IV | Teresin | Podleśna | 4 | asfalt | Elgo Leda | 1 | 70 | 80 | wymiana | M6 | ŻN Aowy | 40 | 10 | zostaje | 3 | 7.5 | 0.5 | 5 | wymiana | pod linią | napowietrzna | AL | sodowe | 20.4101 | 52.1915
1999 | Kasztanowa 4-1077 | I | Teresin | Kasztanowa | 4 | asfalt | Elgo Leda | 1 | 70 | 80 | wymiana | M6 | ŻN Aowy | 40 | 10 | zostaje | 2 | 8.5 | 1 | 5 | zostaje | nad linią | napowietrzna | AL | sodowe | 20.4178 | 52.1905
2000 | Kasztanowa 4-1077 | I | Teresin | Kasztanowa | 4 | asfalt | Elgo Leda | 1 | 70 | 80 | wymiana | M6 | ŻN Aowy | 40 | 10 | zostaje | 3 | 8.5 | 1 | 5 | zostaje | nad linią | napowietrzna | AL | sodowe | 20.4181 | 52.1913
2001 | Kasztanowa 4-1077 | III | Teresin | Kasztanowa | 4 | asfalt | Elgo Leda | 1 | 70 | 80 | wymiana | M6 | ŻN Aowy | 40 | 10 | zostaje | 2 | 8.5 | 1 | 5 | zostaje | nad linią | napowietrzna | AL | sodowe | 20.4184 | 52.192
2002 | Kasztanowa 4-1077 | II | Teresin | Kasztanowa | 4 | asfalt | Elgo Leda | 1 | 70 | 80 | wymiana | M6 | ŻN | 40 | 10 | zostaje | 2 | 8.5 | 1 | 5 | zostaje | nad linią | napowietrzna | AL | sodowe | 20.4184 | 52.1926
2003 | Kasztanowa 4-1077 | II | Teresin | Kasztanowa | 4 | asfalt | Elgo Leda | 1 | 70 | 80 | wymiana | M6 | ŻN | 40 | 10 | zostaje | 4 | 8.5 | 1 | 5 | zostaje | nad linią | napowietrzna | AL | sodowe | 20.4186 | 52.1929
2004 | Kasztanowa 4-1077 | II | Teresin | Kasztanowa | 4 | asfalt | Elgo Leda | 1 | 70 | 80 | wymiana | M6 | ŻN | 40 | 10 | zostaje | 3 | 8.5 | 1 | 5 | zostaje | nad linią | napowietrzna | AL | sodowe | 20.4187 | 52.1933
2005 | Kasztanowa 4-1077 | II | Teresin | Kasztanowa | 4 | asfalt | Elgo Leda | 1 | 70 | 80 | wymiana | M6 | ŻN | 40 | 10 | zostaje | 3 | 8.5 | 1 | 5 | zostaje | nad linią | napowietrzna | AL | sodowe | 20.4188 | 52.1935
2006 | Kasztanowa 4-1077 | II | Teresin | Kasztanowa | 4 | asfalt | Elgo Leda | 1 | 70 | 80 | wymiana | M6 | ŻN Aowy | 40 | 10 | zostaje | 2 | 8.5 | 1 | 5 | zostaje | nad linią | napowietrzna | AL | sodowe | 20.4189 | 52.1938
2007 | Kasztanowa 4-1077 | IV | Teresin | Akacjowa | 4 | asfalt | Elgo Leda | 1 | 70 | 80 | wymiana | P4 | Wirowy | 40 | 10 | zostaje | 3 | 8.5 | 1 | 5 | zostaje | nad linią | napowietrzna | AsxSN | sodowe | 20.4179 | 52.192
2008 | Kasztanowa 4-1077 | IV | Teresin | Akacjowa | 4 | asfalt | Elgo Leda | 1 | 70 | 80 | wymiana | P4 | Wirowy | 40 | 10 | zostaje | 3 | 8.5 | 1 | 5 | zostaje | nad linią | napowietrzna | AsxSN | sodowe | 20.4174 | 52.1921
2009 | Kasztanowa 4-1077 | IV | Teresin | Akacjowa | 4 | asfalt | Elgo Leda | 1 | 70 | 80 | wymiana | P4 | Wirowy | 40 | 10 | zostaje | 3 | 8.5 | 1 | 5 | zostaje | nad linią | napowietrzna | AsxSN | sodowe | 20.4168 | 52.1921
2010 | Kasztanowa 4-1077 | IV | Teresin | Akacjowa | 4 | grunt | Elgo Leda | 1 | 70 | 80 | wymiana | P5 | Wirowy | 40 | 10 | zostaje | pole | 8.5 | 1 | 5 | zostaje | nad linią | napowietrzna | AsxSN | sodowe | 20.4165 | 52.1926
2011 | Kasztanowa 4-1077 | IV | Teresin | Akacjowa | 4 | grunt | Elgo Leda | 1 | 70 | 80 | wymiana | P5 | ŻN | 40 | 10 | zostaje | pole | 8.5 | 1 | 5 | zostaje | nad linią | napowietrzna | AsxSN | sodowe | 20.4168 | 52.1929
2012 | Kasztanowa 4-1077 | IV | Teresin | Akacjowa | 4 | grunt | Elgo Leda | 1 | 70 | 80 | wymiana | P5 | ŻN | 40 | 10 | zostaje | pole | 8.5 | 1 | 5 | zostaje | nad linią | napowietrzna | AsxSN | sodowe | 20.417 | 52.1933
2013 | Kasztanowa 4-1077 | IV | Teresin | Akacjowa | 4 | grunt | Elgo Leda | 1 | 70 | 80 | wymiana | P5 | Wirowy | 40 | 10 | zostaje | pole | 8.5 | 1 | 5 | zostaje | nad linią | napowietrzna | AsxSN | sodowe | 20.4173 | 52.1935
2014 | Kasztanowa 4-1077 | IV | Teresin | Akacjowa | 4 | asfalt | Elgo Leda | 1 | 70 | 80 | wymiana | P4 | Wirowy | 40 | 10 | zostaje | 3 | 8.5 | 1 | 5 | zostaje | nad linią | napowietrzna | AsxSN | sodowe | 20.4179 | 52.1934
2015 | Kasztanowa 4-1077 | IV | Teresin | Akacjowa | 4 | asfalt | Elgo Leda | 1 | 70 | 80 | wymiana | P4 | Wirowy | 40 | 10 | zostaje | 3 | 8.5 | 1 | 5 | zostaje | nad linią | napowietrzna | AsxSN | sodowe | 20.4184 | 52.1932
2016 | Kasztanowa 4-1077 | III | Teresin | Wiśniowa | 4 | asfalt | Elgo Leda | 1 | 70 | 80 | wymiana | M6 | ŻN | 80 | 10 | zostaje | 3 | 8.5 | 1 | 5 | zostaje | nad linią | napowietrzna | AL | sodowe | 20.4192 | 52.1919
2017 | Kasztanowa 4-1077 | III | Teresin | Wiśniowa | 4 | asfalt | Elgo Leda | 1 | 70 | 80 | wymiana | M6 | ŻN | 80 | 10 | zostaje | 0.5 | 8.5 | 1 | 5 | zostaje | nad linią | napowietrzna | AL | sodowe | 20.4212 | 52.1914
2018 | Kasztanowa 4-1077 | III | Teresin | Wiśniowa | 4 | asfalt | Elgo Leda | 1 | 70 | 80 | wymiana | M6 | ŻN Aowy | 80 | 10 | zostaje | 1 | 8.5 | 1 | 5 | zostaje | nad linią | napowietrzna | AL | sodowe | 20.4223 | 52.1912
2019 | Kasztanowa 4-1077 | III | Teresin | Kaska | 6 | asfalt | Elgo Leda | 1 | 70 | 80 | wymiana | M5 | ŻN Aowy | 40 | 10 | zostaje | 3.5 | 8.5 | 1 | 5 | zostaje | nad linią | napowietrzna | AL | sodowe | 20.4222 | 52.1922
2020 | Kasztanowa 4-1077 | III | Teresin | Kaska | 6 | asfalt | Elgo Leda | 1 | 70 | 80 | wymiana | M5 | ŻN | 40 | 10 | zostaje | 3.5 | 8.5 | 1 | 5 | zostaje | nad linią | napowietrzna | AL | sodowe | 20.4215 | 52.1925
2021 | Kasztanowa 4-1077 | III | Teresin | Kaska | 6 | asfalt | Elgo Leda | 1 | 70 | 80 | wymiana | M5 | ŻN | 40 | 10 | zostaje | 4 | 8.5 | 1 | 5 | zostaje | nad linią | napowietrzna | AL | sodowe | 20.4209 | 52.1928
2022 | Kasztanowa 4-1077 | III | Teresin | Kaska | 6 | asfalt | Elgo Leda | 1 | 70 | 80 | wymiana | M5 | ŻN Aowy | 40 | 10 | zostaje | 1 | 8.5 | 1 | 5 | zostaje | nad linią | napowietrzna | AL | sodowe | 20.4205 | 52.193
2023 | Kasztanowa 4-1077 | II | Teresin | Kaska | 6 | asfalt | Elgo Leda | 1 | 70 | 80 | wymiana | M5 | ŻN Aowy | 40 | 10 | zostaje | 4 | 8.5 | 1 | 5 | zostaje | nad linią | napowietrzna | AL | sodowe | 20.42 | 52.1932
2024 | Kasztanowa 4-1077 | II | Teresin | Kaska | 6 | asfalt | Elgo Leda | 1 | 70 | 80 | wymiana | M5 | ŻN | 40 | 10 | zostaje | 4 | 8.5 | 1 | 5 | zostaje | nad linią | napowietrzna | AL | sodowe | 20.4195 | 52.1935
2025 | Kasztanowa 4-1077 | II | Teresin | Kaska | 6 | asfalt | Elgo Leda | 1 | 70 | 80 | wymiana | M5 | ŻN Aowy | 40 | 10 | zostaje | 3 | 8.5 | 1 | 5 | zostaje | nad linią | napowietrzna | AL | sodowe | 20.4185 | 52.1941
2026 | Kasztanowa 4-1077 | II | Teresin | Kaska | 6 | asfalt | Elgo Leda | 1 | 70 | 80 | wymiana | M5 | ŻN Aowy | 40 | 10 | zostaje | 5 | 8.5 | 1 | 5 | zostaje | nad linią | napowietrzna | AL | sodowe | 20.4182 | 52.1945
2027 | Kasztanowa 4-1077 | II | Teresin | Kaska | 6 | asfalt | Elgo Leda | 1 | 70 | 80 | wymiana | M5 | ŻN Aowy | 40 | 10 | zostaje | 4 | 8.5 | 1 | 5 | zostaje | nad linią | napowietrzna | AL | sodowe | 20.4178 | 52.1948
2028 | Kasztanowa 4-1077 | II | Teresin | Kaska | 6 | asfalt | Elgo Leda | 1 | 70 | 80 | wymiana | M5 | ŻN Aowy | 40 | 10 | zostaje | 4 | 8.5 | 1 | 5 | zostaje | nad linią | napowietrzna | AL | sodowe | 20.4177 | 52.1952
2029 | Kasztanowa 4-1077 | III | Teresin | Poprzeczna | 4 | asfalt | Elgo Leda | 1 | 70 | 80 | wymiana | M6 | ŻN | 80 | 10 | zostaje | 1 | 8.5 | 1 | 5 | zostaje | nad linią | napowietrzna | AL | sodowe | 20.4203 | 52.1924
2030 | Kasztanowa 4-1077 | III | Teresin | Poprzeczna | 4 | asfalt | Elgo Leda | 1 | 70 | 80 | wymiana | M6 | ŻN Aowy | 80 | 10 | zostaje | 2 | 8.5 | 1 | 5 | zostaje | nad linią | napowietrzna | AL | sodowe | 20.42 | 52.1918
2031 | Kasztanowa 4-1077 | III | Teresin | 3 Maja | 5 | asfalt | Elgo Leda | 1 | 70 | 80 | wymiana | P4 | ŻN | 40 | 10 | zostaje | 1 | 8.5 | 1 | 5 | zostaje | nad linią | napowietrzna | AL | sodowe | 20.4212 | 52.1922
2032 | Kasztanowa 4-1077 | III | Teresin | 3 Maja | 4 | asfalt | Elgo Leda | 1 | 70 | 80 | wymiana | P4 | ŻN | 40 | 10 | zostaje | 1 | 8.5 | 1 | 5 | zostaje | nad linią | napowietrzna | AL | sodowe | 20.4224 | 52.1919
2033 | Szymanowska 4-0793 | I | Teresin | Teresińska | 6 | asfalt | Elgo Leda | 1 | 70 | 80 | wymiana | M5 | ŻN | 40 | 10 | zostaje | 2 | 8.5 | 1 | 5 | zostaje | nad linią | napowietrzna | AL | sodowe | 20.4144 | 52.1957
2034 | Szymanowska 4-0793 | I | Teresin | Teresińska | 6 | asfalt | Elgo Leda | 1 | 70 | 80 | wymiana | M5 | ŻN | 40 | 10 | zostaje | 2 | 8.5 | 1 | 5 | zostaje | nad linią | napowietrzna | AL | sodowe | 20.4152 | 52.1956
2035 | Szymanowska 4-0793 | I | Teresin | Teresińska | 6 | asfalt | Elgo Leda | 1 | 70 | 80 | wymiana | M5 | ŻN Aowy | 40 | 10 | zostaje | 2 | 8.5 | 1 | 5 | zostaje | nad linią | napowietrzna | AL | sodowe | 20.416 | 52.1956
2036 | Szymanowska 4-0793 | I | Teresin | Teresińska | 6 | asfalt | Elgo Leda | 1 | 70 | 80 | wymiana | M5 | ŻN | 40 | 10 | zostaje | 1 | 8.5 | 1 | 5 | zostaje | nad linią | napowietrzna | AL | sodowe | 20.4167 | 52.1955
2037 | Graniczna 4-1092 | III | Teresin | Teresińska | 6 | asfalt | Elgo Leda | 1 | 70 | 80 | wymiana | M5 | ŻN Aowy | 40 | 10 | zostaje | 3 | 8.5 | 1 | 5 | zostaje | nad linią | napowietrzna | AL | sodowe | 20.4176 | 52.1955
2038 | Graniczna 4-1092 | III | Teresin | Teresińska | 6 | asfalt | Elgo Leda | 1 | 70 | 80 | wymiana | M5 | ŻN | 40 | 10 | zostaje | 3 | 7.5 | 1 | 5 | zostaje | pod linią | napowietrzna | AL | sodowe | 20.4184 | 52.1954
2039 | Graniczna 4-1092 | III | Teresin | Teresińska | 6 | asfalt | Elgo Leda | 1 | 70 | 80 | wymiana | M5 | ŻN Aowy | 40 | 10 | zostaje | 1 | 8.5 | 1 | 5 | zostaje | nad linią | napowietrzna | AL | sodowe | 20.419 | 52.1954
2040 | Graniczna 4-1092 | III | Teresin | Teresińska | 6 | asfalt | Elgo Leda | 1 | 70 | 80 | wymiana | M5 | ŻN | 40 | 10 | zostaje | 2 | 8.5 | 1 | 5 | zostaje | nad linią | napowietrzna | AL | sodowe | 20.4202 | 52.1952
2041 | Graniczna 4-1092 | III | Teresin | Teresińska | 6 | asfalt | Elgo Leda | 1 | 70 | 80 | wymiana | M5 | ŻN | 40 | 10 | zostaje | 2 | 8.5 | 1 | 5 | zostaje | nad linią | napowietrzna | AL | sodowe | 20.4213 | 52.195
2042 | Graniczna 4-1092 | III | Teresin | Teresińska | 6 | asfalt | Elgo Leda | 1 | 70 | 80 | wymiana | M5 | ŻN Aowy | 40 | 10 | zostaje | 2 | 8.5 | 1 | 5 | zostaje | nad linią | napowietrzna | AL | sodowe | 20.4225 | 52.1948
2043 | Graniczna 4-1092 | III | Teresin | Teresińska | 6 | asfalt | Elgo Leda | 1 | 70 | 80 | wymiana | M5 | ŻN | 40 | 10 | zostaje | 2 | 8.5 | 1 | 5 | zostaje | nad linią | napowietrzna | AL | sodowe | 20.4234 | 52.1947
2044 | Rynkowa 4-1076 | I | Teresin | Teresińska boczna | 3 | grunt | Philips Malaga | 1 | 70 | 80 | wymiana | P5 | ŻN | 40 | 10 | zostaje | 1 | 7.5 | 0.5 | 5 | zostaje | nad linią | napowietrzna | AL | sodowe | 20.4203 | 52.1956
2045 | Rynkowa 4-1076 | I | Teresin | Teresińska boczna | 3 | grunt | Philips Malaga | 1 | 70 | 80 | wymiana | P5 | ŻN Aowy | 40 | 10 | zostaje | 1 | 7.5 | 0.5 | 5 | zostaje | nad linią | napowietrzna | AL | sodowe | 20.4204 | 52.196
2046 | Graniczna 4-1092 | III | Teresin | 15 sierpnia | 4 | asfalt | Elgo Leda | 1 | 70 | 80 | wymiana | M6 | ŻN | 40 | 10 | zostaje | 1.5 | 8.5 | 1 | 5 | zostaje | nad linią | napowietrzna | AL | sodowe | 20.4227 | 52.1954
2047 | Graniczna 4-1092 | III | Teresin | 15 sierpnia | 4 | asfalt | Elgo Leda | 1 | 70 | 80 | wymiana | M6 | ŻN | 40 | 10 | zostaje | 1.5 | 8.5 | 1 | 5 | zostaje | nad linią | napowietrzna | AL | sodowe | 20.4228 | 52.1957
2048 | Graniczna 4-1092 | III | Teresin | 15 sierpnia | 4 | asfalt | Elgo Leda | 1 | 70 | 80 | wymiana | M6 | ŻN Aowy | 40 | 10 | zostaje | 1.5 | 8.5 | 1 | 5 | zostaje | nad linią | napowietrzna | AL | sodowe | 20.423 | 52.1962
2049 | Rynkowa 4-1076 | I | Teresin | 15 sierpnia | 4 | asfalt | Elgo Leda | 1 | 70 | 80 | wymiana | M6 | ŻN Aowy | 40 | 10 | zostaje | 5 | 8.5 | 1 | 5 | zostaje | nad linią | napowietrzna | AL | sodowe | 20.423 | 52.1966
2050 | Rynkowa 4-1076 | I | Teresin | 15 sierpnia | 4 | asfalt | Elgo Leda | 1 | 70 | 80 | wymiana | M6 | ŻN | 40 | 10 | zostaje | 5 | 8.5 | 1 | 5 | zostaje | nad linią | napowietrzna | AL | sodowe | 20.4234 | 52.1975
2051 | Rynkowa 4-1076 | I | Teresin | 15 sierpnia | 4 | asfalt | Elgo Leda | 1 | 70 | 80 | wymiana | M6 | ŻN Aowy | 40 | 10 | zostaje | 5 | 8.5 | 1 | 5 | zostaje | nad linią | napowietrzna | AL | sodowe | 20.4236 | 52.1979
2052 | Pocztowa 4-0795 | II | Teresin | 15 sierpnia | 4 | asfalt | Elgo Leda | 1 | 70 | 80 | wymiana | M6 | ŻN Aowy | 40 | 10 | zostaje | 0.5 | 8.5 | 1 | 5 | zostaje | nad linią | napowietrzna | AL | sodowe | 20.4239 | 52.1982
2053 | Pocztowa 4-0795 | II | Teresin | 15 sierpnia | 4 | asfalt | Elgo Leda | 1 | 70 | 80 | wymiana | M6 | ŻN | 40 | 10 | zostaje | 0.5 | 8.5 | 1 | 5 | zostaje | nad linią | napowietrzna | AL | sodowe | 20.424 | 52.1986

## Opis formatu plików
Opis systemu zapisu danych w pliku EULUMDAT
Linia | Opis EN | Opis PL | Ilość znaków | Uwagi: | Informacja Zamawiającego
1 | Company identification/databank/version/format identification | Identyfikacja firmy / baza danych / identyfikacja wersji / formatu | Max 78 |  | Wymagane
2 | Ityp - Type indicator (0 - point source with no symmetry; 1 - symmetry about the vertical axis; 2 - linear luminaire; 3 -point source with any other symmetry. Note: only linear luminaires, Ityp = 2, are being subdivided in longitudinal and transverse directions) | Ityp - Wskaźnik typu (0 - oprawa punktowa bez symetrii; 1 - symetria względem osi pionowej; 2 - oprawa liniowa; 3 -źródło punktowe z dowolną inną symetrią. | 1 | Uwaga: tylko oprawy liniowe, Ityp = 2, są dzielone w kierunku wzdłużnym i poprzecznym) | Wymagane
3 | lsym - Symmetry indicator (0 ... no symmetry; 1 - symmetry about the vertical axis; 2 - symmetry to plane C0-C180; 3 -symmetry to plane C90-C270; 4 - symmetry to plane C0-C180 and to plane C90-C270) | lsym - wskaźnik symetrii (0 ... brak symetrii; 1 - symetria względem osi pionowej; 2 - symetria do płaszczyzny C0-C180; 3 - symetria do płaszczyzny C90-C270; 4 - symetria do płaszczyzny C0-C180 i do płaszczyzny C90 -C270) | 1 |  | Wymagane
4 | Mc - Number of C-planes between 0 and 360 degrees (usually 24 for interior, 36 for road lighting luminaires) | Mc - Liczba płaszczyzn C od 0 do 360 stopni (zwykle 24 dla wnętrz, 36 dla opraw oświetleniowych drogowych) | 2 |  | Wymagane
5 | Dc - Distance between C-planes (Dc = 0 for non-equidistantly available C-planes) | Dc - odległość między płaszczyznami C (Dc = 0 dla nierównomiernie rozłożonych odległości płaszczyzn C) | 5 |  | Wymagane
6 | Ng - Number of luminous intensities in each C-plane (usually 19 or 37) | Ng - liczba pomiarów wartości światłości w każdej płaszczyźnie C (zwykle 19 lub 37) | 2 |  | Wymagane
7 | Dg - Distance between luminous intensities per C-plane (Dg = 0 for non-equidistantly available luminous intensities in C-planes) | Dg - Odstęp między wartości światłości w płaszczyznach C (Dg = 0 dla nierównomiernie rozłożonych światłości w płaszczyznach C) | 5 |  | Wymagane
8 | Measurement report number | Numer raportu pomiarowego | Max 78 |  | Wymagane
9 | Luminaire name | Nazwa oprawy | Max 78 |  | Wymagane
10 | Luminaire number | Numer (Kod) oprawy | Max 78 |  | Nie wymagane
11 | File name | Nazwa pliku | 8 |  | Nie wymagane
12 | Date/user | Data / użytkownik | Max 78 |  | Wymagane
13 | Length/diameter of luminaire (mm) | Długość / średnica oprawy (mm) | 4 |  | Wymagane
14 | b - Width of luminaire (mm) (b = 0 for circular luminaire) | b - Szerokość oprawy (mm) (b = 0 dla oprawy okrągłej) | 4 |  | Wymagane
15 | Height of luminaire (mm) | Wysokość oprawy (mm) | 4 |  | Wymagane
16 | Length/diameter of luminous area (mm) | Długość / średnica świecącego obszaru (mm) | 4 |  | Wymagane
17 | b1 - Width of luminous area (mm) (b1 = 0 for circular luminous area of luminaire) | b1 - Szerokość powierzchni świecącej (mm) (b1 = 0 dla okrągłej powierzchni świetlnej oprawy) | 4 |  | Wymagane
18 | Height of luminous area C0-plane (mm) | Wysokość obszaru świecącego C0 (mm) | 4 |  | Wymagane
19 | Height of luminous area C90-plane (mm) | Wysokość obszaru świecącego C90 (mm) | 4 |  | Wymagane
20 | Height of luminous area C180-plane (mm) | Wysokość obszaru świecącego C180 (mm) | 4 |  | Wymagane
21 | Height of luminous area C270-plane (mm) | Wysokość obszaru świecącego C270 (mm) | 4 |  | Wymagane
22 | DFF - Downward flux fraction (%) | DFF - procent strumienia świetlengo wypromieniowana w dół (%) | 4 |  | Wymagane
23 | LORL - Light output ratio luminaire (%) | LORL - współczynnik sprawności świetlenej oprawy (%) | 4 |  | Wymagane
24 | Conversion factor for luminous intensities (depending on measurement) | Współczynnik przeliczeniowy dla wartości światłości (zależny od sposobu od pomiaru) | 6 |  | Wymagane
25 | Tilt of luminaire during measurement (road lighting luminaires) | Pochylenie oprawy podczas pomiaru (oprawy drogowe) | 6 |  | Wymagane
26 | n - Number of standard sets of lamps (optional, also extendable on company-specific basis) | n - Liczba standardowej ilości źródeł (opcjonalnie, z możliwością rozszerzenia w zależności od firmy) | 4 | W przypadku fotometrii absolutnej wartość ta wynosi 1 | Wymagane
26a | Number of lamps | Liczba źródeł | n * 4 | W przypadku fotometrii absolutnej liczba jest ujemna | Wymagane
26b | Type of lamps | Rodzaj źródła | n * 24 |  | Wymagane
26c | Total luminous flux of lamps (lm) | Całkowity strumień świetlny źródeł (lm) | n * 12 | W przypadku fotometrii absolutnej to pole to całkowity strumień świetlny oprawy | Wymagane
26d | Color appearance / color temperature of lamps | Barwa światła / temperatura barwowa źródła | n * 16 |  | Wymagane
26e | Color rendering group / color rendering index | Grupa oddawania barw / współczynnik oddawania barw | n * 6 |  | Wymagane
26f | Wattage including ballast (W) | Moc ze statecznikiem (W) | n * 8 |  | Wymagane
27 | DR - Direct ratios for room indices k = 0.6 ... 5 (for determination of luminaire numbers according to utilization factor method) | DR - Współczynniki bezpośrednie dla wskaźników pokojowych k = 0,6 ... 5 (do określenia ilości opraw według metody współczynnika wykorzystania pomieszczenia) | 10 * 7 |  | Nie wymagane
28 | Angles C (beginning with 0 degrees) | Kąty C (zaczynając od 0 stopni) | Mc * 6 |  | Wymagane
29 | Angles G (beginning with 0 degrees) | Kąty G (zaczynając od 0 stopni) | Ng * 6 |  | Wymagane
30 | Luminous intensity distribution (cd/1000 lumens) | Rozkład światłości (cd / 1000 lumenów) | (Mc2 - Mc1 + 1) * Ng * 6 |  | Wymagane