## Rekapitulácia stavby
Export Komplet | [27 empty] | 2.0 |  |  |  |  | False | False | {05a7472a-5850-4c23-805a-24c1dadd7e4a}
[19 empty] | >> skryté stĺpce << | [12 empty] | 0,001 | 20
[32 empty] | 0,001 | 20
|  | REKAPITULÁCIA STAVBY | [17 empty] | v --- nižšie sa nachádzajú doplnkové a pomocné údaje k zostavám --- v | [11 empty] | 0,001
|  | Kód: | [29 empty] | 0,001
|  | Stavba: |  |  |  | Rozpocet- Prestupne Byvanie JELKA | [25 empty] | 0,001
|  | JKSO: | [12 empty] | KS: | [16 empty] | 0,001
|  | Miesto: | [12 empty] | Dátum: |  | 16. 6. 2022 | [14 empty] | 0,001
0,001
|  | Objednávateľ: | [12 empty] | IČO: | [16 empty] | 0,001
[15 empty] | IČ DPH: | [16 empty] | 0,001
0,001
|  | Zhotoviteľ: |  |  |  | BUGÁR, s.r.o. | [8 empty] | IČO: |  | 36264482 | [14 empty] | 0,001
[15 empty] | IČ DPH: | [16 empty] | 0,001
False
|  | Projektant: | [12 empty] | IČO: | [16 empty] | False
[15 empty] | IČ DPH: | [16 empty] | True
0,01
|  | Spracovateľ: | [12 empty] | IČO: | [16 empty] | 0,01
[15 empty] | IČ DPH: | [16 empty] | True
Poznámka:
|  | Cena bez DPH | [12 empty] | 558996.03
[7 empty] | Sadzba dane |  |  | Základ dane |  |  |  |  | Výška dane
|  | DPH | základná |  |  |  | 20% |  |  | 0 |  |  |  |  | 0
|  |  | znížená |  |  |  | 20% |  |  | 558996.03 |  |  |  |  | 111799.21
|  |  | zákl. prenesená |  |  |  | 20% |  |  | 0 |  |  |  |  | 0
|  |  | zníž. prenesená |  |  |  | 20% |  |  | 0 |  |  |  |  | 0
|  |  | nulová |  |  |  | 0% |  |  | 0 |  |  |  |  | 0
|  | Cena s DPH | [5 empty] | v |  |  | EUR |  |  |  | 670795.24
|  | Projektant | [10 empty] | Spracovateľ
|  | Dátum a podpis: | [6 empty] | Pečiatka |  |  |  | Dátum a podpis: |  |  | Pečiatka
|  | Objednávateľ | [10 empty] | Zhotoviteľ
|  | Dátum a podpis: | [6 empty] | Pečiatka |  |  |  | Dátum a podpis: |  |  | Pečiatka
REKAPITULÁCIA OBJEKTOV STAVBY
| Kód: | [5 empty] | 0
| Stavba: | [5 empty] | Rozpocet- Prestupne Byvanie JELKA
| Miesto: | [12 empty] | Dátum: |  | 16. 6. 2022
| Objednávateľ: | [12 empty] | Projektant: | [5 empty] | Informatívne údaje z listov zákaziek
| Zhotoviteľ: | [12 empty] | Spracovateľ:
| Kód |  |  | Popis | [7 empty] | Cena bez DPH [EUR] |  |  |  |  | Cena s DPH [EUR] | Typ |  | z toho Ostat. náklady [EUR] | DPH [EUR] | Normohodiny [h] | DPH základná [EUR] | DPH znížená [EUR] | DPH základná prenesená [EUR] | DPH znížená prenesená [EUR] | Základňa DPH základná | Základňa DPH znížená | Základňa DPH zákl. prenesená | Základňa DPH zníž. prenesená | Základňa DPH nulová
| Náklady z rozpočtov | [10 empty] | 558996.03 |  |  |  |  | 670795.24 |  |  | 0 | 111799.21 | 0 | 0 | 111799.21 | 0 | 0 | 0 | 558996.03 | 0 | 0 | 0 | D | 0 | ###NOIMPORT### | IMPORT | {05a7472a-5850-4c23-805a-24c1dadd7e4a} | {00000000-0000-0000-0000-000000000000}
/ |  | SO-01A |  |  | Rozpočet | [6 empty] | 96466.26 |  |  |  |  | 115759.51 | STA |  | 0 | 19293.25 | 0 | 0 | 19293.25 | 0 | 0 | 0 | 96466.26 | 0 | 0 | 0 |  | 1 |  | IMPORT | {8e6203d1-0c93-41cc-bc1b-e521c9b8b6a4} | {05a7472a-5850-4c23-805a-24c1dadd7e4a} | 0
/ |  | SO-01 B |  |  | Rozpočet | [6 empty] | 96466.26 |  |  |  |  | 115759.51 | STA |  | 0 | 19293.25 | 0 | 0 | 19293.25 | 0 | 0 | 0 | 96466.26 | 0 | 0 | 0 |  | 1 |  | IMPORT | {463f220f-ed7a-4911-a74b-9c36d562599f} | {05a7472a-5850-4c23-805a-24c1dadd7e4a} | 0
/ |  | SO-01 C |  |  | Rozpočet | [6 empty] | 96466.26 |  |  |  |  | 115759.51 | STA |  | 0 | 19293.25 | 0 | 0 | 19293.25 | 0 | 0 | 0 | 96466.26 | 0 | 0 | 0 |  | 1 |  | IMPORT | {80ec9c48-e3d5-44e8-974e-84eb728cc8e5} | {05a7472a-5850-4c23-805a-24c1dadd7e4a} | 0
/ |  | SO-02A |  |  | Rozpočet | [6 empty] | 7184.27 |  |  |  |  | 8621.12 | STA |  | 0 | 1436.85 | 0 | 0 | 1436.85 | 0 | 0 | 0 | 7184.27 | 0 | 0 | 0 |  | 1 |  | IMPORT | {886c0713-40a3-4cf6-9773-1a5ccb922c3e} | {05a7472a-5850-4c23-805a-24c1dadd7e4a} | 0
/ |  | SO-02B |  |  | Rozpočet | [6 empty] | 7184.24 |  |  |  |  | 8621.09 | STA |  | 0 | 1436.85 | 0 | 0 | 1436.85 | 0 | 0 | 0 | 7184.24 | 0 | 0 | 0 |  | 1 |  | IMPORT | {c0f52bb3-596b-4db0-ac51-0770322ba45a} | {05a7472a-5850-4c23-805a-24c1dadd7e4a} | 0
/ |  | SO-02C |  |  | Rozpočet | [6 empty] | 7184.24 |  |  |  |  | 8621.09 | STA |  | 0 | 1436.85 | 0 | 0 | 1436.85 | 0 | 0 | 0 | 7184.24 | 0 | 0 | 0 |  | 1 |  | IMPORT | {28dce533-d45d-45c2-b39b-98deeba68ff7} | {05a7472a-5850-4c23-805a-24c1dadd7e4a} | 0
/ |  | SO-03A |  |  | Rozpočet | [6 empty] | 17607.22 |  |  |  |  | 21128.66 | STA |  | 0 | 3521.44 | 0 | 0 | 3521.44 | 0 | 0 | 0 | 17607.22 | 0 | 0 | 0 |  | 1 |  | IMPORT | {c2207c74-4c4e-4ebf-ac02-cb3b64ecc5c7} | {05a7472a-5850-4c23-805a-24c1dadd7e4a} | 0
/ |  | SO-03B |  |  | Rozpočet | [6 empty] | 17607.22 |  |  |  |  | 21128.66 | STA |  | 0 | 3521.44 | 0 | 0 | 3521.44 | 0 | 0 | 0 | 17607.22 | 0 | 0 | 0 |  | 1 |  | IMPORT | {fc49fb2a-3afb-401d-9276-074f26a3b662} | {05a7472a-5850-4c23-805a-24c1dadd7e4a} | 0
/ |  | SO-03C |  |  | Rozpočet | [6 empty] | 17607.22 |  |  |  |  | 21128.66 | STA |  | 0 | 3521.44 | 0 | 0 | 3521.44 | 0 | 0 | 0 | 17607.22 | 0 | 0 | 0 |  | 1 |  | IMPORT | {12dd7839-5dfa-4499-8b26-05d7d2905135} | {05a7472a-5850-4c23-805a-24c1dadd7e4a} | 0
/ |  | SO-04 A |  |  | Rozpočet | [6 empty] | 11410.9 |  |  |  |  | 13693.08 | STA |  | 0 | 2282.18 | 0 | 0 | 2282.18 | 0 | 0 | 0 | 11410.9 | 0 | 0 | 0 |  | 1 |  | IMPORT | {a3af843c-2fab-49e0-ac17-1f70ab4b29e9} | {05a7472a-5850-4c23-805a-24c1dadd7e4a} | 0
/ |  | SO-04B |  |  | Rozpočet | [6 empty] | 11410.9 |  |  |  |  | 13693.08 | STA |  | 0 | 2282.18 | 0 | 0 | 2282.18 | 0 | 0 | 0 | 11410.9 | 0 | 0 | 0 |  | 1 |  | IMPORT | {d2a2a3c7-e62d-49fd-8e6f-26183cd510c0} | {05a7472a-5850-4c23-805a-24c1dadd7e4a} | 0
/ |  | SO-04C |  |  | Rozpočet | [6 empty] | 11410.9 |  |  |  |  | 13693.08 | STA |  | 0 | 2282.18 | 0 | 0 | 2282.18 | 0 | 0 | 0 | 11410.9 | 0 | 0 | 0 |  | 1 |  | IMPORT | {f633d821-073f-4eab-8669-2ea79b4f575e} | {05a7472a-5850-4c23-805a-24c1dadd7e4a} | 0
/ |  | SO-05A |  |  | Rozpočet | [6 empty] | 14582.69 |  |  |  |  | 17499.23 | STA |  | 0 | 2916.54 | 0 | 0 | 2916.54 | 0 | 0 | 0 | 14582.69 | 0 | 0 | 0 |  | 1 |  | IMPORT | {51832c00-198e-48ec-b11d-3fe9c57ba72e} | {05a7472a-5850-4c23-805a-24c1dadd7e4a} | 0
/ |  | SO-05B |  |  | Rozpočet | [6 empty] | 14582.69 |  |  |  |  | 17499.23 | STA |  | 0 | 2916.54 | 0 | 0 | 2916.54 | 0 | 0 | 0 | 14582.69 | 0 | 0 | 0 |  | 1 |  | IMPORT | {e1d02fea-09b3-4fb1-a546-63d2235e4d7a} | {05a7472a-5850-4c23-805a-24c1dadd7e4a} | 0
/ |  | SO-05C |  |  | Rozpočet | [6 empty] | 14582.69 |  |  |  |  | 17499.23 | STA |  | 0 | 2916.54 | 0 | 0 | 2916.54 | 0 | 0 | 0 | 14582.69 | 0 | 0 | 0 |  | 1 |  | IMPORT | {389d0855-1a52-4f5a-9592-12a36f65b38b} | {05a7472a-5850-4c23-805a-24c1dadd7e4a} | 0
/ |  | SO-06A |  |  | Rozpočet | [6 empty] | 20196.46 |  |  |  |  | 24235.75 | STA |  | 0 | 4039.29 | 0 | 0 | 4039.29 | 0 | 0 | 0 | 20196.46 | 0 | 0 | 0 |  | 1 |  | IMPORT | {598f859c-3d17-4379-8edb-4b9ff26efb93} | {05a7472a-5850-4c23-805a-24c1dadd7e4a} | 0
/ |  | SO-06B |  |  | Rozpočet | [6 empty] | 20196.46 |  |  |  |  | 24235.75 | STA |  | 0 | 4039.29 | 0 | 0 | 4039.29 | 0 | 0 | 0 | 20196.46 | 0 | 0 | 0 |  | 1 |  | IMPORT | {1ccbf68e-1a16-455b-baa7-f888ae467989} | {05a7472a-5850-4c23-805a-24c1dadd7e4a} | 0
/ |  | SO-06C |  |  | Rozpočet | [6 empty] | 20196.46 |  |  |  |  | 24235.75 | STA |  | 0 | 4039.29 | 0 | 0 | 4039.29 | 0 | 0 | 0 | 20196.46 | 0 | 0 | 0 |  | 1 |  | IMPORT | {d3970ef2-5a7b-45c0-bf2e-2558414c92f7} | {05a7472a-5850-4c23-805a-24c1dadd7e4a} | 0
/ |  | SO-07A |  |  | Rozpočet | [6 empty] | 3953.91 |  |  |  |  | 4744.69 | STA |  | 0 | 790.78 | 0 | 0 | 790.78 | 0 | 0 | 0 | 3953.91 | 0 | 0 | 0 |  | 1 |  | IMPORT | {436a4205-08e9-4cb0-8f93-065e7a2e6289} | {05a7472a-5850-4c23-805a-24c1dadd7e4a} | 0
/ |  | SO-07B |  |  | Rozpočet | [6 empty] | 3953.91 |  |  |  |  | 4744.69 | STA |  | 0 | 790.78 | 0 | 0 | 790.78 | 0 | 0 | 0 | 3953.91 | 0 | 0 | 0 |  | 1 |  | IMPORT | {d8557551-2919-4f55-b558-417f2cada67d} | {05a7472a-5850-4c23-805a-24c1dadd7e4a} | 0
/ |  | SO-07C |  |  | Rozpočet | [6 empty] | 3953.91 |  |  |  |  | 4744.69 | STA |  | 0 | 790.78 | 0 | 0 | 790.78 | 0 | 0 | 0 | 3953.91 | 0 | 0 | 0 |  | 1 |  | IMPORT | {311af8ec-073e-487b-993b-5c54e0815ee8} | {05a7472a-5850-4c23-805a-24c1dadd7e4a} | 0
/ |  | SO-08A |  |  | Rozpočet | [6 empty] | 3041.68 |  |  |  |  | 3650.02 | STA |  | 0 | 608.34 | 0 | 0 | 608.34 | 0 | 0 | 0 | 3041.68 | 0 | 0 | 0 |  | 1 |  | IMPORT | {a07f24ab-0211-4eea-9d70-a5e01b075c3b} | {05a7472a-5850-4c23-805a-24c1dadd7e4a} | 0
/ |  | SO-08B |  |  | Rozpočet | [6 empty] | 3041.68 |  |  |  |  | 3650.02 | STA |  | 0 | 608.34 | 0 | 0 | 608.34 | 0 | 0 | 0 | 3041.68 | 0 | 0 | 0 |  | 1 |  | IMPORT | {06b546fe-c33b-48de-8ed5-b22b54598074} | {05a7472a-5850-4c23-805a-24c1dadd7e4a} | 0
/ |  | SO-08C |  |  | Rozpočet | [6 empty] | 3041.68 |  |  |  |  | 3650.02 | STA |  | 0 | 608.34 | 0 | 0 | 608.34 | 0 | 0 | 0 | 3041.68 | 0 | 0 | 0 |  | 1 |  | IMPORT | {8bc39a8e-f7b7-495a-b287-6a84cd8ca72d} | {05a7472a-5850-4c23-805a-24c1dadd7e4a} | 0
/ |  | SO-09A |  |  | Rozpočet | [6 empty] | 11888.64 |  |  |  |  | 14266.37 | STA |  | 0 | 2377.73 | 0 | 0 | 2377.73 | 0 | 0 | 0 | 11888.64 | 0 | 0 | 0 |  | 1 |  | IMPORT | {e4696672-6597-4d3c-8ed1-8de78d8a97f2} | {05a7472a-5850-4c23-805a-24c1dadd7e4a} | 0
/ |  | SO-09B |  |  | Rozpočet | [6 empty] | 11888.64 |  |  |  |  | 14266.37 | STA |  | 0 | 2377.73 | 0 | 0 | 2377.73 | 0 | 0 | 0 | 11888.64 | 0 | 0 | 0 |  | 1 |  | IMPORT | {99337598-aa68-4610-9123-eafeb26a3929} | {05a7472a-5850-4c23-805a-24c1dadd7e4a} | 0
/ |  | SO-09C |  |  | Rozpočet | [6 empty] | 11888.64 |  |  |  |  | 14266.37 | STA |  | 0 | 2377.73 | 0 | 0 | 2377.73 | 0 | 0 | 0 | 11888.64 | 0 | 0 | 0 |  | 1 |  | IMPORT | {f44dae91-9538-48eb-9cf2-64fb829b66ea} | {05a7472a-5850-4c23-805a-24c1dadd7e4a} | 0

## SO-01A - Rozpočet
[9 empty] | >> skryté stĺpce << | [9 empty] | {8e6203d1-0c93-41cc-bc1b-e521c9b8b6a4}
0
| KRYCÍ LIST ROZPOČTU | [8 empty] | v --- nižšie sa nachádzajú doplnkové a pomocné údaje k zostavám --- v | [8 empty] | False
Stavba:
Rozpocet- Prestupne Byvanie JELKA
Objekt:
SO-01A - Rozpočet
| JKSO: |  |  |  |  | KS:
| Miesto: |  |  |  |  | Dátum: | 16. 6. 2022
| Objednávateľ: |  |  |  |  | IČO:
IČ DPH:
| Zhotoviteľ: |  |  |  |  | IČO: | 36264482
IČ DPH:
| Projektant: |  |  |  |  | IČO:
IČ DPH:
| Spracovateľ: |  |  |  |  | IČO:
IČ DPH:
Poznámka:
| Cena bez DPH | [5 empty] | 96466.26
|  |  | Základ dane |  |  | Sadzba dane | Výška dane
| DPH | základná | 0 |  |  | 20% | 0
|  | znížená | 96466.26 |  |  | 20% | 19293.25
|  | zákl. prenesená | 0 |  |  | 20% | 0
|  | zníž. prenesená | 0 |  |  | 20% | 0
|  | nulová | 0 |  |  | 0% | 0
| Cena s DPH |  |  | v | EUR |  | 115759.51
| Projektant |  |  | Spracovateľ
| Dátum a podpis: |  | Pečiatka | Dátum a podpis: |  |  | Pečiatka
| Objednávateľ |  |  | Zhotoviteľ
| Dátum a podpis: |  | Pečiatka | Dátum a podpis: |  |  | Pečiatka
REKAPITULÁCIA ROZPOČTU
Stavba:
Rozpocet- Prestupne Byvanie JELKA
Objekt:
SO-01A - Rozpočet
Miesto: | [5 empty] | Dátum: | 16. 6. 2022
Objednávateľ: | [5 empty] | Projektant:
Zhotoviteľ: | [5 empty] | Spracovateľ:
Kód dielu - Popis | [6 empty] | Cena celkom [EUR]
Náklady z rozpočtu | [6 empty] | 96466.255 | [12 empty] | -1
| HSV - Práce a dodávky HSV | [5 empty] | 55374.178
| 1 - Zemné práce | [5 empty] | 1962.872
| 2 - Zakladanie | [5 empty] | 11909.931
| 3 - Zvislé a kompletné konštrukcie | [5 empty] | 10686.679
| 4 - Vodorovné konštrukcie | [5 empty] | 2602.681
| 6 - Úpravy povrchov, podlahy, osadenie | [5 empty] | 25090.252
| 9 - Ostatné konštrukcie a práce-búranie | [5 empty] | 1814.745
| 99 - Presun hmôt HSV | [5 empty] | 1307.018
| PSV - Práce a dodávky PSV | [5 empty] | 41092.077
| 711 - Izolácie proti vode a vlhkosti | [5 empty] | 1729.726
| 712 - Izolácie striech, povlakové krytiny | [5 empty] | 5403.065
| 713 - Izolácie tepelné | [5 empty] | 9463.614
| 762 - Konštrukcie tesárske | [5 empty] | 7019.635
| 763 - Konštrukcie - drevostavby | [5 empty] | 2113.466
| 764 - Konštrukcie klampiarske | [5 empty] | 1791.847
| 766 - Konštrukcie stolárske | [5 empty] | 6748.102
| 767 - Konštrukcie doplnkové kovové | [5 empty] | 285.892
| 769 - Montáže vzduchotechnických zariadení | [5 empty] | 832.132
| 771 - Podlahy z dlaždíc | [5 empty] | 1848.787
| 775 - Podlahy vlysové a parketové | [5 empty] | 1024.607
| 781 - Obklady | [5 empty] | 1944.163
| 784 - Maľby | [5 empty] | 887.041
ROZPOČET
Stavba:
Rozpocet- Prestupne Byvanie JELKA
Objekt:
SO-01A - Rozpočet
Miesto: | [5 empty] | Dátum: | 16. 6. 2022
Objednávateľ: | [5 empty] | Projektant:
Zhotoviteľ: | [5 empty] | Spracovateľ:
PČ | Typ | Kód | Popis | MJ | Množstvo | J.cena [EUR] | Cena celkom [EUR] | Cenová sústava |  |  | DPH | J. Nh [h] | Nh celkom [h] | J. hmotnosť [t] | Hmotnosť celkom [t] | J. suť [t] | Suť Celkom [t]
Náklady z rozpočtu | [6 empty] | 96466.255 | [5 empty] | 0 |  | 0 |  | 0 |  | D | -1 | [7 empty] | 96466.255
| D | HSV | Práce a dodávky HSV |  |  |  | 55374.178 | [5 empty] | 0 |  | 0 |  | 0 | 1 | D | 0 | ROZPOCET | [6 empty] | 55374.178
| D | 1 | Zemné práce |  |  |  | 1962.872 | [5 empty] | 0 |  | 0 |  | 0 | 1 | D | 1 | ROZPOCET | [6 empty] | 1962.872
1 | K | 121101111.S | Odstránenie ornice s vodor. premiestn. na hromady, so zložením na vzdialenosť do 100 m a do 100m3 | m3 | 75.946 | 0.494 | 37.517 |  |  |  | znížená | 0 | 0 | 0 | 0 | 0 | 0 | 4 | K | 2 | ROZPOCET | 0 | 37.517 | 0 | 0 | 0 | 2 | 37.517 | 4 | 2
2 | K | 132201101.S | Výkop ryhy do šírky 600 mm v horn.3 do 100 m3 | m3 | 53.891 | 14.74 | 794.353 |  |  |  | znížená | 0 | 0 | 0 | 0 | 0 | 0 | 4 | K | 2 | ROZPOCET | 0 | 794.353 | 0 | 0 | 0 | 2 | 794.353 | 4 | 4
3 | K | 132201109.S | Príplatok k cene za lepivosť pri hĺbení rýh šírky do 600 mm zapažených i nezapažených s urovnaním dna v hornine 3 | m3 | 53.891 | 4.168 | 224.618 |  |  |  | znížená | 0 | 0 | 0 | 0 | 0 | 0 | 4 | K | 2 | ROZPOCET | 0 | 224.618 | 0 | 0 | 0 | 2 | 224.618 | 4 | 6
4 | K | 162201102 | Vodorovné premiestnenie výkopku z horniny 1-4 nad 20-50m | m3 | 53.891 | 0.765 | 41.227 |  |  |  | znížená | 0 | 0 | 0 | 0 | 0 | 0 | 4 | K | 2 | ROZPOCET | 0 | 41.227 | 0 | 0 | 0 | 2 | 41.227 | 4 | 8
5 | K | 162501112 | Vodorovné premiestnenie výkopku po nespevnenej ceste z horniny tr.1-4, do 100 m3 na vzdialenosť do 3000 m | m3 | 53.891 | 2.694 | 145.182 |  |  |  | znížená | 0 | 0 | 0 | 0 | 0 | 0 | 4 | K | 2 | ROZPOCET | 0 | 145.182 | 0 | 0 | 0 | 2 | 145.182 | 4 | 10
6 | K | 171201201 | Uloženie sypaniny na skládky do 100 m3 | m3 | 161.673 | 0.354 | 57.232 |  |  |  | znížená | 0 | 0 | 0 | 0 | 0 | 0 | 4 | K | 2 | ROZPOCET | 0 | 57.232 | 0 | 0 | 0 | 2 | 57.232 | 4 | 12
7 | K | 460600001 | Naloženie zeminy, odvoz do 1 km a zloženie na skládke a jazda späť | m3 | 53.891 | 3.562 | 191.96 |  |  |  | znížená | 0 | 0 | 0 | 0 | 0 | 0 | 4 | K | 2 | ROZPOCET | 0 | 191.96 | 0 | 0 | 0 | 2 | 191.96 | 4 | 14
8 | K | 460600002 | Príplatok za odvoz zeminy za každý ďalší km a jazda späť | m3 | 161.673 | 0.177 | 28.616 |  |  |  | znížená | 0 | 0 | 0 | 0 | 0 | 0 | 4 | K | 2 | ROZPOCET | 0 | 28.616 | 0 | 0 | 0 | 2 | 28.616 | 4 | 16
9 | K | 171209002 | Poplatok za skladovanie - zemina a kamenivo (17 05) ostatné | t | 86.226 | 5.128 | 442.167 |  |  |  | znížená | 0 | 0 | 0 | 0 | 0 | 0 | 4 | K | 2 | ROZPOCET | 0 | 442.167 | 0 | 0 | 0 | 2 | 442.167 | 4 | 18
| D | 2 | Zakladanie |  |  |  | 11909.931 | [5 empty] | 0 |  | 0 |  | 0 | 1 | D | 1 | ROZPOCET | [6 empty] | 11909.931
10 | K | 271573001.S | Násyp pod základové konštrukcie so zhutnením zo štrkopiesku fr.0-32 mm | m3 | 37.043 | 24.521 | 908.331 |  |  |  | znížená | 0 | 0 | 0 | 0 | 0 | 0 | 4 | K | 2 | ROZPOCET | 0 | 908.331 | 0 | 0 | 0 | 2 | 908.331 | 4 | 20
11 | K | 274313521.S | Betón základových pásov, prostý tr. C 12/15 | m3 | 5.155 | 65.059 | 335.379 |  |  |  | znížená | 0 | 0 | 0 | 0 | 0 | 0 | 4 | K | 2 | ROZPOCET | 0 | 335.379 | 0 | 0 | 0 | 2 | 335.379 | 4 | 22
12 | K | 274313611.S | Betón základových pásov, prostý tr. C 16/20 | m3 | 30.928 | 70.532 | 2181.414 |  |  |  | znížená | 0 | 0 | 0 | 0 | 0 | 0 | 4 | K | 2 | ROZPOCET | 0 | 2181.414 | 0 | 0 | 0 | 2 | 2181.414 | 4 | 24
13 | K | 274361821.S | Výstuž základových pásov z ocele 10505 | t | 1.343 | 1726.115 | 2318.172 |  |  |  | znížená | 0 | 0 | 0 | 0 | 0 | 0 | 4 | K | 2 | ROZPOCET | 0 | 2318.172 | 0 | 0 | 0 | 2 | 2318.172 | 4 | 26
14 | K | 274271041.S | Murivo základových pásov (m3) z betónových debniacich tvárnic s betónovou výplňou C 16/20 hrúbky 300 mm | m3 | 13.834 | 100.489 | 1390.165 |  |  |  | znížená | 0 | 0 | 0 | 0 | 0 | 0 | 4 | K | 2 | ROZPOCET | 0 | 1390.165 | 0 | 0 | 0 | 2 | 1390.165 | 4 | 28
15 | K | 273351217.S | Debnenie stien základových dosiek, zhotovenie-tradičné | m2 | 21.543 | 8.68 | 186.993 |  |  |  | znížená | 0 | 0 | 0 | 0 | 0 | 0 | 4 | K | 2 | ROZPOCET | 0 | 186.993 | 0 | 0 | 0 | 2 | 186.993 | 4 | 30
16 | K | 273351218.S | Debnenie stien základových dosiek, odstránenie-tradičné | m2 | 21.543 | 2.76 | 59.459 |  |  |  | znížená | 0 | 0 | 0 | 0 | 0 | 0 | 4 | K | 2 | ROZPOCET | 0 | 59.459 | 0 | 0 | 0 | 2 | 59.459 | 4 | 32
17 | K | 273362442.S | Výstuž základových dosiek zo zvár. sietí KARI, priemer drôtu 8/8 mm, veľkosť oka 150x150 mm | m2 | 314 | 5.249 | 1648.186 |  |  |  | znížená | 0 | 0 | 0 | 0 | 0 | 0 | 4 | K | 2 | ROZPOCET | 0 | 1648.186 | 0 | 0 | 0 | 2 | 1648.186 | 4 | 34
18 | K | 273313611.S | Betón základových dosiek, prostý tr. C 16/20 | m3 | 40.32 | 71.474 | 2881.832 |  |  |  | znížená | 0 | 0 | 0 | 0 | 0 | 0 | 4 | K | 2 | ROZPOCET | 0 | 2881.832 | 0 | 0 | 0 | 2 | 2881.832 | 4 | 36
| D | 3 | Zvislé a kompletné konštrukcie |  |  |  | 10686.679 | [5 empty] | 0 |  | 0 |  | 0 | 1 | D | 1 | ROZPOCET | [6 empty] | 10686.679
19 | K | 312275231.S | Murivo výplňové (m3) z pórobetónových tvárnic PDK pevnosti P2 až P4, nad 400 do 600 kg/m3 hrúbky 300 mm | m3 | 72.144 | 99.706 | 7193.19 |  |  |  | znížená | 0 | 0 | 0 | 0 | 0 | 0 | 4 | K | 2 | ROZPOCET | 0 | 7193.19 | 0 | 0 | 0 | 2 | 7193.19 | 4 | 38
20 | K | 342272051.S | Priečky z pórobetónových tvárnic hladkých s objemovou hmotnosťou do 600 kg/m3 hrúbky 150 mm | m2 | 104.78 | 23.831 | 2497.012 |  |  |  | znížená | 0 | 0 | 0 | 0 | 0 | 0 | 4 | K | 2 | ROZPOCET | 0 | 2497.012 | 0 | 0 | 0 | 2 | 2497.012 | 4 | 40
21 | K | 317161551.S | Pórobetónový preklad nosný šírky 300 mm, výšky 249 mm, dĺžky 1300 mm | ks | 3 | 39.97 | 119.91 |  |  |  | znížená | 0 | 0 | 0 | 0 | 0 | 0 | 4 | K | 2 | ROZPOCET | 0 | 119.91 | 0 | 0 | 0 | 2 | 119.91 | 4 | 42
22 | K | 317161556.S | Pórobetónový preklad nosný šírky 300 mm, výšky 249 mm, dĺžky 2500 mm | ks | 7 | 76.21 | 533.47 |  |  |  | znížená | 0 | 0 | 0 | 0 | 0 | 0 | 4 | K | 2 | ROZPOCET | 0 | 533.47 | 0 | 0 | 0 | 2 | 533.47 | 4 | 44
23 | K | 317161552.S | Pórobetónový preklad nosný šírky 300 mm, výšky 249 mm, dĺžky 1500 mm | ks | 5 | 47.121 | 235.605 |  |  |  | znížená | 0 | 0 | 0 | 0 | 0 | 0 | 4 | K | 2 | ROZPOCET | 0 | 235.605 | 0 | 0 | 0 | 2 | 235.605 | 4 | 46
24 | K | 317161231.S | Pórobetónový preklad nenosný šírky 150 mm, výšky 124 mm, dĺžky 1150 mm | ks | 7 | 15.356 | 107.492 |  |  |  | znížená | 0 | 0 | 0 | 0 | 0 | 0 | 4 | K | 2 | ROZPOCET | 0 | 107.492 | 0 | 0 | 0 | 2 | 107.492 | 4 | 48
| D | 4 | Vodorovné konštrukcie |  |  |  | 2602.681 | [5 empty] | 0 |  | 0 |  | 0 | 1 | D | 1 | ROZPOCET | [6 empty] | 2602.681
25 | K | 417351115.S | Debnenie bočníc stužujúcich pásov a vencov vrátane vzpier zhotovenie | m2 | 67.02 | 5.771 | 386.772 |  |  |  | znížená | 0 | 0 | 0 | 0 | 0 | 0 | 4 | K | 2 | ROZPOCET | 0 | 386.772 | 0 | 0 | 0 | 2 | 386.772 | 4 | 50
26 | K | 417351116.S | Debnenie bočníc stužujúcich pásov a vencov vrátane vzpier odstránenie | m2 | 67.02 | 2.033 | 136.252 |  |  |  | znížená | 0 | 0 | 0 | 0 | 0 | 0 | 4 | K | 2 | ROZPOCET | 0 | 136.252 | 0 | 0 | 0 | 2 | 136.252 | 4 | 52
27 | K | 417361821.S | Výstuž stužujúcich pásov a vencov z betonárskej ocele 10505 | t | 0.697 | 1769.983 | 1233.678 |  |  |  | znížená | 0 | 0 | 0 | 0 | 0 | 0 | 4 | K | 2 | ROZPOCET | 0 | 1233.678 | 0 | 0 | 0 | 2 | 1233.678 | 4 | 54
28 | K | 417321414.S | Betón stužujúcich pásov a vencov železový tr. C 20/25 | m3 | 8.034 | 85.869 | 689.872 |  |  |  | znížená | 0 | 0 | 0 | 0 | 0 | 0 | 4 | K | 2 | ROZPOCET | 0 | 689.872 | 0 | 0 | 0 | 2 | 689.872 | 4 | 56
29 | K | 417391151.S | Montáž obkladu betónových konštrukcií vykonaný súčasne s betónovaním extrudovaným polystyrénom | m2 | 19.502 | 1.837 | 35.825 |  |  |  | znížená | 0 | 0 | 0 | 0 | 0 | 0 | 4 | K | 2 | ROZPOCET | 0 | 35.825 | 0 | 0 | 0 | 2 | 35.825 | 4 | 58
30 | M | 283750000600.S | Doska XPS hr. 40 mm, zateplenie soklov, suterénov, podláh | m2 | 20.477 | 5.874 | 120.282 |  |  |  | znížená | 0 | 0 | 0 | 0 | 0 | 0 | 8 | M | 2 | ROZPOCET | 0 | 120.282 | 0 | 0 | 0 | 2 | 120.282 | 4 | 60
| D | 6 | Úpravy povrchov, podlahy, osadenie |  |  |  | 25090.252 | [5 empty] | 0 |  | 0 |  | 0 | 1 | D | 1 | ROZPOCET | [6 empty] | 25090.252
31 | K | 612460112.S | Príprava vnútorného podkladu stien na betónové podklady kontaktným mostíkom | m2 | 45.2 | 1.212 | 54.782 |  |  |  | znížená | 0 | 0 | 0 | 0 | 0 | 0 | 4 | K | 2 | ROZPOCET | 0 | 54.782 | 0 | 0 | 0 | 2 | 54.782 | 4 | 62
32 | K | 612460243.S | Vnútorná omietka stien vápennocementová jadrová (hrubá), hr. 20 mm | m2 | 538.928 | 7.254 | 3909.384 |  |  |  | znížená | 0 | 0 | 0 | 0 | 0 | 0 | 4 | K | 2 | ROZPOCET | 0 | 3909.384 | 0 | 0 | 0 | 2 | 3909.384 | 4 | 64
33 | K | 612460385.S | Vnútorná omietka stien vápennocementová štuková (jemná), hr. 5 mm | m2 | 538.928 | 4.578 | 2467.212 |  |  |  | znížená | 0 | 0 | 0 | 0 | 0 | 0 | 4 | K | 2 | ROZPOCET | 0 | 2467.212 | 0 | 0 | 0 | 2 | 2467.212 | 4 | 66
34 | K | 625250740.S | Kontaktný zatepľovací systém z minerálnej vlny hr. 150 mm, zatĺkacie kotvy | m2 | 238.423 | 30.814 | 7346.766 |  |  |  | znížená | 0 | 0 | 0 | 0 | 0 | 0 | 4 | K | 2 | ROZPOCET | 0 | 7346.766 | 0 | 0 | 0 | 2 | 7346.766 | 4 | 68
35 | K | 625250762.S | Kontaktný zatepľovací systém ostenia z minerálnej vlny hr. 30 mm | m2 | 13.838 | 21.528 | 297.904 |  |  |  | znížená | 0 | 0 | 0 | 0 | 0 | 0 | 4 | K | 2 | ROZPOCET | 0 | 297.904 | 0 | 0 | 0 | 2 | 297.904 | 4 | 70
36 | K | 625250553.S | Kontaktný zatepľovací systém soklovej alebo vodou namáhanej časti hr. 150 mm, skrutkovacie kotvy | m2 | 57.56 | 26.917 | 1549.343 |  |  |  | znížená | 0 | 0 | 0 | 0 | 0 | 0 | 4 | K | 2 | ROZPOCET | 0 | 1549.343 | 0 | 0 | 0 | 2 | 1549.343 | 4 | 72
37 | K | 953995406.S | Okenný a dverový začisťovací profil | m | 55.35 | 2.639 | 146.069 |  |  |  | znížená | 0 | 0 | 0 | 0 | 0 | 0 | 4 | K | 2 | ROZPOCET | 0 | 146.069 | 0 | 0 | 0 | 2 | 146.069 | 4 | 74
38 | K | 953995422.S | Rohový profil s integrovanou sieťovinou - flexibilný | m | 125 | 1.585 | 198.125 |  |  |  | znížená | 0 | 0 | 0 | 0 | 0 | 0 | 4 | K | 2 | ROZPOCET | 0 | 198.125 | 0 | 0 | 0 | 2 | 198.125 | 4 | 76
39 | K | 953995432.S | Ukončovací profil pri oplechovaní | m | 71.95 | 3.627 | 260.963 |  |  |  | znížená | 0 | 0 | 0 | 0 | 0 | 0 | 4 | K | 2 | ROZPOCET | 0 | 260.963 | 0 | 0 | 0 | 2 | 260.963 | 4 | 78
40 | K | 622460121.S | Príprava vonkajšieho podkladu stien penetráciou základnou | m2 | 309.821 | 1.426 | 441.805 |  |  |  | znížená | 0 | 0 | 0 | 0 | 0 | 0 | 4 | K | 2 | ROZPOCET | 0 | 441.805 | 0 | 0 | 0 | 2 | 441.805 | 4 | 80
41 | K | 622461063.S | Vonkajšia omietka stien pastovitá silikónová ryhovaná, hr. 2 mm | m2 | 309.821 | 7.925 | 2455.331 |  |  |  | znížená | 0 | 0 | 0 | 0 | 0 | 0 | 4 | K | 2 | ROZPOCET | 0 | 2455.331 | 0 | 0 | 0 | 2 | 2455.331 | 4 | 82
42 | K | 632001011 | Zhotovenie separačnej fólie v podlahových vrstvách z PE | m2 | 179.04 | 0.084 | 15.039 |  |  |  | znížená | 0 | 0 | 0 | 0 | 0 | 0 | 4 | K | 2 | ROZPOCET | 0 | 15.039 | 0 | 0 | 0 | 2 | 15.039 | 4 | 84
43 | M | 283290003600 | Separačná fólia FE, šxl 1,3x100 m, na oddelenie poterov, PE, BAUMIT | m2 | 179.04 | 0.457 | 81.821 |  |  |  | znížená | 0 | 0 | 0 | 0 | 0 | 0 | 8 | M | 2 | ROZPOCET | 0 | 81.821 | 0 | 0 | 0 | 2 | 81.821 | 4 | 86
44 | K | 632452255 | Cementový poter, pevnosti v tlaku 25 MPa, hr. 80 mm | m2 | 179.04 | 30.357 | 5435.117 |  |  |  | znížená | 0 | 0 | 0 | 0 | 0 | 0 | 4 | K | 2 | ROZPOCET | 0 | 5435.117 | 0 | 0 | 0 | 2 | 5435.117 | 4 | 88
45 | K | 952901111 | Vyčistenie budov pri výške podlaží do 4 m | m2 | 179.04 | 2.405 | 430.591 |  |  |  | znížená | 0 | 0 | 0 | 0 | 0 | 0 | 4 | K | 2 | ROZPOCET | 0 | 430.591 | 0 | 0 | 0 | 2 | 430.591 | 4 | 90
| D | 9 | Ostatné konštrukcie a práce-búranie |  |  |  | 1814.745 | [5 empty] | 0 |  | 0 |  | 0 | 1 | D | 1 | ROZPOCET | [6 empty] | 1814.745
46 | K | 941941031.S | Montáž lešenia ľahkého pracovného radového s podlahami šírky od 0,80 do 1,00 m, výšky do 10 m | m2 | 473.7 | 1.333 | 631.442 |  |  |  | znížená | 0 | 0 | 0 | 0 | 0 | 0 | 4 | K | 2 | ROZPOCET | 0 | 631.442 | 0 | 0 | 0 | 2 | 631.442 | 4 | 92
47 | K | 941941191.S | Príplatok za prvý a každý ďalší i začatý mesiac použitia lešenia ľahkého pracovného radového s podlahami šírky od 0,80 do 1,00 m, výšky do 10 m | m2 | 947.4 | 0.82 | 776.868 |  |  |  | znížená | 0 | 0 | 0 | 0 | 0 | 0 | 4 | K | 2 | ROZPOCET | 0 | 776.868 | 0 | 0 | 0 | 2 | 776.868 | 4 | 94
48 | K | 941941831.S | Demontáž lešenia ľahkého pracovného radového s podlahami šírky nad 0,80 do 1,00 m, výšky do 10 m | m2 | 473.7 | 0.858 | 406.435 |  |  |  | znížená | 0 | 0 | 0 | 0 | 0 | 0 | 4 | K | 2 | ROZPOCET | 0 | 406.435 | 0 | 0 | 0 | 2 | 406.435 | 4 | 96
| D | 99 | Presun hmôt HSV |  |  |  | 1307.018 | [5 empty] | 0 |  | 0 |  | 0 | 1 | D | 1 | ROZPOCET | [6 empty] | 1307.018
49 | K | 998011001.S | Presun hmôt pre budovy (801, 803, 812), zvislá konštr. z tehál, tvárnic, z kovu výšky do 6 m | t | 1731.15 | 0.755 | 1307.018 |  |  |  | znížená | 0 | 0 | 0 | 0 | 0 | 0 | 4 | K | 2 | ROZPOCET | 0 | 1307.018 | 0 | 0 | 0 | 2 | 1307.018 | 4 | 98
| D | PSV | Práce a dodávky PSV |  |  |  | 41092.077 | [5 empty] | 0 |  | 0 |  | 0 | 2 | D | 0 | ROZPOCET | [6 empty] | 41092.077
| D | 711 | Izolácie proti vode a vlhkosti |  |  |  | 1729.726 | [5 empty] | 0 |  | 0 |  | 0 | 2 | D | 1 | ROZPOCET | [6 empty] | 1729.726
50 | K | 711111002.S | Zhotovenie izolácie proti zemnej vlhkosti vodorovná asfaltovým lakom za studena | m2 | 223.52 | 0.158 | 35.316 |  |  |  | znížená | 0 | 0 | 0 | 0 | 0 | 0 | 16 | K | 2 | ROZPOCET | 0 | 35.316 | 0 | 0 | 0 | 2 | 35.316 | 16 | 100
51 | M | 246170000900.S | Lak asfaltový penetračný | t | 0.168 | 1086.374 | 182.511 |  |  |  | znížená | 0 | 0 | 0 | 0 | 0 | 0 | 32 | M | 2 | ROZPOCET | 0 | 182.511 | 0 | 0 | 0 | 2 | 182.511 | 16 | 102
52 | K | 711141559.S | Zhotovenie izolácie proti zemnej vlhkosti a tlakovej vode vodorovná NAIP pritavením | m2 | 279.52 | 2.322 | 649.045 |  |  |  | znížená | 0 | 0 | 0 | 0 | 0 | 0 | 16 | K | 2 | ROZPOCET | 0 | 649.045 | 0 | 0 | 0 | 2 | 649.045 | 16 | 104
53 | M | 628310001000.S | Pás asfaltový s posypom hr. 3,5 mm vystužený sklenenou rohožou | m2 | 321.448 | 2.592 | 833.193 |  |  |  | znížená | 0 | 0 | 0 | 0 | 0 | 0 | 32 | M | 2 | ROZPOCET | 0 | 833.193 | 0 | 0 | 0 | 2 | 833.193 | 16 | 106
54 | K | 998711101.S | Presun hmôt pre izoláciu proti vode v objektoch výšky do 6 m | t | 1.685 | 17.603 | 29.661 |  |  |  | znížená | 0 | 0 | 0 | 0 | 0 | 0 | 16 | K | 2 | ROZPOCET | 0 | 29.661 | 0 | 0 | 0 | 2 | 29.661 | 16 | 108
| D | 712 | Izolácie striech, povlakové krytiny |  |  |  | 5403.065 | [5 empty] | 0 |  | 0 |  | 0 | 2 | D | 1 | ROZPOCET | [6 empty] | 5403.065
55 | K | 712990040.S | Položenie geotextílie vodorovne alebo zvislo na strechy ploché do 10° | m2 | 270.276 | 0.317 | 85.677 |  |  |  | znížená | 0 | 0 | 0 | 0 | 0 | 0 | 16 | K | 2 | ROZPOCET | 0 | 85.677 | 0 | 0 | 0 | 2 | 85.677 | 16 | 110
56 | M | 693110004710.S | Geotextília polypropylénová netkaná 400 g/m2 | m2 | 310.817 | 0.625 | 194.261 |  |  |  | znížená | 0 | 0 | 0 | 0 | 0 | 0 | 32 | M | 2 | ROZPOCET | 0 | 194.261 | 0 | 0 | 0 | 2 | 194.261 | 16 | 112
57 | K | 712470020.S | Zhotovenie povlakovej krytiny striech šikmých do 30° PVC-P fóliou celoplošne lepenou s lepením spoju | m2 | 270.276 | 7.3 | 1973.015 |  |  |  | znížená | 0 | 0 | 0 | 0 | 0 | 0 | 16 | K | 2 | ROZPOCET | 0 | 1973.015 | 0 | 0 | 0 | 2 | 1973.015 | 16 | 114
58 | M | 283220001900.S | Hydroizolačná fólia PVC-P hr. 2,6 mm s podkladnou vrstvou z netkanej textílie PES, izolácia pre lepené systémy | m2 | 310.817 | 6.536 | 2031.5 |  |  |  | znížená | 0 | 0 | 0 | 0 | 0 | 0 | 32 | M | 2 | ROZPOCET | 0 | 2031.5 | 0 | 0 | 0 | 2 | 2031.5 | 16 | 116
59 | K | 712991040.S | Montáž podkladnej konštrukcie z OSB dosiek na atike šírky 411 - 620 mm pod klampiarske konštrukcie | m | 68 | 5.715 | 388.62 |  |  |  | znížená | 0 | 0 | 0 | 0 | 0 | 0 | 16 | K | 2 | ROZPOCET | 0 | 388.62 | 0 | 0 | 0 | 2 | 388.62 | 16 | 118
60 | M | 311690001000.S | Rozperný nit 6x30 mm do betónu, hliníkový | ks | 544 | 0.149 | 81.056 |  |  |  | znížená | 0 | 0 | 0 | 0 | 0 | 0 | 32 | M | 2 | ROZPOCET | 0 | 81.056 | 0 | 0 | 0 | 2 | 81.056 | 16 | 120
61 | M | 607260000300.S | Doska OSB nebrúsená hr. 18 mm | m2 | 42.16 | 14.862 | 626.582 |  |  |  | znížená | 0 | 0 | 0 | 0 | 0 | 0 | 32 | M | 2 | ROZPOCET | 0 | 626.582 | 0 | 0 | 0 | 2 | 626.582 | 16 | 122
62 | K | 998712101.S | Presun hmôt pre izoláciu povlakovej krytiny v objektoch výšky do 6 m | t | 1.394 | 16.036 | 22.354 |  |  |  | znížená | 0 | 0 | 0 | 0 | 0 | 0 | 16 | K | 2 | ROZPOCET | 0 | 22.354 | 0 | 0 | 0 | 2 | 22.354 | 16 | 124
| D | 713 | Izolácie tepelné |  |  |  | 9463.614 | [5 empty] | 0 |  | 0 |  | 0 | 2 | D | 1 | ROZPOCET | [6 empty] | 9463.614
63 | K | 713122121 | Montáž tepelnej izolácie podláh polystyrénom, kladeným voľne v dvoch vrstvách | m2 | 179.04 | 1.128 | 201.957 |  |  |  | znížená | 0 | 0 | 0 | 0 | 0 | 0 | 16 | K | 2 | ROZPOCET | 0 | 201.957 | 0 | 0 | 0 | 2 | 201.957 | 16 | 126
64 | M | 283720007800.S | Doska EPS hr. 60 mm, pevnosť v tlaku 100 kPa, na zateplenie podláh a plochých striech | m2 | 365.242 | 3.496 | 1276.886 |  |  |  | znížená | 0 | 0 | 0 | 0 | 0 | 0 | 32 | M | 2 | ROZPOCET | 0 | 1276.886 | 0 | 0 | 0 | 2 | 1276.886 | 16 | 128
65 | K | 713111122 | Montáž tepelnej izolácie stropov rovných minerálnou vlnou, spodkom s pribitím na konštrukciu | m2 | 223.55 | 2.247 | 502.317 |  |  |  | znížená | 0 | 0 | 0 | 0 | 0 | 0 | 16 | K | 2 | ROZPOCET | 0 | 502.317 | 0 | 0 | 0 | 2 | 502.317 | 16 | 130
66 | M | 631440002400 | Doska ISOVER ORSIK 200x600x1200 mm z kamennej vlny, vhodná na akustickú izoláciu šikmých striech, stropov, priečok | m2 | 228.021 | 8.512 | 1940.915 |  |  |  | znížená | 0 | 0 | 0 | 0 | 0 | 0 | 32 | M | 2 | ROZPOCET | 0 | 1940.915 | 0 | 0 | 0 | 2 | 1940.915 | 16 | 132
67 | K | 713142255 | Montáž TI striech plochých do 10° polystyrénom, rozloženej v dvoch vrstvách, prikotvením | m2 | 223.55 | 4.485 | 1002.622 |  |  |  | znížená | 0 | 0 | 0 | 0 | 0 | 0 | 16 | K | 2 | ROZPOCET | 0 | 1002.622 | 0 | 0 | 0 | 2 | 1002.622 | 16 | 134
68 | M | 283720008100 | Doska EPS 100S hr. 120 mm, na zateplenie podláh a plochých striech, ISOVER | m2 | 456.042 | 6.946 | 3167.668 |  |  |  | znížená | 0 | 0 | 0 | 0 | 0 | 0 | 32 | M | 2 | ROZPOCET | 0 | 3167.668 | 0 | 0 | 0 | 2 | 3167.668 | 16 | 136
69 | K | 713170110 | Montáž spádového klinu z EPS na balkóny a terasy položením voľne | m2 | 223.55 | 0.541 | 120.941 |  |  |  | znížená | 0 | 0 | 0 | 0 | 0 | 0 | 16 | K | 2 | ROZPOCET | 0 | 120.941 | 0 | 0 | 0 | 2 | 120.941 | 16 | 138
70 | M | 283720001500 | Spádový klin 4-6 EPS 150 S, hr. 50 mm, PCI | m2 | 228.021 | 5.221 | 1190.498 |  |  |  | znížená | 0 | 0 | 0 | 0 | 0 | 0 | 32 | M | 2 | ROZPOCET | 0 | 1190.498 | 0 | 0 | 0 | 2 | 1190.498 | 16 | 140
71 | K | 998713101 | Presun hmôt pre izolácie tepelné v objektoch výšky do 6 m | t | 3.258 | 18.358 | 59.81 |  |  |  | znížená | 0 | 0 | 0 | 0 | 0 | 0 | 16 | K | 2 | ROZPOCET | 0 | 59.81 | 0 | 0 | 0 | 2 | 59.81 | 16 | 142
| D | 762 | Konštrukcie tesárske |  |  |  | 7019.635 | [5 empty] | 0 |  | 0 |  | 0 | 2 | D | 1 | ROZPOCET | [6 empty] | 7019.635
72 | K | 762822130.S | Montáž stropníc z hraneného a polohraneného reziva prierezovej plochy 288 - 450 cm2 | m | 347.84 | 1.921 | 668.201 |  |  |  | znížená | 0 | 0 | 0 | 0 | 0 | 0 | 16 | K | 2 | ROZPOCET | 0 | 668.201 | 0 | 0 | 0 | 2 | 668.201 | 16 | 144
73 | M | 605120006800.S | Hranoly z borovice neopracované hranené akosť II dĺ. 4000-6500 mm, hr. 200 mm, š. 200 mm | m3 | 7.87 | 247.949 | 1951.359 |  |  |  | znížená | 0 | 0 | 0 | 0 | 0 | 0 | 32 | M | 2 | ROZPOCET | 0 | 1951.359 | 0 | 0 | 0 | 2 | 1951.359 | 16 | 146
75 | K | 762895000.S | Spojovacie prostriedky pre záklop, stropnice, podbíjanie - klince, svorky | m3 | 8.782 | 2.07 | 18.179 |  |  |  | znížená | 0 | 0 | 0 | 0 | 0 | 0 | 16 | K | 2 | ROZPOCET | 0 | 18.179 | 0 | 0 | 0 | 2 | 18.179 | 16 | 148
74 | K | 762810017.S | Záklop stropov z dosiek OSB skrutkovaných na trámy na zraz hr. dosky 25 mm | m2 | 223.55 | 19.346 | 4324.798 |  |  |  | znížená | 0 | 0 | 0 | 0 | 0 | 0 | 16 | K | 2 | ROZPOCET | 0 | 4324.798 | 0 | 0 | 0 | 2 | 4324.798 | 16 | 150
76 | K | 998762202.S | Presun hmôt pre konštrukcie tesárske v objektoch výšky do 12 m | % | 22.682 | 2.5173 | 57.098 |  |  |  | znížená | 0 | 0 | 0 | 0 | 0 | 0 | 16 | K | 2 | ROZPOCET | 0 | 57.098 | 0 | 0 | 0 | 2 | 57.098 | 16 | 152
| D | 763 | Konštrukcie - drevostavby |  |  |  | 2113.466 | [5 empty] | 0 |  | 0 |  | 0 | 2 | D | 1 | ROZPOCET | [6 empty] | 2113.466
77 | K | 763131221 | SDK podhľad KNAUF D111, drevená spodná kca s priamym uchytením, dosky GKF hr. 12,5 mm | m2 | 179.04 | 11.412 | 2043.204 |  |  |  | znížená | 0 | 0 | 0 | 0 | 0 | 0 | 16 | K | 2 | ROZPOCET | 0 | 2043.204 | 0 | 0 | 0 | 2 | 2043.204 | 16 | 154
78 | K | 998763301 | Presun hmôt pre sádrokartónové konštrukcie v objektoch výšky do 7 m | t | 2.517 | 27.915 | 70.262 |  |  |  | znížená | 0 | 0 | 0 | 0 | 0 | 0 | 16 | K | 2 | ROZPOCET | 0 | 70.262 | 0 | 0 | 0 | 2 | 70.262 | 16 | 156
| D | 764 | Konštrukcie klampiarske |  |  |  | 1791.847 | [5 empty] | 0 |  | 0 |  | 0 | 2 | D | 1 | ROZPOCET | [6 empty] | 1791.847
79 | K | 764353402 | Žľaby z pozinkovaného farbeného PZf plechu, nadrímsové, štvorhranné, uložené v hákoch r.š. 600 mm | m | 29.55 | 20.717 | 612.187 |  |  |  | znížená | 0 | 0 | 0 | 0 | 0 | 0 | 16 | K | 2 | ROZPOCET | 0 | 612.187 | 0 | 0 | 0 | 2 | 612.187 | 16 | 158
82 | K | 764441210 | Dodanie a montáž chrlič gulatý s intergrovanou PVC manžetou dĺžka 600mm | ks | 4 | 7.99 | 31.96 |  |  |  | znížená | 0 | 0 | 0 | 0 | 0 | 0 | 16 | K | 2 | ROZPOCET | 0 | 31.96 | 0 | 0 | 0 | 2 | 31.96 | 16 | 160
83 | K | 764430240 | Oplechovanie muriva a atík z pozinkovaného PZ plechu, vrátane rohov r.š. 500 mm | m | 68 | 12.838 | 872.984 |  |  |  | znížená | 0 | 0 | 0 | 0 | 0 | 0 | 16 | K | 2 | ROZPOCET | 0 | 872.984 | 0 | 0 | 0 | 2 | 872.984 | 16 | 162
84 | K | 764454254 | Zvodové rúry z pozinkovaného PZ plechu, kruhové priemer 120 mm | m | 16 | 12.232 | 195.712 |  |  |  | znížená | 0 | 0 | 0 | 0 | 0 | 0 | 16 | K | 2 | ROZPOCET | 0 | 195.712 | 0 | 0 | 0 | 2 | 195.712 | 16 | 164
85 | K | 721242121.S | Lapač strešných splavenín plastový univerzálny priamy DN 125 | ks | 4 | 17.444 | 69.776 |  |  |  | znížená | 0 | 0 | 0 | 0 | 0 | 0 | 16 | K | 2 | ROZPOCET | 0 | 69.776 | 0 | 0 | 0 | 2 | 69.776 | 16 | 166
86 | K | 998764101 | Presun hmôt pre konštrukcie klampiarske v objektoch výšky do 6 m | t | 0.251 | 36.763 | 9.228 |  |  |  | znížená | 0 | 0 | 0 | 0 | 0 | 0 | 16 | K | 2 | ROZPOCET | 0 | 9.228 | 0 | 0 | 0 | 2 | 9.228 | 16 | 168
| D | 766 | Konštrukcie stolárske |  |  |  | 6748.102 | [5 empty] | 0 |  | 0 |  | 0 | 2 | D | 1 | ROZPOCET | [6 empty] | 6748.102
87 | K | 767646510.S | Montáž dverí kovových vchodových bezpečnostných do kovovej bezpečnostnej zárubne | ks | 3 | 16.736 | 50.208 |  |  |  | znížená | 0 | 0 | 0 | 0 | 0 | 0 | 16 | K | 2 | ROZPOCET | 0 | 50.208 | 0 | 0 | 0 | 2 | 50.208 | 16 | 170
88 | M | 611720000900.S | Dvere do bytu vstupné bezpečnostné plné, šírka 600-900 mm, kovová výplň BT3+El45+37dB | ks | 3 | 432.834 | 1298.502 |  |  |  | znížená | 0 | 0 | 0 | 0 | 0 | 0 | 32 | M | 2 | ROZPOCET | 0 | 1298.502 | 0 | 0 | 0 | 2 | 1298.502 | 16 | 172
89 | K | 766662112 | Montáž dverového krídla otočného jednokrídlového | ks | 10 | 10.927 | 109.27 |  |  |  | znížená | 0 | 0 | 0 | 0 | 0 | 0 | 16 | K | 2 | ROZPOCET | 0 | 109.27 | 0 | 0 | 0 | 2 | 109.27 | 16 | 174
90 | K | 766702112 | Montáž obložkovej zárubne pre jednokrídlové dvere pri hrúbke steny 10 až 35 cm | kus | 10 | 30.898 | 308.98 |  |  |  | znížená | 0 | 0 | 0 | 0 | 0 | 0 | 16 | K | 2 | ROZPOCET | 0 | 308.98 | 0 | 0 | 0 | 2 | 308.98 | 16 | 176
91 | M | 6117103020 | Zárubňa dýhovaná, obložková, dub/buk, do hrúbky múru150mm do 350 mm | kus | 10 | 83.688 | 836.88 |  |  |  | znížená | 0 | 0 | 0 | 0 | 0 | 0 | 32 | M | 2 | ROZPOCET | 0 | 836.88 | 0 | 0 | 0 | 2 | 836.88 | 16 | 178
92 | M | 6117103100 | Dvere vnútorné, fóliované M10, plné, š.60, 70, 80, 90cm/STN,obj.č.FOST10 | kus | 10 | 52.538 | 525.38 |  |  |  | znížená | 0 | 0 | 0 | 0 | 0 | 0 | 32 | M | 2 | ROZPOCET | 0 | 525.38 | 0 | 0 | 0 | 2 | 525.38 | 16 | 180
93 | K | 766621081 | Montáž okna plastového na PUR penu | m2 | 24.33 | 16.111 | 391.981 |  |  |  | znížená | 0 | 0 | 0 | 0 | 0 | 0 | 16 | K | 2 | ROZPOCET | 0 | 391.981 | 0 | 0 | 0 | 2 | 391.981 | 16 | 182
94 | M | 611410006600 | Plastové okno jednokrídlové OS, vxš 1000x600 mm, izolačné trojsklo, systém GEALAN 9000, 6 komorový profil | ks | 2 | 91.221 | 182.442 |  |  |  | znížená | 0 | 0 | 0 | 0 | 0 | 0 | 32 | M | 2 | ROZPOCET | 0 | 182.442 | 0 | 0 | 0 | 2 | 182.442 | 16 | 184
95 | M | 611410010100 | Plastové okno jednokrídlové OS+O, vxš 1100x2100 mm, izolačné trojsklo, systém GEALAN 9000, 6 komorový profil | ks | 3 | 288.823 | 866.469 |  |  |  | znížená | 0 | 0 | 0 | 0 | 0 | 0 | 32 | M | 2 | ROZPOCET | 0 | 866.469 | 0 | 0 | 0 | 2 | 866.469 | 16 | 186
96 | M | 611410007000 | Plastové okno dvojkrídlové OS, vxš 1800x1500 mm, izolačné trojsklo, systém GEALAN 9000, 6 komorový profil | ks | 6 | 242.113 | 1452.678 |  |  |  | znížená | 0 | 0 | 0 | 0 | 0 | 0 | 32 | M | 2 | ROZPOCET | 0 | 1452.678 | 0 | 0 | 0 | 2 | 1452.678 | 16 | 188
97 | K | 766641161 | Montáž dverí plastových, vchodových, obvodu dverí | m2 | 3.96 | 18.237 | 72.219 |  |  |  | znížená | 0 | 0 | 0 | 0 | 0 | 0 | 16 | K | 2 | ROZPOCET | 0 | 72.219 | 0 | 0 | 0 | 2 | 72.219 | 16 | 190
98 | M | 5534130302 | Dvere vchodové plastové jednokrídlové plné 1100x2400 mm + kovanie | ks | 1 | 653.093 | 653.093 |  |  |  | znížená | 0 | 0 | 0 | 0 | 0 | 0 | 32 | M | 2 | ROZPOCET | 0 | 653.093 | 0 | 0 | 0 | 2 | 653.093 | 16 | 192
| D | 767 | Konštrukcie doplnkové kovové |  |  |  | 285.892 | [5 empty] | 0 |  | 0 |  | 0 | 2 | D | 1 | ROZPOCET | [6 empty] | 285.892
100 | K | 767136103 | Dodanie - montáž priečok doplňujúcich častí priečok FEAL, rozpätie stľpikov do 1200 mm | m2 | 18.8 | 15.207 | 285.892 |  |  |  | znížená | 0 | 0 | 0 | 0 | 0 | 0 | 16 | K | 2 | ROZPOCET | 0 | 285.892 | 0 | 0 | 0 | 2 | 285.892 | 16 | 194
| D | 769 | Montáže vzduchotechnických zariadení |  |  |  | 832.132 | [5 empty] | 0 |  | 0 |  | 0 | 2 | D | 1 | ROZPOCET | [6 empty] | 832.132
101 | K | 769011030 | Montáž ventilátora malého axiálneho nástenného do stropu veľkosť: 100 | ks | 3 | 3.99 | 11.97 |  |  |  | znížená | 0 | 0 | 0 | 0 | 0 | 0 | 16 | K | 2 | ROZPOCET | 0 | 11.97 | 0 | 0 | 0 | 2 | 11.97 | 16 | 196
102 | M | 429110005100 | Ventilátor malý, axiálny DECOR 100 CRZ, ELEKTRODESIGN | ks | 3 | 43.205 | 129.615 |  |  |  | znížená | 0 | 0 | 0 | 0 | 0 | 0 | 32 | M | 2 | ROZPOCET | 0 | 129.615 | 0 | 0 | 0 | 2 | 129.615 | 16 | 198
103 | K | 769021000 | Montáž spiro potrubia do DN 100 | m | 24.45 | 1.977 | 48.338 |  |  |  | znížená | 0 | 0 | 0 | 0 | 0 | 0 | 16 | K | 2 | ROZPOCET | 0 | 48.338 | 0 | 0 | 0 | 2 | 48.338 | 16 | 200
104 | M | 429810000100 | Potrubie kruhové spiro DN 80, dĺžka 1000 mm, TZB GLOBAL | m | 24.45 | 1.109 | 27.115 |  |  |  | znížená | 0 | 0 | 0 | 0 | 0 | 0 | 32 | M | 2 | ROZPOCET | 0 | 27.115 | 0 | 0 | 0 | 2 | 27.115 | 16 | 202
105 | K | 769031000 | Montáž vírivej výustky s termostatickým ovládaním priemeru 300 mm | ks | 3 | 13.491 | 40.473 |  |  |  | znížená | 0 | 0 | 0 | 0 | 0 | 0 | 16 | K | 2 | ROZPOCET | 0 | 40.473 | 0 | 0 | 0 | 2 | 40.473 | 16 | 204
106 | M | 429720130300 | Výustka vírivá VVT s termostatickým ovládaním štvorhranná, typ A, rozmer 300 mm | ks | 3 | 97.766 | 293.298 |  |  |  | znížená | 0 | 0 | 0 | 0 | 0 | 0 | 32 | M | 2 | ROZPOCET | 0 | 293.298 | 0 | 0 | 0 | 2 | 293.298 | 16 | 206
107 | K | 769035093 | Montáž krycej mriežky kruhovej do priemeru 160 mm | ks | 6 | 2.07 | 12.42 |  |  |  | znížená | 0 | 0 | 0 | 0 | 0 | 0 | 16 | K | 2 | ROZPOCET | 0 | 12.42 | 0 | 0 | 0 | 2 | 12.42 | 16 | 208
108 | M | 429720209100 | Mriežka krycia kruhová KMK, priemer 125 mm | ks | 6 | 4.354 | 26.124 |  |  |  | znížená | 0 | 0 | 0 | 0 | 0 | 0 | 32 | M | 2 | ROZPOCET | 0 | 26.124 | 0 | 0 | 0 | 2 | 26.124 | 16 | 210
109 | K | 793531121.S | Dodanie - montáž klasicky odsávač pár v nerezovom prevedení rozmer: 600x485x140 mm nerez + čierna hranatý | ks | 3 | 79.623 | 238.869 |  |  |  | znížená | 0 | 0 | 0 | 0 | 0 | 0 | 16 | K | 2 | ROZPOCET | 0 | 238.869 | 0 | 0 | 0 | 2 | 238.869 | 16 | 212
110 | K | 998769201 | Presun hmôt pre montáž vzduchotechnických zariadení v stavbe (objekte) výšky do 7 m | % | 4.111 | 0.951 | 3.91 |  |  |  | znížená | 0 | 0 | 0 | 0 | 0 | 0 | 16 | K | 2 | ROZPOCET | 0 | 3.91 | 0 | 0 | 0 | 2 | 3.91 | 16 | 214
| D | 771 | Podlahy z dlaždíc |  |  |  | 1848.787 | [5 empty] | 0 |  | 0 |  | 0 | 2 | D | 1 | ROZPOCET | [6 empty] | 1848.787
111 | K | 771541215 | Montáž podláh z dlaždíc gres kladených do tmelu flexibil. mrazuvzdorného veľ. 300 x 300 mm | m2 | 69.57 | 14.862 | 1033.949 |  |  |  | znížená | 0 | 0 | 0 | 0 | 0 | 0 | 16 | K | 2 | ROZPOCET | 0 | 1033.949 | 0 | 0 | 0 | 2 | 1033.949 | 16 | 216
112 | M | 597740001900 | Dlaždice keramické TAURUS GRANIT leštené, lxvxhr 295x295x8 mm, farba 61 SL Tunis, RAKO | m2 | 72.36 | 10.927 | 790.678 |  |  |  | znížená | 0 | 0 | 0 | 0 | 0 | 0 | 32 | M | 2 | ROZPOCET | 0 | 790.678 | 0 | 0 | 0 | 2 | 790.678 | 16 | 218
113 | K | 998771101 | Presun hmôt pre podlahy z dlaždíc v objektoch výšky do 6m | t | 2.001 | 12.074 | 24.16 |  |  |  | znížená | 0 | 0 | 0 | 0 | 0 | 0 | 16 | K | 2 | ROZPOCET | 0 | 24.16 | 0 | 0 | 0 | 2 | 24.16 | 16 | 220
| D | 775 | Podlahy vlysové a parketové |  |  |  | 1024.607 | [5 empty] | 0 |  | 0 |  | 0 | 2 | D | 1 | ROZPOCET | [6 empty] | 1024.607
114 | K | 775551310 | Montáž parketovej podlahy s podložkou, parozábranou a s olištovaním z veľkoplošných parkiet | m2 | 91.313 | 3.832 | 349.911 |  |  |  | znížená | 0 | 0 | 0 | 0 | 0 | 0 | 16 | K | 2 | ROZPOCET | 0 | 349.911 | 0 | 0 | 0 | 2 | 349.911 | 16 | 222
115 | M | 6119800100 | Laminátové parkety | m2 | 96.325 | 6.741 | 649.327 |  |  |  | znížená | 0 | 0 | 0 | 0 | 0 | 0 | 32 | M | 2 | ROZPOCET | 0 | 649.327 | 0 | 0 | 0 | 2 | 649.327 | 16 | 224
116 | K | 998775101 | Presun hmôt pre podlahy vlysové a parketové v objektoch výšky do 6 m | t | 1.224 | 20.726 | 25.369 |  |  |  | znížená | 0 | 0 | 0 | 0 | 0 | 0 | 16 | K | 2 | ROZPOCET | 0 | 25.369 | 0 | 0 | 0 | 2 | 25.369 | 16 | 226
| D | 781 | Obklady |  |  |  | 1944.163 | [5 empty] | 0 |  | 0 |  | 0 | 2 | D | 1 | ROZPOCET | [6 empty] | 1944.163
117 | K | 781445212 | Montáž obkladov vnútor. stien z obkladačiek kladených do tmelu flexibilného veľ. 200x250 mm | m2 | 89.112 | 15.831 | 1410.732 |  |  |  | znížená | 0 | 0 | 0 | 0 | 0 | 0 | 16 | K | 2 | ROZPOCET | 0 | 1410.732 | 0 | 0 | 0 | 2 | 1410.732 | 16 | 228
118 | M | 597640002200 | Obkladačky keramické MARMO, lxvxhr 198x248x6,8 mm, farba béžová, RAKO | m2 | 92.36 | 5.603 | 517.493 |  |  |  | znížená | 0 | 0 | 0 | 0 | 0 | 0 | 32 | M | 2 | ROZPOCET | 0 | 517.493 | 0 | 0 | 0 | 2 | 517.493 | 16 | 230
119 | K | 998781101 | Presun hmôt pre obklady keramické v objektoch výšky do 6 m | t | 1.32 | 12.074 | 15.938 |  |  |  | znížená | 0 | 0 | 0 | 0 | 0 | 0 | 16 | K | 2 | ROZPOCET | 0 | 15.938 | 0 | 0 | 0 | 2 | 15.938 | 16 | 232
| D | 784 | Maľby |  |  |  | 887.041 | [5 empty] | 0 |  | 0 |  | 0 | 2 | D | 1 | ROZPOCET | [6 empty] | 887.041
120 | K | 784452273 | Maľby z maliarskych zmesí Primalex, Farmal, ručne nanášané dvojnásobné základné na podklad hrubozrnný výšky do 3, 80 m | m2 | 538.928 | 1.231 | 663.42 |  |  |  | znížená | 0 | 0 | 0 | 0 | 0 | 0 | 16 | K | 2 | ROZPOCET | 0 | 663.42 | 0 | 0 | 0 | 2 | 663.42 | 16 | 234
121 | K | 784452471 | Maľby z maliarskych zmesí Primalex, Farmal, ručne nanášané tónované s bielym stropom dvojnásobné na jemnozrnný podklad výšky do 3,80 m | m2 | 179.04 | 1.249 | 223.621 |  |  |  | znížená | 0 | 0 | 0 | 0 | 0 | 0 | 16 | K | 2 | ROZPOCET | 0 | 223.621 | 0 | 0 | 0 | 2 | 223.621 | 16 | 236

## SO-01 B - Rozpočet
[9 empty] | >> skryté stĺpce << | [9 empty] | {463f220f-ed7a-4911-a74b-9c36d562599f}
0
| KRYCÍ LIST ROZPOČTU | [8 empty] | v --- nižšie sa nachádzajú doplnkové a pomocné údaje k zostavám --- v | [8 empty] | False
Stavba:
Rozpocet- Prestupne Byvanie JELKA
Objekt:
SO-01 B - Rozpočet
| JKSO: |  |  |  |  | KS:
| Miesto: |  |  |  |  | Dátum: | 16. 6. 2022
| Objednávateľ: |  |  |  |  | IČO:
IČ DPH:
| Zhotoviteľ: |  |  |  |  | IČO: | 36264482
IČ DPH:
| Projektant: |  |  |  |  | IČO:
IČ DPH:
| Spracovateľ: |  |  |  |  | IČO:
IČ DPH:
Poznámka:
| Cena bez DPH | [5 empty] | 96466.26
|  |  | Základ dane |  |  | Sadzba dane | Výška dane
| DPH | základná | 0 |  |  | 20% | 0
|  | znížená | 96466.26 |  |  | 20% | 19293.25
|  | zákl. prenesená | 0 |  |  | 20% | 0
|  | zníž. prenesená | 0 |  |  | 20% | 0
|  | nulová | 0 |  |  | 0% | 0
| Cena s DPH |  |  | v | EUR |  | 115759.51
| Projektant |  |  | Spracovateľ
| Dátum a podpis: |  | Pečiatka | Dátum a podpis: |  |  | Pečiatka
| Objednávateľ |  |  | Zhotoviteľ
| Dátum a podpis: |  | Pečiatka | Dátum a podpis: |  |  | Pečiatka
REKAPITULÁCIA ROZPOČTU
Stavba:
Rozpocet- Prestupne Byvanie JELKA
Objekt:
SO-01 B - Rozpočet
Miesto: | [5 empty] | Dátum: | 16. 6. 2022
Objednávateľ: | [5 empty] | Projektant:
Zhotoviteľ: | [5 empty] | Spracovateľ:
Kód dielu - Popis | [6 empty] | Cena celkom [EUR]
Náklady z rozpočtu | [6 empty] | 96466.255 | [12 empty] | -1
| HSV - Práce a dodávky HSV | [5 empty] | 55374.178
| 1 - Zemné práce | [5 empty] | 1962.872
| 2 - Zakladanie | [5 empty] | 11909.931
| 3 - Zvislé a kompletné konštrukcie | [5 empty] | 10686.679
| 4 - Vodorovné konštrukcie | [5 empty] | 2602.681
| 6 - Úpravy povrchov, podlahy, osadenie | [5 empty] | 25090.252
| 9 - Ostatné konštrukcie a práce-búranie | [5 empty] | 1814.745
| 99 - Presun hmôt HSV | [5 empty] | 1307.018
| PSV - Práce a dodávky PSV | [5 empty] | 41092.077
| 711 - Izolácie proti vode a vlhkosti | [5 empty] | 1729.726
| 712 - Izolácie striech, povlakové krytiny | [5 empty] | 5403.065
| 713 - Izolácie tepelné | [5 empty] | 9463.614
| 762 - Konštrukcie tesárske | [5 empty] | 7019.635
| 763 - Konštrukcie - drevostavby | [5 empty] | 2113.466
| 764 - Konštrukcie klampiarske | [5 empty] | 1791.847
| 766 - Konštrukcie stolárske | [5 empty] | 6748.102
| 767 - Konštrukcie doplnkové kovové | [5 empty] | 285.892
| 769 - Montáže vzduchotechnických zariadení | [5 empty] | 832.132
| 771 - Podlahy z dlaždíc | [5 empty] | 1848.787
| 775 - Podlahy vlysové a parketové | [5 empty] | 1024.607
| 781 - Obklady | [5 empty] | 1944.163
| 784 - Maľby | [5 empty] | 887.041
ROZPOČET
Stavba:
Rozpocet- Prestupne Byvanie JELKA
Objekt:
SO-01 B - Rozpočet
Miesto: | [5 empty] | Dátum: | 16. 6. 2022
Objednávateľ: | [5 empty] | Projektant:
Zhotoviteľ: | [5 empty] | Spracovateľ:
PČ | Typ | Kód | Popis | MJ | Množstvo | J.cena [EUR] | Cena celkom [EUR] | Cenová sústava |  |  | DPH | J. Nh [h] | Nh celkom [h] | J. hmotnosť [t] | Hmotnosť celkom [t] | J. suť [t] | Suť Celkom [t]
Náklady z rozpočtu | [6 empty] | 96466.255 | [5 empty] | 0 |  | 0 |  | 0 |  | D | -1 | [7 empty] | 96466.255
| D | HSV | Práce a dodávky HSV |  |  |  | 55374.178 | [5 empty] | 0 |  | 0 |  | 0 | 1 | D | 0 | ROZPOCET | [6 empty] | 55374.178
| D | 1 | Zemné práce |  |  |  | 1962.872 | [5 empty] | 0 |  | 0 |  | 0 | 1 | D | 1 | ROZPOCET | [6 empty] | 1962.872
1 | K | 121101111.S | Odstránenie ornice s vodor. premiestn. na hromady, so zložením na vzdialenosť do 100 m a do 100m3 | m3 | 75.946 | 0.494 | 37.517 |  |  |  | znížená | 0 | 0 | 0 | 0 | 0 | 0 | 4 | K | 2 | ROZPOCET | 0 | 37.517 | 0 | 0 | 0 | 2 | 37.517 | 4 | 2
2 | K | 132201101.S | Výkop ryhy do šírky 600 mm v horn.3 do 100 m3 | m3 | 53.891 | 14.74 | 794.353 |  |  |  | znížená | 0 | 0 | 0 | 0 | 0 | 0 | 4 | K | 2 | ROZPOCET | 0 | 794.353 | 0 | 0 | 0 | 2 | 794.353 | 4 | 4
3 | K | 132201109.S | Príplatok k cene za lepivosť pri hĺbení rýh šírky do 600 mm zapažených i nezapažených s urovnaním dna v hornine 3 | m3 | 53.891 | 4.168 | 224.618 |  |  |  | znížená | 0 | 0 | 0 | 0 | 0 | 0 | 4 | K | 2 | ROZPOCET | 0 | 224.618 | 0 | 0 | 0 | 2 | 224.618 | 4 | 6
4 | K | 162201102 | Vodorovné premiestnenie výkopku z horniny 1-4 nad 20-50m | m3 | 53.891 | 0.765 | 41.227 |  |  |  | znížená | 0 | 0 | 0 | 0 | 0 | 0 | 4 | K | 2 | ROZPOCET | 0 | 41.227 | 0 | 0 | 0 | 2 | 41.227 | 4 | 8
5 | K | 162501112 | Vodorovné premiestnenie výkopku po nespevnenej ceste z horniny tr.1-4, do 100 m3 na vzdialenosť do 3000 m | m3 | 53.891 | 2.694 | 145.182 |  |  |  | znížená | 0 | 0 | 0 | 0 | 0 | 0 | 4 | K | 2 | ROZPOCET | 0 | 145.182 | 0 | 0 | 0 | 2 | 145.182 | 4 | 10
6 | K | 171201201 | Uloženie sypaniny na skládky do 100 m3 | m3 | 161.673 | 0.354 | 57.232 |  |  |  | znížená | 0 | 0 | 0 | 0 | 0 | 0 | 4 | K | 2 | ROZPOCET | 0 | 57.232 | 0 | 0 | 0 | 2 | 57.232 | 4 | 12
7 | K | 460600001 | Naloženie zeminy, odvoz do 1 km a zloženie na skládke a jazda späť | m3 | 53.891 | 3.562 | 191.96 |  |  |  | znížená | 0 | 0 | 0 | 0 | 0 | 0 | 4 | K | 2 | ROZPOCET | 0 | 191.96 | 0 | 0 | 0 | 2 | 191.96 | 4 | 14
8 | K | 460600002 | Príplatok za odvoz zeminy za každý ďalší km a jazda späť | m3 | 161.673 | 0.177 | 28.616 |  |  |  | znížená | 0 | 0 | 0 | 0 | 0 | 0 | 4 | K | 2 | ROZPOCET | 0 | 28.616 | 0 | 0 | 0 | 2 | 28.616 | 4 | 16
9 | K | 171209002 | Poplatok za skladovanie - zemina a kamenivo (17 05) ostatné | t | 86.226 | 5.128 | 442.167 |  |  |  | znížená | 0 | 0 | 0 | 0 | 0 | 0 | 4 | K | 2 | ROZPOCET | 0 | 442.167 | 0 | 0 | 0 | 2 | 442.167 | 4 | 18
| D | 2 | Zakladanie |  |  |  | 11909.931 | [5 empty] | 0 |  | 0 |  | 0 | 1 | D | 1 | ROZPOCET | [6 empty] | 11909.931
10 | K | 271573001.S | Násyp pod základové konštrukcie so zhutnením zo štrkopiesku fr.0-32 mm | m3 | 37.043 | 24.521 | 908.331 |  |  |  | znížená | 0 | 0 | 0 | 0 | 0 | 0 | 4 | K | 2 | ROZPOCET | 0 | 908.331 | 0 | 0 | 0 | 2 | 908.331 | 4 | 20
11 | K | 274313521.S | Betón základových pásov, prostý tr. C 12/15 | m3 | 5.155 | 65.059 | 335.379 |  |  |  | znížená | 0 | 0 | 0 | 0 | 0 | 0 | 4 | K | 2 | ROZPOCET | 0 | 335.379 | 0 | 0 | 0 | 2 | 335.379 | 4 | 22
12 | K | 274313611.S | Betón základových pásov, prostý tr. C 16/20 | m3 | 30.928 | 70.532 | 2181.414 |  |  |  | znížená | 0 | 0 | 0 | 0 | 0 | 0 | 4 | K | 2 | ROZPOCET | 0 | 2181.414 | 0 | 0 | 0 | 2 | 2181.414 | 4 | 24
13 | K | 274361821.S | Výstuž základových pásov z ocele 10505 | t | 1.343 | 1726.115 | 2318.172 |  |  |  | znížená | 0 | 0 | 0 | 0 | 0 | 0 | 4 | K | 2 | ROZPOCET | 0 | 2318.172 | 0 | 0 | 0 | 2 | 2318.172 | 4 | 26
14 | K | 274271041.S | Murivo základových pásov (m3) z betónových debniacich tvárnic s betónovou výplňou C 16/20 hrúbky 300 mm | m3 | 13.834 | 100.489 | 1390.165 |  |  |  | znížená | 0 | 0 | 0 | 0 | 0 | 0 | 4 | K | 2 | ROZPOCET | 0 | 1390.165 | 0 | 0 | 0 | 2 | 1390.165 | 4 | 28
15 | K | 273351217.S | Debnenie stien základových dosiek, zhotovenie-tradičné | m2 | 21.543 | 8.68 | 186.993 |  |  |  | znížená | 0 | 0 | 0 | 0 | 0 | 0 | 4 | K | 2 | ROZPOCET | 0 | 186.993 | 0 | 0 | 0 | 2 | 186.993 | 4 | 30
16 | K | 273351218.S | Debnenie stien základových dosiek, odstránenie-tradičné | m2 | 21.543 | 2.76 | 59.459 |  |  |  | znížená | 0 | 0 | 0 | 0 | 0 | 0 | 4 | K | 2 | ROZPOCET | 0 | 59.459 | 0 | 0 | 0 | 2 | 59.459 | 4 | 32
17 | K | 273362442.S | Výstuž základových dosiek zo zvár. sietí KARI, priemer drôtu 8/8 mm, veľkosť oka 150x150 mm | m2 | 314 | 5.249 | 1648.186 |  |  |  | znížená | 0 | 0 | 0 | 0 | 0 | 0 | 4 | K | 2 | ROZPOCET | 0 | 1648.186 | 0 | 0 | 0 | 2 | 1648.186 | 4 | 34
18 | K | 273313611.S | Betón základových dosiek, prostý tr. C 16/20 | m3 | 40.32 | 71.474 | 2881.832 |  |  |  | znížená | 0 | 0 | 0 | 0 | 0 | 0 | 4 | K | 2 | ROZPOCET | 0 | 2881.832 | 0 | 0 | 0 | 2 | 2881.832 | 4 | 36
| D | 3 | Zvislé a kompletné konštrukcie |  |  |  | 10686.679 | [5 empty] | 0 |  | 0 |  | 0 | 1 | D | 1 | ROZPOCET | [6 empty] | 10686.679
19 | K | 312275231.S | Murivo výplňové (m3) z pórobetónových tvárnic PDK pevnosti P2 až P4, nad 400 do 600 kg/m3 hrúbky 300 mm | m3 | 72.144 | 99.706 | 7193.19 |  |  |  | znížená | 0 | 0 | 0 | 0 | 0 | 0 | 4 | K | 2 | ROZPOCET | 0 | 7193.19 | 0 | 0 | 0 | 2 | 7193.19 | 4 | 38
20 | K | 342272051.S | Priečky z pórobetónových tvárnic hladkých s objemovou hmotnosťou do 600 kg/m3 hrúbky 150 mm | m2 | 104.78 | 23.831 | 2497.012 |  |  |  | znížená | 0 | 0 | 0 | 0 | 0 | 0 | 4 | K | 2 | ROZPOCET | 0 | 2497.012 | 0 | 0 | 0 | 2 | 2497.012 | 4 | 40
21 | K | 317161551.S | Pórobetónový preklad nosný šírky 300 mm, výšky 249 mm, dĺžky 1300 mm | ks | 3 | 39.97 | 119.91 |  |  |  | znížená | 0 | 0 | 0 | 0 | 0 | 0 | 4 | K | 2 | ROZPOCET | 0 | 119.91 | 0 | 0 | 0 | 2 | 119.91 | 4 | 42
22 | K | 317161556.S | Pórobetónový preklad nosný šírky 300 mm, výšky 249 mm, dĺžky 2500 mm | ks | 7 | 76.21 | 533.47 |  |  |  | znížená | 0 | 0 | 0 | 0 | 0 | 0 | 4 | K | 2 | ROZPOCET | 0 | 533.47 | 0 | 0 | 0 | 2 | 533.47 | 4 | 44
23 | K | 317161552.S | Pórobetónový preklad nosný šírky 300 mm, výšky 249 mm, dĺžky 1500 mm | ks | 5 | 47.121 | 235.605 |  |  |  | znížená | 0 | 0 | 0 | 0 | 0 | 0 | 4 | K | 2 | ROZPOCET | 0 | 235.605 | 0 | 0 | 0 | 2 | 235.605 | 4 | 46
24 | K | 317161231.S | Pórobetónový preklad nenosný šírky 150 mm, výšky 124 mm, dĺžky 1150 mm | ks | 7 | 15.356 | 107.492 |  |  |  | znížená | 0 | 0 | 0 | 0 | 0 | 0 | 4 | K | 2 | ROZPOCET | 0 | 107.492 | 0 | 0 | 0 | 2 | 107.492 | 4 | 48
| D | 4 | Vodorovné konštrukcie |  |  |  | 2602.681 | [5 empty] | 0 |  | 0 |  | 0 | 1 | D | 1 | ROZPOCET | [6 empty] | 2602.681
25 | K | 417351115.S | Debnenie bočníc stužujúcich pásov a vencov vrátane vzpier zhotovenie | m2 | 67.02 | 5.771 | 386.772 |  |  |  | znížená | 0 | 0 | 0 | 0 | 0 | 0 | 4 | K | 2 | ROZPOCET | 0 | 386.772 | 0 | 0 | 0 | 2 | 386.772 | 4 | 50
26 | K | 417351116.S | Debnenie bočníc stužujúcich pásov a vencov vrátane vzpier odstránenie | m2 | 67.02 | 2.033 | 136.252 |  |  |  | znížená | 0 | 0 | 0 | 0 | 0 | 0 | 4 | K | 2 | ROZPOCET | 0 | 136.252 | 0 | 0 | 0 | 2 | 136.252 | 4 | 52
27 | K | 417361821.S | Výstuž stužujúcich pásov a vencov z betonárskej ocele 10505 | t | 0.697 | 1769.983 | 1233.678 |  |  |  | znížená | 0 | 0 | 0 | 0 | 0 | 0 | 4 | K | 2 | ROZPOCET | 0 | 1233.678 | 0 | 0 | 0 | 2 | 1233.678 | 4 | 54
28 | K | 417321414.S | Betón stužujúcich pásov a vencov železový tr. C 20/25 | m3 | 8.034 | 85.869 | 689.872 |  |  |  | znížená | 0 | 0 | 0 | 0 | 0 | 0 | 4 | K | 2 | ROZPOCET | 0 | 689.872 | 0 | 0 | 0 | 2 | 689.872 | 4 | 56
29 | K | 417391151.S | Montáž obkladu betónových konštrukcií vykonaný súčasne s betónovaním extrudovaným polystyrénom | m2 | 19.502 | 1.837 | 35.825 |  |  |  | znížená | 0 | 0 | 0 | 0 | 0 | 0 | 4 | K | 2 | ROZPOCET | 0 | 35.825 | 0 | 0 | 0 | 2 | 35.825 | 4 | 58
30 | M | 283750000600.S | Doska XPS hr. 40 mm, zateplenie soklov, suterénov, podláh | m2 | 20.477 | 5.874 | 120.282 |  |  |  | znížená | 0 | 0 | 0 | 0 | 0 | 0 | 8 | M | 2 | ROZPOCET | 0 | 120.282 | 0 | 0 | 0 | 2 | 120.282 | 4 | 60
| D | 6 | Úpravy povrchov, podlahy, osadenie |  |  |  | 25090.252 | [5 empty] | 0 |  | 0 |  | 0 | 1 | D | 1 | ROZPOCET | [6 empty] | 25090.252
31 | K | 612460112.S | Príprava vnútorného podkladu stien na betónové podklady kontaktným mostíkom | m2 | 45.2 | 1.212 | 54.782 |  |  |  | znížená | 0 | 0 | 0 | 0 | 0 | 0 | 4 | K | 2 | ROZPOCET | 0 | 54.782 | 0 | 0 | 0 | 2 | 54.782 | 4 | 62
32 | K | 612460243.S | Vnútorná omietka stien vápennocementová jadrová (hrubá), hr. 20 mm | m2 | 538.928 | 7.254 | 3909.384 |  |  |  | znížená | 0 | 0 | 0 | 0 | 0 | 0 | 4 | K | 2 | ROZPOCET | 0 | 3909.384 | 0 | 0 | 0 | 2 | 3909.384 | 4 | 64
33 | K | 612460385.S | Vnútorná omietka stien vápennocementová štuková (jemná), hr. 5 mm | m2 | 538.928 | 4.578 | 2467.212 |  |  |  | znížená | 0 | 0 | 0 | 0 | 0 | 0 | 4 | K | 2 | ROZPOCET | 0 | 2467.212 | 0 | 0 | 0 | 2 | 2467.212 | 4 | 66
34 | K | 625250740.S | Kontaktný zatepľovací systém z minerálnej vlny hr. 150 mm, zatĺkacie kotvy | m2 | 238.423 | 30.814 | 7346.766 |  |  |  | znížená | 0 | 0 | 0 | 0 | 0 | 0 | 4 | K | 2 | ROZPOCET | 0 | 7346.766 | 0 | 0 | 0 | 2 | 7346.766 | 4 | 68
35 | K | 625250762.S | Kontaktný zatepľovací systém ostenia z minerálnej vlny hr. 30 mm | m2 | 13.838 | 21.528 | 297.904 |  |  |  | znížená | 0 | 0 | 0 | 0 | 0 | 0 | 4 | K | 2 | ROZPOCET | 0 | 297.904 | 0 | 0 | 0 | 2 | 297.904 | 4 | 70
36 | K | 625250553.S | Kontaktný zatepľovací systém soklovej alebo vodou namáhanej časti hr. 150 mm, skrutkovacie kotvy | m2 | 57.56 | 26.917 | 1549.343 |  |  |  | znížená | 0 | 0 | 0 | 0 | 0 | 0 | 4 | K | 2 | ROZPOCET | 0 | 1549.343 | 0 | 0 | 0 | 2 | 1549.343 | 4 | 72
37 | K | 953995406.S | Okenný a dverový začisťovací profil | m | 55.35 | 2.639 | 146.069 |  |  |  | znížená | 0 | 0 | 0 | 0 | 0 | 0 | 4 | K | 2 | ROZPOCET | 0 | 146.069 | 0 | 0 | 0 | 2 | 146.069 | 4 | 74
38 | K | 953995422.S | Rohový profil s integrovanou sieťovinou - flexibilný | m | 125 | 1.585 | 198.125 |  |  |  | znížená | 0 | 0 | 0 | 0 | 0 | 0 | 4 | K | 2 | ROZPOCET | 0 | 198.125 | 0 | 0 | 0 | 2 | 198.125 | 4 | 76
39 | K | 953995432.S | Ukončovací profil pri oplechovaní | m | 71.95 | 3.627 | 260.963 |  |  |  | znížená | 0 | 0 | 0 | 0 | 0 | 0 | 4 | K | 2 | ROZPOCET | 0 | 260.963 | 0 | 0 | 0 | 2 | 260.963 | 4 | 78
40 | K | 622460121.S | Príprava vonkajšieho podkladu stien penetráciou základnou | m2 | 309.821 | 1.426 | 441.805 |  |  |  | znížená | 0 | 0 | 0 | 0 | 0 | 0 | 4 | K | 2 | ROZPOCET | 0 | 441.805 | 0 | 0 | 0 | 2 | 441.805 | 4 | 80
41 | K | 622461063.S | Vonkajšia omietka stien pastovitá silikónová ryhovaná, hr. 2 mm | m2 | 309.821 | 7.925 | 2455.331 |  |  |  | znížená | 0 | 0 | 0 | 0 | 0 | 0 | 4 | K | 2 | ROZPOCET | 0 | 2455.331 | 0 | 0 | 0 | 2 | 2455.331 | 4 | 82
42 | K | 632001011 | Zhotovenie separačnej fólie v podlahových vrstvách z PE | m2 | 179.04 | 0.084 | 15.039 |  |  |  | znížená | 0 | 0 | 0 | 0 | 0 | 0 | 4 | K | 2 | ROZPOCET | 0 | 15.039 | 0 | 0 | 0 | 2 | 15.039 | 4 | 84
43 | M | 283290003600 | Separačná fólia FE, šxl 1,3x100 m, na oddelenie poterov, PE, BAUMIT | m2 | 179.04 | 0.457 | 81.821 |  |  |  | znížená | 0 | 0 | 0 | 0 | 0 | 0 | 8 | M | 2 | ROZPOCET | 0 | 81.821 | 0 | 0 | 0 | 2 | 81.821 | 4 | 86
44 | K | 632452255 | Cementový poter, pevnosti v tlaku 25 MPa, hr. 80 mm | m2 | 179.04 | 30.357 | 5435.117 |  |  |  | znížená | 0 | 0 | 0 | 0 | 0 | 0 | 4 | K | 2 | ROZPOCET | 0 | 5435.117 | 0 | 0 | 0 | 2 | 5435.117 | 4 | 88
45 | K | 952901111 | Vyčistenie budov pri výške podlaží do 4 m | m2 | 179.04 | 2.405 | 430.591 |  |  |  | znížená | 0 | 0 | 0 | 0 | 0 | 0 | 4 | K | 2 | ROZPOCET | 0 | 430.591 | 0 | 0 | 0 | 2 | 430.591 | 4 | 90
| D | 9 | Ostatné konštrukcie a práce-búranie |  |  |  | 1814.745 | [5 empty] | 0 |  | 0 |  | 0 | 1 | D | 1 | ROZPOCET | [6 empty] | 1814.745
46 | K | 941941031.S | Montáž lešenia ľahkého pracovného radového s podlahami šírky od 0,80 do 1,00 m, výšky do 10 m | m2 | 473.7 | 1.333 | 631.442 |  |  |  | znížená | 0 | 0 | 0 | 0 | 0 | 0 | 4 | K | 2 | ROZPOCET | 0 | 631.442 | 0 | 0 | 0 | 2 | 631.442 | 4 | 92
47 | K | 941941191.S | Príplatok za prvý a každý ďalší i začatý mesiac použitia lešenia ľahkého pracovného radového s podlahami šírky od 0,80 do 1,00 m, výšky do 10 m | m2 | 947.4 | 0.82 | 776.868 |  |  |  | znížená | 0 | 0 | 0 | 0 | 0 | 0 | 4 | K | 2 | ROZPOCET | 0 | 776.868 | 0 | 0 | 0 | 2 | 776.868 | 4 | 94
48 | K | 941941831.S | Demontáž lešenia ľahkého pracovného radového s podlahami šírky nad 0,80 do 1,00 m, výšky do 10 m | m2 | 473.7 | 0.858 | 406.435 |  |  |  | znížená | 0 | 0 | 0 | 0 | 0 | 0 | 4 | K | 2 | ROZPOCET | 0 | 406.435 | 0 | 0 | 0 | 2 | 406.435 | 4 | 96
| D | 99 | Presun hmôt HSV |  |  |  | 1307.018 | [5 empty] | 0 |  | 0 |  | 0 | 1 | D | 1 | ROZPOCET | [6 empty] | 1307.018
49 | K | 998011001.S | Presun hmôt pre budovy (801, 803, 812), zvislá konštr. z tehál, tvárnic, z kovu výšky do 6 m | t | 1731.15 | 0.755 | 1307.018 |  |  |  | znížená | 0 | 0 | 0 | 0 | 0 | 0 | 4 | K | 2 | ROZPOCET | 0 | 1307.018 | 0 | 0 | 0 | 2 | 1307.018 | 4 | 98
| D | PSV | Práce a dodávky PSV |  |  |  | 41092.077 | [5 empty] | 0 |  | 0 |  | 0 | 2 | D | 0 | ROZPOCET | [6 empty] | 41092.077
| D | 711 | Izolácie proti vode a vlhkosti |  |  |  | 1729.726 | [5 empty] | 0 |  | 0 |  | 0 | 2 | D | 1 | ROZPOCET | [6 empty] | 1729.726
50 | K | 711111002.S | Zhotovenie izolácie proti zemnej vlhkosti vodorovná asfaltovým lakom za studena | m2 | 223.52 | 0.158 | 35.316 |  |  |  | znížená | 0 | 0 | 0 | 0 | 0 | 0 | 16 | K | 2 | ROZPOCET | 0 | 35.316 | 0 | 0 | 0 | 2 | 35.316 | 16 | 100
51 | M | 246170000900.S | Lak asfaltový penetračný | t | 0.168 | 1086.374 | 182.511 |  |  |  | znížená | 0 | 0 | 0 | 0 | 0 | 0 | 32 | M | 2 | ROZPOCET | 0 | 182.511 | 0 | 0 | 0 | 2 | 182.511 | 16 | 102
52 | K | 711141559.S | Zhotovenie izolácie proti zemnej vlhkosti a tlakovej vode vodorovná NAIP pritavením | m2 | 279.52 | 2.322 | 649.045 |  |  |  | znížená | 0 | 0 | 0 | 0 | 0 | 0 | 16 | K | 2 | ROZPOCET | 0 | 649.045 | 0 | 0 | 0 | 2 | 649.045 | 16 | 104
53 | M | 628310001000.S | Pás asfaltový s posypom hr. 3,5 mm vystužený sklenenou rohožou | m2 | 321.448 | 2.592 | 833.193 |  |  |  | znížená | 0 | 0 | 0 | 0 | 0 | 0 | 32 | M | 2 | ROZPOCET | 0 | 833.193 | 0 | 0 | 0 | 2 | 833.193 | 16 | 106
54 | K | 998711101.S | Presun hmôt pre izoláciu proti vode v objektoch výšky do 6 m | t | 1.685 | 17.603 | 29.661 |  |  |  | znížená | 0 | 0 | 0 | 0 | 0 | 0 | 16 | K | 2 | ROZPOCET | 0 | 29.661 | 0 | 0 | 0 | 2 | 29.661 | 16 | 108
| D | 712 | Izolácie striech, povlakové krytiny |  |  |  | 5403.065 | [5 empty] | 0 |  | 0 |  | 0 | 2 | D | 1 | ROZPOCET | [6 empty] | 5403.065
55 | K | 712990040.S | Položenie geotextílie vodorovne alebo zvislo na strechy ploché do 10° | m2 | 270.276 | 0.317 | 85.677 |  |  |  | znížená | 0 | 0 | 0 | 0 | 0 | 0 | 16 | K | 2 | ROZPOCET | 0 | 85.677 | 0 | 0 | 0 | 2 | 85.677 | 16 | 110
56 | M | 693110004710.S | Geotextília polypropylénová netkaná 400 g/m2 | m2 | 310.817 | 0.625 | 194.261 |  |  |  | znížená | 0 | 0 | 0 | 0 | 0 | 0 | 32 | M | 2 | ROZPOCET | 0 | 194.261 | 0 | 0 | 0 | 2 | 194.261 | 16 | 112
57 | K | 712470020.S | Zhotovenie povlakovej krytiny striech šikmých do 30° PVC-P fóliou celoplošne lepenou s lepením spoju | m2 | 270.276 | 7.3 | 1973.015 |  |  |  | znížená | 0 | 0 | 0 | 0 | 0 | 0 | 16 | K | 2 | ROZPOCET | 0 | 1973.015 | 0 | 0 | 0 | 2 | 1973.015 | 16 | 114
58 | M | 283220001900.S | Hydroizolačná fólia PVC-P hr. 2,6 mm s podkladnou vrstvou z netkanej textílie PES, izolácia pre lepené systémy | m2 | 310.817 | 6.536 | 2031.5 |  |  |  | znížená | 0 | 0 | 0 | 0 | 0 | 0 | 32 | M | 2 | ROZPOCET | 0 | 2031.5 | 0 | 0 | 0 | 2 | 2031.5 | 16 | 116
59 | K | 712991040.S | Montáž podkladnej konštrukcie z OSB dosiek na atike šírky 411 - 620 mm pod klampiarske konštrukcie | m | 68 | 5.715 | 388.62 |  |  |  | znížená | 0 | 0 | 0 | 0 | 0 | 0 | 16 | K | 2 | ROZPOCET | 0 | 388.62 | 0 | 0 | 0 | 2 | 388.62 | 16 | 118
60 | M | 311690001000.S | Rozperný nit 6x30 mm do betónu, hliníkový | ks | 544 | 0.149 | 81.056 |  |  |  | znížená | 0 | 0 | 0 | 0 | 0 | 0 | 32 | M | 2 | ROZPOCET | 0 | 81.056 | 0 | 0 | 0 | 2 | 81.056 | 16 | 120
61 | M | 607260000300.S | Doska OSB nebrúsená hr. 18 mm | m2 | 42.16 | 14.862 | 626.582 |  |  |  | znížená | 0 | 0 | 0 | 0 | 0 | 0 | 32 | M | 2 | ROZPOCET | 0 | 626.582 | 0 | 0 | 0 | 2 | 626.582 | 16 | 122
62 | K | 998712101.S | Presun hmôt pre izoláciu povlakovej krytiny v objektoch výšky do 6 m | t | 1.394 | 16.036 | 22.354 |  |  |  | znížená | 0 | 0 | 0 | 0 | 0 | 0 | 16 | K | 2 | ROZPOCET | 0 | 22.354 | 0 | 0 | 0 | 2 | 22.354 | 16 | 124
| D | 713 | Izolácie tepelné |  |  |  | 9463.614 | [5 empty] | 0 |  | 0 |  | 0 | 2 | D | 1 | ROZPOCET | [6 empty] | 9463.614
63 | K | 713122121 | Montáž tepelnej izolácie podláh polystyrénom, kladeným voľne v dvoch vrstvách | m2 | 179.04 | 1.128 | 201.957 |  |  |  | znížená | 0 | 0 | 0 | 0 | 0 | 0 | 16 | K | 2 | ROZPOCET | 0 | 201.957 | 0 | 0 | 0 | 2 | 201.957 | 16 | 126
64 | M | 283720007800.S | Doska EPS hr. 60 mm, pevnosť v tlaku 100 kPa, na zateplenie podláh a plochých striech | m2 | 365.242 | 3.496 | 1276.886 |  |  |  | znížená | 0 | 0 | 0 | 0 | 0 | 0 | 32 | M | 2 | ROZPOCET | 0 | 1276.886 | 0 | 0 | 0 | 2 | 1276.886 | 16 | 128
65 | K | 713111122 | Montáž tepelnej izolácie stropov rovných minerálnou vlnou, spodkom s pribitím na konštrukciu | m2 | 223.55 | 2.247 | 502.317 |  |  |  | znížená | 0 | 0 | 0 | 0 | 0 | 0 | 16 | K | 2 | ROZPOCET | 0 | 502.317 | 0 | 0 | 0 | 2 | 502.317 | 16 | 130
66 | M | 631440002400 | Doska ISOVER ORSIK 200x600x1200 mm z kamennej vlny, vhodná na akustickú izoláciu šikmých striech, stropov, priečok | m2 | 228.021 | 8.512 | 1940.915 |  |  |  | znížená | 0 | 0 | 0 | 0 | 0 | 0 | 32 | M | 2 | ROZPOCET | 0 | 1940.915 | 0 | 0 | 0 | 2 | 1940.915 | 16 | 132
67 | K | 713142255 | Montáž TI striech plochých do 10° polystyrénom, rozloženej v dvoch vrstvách, prikotvením | m2 | 223.55 | 4.485 | 1002.622 |  |  |  | znížená | 0 | 0 | 0 | 0 | 0 | 0 | 16 | K | 2 | ROZPOCET | 0 | 1002.622 | 0 | 0 | 0 | 2 | 1002.622 | 16 | 134
68 | M | 283720008100 | Doska EPS 100S hr. 120 mm, na zateplenie podláh a plochých striech, ISOVER | m2 | 456.042 | 6.946 | 3167.668 |  |  |  | znížená | 0 | 0 | 0 | 0 | 0 | 0 | 32 | M | 2 | ROZPOCET | 0 | 3167.668 | 0 | 0 | 0 | 2 | 3167.668 | 16 | 136
69 | K | 713170110 | Montáž spádového klinu z EPS na balkóny a terasy položením voľne | m2 | 223.55 | 0.541 | 120.941 |  |  |  | znížená | 0 | 0 | 0 | 0 | 0 | 0 | 16 | K | 2 | ROZPOCET | 0 | 120.941 | 0 | 0 | 0 | 2 | 120.941 | 16 | 138
70 | M | 283720001500 | Spádový klin 4-6 EPS 150 S, hr. 50 mm, PCI | m2 | 228.021 | 5.221 | 1190.498 |  |  |  | znížená | 0 | 0 | 0 | 0 | 0 | 0 | 32 | M | 2 | ROZPOCET | 0 | 1190.498 | 0 | 0 | 0 | 2 | 1190.498 | 16 | 140
71 | K | 998713101 | Presun hmôt pre izolácie tepelné v objektoch výšky do 6 m | t | 3.258 | 18.358 | 59.81 |  |  |  | znížená | 0 | 0 | 0 | 0 | 0 | 0 | 16 | K | 2 | ROZPOCET | 0 | 59.81 | 0 | 0 | 0 | 2 | 59.81 | 16 | 142
| D | 762 | Konštrukcie tesárske |  |  |  | 7019.635 | [5 empty] | 0 |  | 0 |  | 0 | 2 | D | 1 | ROZPOCET | [6 empty] | 7019.635
72 | K | 762822130.S | Montáž stropníc z hraneného a polohraneného reziva prierezovej plochy 288 - 450 cm2 | m | 347.84 | 1.921 | 668.201 |  |  |  | znížená | 0 | 0 | 0 | 0 | 0 | 0 | 16 | K | 2 | ROZPOCET | 0 | 668.201 | 0 | 0 | 0 | 2 | 668.201 | 16 | 144
73 | M | 605120006800.S | Hranoly z borovice neopracované hranené akosť II dĺ. 4000-6500 mm, hr. 200 mm, š. 200 mm | m3 | 7.87 | 247.949 | 1951.359 |  |  |  | znížená | 0 | 0 | 0 | 0 | 0 | 0 | 32 | M | 2 | ROZPOCET | 0 | 1951.359 | 0 | 0 | 0 | 2 | 1951.359 | 16 | 146
75 | K | 762895000.S | Spojovacie prostriedky pre záklop, stropnice, podbíjanie - klince, svorky | m3 | 8.782 | 2.07 | 18.179 |  |  |  | znížená | 0 | 0 | 0 | 0 | 0 | 0 | 16 | K | 2 | ROZPOCET | 0 | 18.179 | 0 | 0 | 0 | 2 | 18.179 | 16 | 148
74 | K | 762810017.S | Záklop stropov z dosiek OSB skrutkovaných na trámy na zraz hr. dosky 25 mm | m2 | 223.55 | 19.346 | 4324.798 |  |  |  | znížená | 0 | 0 | 0 | 0 | 0 | 0 | 16 | K | 2 | ROZPOCET | 0 | 4324.798 | 0 | 0 | 0 | 2 | 4324.798 | 16 | 150
76 | K | 998762202.S | Presun hmôt pre konštrukcie tesárske v objektoch výšky do 12 m | % | 22.682 | 2.5173 | 57.098 |  |  |  | znížená | 0 | 0 | 0 | 0 | 0 | 0 | 16 | K | 2 | ROZPOCET | 0 | 57.098 | 0 | 0 | 0 | 2 | 57.098 | 16 | 152
| D | 763 | Konštrukcie - drevostavby |  |  |  | 2113.466 | [5 empty] | 0 |  | 0 |  | 0 | 2 | D | 1 | ROZPOCET | [6 empty] | 2113.466
77 | K | 763131221 | SDK podhľad KNAUF D111, drevená spodná kca s priamym uchytením, dosky GKF hr. 12,5 mm | m2 | 179.04 | 11.412 | 2043.204 |  |  |  | znížená | 0 | 0 | 0 | 0 | 0 | 0 | 16 | K | 2 | ROZPOCET | 0 | 2043.204 | 0 | 0 | 0 | 2 | 2043.204 | 16 | 154
78 | K | 998763301 | Presun hmôt pre sádrokartónové konštrukcie v objektoch výšky do 7 m | t | 2.517 | 27.915 | 70.262 |  |  |  | znížená | 0 | 0 | 0 | 0 | 0 | 0 | 16 | K | 2 | ROZPOCET | 0 | 70.262 | 0 | 0 | 0 | 2 | 70.262 | 16 | 156
| D | 764 | Konštrukcie klampiarske |  |  |  | 1791.847 | [5 empty] | 0 |  | 0 |  | 0 | 2 | D | 1 | ROZPOCET | [6 empty] | 1791.847
79 | K | 764353402 | Žľaby z pozinkovaného farbeného PZf plechu, nadrímsové, štvorhranné, uložené v hákoch r.š. 600 mm | m | 29.55 | 20.717 | 612.187 |  |  |  | znížená | 0 | 0 | 0 | 0 | 0 | 0 | 16 | K | 2 | ROZPOCET | 0 | 612.187 | 0 | 0 | 0 | 2 | 612.187 | 16 | 158
82 | K | 764441210 | Dodanie a montáž chrlič gulatý s intergrovanou PVC manžetou dĺžka 600mm | ks | 4 | 7.99 | 31.96 |  |  |  | znížená | 0 | 0 | 0 | 0 | 0 | 0 | 16 | K | 2 | ROZPOCET | 0 | 31.96 | 0 | 0 | 0 | 2 | 31.96 | 16 | 160
83 | K | 764430240 | Oplechovanie muriva a atík z pozinkovaného PZ plechu, vrátane rohov r.š. 500 mm | m | 68 | 12.838 | 872.984 |  |  |  | znížená | 0 | 0 | 0 | 0 | 0 | 0 | 16 | K | 2 | ROZPOCET | 0 | 872.984 | 0 | 0 | 0 | 2 | 872.984 | 16 | 162
84 | K | 764454254 | Zvodové rúry z pozinkovaného PZ plechu, kruhové priemer 120 mm | m | 16 | 12.232 | 195.712 |  |  |  | znížená | 0 | 0 | 0 | 0 | 0 | 0 | 16 | K | 2 | ROZPOCET | 0 | 195.712 | 0 | 0 | 0 | 2 | 195.712 | 16 | 164
85 | K | 721242121.S | Lapač strešných splavenín plastový univerzálny priamy DN 125 | ks | 4 | 17.444 | 69.776 |  |  |  | znížená | 0 | 0 | 0 | 0 | 0 | 0 | 16 | K | 2 | ROZPOCET | 0 | 69.776 | 0 | 0 | 0 | 2 | 69.776 | 16 | 166
86 | K | 998764101 | Presun hmôt pre konštrukcie klampiarske v objektoch výšky do 6 m | t | 0.251 | 36.763 | 9.228 |  |  |  | znížená | 0 | 0 | 0 | 0 | 0 | 0 | 16 | K | 2 | ROZPOCET | 0 | 9.228 | 0 | 0 | 0 | 2 | 9.228 | 16 | 168
| D | 766 | Konštrukcie stolárske |  |  |  | 6748.102 | [5 empty] | 0 |  | 0 |  | 0 | 2 | D | 1 | ROZPOCET | [6 empty] | 6748.102
87 | K | 767646510.S | Montáž dverí kovových vchodových bezpečnostných do kovovej bezpečnostnej zárubne | ks | 3 | 16.736 | 50.208 |  |  |  | znížená | 0 | 0 | 0 | 0 | 0 | 0 | 16 | K | 2 | ROZPOCET | 0 | 50.208 | 0 | 0 | 0 | 2 | 50.208 | 16 | 170
88 | M | 611720000900.S | Dvere do bytu vstupné bezpečnostné plné, šírka 600-900 mm, kovová výplň BT3+El45+37dB | ks | 3 | 432.834 | 1298.502 |  |  |  | znížená | 0 | 0 | 0 | 0 | 0 | 0 | 32 | M | 2 | ROZPOCET | 0 | 1298.502 | 0 | 0 | 0 | 2 | 1298.502 | 16 | 172
89 | K | 766662112 | Montáž dverového krídla otočného jednokrídlového | ks | 10 | 10.927 | 109.27 |  |  |  | znížená | 0 | 0 | 0 | 0 | 0 | 0 | 16 | K | 2 | ROZPOCET | 0 | 109.27 | 0 | 0 | 0 | 2 | 109.27 | 16 | 174
90 | K | 766702112 | Montáž obložkovej zárubne pre jednokrídlové dvere pri hrúbke steny 10 až 35 cm | kus | 10 | 30.898 | 308.98 |  |  |  | znížená | 0 | 0 | 0 | 0 | 0 | 0 | 16 | K | 2 | ROZPOCET | 0 | 308.98 | 0 | 0 | 0 | 2 | 308.98 | 16 | 176
91 | M | 6117103020 | Zárubňa dýhovaná, obložková, dub/buk, do hrúbky múru150mm do 350 mm | kus | 10 | 83.688 | 836.88 |  |  |  | znížená | 0 | 0 | 0 | 0 | 0 | 0 | 32 | M | 2 | ROZPOCET | 0 | 836.88 | 0 | 0 | 0 | 2 | 836.88 | 16 | 178
92 | M | 6117103100 | Dvere vnútorné, fóliované M10, plné, š.60, 70, 80, 90cm/STN,obj.č.FOST10 | kus | 10 | 52.538 | 525.38 |  |  |  | znížená | 0 | 0 | 0 | 0 | 0 | 0 | 32 | M | 2 | ROZPOCET | 0 | 525.38 | 0 | 0 | 0 | 2 | 525.38 | 16 | 180
93 | K | 766621081 | Montáž okna plastového na PUR penu | m2 | 24.33 | 16.111 | 391.981 |  |  |  | znížená | 0 | 0 | 0 | 0 | 0 | 0 | 16 | K | 2 | ROZPOCET | 0 | 391.981 | 0 | 0 | 0 | 2 | 391.981 | 16 | 182
94 | M | 611410006600 | Plastové okno jednokrídlové OS, vxš 1000x600 mm, izolačné trojsklo, systém GEALAN 9000, 6 komorový profil | ks | 2 | 91.221 | 182.442 |  |  |  | znížená | 0 | 0 | 0 | 0 | 0 | 0 | 32 | M | 2 | ROZPOCET | 0 | 182.442 | 0 | 0 | 0 | 2 | 182.442 | 16 | 184
95 | M | 611410010100 | Plastové okno jednokrídlové OS+O, vxš 1100x2100 mm, izolačné trojsklo, systém GEALAN 9000, 6 komorový profil | ks | 3 | 288.823 | 866.469 |  |  |  | znížená | 0 | 0 | 0 | 0 | 0 | 0 | 32 | M | 2 | ROZPOCET | 0 | 866.469 | 0 | 0 | 0 | 2 | 866.469 | 16 | 186
96 | M | 611410007000 | Plastové okno dvojkrídlové OS, vxš 1800x1500 mm, izolačné trojsklo, systém GEALAN 9000, 6 komorový profil | ks | 6 | 242.113 | 1452.678 |  |  |  | znížená | 0 | 0 | 0 | 0 | 0 | 0 | 32 | M | 2 | ROZPOCET | 0 | 1452.678 | 0 | 0 | 0 | 2 | 1452.678 | 16 | 188
97 | K | 766641161 | Montáž dverí plastových, vchodových, obvodu dverí | m2 | 3.96 | 18.237 | 72.219 |  |  |  | znížená | 0 | 0 | 0 | 0 | 0 | 0 | 16 | K | 2 | ROZPOCET | 0 | 72.219 | 0 | 0 | 0 | 2 | 72.219 | 16 | 190
98 | M | 5534130302 | Dvere vchodové plastové jednokrídlové plné 1100x2400 mm + kovanie | ks | 1 | 653.093 | 653.093 |  |  |  | znížená | 0 | 0 | 0 | 0 | 0 | 0 | 32 | M | 2 | ROZPOCET | 0 | 653.093 | 0 | 0 | 0 | 2 | 653.093 | 16 | 192
| D | 767 | Konštrukcie doplnkové kovové |  |  |  | 285.892 | [5 empty] | 0 |  | 0 |  | 0 | 2 | D | 1 | ROZPOCET | [6 empty] | 285.892
100 | K | 767136103 | Dodanie - montáž priečok doplňujúcich častí priečok FEAL, rozpätie stľpikov do 1200 mm | m2 | 18.8 | 15.207 | 285.892 |  |  |  | znížená | 0 | 0 | 0 | 0 | 0 | 0 | 16 | K | 2 | ROZPOCET | 0 | 285.892 | 0 | 0 | 0 | 2 | 285.892 | 16 | 194
| D | 769 | Montáže vzduchotechnických zariadení |  |  |  | 832.132 | [5 empty] | 0 |  | 0 |  | 0 | 2 | D | 1 | ROZPOCET | [6 empty] | 832.132
101 | K | 769011030 | Montáž ventilátora malého axiálneho nástenného do stropu veľkosť: 100 | ks | 3 | 3.99 | 11.97 |  |  |  | znížená | 0 | 0 | 0 | 0 | 0 | 0 | 16 | K | 2 | ROZPOCET | 0 | 11.97 | 0 | 0 | 0 | 2 | 11.97 | 16 | 196
102 | M | 429110005100 | Ventilátor malý, axiálny DECOR 100 CRZ, ELEKTRODESIGN | ks | 3 | 43.205 | 129.615 |  |  |  | znížená | 0 | 0 | 0 | 0 | 0 | 0 | 32 | M | 2 | ROZPOCET | 0 | 129.615 | 0 | 0 | 0 | 2 | 129.615 | 16 | 198
103 | K | 769021000 | Montáž spiro potrubia do DN 100 | m | 24.45 | 1.977 | 48.338 |  |  |  | znížená | 0 | 0 | 0 | 0 | 0 | 0 | 16 | K | 2 | ROZPOCET | 0 | 48.338 | 0 | 0 | 0 | 2 | 48.338 | 16 | 200
104 | M | 429810000100 | Potrubie kruhové spiro DN 80, dĺžka 1000 mm, TZB GLOBAL | m | 24.45 | 1.109 | 27.115 |  |  |  | znížená | 0 | 0 | 0 | 0 | 0 | 0 | 32 | M | 2 | ROZPOCET | 0 | 27.115 | 0 | 0 | 0 | 2 | 27.115 | 16 | 202
105 | K | 769031000 | Montáž vírivej výustky s termostatickým ovládaním priemeru 300 mm | ks | 3 | 13.491 | 40.473 |  |  |  | znížená | 0 | 0 | 0 | 0 | 0 | 0 | 16 | K | 2 | ROZPOCET | 0 | 40.473 | 0 | 0 | 0 | 2 | 40.473 | 16 | 204
106 | M | 429720130300 | Výustka vírivá VVT s termostatickým ovládaním štvorhranná, typ A, rozmer 300 mm | ks | 3 | 97.766 | 293.298 |  |  |  | znížená | 0 | 0 | 0 | 0 | 0 | 0 | 32 | M | 2 | ROZPOCET | 0 | 293.298 | 0 | 0 | 0 | 2 | 293.298 | 16 | 206
107 | K | 769035093 | Montáž krycej mriežky kruhovej do priemeru 160 mm | ks | 6 | 2.07 | 12.42 |  |  |  | znížená | 0 | 0 | 0 | 0 | 0 | 0 | 16 | K | 2 | ROZPOCET | 0 | 12.42 | 0 | 0 | 0 | 2 | 12.42 | 16 | 208
108 | M | 429720209100 | Mriežka krycia kruhová KMK, priemer 125 mm | ks | 6 | 4.354 | 26.124 |  |  |  | znížená | 0 | 0 | 0 | 0 | 0 | 0 | 32 | M | 2 | ROZPOCET | 0 | 26.124 | 0 | 0 | 0 | 2 | 26.124 | 16 | 210
109 | K | 793531121.S | Dodanie - montáž klasicky odsávač pár v nerezovom prevedení rozmer: 600x485x140 mm nerez + čierna hranatý | ks | 3 | 79.623 | 238.869 |  |  |  | znížená | 0 | 0 | 0 | 0 | 0 | 0 | 16 | K | 2 | ROZPOCET | 0 | 238.869 | 0 | 0 | 0 | 2 | 238.869 | 16 | 212
110 | K | 998769201 | Presun hmôt pre montáž vzduchotechnických zariadení v stavbe (objekte) výšky do 7 m | % | 4.111 | 0.951 | 3.91 |  |  |  | znížená | 0 | 0 | 0 | 0 | 0 | 0 | 16 | K | 2 | ROZPOCET | 0 | 3.91 | 0 | 0 | 0 | 2 | 3.91 | 16 | 214
| D | 771 | Podlahy z dlaždíc |  |  |  | 1848.787 | [5 empty] | 0 |  | 0 |  | 0 | 2 | D | 1 | ROZPOCET | [6 empty] | 1848.787
111 | K | 771541215 | Montáž podláh z dlaždíc gres kladených do tmelu flexibil. mrazuvzdorného veľ. 300 x 300 mm | m2 | 69.57 | 14.862 | 1033.949 |  |  |  | znížená | 0 | 0 | 0 | 0 | 0 | 0 | 16 | K | 2 | ROZPOCET | 0 | 1033.949 | 0 | 0 | 0 | 2 | 1033.949 | 16 | 216
112 | M | 597740001900 | Dlaždice keramické TAURUS GRANIT leštené, lxvxhr 295x295x8 mm, farba 61 SL Tunis, RAKO | m2 | 72.36 | 10.927 | 790.678 |  |  |  | znížená | 0 | 0 | 0 | 0 | 0 | 0 | 32 | M | 2 | ROZPOCET | 0 | 790.678 | 0 | 0 | 0 | 2 | 790.678 | 16 | 218
113 | K | 998771101 | Presun hmôt pre podlahy z dlaždíc v objektoch výšky do 6m | t | 2.001 | 12.074 | 24.16 |  |  |  | znížená | 0 | 0 | 0 | 0 | 0 | 0 | 16 | K | 2 | ROZPOCET | 0 | 24.16 | 0 | 0 | 0 | 2 | 24.16 | 16 | 220
| D | 775 | Podlahy vlysové a parketové |  |  |  | 1024.607 | [5 empty] | 0 |  | 0 |  | 0 | 2 | D | 1 | ROZPOCET | [6 empty] | 1024.607
114 | K | 775551310 | Montáž parketovej podlahy s podložkou, parozábranou a s olištovaním z veľkoplošných parkiet | m2 | 91.313 | 3.832 | 349.911 |  |  |  | znížená | 0 | 0 | 0 | 0 | 0 | 0 | 16 | K | 2 | ROZPOCET | 0 | 349.911 | 0 | 0 | 0 | 2 | 349.911 | 16 | 222
115 | M | 6119800100 | Laminátové parkety | m2 | 96.325 | 6.741 | 649.327 |  |  |  | znížená | 0 | 0 | 0 | 0 | 0 | 0 | 32 | M | 2 | ROZPOCET | 0 | 649.327 | 0 | 0 | 0 | 2 | 649.327 | 16 | 224
116 | K | 998775101 | Presun hmôt pre podlahy vlysové a parketové v objektoch výšky do 6 m | t | 1.224 | 20.726 | 25.369 |  |  |  | znížená | 0 | 0 | 0 | 0 | 0 | 0 | 16 | K | 2 | ROZPOCET | 0 | 25.369 | 0 | 0 | 0 | 2 | 25.369 | 16 | 226
| D | 781 | Obklady |  |  |  | 1944.163 | [5 empty] | 0 |  | 0 |  | 0 | 2 | D | 1 | ROZPOCET | [6 empty] | 1944.163
117 | K | 781445212 | Montáž obkladov vnútor. stien z obkladačiek kladených do tmelu flexibilného veľ. 200x250 mm | m2 | 89.112 | 15.831 | 1410.732 |  |  |  | znížená | 0 | 0 | 0 | 0 | 0 | 0 | 16 | K | 2 | ROZPOCET | 0 | 1410.732 | 0 | 0 | 0 | 2 | 1410.732 | 16 | 228
118 | M | 597640002200 | Obkladačky keramické MARMO, lxvxhr 198x248x6,8 mm, farba béžová, RAKO | m2 | 92.36 | 5.603 | 517.493 |  |  |  | znížená | 0 | 0 | 0 | 0 | 0 | 0 | 32 | M | 2 | ROZPOCET | 0 | 517.493 | 0 | 0 | 0 | 2 | 517.493 | 16 | 230
119 | K | 998781101 | Presun hmôt pre obklady keramické v objektoch výšky do 6 m | t | 1.32 | 12.074 | 15.938 |  |  |  | znížená | 0 | 0 | 0 | 0 | 0 | 0 | 16 | K | 2 | ROZPOCET | 0 | 15.938 | 0 | 0 | 0 | 2 | 15.938 | 16 | 232
| D | 784 | Maľby |  |  |  | 887.041 | [5 empty] | 0 |  | 0 |  | 0 | 2 | D | 1 | ROZPOCET | [6 empty] | 887.041
120 | K | 784452273 | Maľby z maliarskych zmesí Primalex, Farmal, ručne nanášané dvojnásobné základné na podklad hrubozrnný výšky do 3, 80 m | m2 | 538.928 | 1.231 | 663.42 |  |  |  | znížená | 0 | 0 | 0 | 0 | 0 | 0 | 16 | K | 2 | ROZPOCET | 0 | 663.42 | 0 | 0 | 0 | 2 | 663.42 | 16 | 234
121 | K | 784452471 | Maľby z maliarskych zmesí Primalex, Farmal, ručne nanášané tónované s bielym stropom dvojnásobné na jemnozrnný podklad výšky do 3,80 m | m2 | 179.04 | 1.249 | 223.621 |  |  |  | znížená | 0 | 0 | 0 | 0 | 0 | 0 | 16 | K | 2 | ROZPOCET | 0 | 223.621 | 0 | 0 | 0 | 2 | 223.621 | 16 | 236

## SO-01 C - Rozpočet
[9 empty] | >> skryté stĺpce << | [9 empty] | {80ec9c48-e3d5-44e8-974e-84eb728cc8e5}
0
| KRYCÍ LIST ROZPOČTU | [8 empty] | v --- nižšie sa nachádzajú doplnkové a pomocné údaje k zostavám --- v | [8 empty] | False
Stavba:
Rozpocet- Prestupne Byvanie JELKA
Objekt:
SO-01 C - Rozpočet
| JKSO: |  |  |  |  | KS:
| Miesto: |  |  |  |  | Dátum: | 16. 6. 2022
| Objednávateľ: |  |  |  |  | IČO:
IČ DPH:
| Zhotoviteľ: |  |  |  |  | IČO: | 36264482
IČ DPH:
| Projektant: |  |  |  |  | IČO:
IČ DPH:
| Spracovateľ: |  |  |  |  | IČO:
IČ DPH:
Poznámka:
| Cena bez DPH | [5 empty] | 96466.26
|  |  | Základ dane |  |  | Sadzba dane | Výška dane
| DPH | základná | 0 |  |  | 20% | 0
|  | znížená | 96466.26 |  |  | 20% | 19293.25
|  | zákl. prenesená | 0 |  |  | 20% | 0
|  | zníž. prenesená | 0 |  |  | 20% | 0
|  | nulová | 0 |  |  | 0% | 0
| Cena s DPH |  |  | v | EUR |  | 115759.51
| Projektant |  |  | Spracovateľ
| Dátum a podpis: |  | Pečiatka | Dátum a podpis: |  |  | Pečiatka
| Objednávateľ |  |  | Zhotoviteľ
| Dátum a podpis: |  | Pečiatka | Dátum a podpis: |  |  | Pečiatka
REKAPITULÁCIA ROZPOČTU
Stavba:
Rozpocet- Prestupne Byvanie JELKA
Objekt:
SO-01 C - Rozpočet
Miesto: | [5 empty] | Dátum: | 16. 6. 2022
Objednávateľ: | [5 empty] | Projektant:
Zhotoviteľ: | [5 empty] | Spracovateľ:
Kód dielu - Popis | [6 empty] | Cena celkom [EUR]
Náklady z rozpočtu | [6 empty] | 96466.255 | [12 empty] | -1
| HSV - Práce a dodávky HSV | [5 empty] | 55374.178
| 1 - Zemné práce | [5 empty] | 1962.872
| 2 - Zakladanie | [5 empty] | 11909.931
| 3 - Zvislé a kompletné konštrukcie | [5 empty] | 10686.679
| 4 - Vodorovné konštrukcie | [5 empty] | 2602.681
| 6 - Úpravy povrchov, podlahy, osadenie | [5 empty] | 25090.252
| 9 - Ostatné konštrukcie a práce-búranie | [5 empty] | 1814.745
| 99 - Presun hmôt HSV | [5 empty] | 1307.018
| PSV - Práce a dodávky PSV | [5 empty] | 41092.077
| 711 - Izolácie proti vode a vlhkosti | [5 empty] | 1729.726
| 712 - Izolácie striech, povlakové krytiny | [5 empty] | 5403.065
| 713 - Izolácie tepelné | [5 empty] | 9463.614
| 762 - Konštrukcie tesárske | [5 empty] | 7019.635
| 763 - Konštrukcie - drevostavby | [5 empty] | 2113.466
| 764 - Konštrukcie klampiarske | [5 empty] | 1791.847
| 766 - Konštrukcie stolárske | [5 empty] | 6748.102
| 767 - Konštrukcie doplnkové kovové | [5 empty] | 285.892
| 769 - Montáže vzduchotechnických zariadení | [5 empty] | 832.132
| 771 - Podlahy z dlaždíc | [5 empty] | 1848.787
| 775 - Podlahy vlysové a parketové | [5 empty] | 1024.607
| 781 - Obklady | [5 empty] | 1944.163
| 784 - Maľby | [5 empty] | 887.041
ROZPOČET
Stavba:
Rozpocet- Prestupne Byvanie JELKA
Objekt:
SO-01 C - Rozpočet
Miesto: | [5 empty] | Dátum: | 16. 6. 2022
Objednávateľ: | [5 empty] | Projektant:
Zhotoviteľ: | [5 empty] | Spracovateľ:
PČ | Typ | Kód | Popis | MJ | Množstvo | J.cena [EUR] | Cena celkom [EUR] | Cenová sústava |  |  | DPH | J. Nh [h] | Nh celkom [h] | J. hmotnosť [t] | Hmotnosť celkom [t] | J. suť [t] | Suť Celkom [t]
Náklady z rozpočtu | [6 empty] | 96466.255 | [5 empty] | 0 |  | 0 |  | 0 |  | D | -1 | [7 empty] | 96466.255
| D | HSV | Práce a dodávky HSV |  |  |  | 55374.178 | [5 empty] | 0 |  | 0 |  | 0 | 1 | D | 0 | ROZPOCET | [6 empty] | 55374.178
| D | 1 | Zemné práce |  |  |  | 1962.872 | [5 empty] | 0 |  | 0 |  | 0 | 1 | D | 1 | ROZPOCET | [6 empty] | 1962.872
1 | K | 121101111.S | Odstránenie ornice s vodor. premiestn. na hromady, so zložením na vzdialenosť do 100 m a do 100m3 | m3 | 75.946 | 0.494 | 37.517 |  |  |  | znížená | 0 | 0 | 0 | 0 | 0 | 0 | 4 | K | 2 | ROZPOCET | 0 | 37.517 | 0 | 0 | 0 | 2 | 37.517 | 4 | 2
2 | K | 132201101.S | Výkop ryhy do šírky 600 mm v horn.3 do 100 m3 | m3 | 53.891 | 14.74 | 794.353 |  |  |  | znížená | 0 | 0 | 0 | 0 | 0 | 0 | 4 | K | 2 | ROZPOCET | 0 | 794.353 | 0 | 0 | 0 | 2 | 794.353 | 4 | 4
3 | K | 132201109.S | Príplatok k cene za lepivosť pri hĺbení rýh šírky do 600 mm zapažených i nezapažených s urovnaním dna v hornine 3 | m3 | 53.891 | 4.168 | 224.618 |  |  |  | znížená | 0 | 0 | 0 | 0 | 0 | 0 | 4 | K | 2 | ROZPOCET | 0 | 224.618 | 0 | 0 | 0 | 2 | 224.618 | 4 | 6
4 | K | 162201102 | Vodorovné premiestnenie výkopku z horniny 1-4 nad 20-50m | m3 | 53.891 | 0.765 | 41.227 |  |  |  | znížená | 0 | 0 | 0 | 0 | 0 | 0 | 4 | K | 2 | ROZPOCET | 0 | 41.227 | 0 | 0 | 0 | 2 | 41.227 | 4 | 8
5 | K | 162501112 | Vodorovné premiestnenie výkopku po nespevnenej ceste z horniny tr.1-4, do 100 m3 na vzdialenosť do 3000 m | m3 | 53.891 | 2.694 | 145.182 |  |  |  | znížená | 0 | 0 | 0 | 0 | 0 | 0 | 4 | K | 2 | ROZPOCET | 0 | 145.182 | 0 | 0 | 0 | 2 | 145.182 | 4 | 10
6 | K | 171201201 | Uloženie sypaniny na skládky do 100 m3 | m3 | 161.673 | 0.354 | 57.232 |  |  |  | znížená | 0 | 0 | 0 | 0 | 0 | 0 | 4 | K | 2 | ROZPOCET | 0 | 57.232 | 0 | 0 | 0 | 2 | 57.232 | 4 | 12
7 | K | 460600001 | Naloženie zeminy, odvoz do 1 km a zloženie na skládke a jazda späť | m3 | 53.891 | 3.562 | 191.96 |  |  |  | znížená | 0 | 0 | 0 | 0 | 0 | 0 | 4 | K | 2 | ROZPOCET | 0 | 191.96 | 0 | 0 | 0 | 2 | 191.96 | 4 | 14
8 | K | 460600002 | Príplatok za odvoz zeminy za každý ďalší km a jazda späť | m3 | 161.673 | 0.177 | 28.616 |  |  |  | znížená | 0 | 0 | 0 | 0 | 0 | 0 | 4 | K | 2 | ROZPOCET | 0 | 28.616 | 0 | 0 | 0 | 2 | 28.616 | 4 | 16
9 | K | 171209002 | Poplatok za skladovanie - zemina a kamenivo (17 05) ostatné | t | 86.226 | 5.128 | 442.167 |  |  |  | znížená | 0 | 0 | 0 | 0 | 0 | 0 | 4 | K | 2 | ROZPOCET | 0 | 442.167 | 0 | 0 | 0 | 2 | 442.167 | 4 | 18
| D | 2 | Zakladanie |  |  |  | 11909.931 | [5 empty] | 0 |  | 0 |  | 0 | 1 | D | 1 | ROZPOCET | [6 empty] | 11909.931
10 | K | 271573001.S | Násyp pod základové konštrukcie so zhutnením zo štrkopiesku fr.0-32 mm | m3 | 37.043 | 24.521 | 908.331 |  |  |  | znížená | 0 | 0 | 0 | 0 | 0 | 0 | 4 | K | 2 | ROZPOCET | 0 | 908.331 | 0 | 0 | 0 | 2 | 908.331 | 4 | 20
11 | K | 274313521.S | Betón základových pásov, prostý tr. C 12/15 | m3 | 5.155 | 65.059 | 335.379 |  |  |  | znížená | 0 | 0 | 0 | 0 | 0 | 0 | 4 | K | 2 | ROZPOCET | 0 | 335.379 | 0 | 0 | 0 | 2 | 335.379 | 4 | 22
12 | K | 274313611.S | Betón základových pásov, prostý tr. C 16/20 | m3 | 30.928 | 70.532 | 2181.414 |  |  |  | znížená | 0 | 0 | 0 | 0 | 0 | 0 | 4 | K | 2 | ROZPOCET | 0 | 2181.414 | 0 | 0 | 0 | 2 | 2181.414 | 4 | 24
13 | K | 274361821.S | Výstuž základových pásov z ocele 10505 | t | 1.343 | 1726.115 | 2318.172 |  |  |  | znížená | 0 | 0 | 0 | 0 | 0 | 0 | 4 | K | 2 | ROZPOCET | 0 | 2318.172 | 0 | 0 | 0 | 2 | 2318.172 | 4 | 26
14 | K | 274271041.S | Murivo základových pásov (m3) z betónových debniacich tvárnic s betónovou výplňou C 16/20 hrúbky 300 mm | m3 | 13.834 | 100.489 | 1390.165 |  |  |  | znížená | 0 | 0 | 0 | 0 | 0 | 0 | 4 | K | 2 | ROZPOCET | 0 | 1390.165 | 0 | 0 | 0 | 2 | 1390.165 | 4 | 28
15 | K | 273351217.S | Debnenie stien základových dosiek, zhotovenie-tradičné | m2 | 21.543 | 8.68 | 186.993 |  |  |  | znížená | 0 | 0 | 0 | 0 | 0 | 0 | 4 | K | 2 | ROZPOCET | 0 | 186.993 | 0 | 0 | 0 | 2 | 186.993 | 4 | 30
16 | K | 273351218.S | Debnenie stien základových dosiek, odstránenie-tradičné | m2 | 21.543 | 2.76 | 59.459 |  |  |  | znížená | 0 | 0 | 0 | 0 | 0 | 0 | 4 | K | 2 | ROZPOCET | 0 | 59.459 | 0 | 0 | 0 | 2 | 59.459 | 4 | 32
17 | K | 273362442.S | Výstuž základových dosiek zo zvár. sietí KARI, priemer drôtu 8/8 mm, veľkosť oka 150x150 mm | m2 | 314 | 5.249 | 1648.186 |  |  |  | znížená | 0 | 0 | 0 | 0 | 0 | 0 | 4 | K | 2 | ROZPOCET | 0 | 1648.186 | 0 | 0 | 0 | 2 | 1648.186 | 4 | 34
18 | K | 273313611.S | Betón základových dosiek, prostý tr. C 16/20 | m3 | 40.32 | 71.474 | 2881.832 |  |  |  | znížená | 0 | 0 | 0 | 0 | 0 | 0 | 4 | K | 2 | ROZPOCET | 0 | 2881.832 | 0 | 0 | 0 | 2 | 2881.832 | 4 | 36
| D | 3 | Zvislé a kompletné konštrukcie |  |  |  | 10686.679 | [5 empty] | 0 |  | 0 |  | 0 | 1 | D | 1 | ROZPOCET | [6 empty] | 10686.679
19 | K | 312275231.S | Murivo výplňové (m3) z pórobetónových tvárnic PDK pevnosti P2 až P4, nad 400 do 600 kg/m3 hrúbky 300 mm | m3 | 72.144 | 99.706 | 7193.19 |  |  |  | znížená | 0 | 0 | 0 | 0 | 0 | 0 | 4 | K | 2 | ROZPOCET | 0 | 7193.19 | 0 | 0 | 0 | 2 | 7193.19 | 4 | 38
20 | K | 342272051.S | Priečky z pórobetónových tvárnic hladkých s objemovou hmotnosťou do 600 kg/m3 hrúbky 150 mm | m2 | 104.78 | 23.831 | 2497.012 |  |  |  | znížená | 0 | 0 | 0 | 0 | 0 | 0 | 4 | K | 2 | ROZPOCET | 0 | 2497.012 | 0 | 0 | 0 | 2 | 2497.012 | 4 | 40
21 | K | 317161551.S | Pórobetónový preklad nosný šírky 300 mm, výšky 249 mm, dĺžky 1300 mm | ks | 3 | 39.97 | 119.91 |  |  |  | znížená | 0 | 0 | 0 | 0 | 0 | 0 | 4 | K | 2 | ROZPOCET | 0 | 119.91 | 0 | 0 | 0 | 2 | 119.91 | 4 | 42
22 | K | 317161556.S | Pórobetónový preklad nosný šírky 300 mm, výšky 249 mm, dĺžky 2500 mm | ks | 7 | 76.21 | 533.47 |  |  |  | znížená | 0 | 0 | 0 | 0 | 0 | 0 | 4 | K | 2 | ROZPOCET | 0 | 533.47 | 0 | 0 | 0 | 2 | 533.47 | 4 | 44
23 | K | 317161552.S | Pórobetónový preklad nosný šírky 300 mm, výšky 249 mm, dĺžky 1500 mm | ks | 5 | 47.121 | 235.605 |  |  |  | znížená | 0 | 0 | 0 | 0 | 0 | 0 | 4 | K | 2 | ROZPOCET | 0 | 235.605 | 0 | 0 | 0 | 2 | 235.605 | 4 | 46
24 | K | 317161231.S | Pórobetónový preklad nenosný šírky 150 mm, výšky 124 mm, dĺžky 1150 mm | ks | 7 | 15.356 | 107.492 |  |  |  | znížená | 0 | 0 | 0 | 0 | 0 | 0 | 4 | K | 2 | ROZPOCET | 0 | 107.492 | 0 | 0 | 0 | 2 | 107.492 | 4 | 48
| D | 4 | Vodorovné konštrukcie |  |  |  | 2602.681 | [5 empty] | 0 |  | 0 |  | 0 | 1 | D | 1 | ROZPOCET | [6 empty] | 2602.681
25 | K | 417351115.S | Debnenie bočníc stužujúcich pásov a vencov vrátane vzpier zhotovenie | m2 | 67.02 | 5.771 | 386.772 |  |  |  | znížená | 0 | 0 | 0 | 0 | 0 | 0 | 4 | K | 2 | ROZPOCET | 0 | 386.772 | 0 | 0 | 0 | 2 | 386.772 | 4 | 50
26 | K | 417351116.S | Debnenie bočníc stužujúcich pásov a vencov vrátane vzpier odstránenie | m2 | 67.02 | 2.033 | 136.252 |  |  |  | znížená | 0 | 0 | 0 | 0 | 0 | 0 | 4 | K | 2 | ROZPOCET | 0 | 136.252 | 0 | 0 | 0 | 2 | 136.252 | 4 | 52
27 | K | 417361821.S | Výstuž stužujúcich pásov a vencov z betonárskej ocele 10505 | t | 0.697 | 1769.983 | 1233.678 |  |  |  | znížená | 0 | 0 | 0 | 0 | 0 | 0 | 4 | K | 2 | ROZPOCET | 0 | 1233.678 | 0 | 0 | 0 | 2 | 1233.678 | 4 | 54
28 | K | 417321414.S | Betón stužujúcich pásov a vencov železový tr. C 20/25 | m3 | 8.034 | 85.869 | 689.872 |  |  |  | znížená | 0 | 0 | 0 | 0 | 0 | 0 | 4 | K | 2 | ROZPOCET | 0 | 689.872 | 0 | 0 | 0 | 2 | 689.872 | 4 | 56
29 | K | 417391151.S | Montáž obkladu betónových konštrukcií vykonaný súčasne s betónovaním extrudovaným polystyrénom | m2 | 19.502 | 1.837 | 35.825 |  |  |  | znížená | 0 | 0 | 0 | 0 | 0 | 0 | 4 | K | 2 | ROZPOCET | 0 | 35.825 | 0 | 0 | 0 | 2 | 35.825 | 4 | 58
30 | M | 283750000600.S | Doska XPS hr. 40 mm, zateplenie soklov, suterénov, podláh | m2 | 20.477 | 5.874 | 120.282 |  |  |  | znížená | 0 | 0 | 0 | 0 | 0 | 0 | 8 | M | 2 | ROZPOCET | 0 | 120.282 | 0 | 0 | 0 | 2 | 120.282 | 4 | 60
| D | 6 | Úpravy povrchov, podlahy, osadenie |  |  |  | 25090.252 | [5 empty] | 0 |  | 0 |  | 0 | 1 | D | 1 | ROZPOCET | [6 empty] | 25090.252
31 | K | 612460112.S | Príprava vnútorného podkladu stien na betónové podklady kontaktným mostíkom | m2 | 45.2 | 1.212 | 54.782 |  |  |  | znížená | 0 | 0 | 0 | 0 | 0 | 0 | 4 | K | 2 | ROZPOCET | 0 | 54.782 | 0 | 0 | 0 | 2 | 54.782 | 4 | 62
32 | K | 612460243.S | Vnútorná omietka stien vápennocementová jadrová (hrubá), hr. 20 mm | m2 | 538.928 | 7.254 | 3909.384 |  |  |  | znížená | 0 | 0 | 0 | 0 | 0 | 0 | 4 | K | 2 | ROZPOCET | 0 | 3909.384 | 0 | 0 | 0 | 2 | 3909.384 | 4 | 64
33 | K | 612460385.S | Vnútorná omietka stien vápennocementová štuková (jemná), hr. 5 mm | m2 | 538.928 | 4.578 | 2467.212 |  |  |  | znížená | 0 | 0 | 0 | 0 | 0 | 0 | 4 | K | 2 | ROZPOCET | 0 | 2467.212 | 0 | 0 | 0 | 2 | 2467.212 | 4 | 66
34 | K | 625250740.S | Kontaktný zatepľovací systém z minerálnej vlny hr. 150 mm, zatĺkacie kotvy | m2 | 238.423 | 30.814 | 7346.766 |  |  |  | znížená | 0 | 0 | 0 | 0 | 0 | 0 | 4 | K | 2 | ROZPOCET | 0 | 7346.766 | 0 | 0 | 0 | 2 | 7346.766 | 4 | 68
35 | K | 625250762.S | Kontaktný zatepľovací systém ostenia z minerálnej vlny hr. 30 mm | m2 | 13.838 | 21.528 | 297.904 |  |  |  | znížená | 0 | 0 | 0 | 0 | 0 | 0 | 4 | K | 2 | ROZPOCET | 0 | 297.904 | 0 | 0 | 0 | 2 | 297.904 | 4 | 70
36 | K | 625250553.S | Kontaktný zatepľovací systém soklovej alebo vodou namáhanej časti hr. 150 mm, skrutkovacie kotvy | m2 | 57.56 | 26.917 | 1549.343 |  |  |  | znížená | 0 | 0 | 0 | 0 | 0 | 0 | 4 | K | 2 | ROZPOCET | 0 | 1549.343 | 0 | 0 | 0 | 2 | 1549.343 | 4 | 72
37 | K | 953995406.S | Okenný a dverový začisťovací profil | m | 55.35 | 2.639 | 146.069 |  |  |  | znížená | 0 | 0 | 0 | 0 | 0 | 0 | 4 | K | 2 | ROZPOCET | 0 | 146.069 | 0 | 0 | 0 | 2 | 146.069 | 4 | 74
38 | K | 953995422.S | Rohový profil s integrovanou sieťovinou - flexibilný | m | 125 | 1.585 | 198.125 |  |  |  | znížená | 0 | 0 | 0 | 0 | 0 | 0 | 4 | K | 2 | ROZPOCET | 0 | 198.125 | 0 | 0 | 0 | 2 | 198.125 | 4 | 76
39 | K | 953995432.S | Ukončovací profil pri oplechovaní | m | 71.95 | 3.627 | 260.963 |  |  |  | znížená | 0 | 0 | 0 | 0 | 0 | 0 | 4 | K | 2 | ROZPOCET | 0 | 260.963 | 0 | 0 | 0 | 2 | 260.963 | 4 | 78
40 | K | 622460121.S | Príprava vonkajšieho podkladu stien penetráciou základnou | m2 | 309.821 | 1.426 | 441.805 |  |  |  | znížená | 0 | 0 | 0 | 0 | 0 | 0 | 4 | K | 2 | ROZPOCET | 0 | 441.805 | 0 | 0 | 0 | 2 | 441.805 | 4 | 80
41 | K | 622461063.S | Vonkajšia omietka stien pastovitá silikónová ryhovaná, hr. 2 mm | m2 | 309.821 | 7.925 | 2455.331 |  |  |  | znížená | 0 | 0 | 0 | 0 | 0 | 0 | 4 | K | 2 | ROZPOCET | 0 | 2455.331 | 0 | 0 | 0 | 2 | 2455.331 | 4 | 82
42 | K | 632001011 | Zhotovenie separačnej fólie v podlahových vrstvách z PE | m2 | 179.04 | 0.084 | 15.039 |  |  |  | znížená | 0 | 0 | 0 | 0 | 0 | 0 | 4 | K | 2 | ROZPOCET | 0 | 15.039 | 0 | 0 | 0 | 2 | 15.039 | 4 | 84
43 | M | 283290003600 | Separačná fólia FE, šxl 1,3x100 m, na oddelenie poterov, PE, BAUMIT | m2 | 179.04 | 0.457 | 81.821 |  |  |  | znížená | 0 | 0 | 0 | 0 | 0 | 0 | 8 | M | 2 | ROZPOCET | 0 | 81.821 | 0 | 0 | 0 | 2 | 81.821 | 4 | 86
44 | K | 632452255 | Cementový poter, pevnosti v tlaku 25 MPa, hr. 80 mm | m2 | 179.04 | 30.357 | 5435.117 |  |  |  | znížená | 0 | 0 | 0 | 0 | 0 | 0 | 4 | K | 2 | ROZPOCET | 0 | 5435.117 | 0 | 0 | 0 | 2 | 5435.117 | 4 | 88
45 | K | 952901111 | Vyčistenie budov pri výške podlaží do 4 m | m2 | 179.04 | 2.405 | 430.591 |  |  |  | znížená | 0 | 0 | 0 | 0 | 0 | 0 | 4 | K | 2 | ROZPOCET | 0 | 430.591 | 0 | 0 | 0 | 2 | 430.591 | 4 | 90
| D | 9 | Ostatné konštrukcie a práce-búranie |  |  |  | 1814.745 | [5 empty] | 0 |  | 0 |  | 0 | 1 | D | 1 | ROZPOCET | [6 empty] | 1814.745
46 | K | 941941031.S | Montáž lešenia ľahkého pracovného radového s podlahami šírky od 0,80 do 1,00 m, výšky do 10 m | m2 | 473.7 | 1.333 | 631.442 |  |  |  | znížená | 0 | 0 | 0 | 0 | 0 | 0 | 4 | K | 2 | ROZPOCET | 0 | 631.442 | 0 | 0 | 0 | 2 | 631.442 | 4 | 92
47 | K | 941941191.S | Príplatok za prvý a každý ďalší i začatý mesiac použitia lešenia ľahkého pracovného radového s podlahami šírky od 0,80 do 1,00 m, výšky do 10 m | m2 | 947.4 | 0.82 | 776.868 |  |  |  | znížená | 0 | 0 | 0 | 0 | 0 | 0 | 4 | K | 2 | ROZPOCET | 0 | 776.868 | 0 | 0 | 0 | 2 | 776.868 | 4 | 94
48 | K | 941941831.S | Demontáž lešenia ľahkého pracovného radového s podlahami šírky nad 0,80 do 1,00 m, výšky do 10 m | m2 | 473.7 | 0.858 | 406.435 |  |  |  | znížená | 0 | 0 | 0 | 0 | 0 | 0 | 4 | K | 2 | ROZPOCET | 0 | 406.435 | 0 | 0 | 0 | 2 | 406.435 | 4 | 96
| D | 99 | Presun hmôt HSV |  |  |  | 1307.018 | [5 empty] | 0 |  | 0 |  | 0 | 1 | D | 1 | ROZPOCET | [6 empty] | 1307.018
49 | K | 998011001.S | Presun hmôt pre budovy (801, 803, 812), zvislá konštr. z tehál, tvárnic, z kovu výšky do 6 m | t | 1731.15 | 0.755 | 1307.018 |  |  |  | znížená | 0 | 0 | 0 | 0 | 0 | 0 | 4 | K | 2 | ROZPOCET | 0 | 1307.018 | 0 | 0 | 0 | 2 | 1307.018 | 4 | 98
| D | PSV | Práce a dodávky PSV |  |  |  | 41092.077 | [5 empty] | 0 |  | 0 |  | 0 | 2 | D | 0 | ROZPOCET | [6 empty] | 41092.077
| D | 711 | Izolácie proti vode a vlhkosti |  |  |  | 1729.726 | [5 empty] | 0 |  | 0 |  | 0 | 2 | D | 1 | ROZPOCET | [6 empty] | 1729.726
50 | K | 711111002.S | Zhotovenie izolácie proti zemnej vlhkosti vodorovná asfaltovým lakom za studena | m2 | 223.52 | 0.158 | 35.316 |  |  |  | znížená | 0 | 0 | 0 | 0 | 0 | 0 | 16 | K | 2 | ROZPOCET | 0 | 35.316 | 0 | 0 | 0 | 2 | 35.316 | 16 | 100
51 | M | 246170000900.S | Lak asfaltový penetračný | t | 0.168 | 1086.374 | 182.511 |  |  |  | znížená | 0 | 0 | 0 | 0 | 0 | 0 | 32 | M | 2 | ROZPOCET | 0 | 182.511 | 0 | 0 | 0 | 2 | 182.511 | 16 | 102
52 | K | 711141559.S | Zhotovenie izolácie proti zemnej vlhkosti a tlakovej vode vodorovná NAIP pritavením | m2 | 279.52 | 2.322 | 649.045 |  |  |  | znížená | 0 | 0 | 0 | 0 | 0 | 0 | 16 | K | 2 | ROZPOCET | 0 | 649.045 | 0 | 0 | 0 | 2 | 649.045 | 16 | 104
53 | M | 628310001000.S | Pás asfaltový s posypom hr. 3,5 mm vystužený sklenenou rohožou | m2 | 321.448 | 2.592 | 833.193 |  |  |  | znížená | 0 | 0 | 0 | 0 | 0 | 0 | 32 | M | 2 | ROZPOCET | 0 | 833.193 | 0 | 0 | 0 | 2 | 833.193 | 16 | 106
54 | K | 998711101.S | Presun hmôt pre izoláciu proti vode v objektoch výšky do 6 m | t | 1.685 | 17.603 | 29.661 |  |  |  | znížená | 0 | 0 | 0 | 0 | 0 | 0 | 16 | K | 2 | ROZPOCET | 0 | 29.661 | 0 | 0 | 0 | 2 | 29.661 | 16 | 108
| D | 712 | Izolácie striech, povlakové krytiny |  |  |  | 5403.065 | [5 empty] | 0 |  | 0 |  | 0 | 2 | D | 1 | ROZPOCET | [6 empty] | 5403.065
55 | K | 712990040.S | Položenie geotextílie vodorovne alebo zvislo na strechy ploché do 10° | m2 | 270.276 | 0.317 | 85.677 |  |  |  | znížená | 0 | 0 | 0 | 0 | 0 | 0 | 16 | K | 2 | ROZPOCET | 0 | 85.677 | 0 | 0 | 0 | 2 | 85.677 | 16 | 110
56 | M | 693110004710.S | Geotextília polypropylénová netkaná 400 g/m2 | m2 | 310.817 | 0.625 | 194.261 |  |  |  | znížená | 0 | 0 | 0 | 0 | 0 | 0 | 32 | M | 2 | ROZPOCET | 0 | 194.261 | 0 | 0 | 0 | 2 | 194.261 | 16 | 112
57 | K | 712470020.S | Zhotovenie povlakovej krytiny striech šikmých do 30° PVC-P fóliou celoplošne lepenou s lepením spoju | m2 | 270.276 | 7.3 | 1973.015 |  |  |  | znížená | 0 | 0 | 0 | 0 | 0 | 0 | 16 | K | 2 | ROZPOCET | 0 | 1973.015 | 0 | 0 | 0 | 2 | 1973.015 | 16 | 114
58 | M | 283220001900.S | Hydroizolačná fólia PVC-P hr. 2,6 mm s podkladnou vrstvou z netkanej textílie PES, izolácia pre lepené systémy | m2 | 310.817 | 6.536 | 2031.5 |  |  |  | znížená | 0 | 0 | 0 | 0 | 0 | 0 | 32 | M | 2 | ROZPOCET | 0 | 2031.5 | 0 | 0 | 0 | 2 | 2031.5 | 16 | 116
59 | K | 712991040.S | Montáž podkladnej konštrukcie z OSB dosiek na atike šírky 411 - 620 mm pod klampiarske konštrukcie | m | 68 | 5.715 | 388.62 |  |  |  | znížená | 0 | 0 | 0 | 0 | 0 | 0 | 16 | K | 2 | ROZPOCET | 0 | 388.62 | 0 | 0 | 0 | 2 | 388.62 | 16 | 118
60 | M | 311690001000.S | Rozperný nit 6x30 mm do betónu, hliníkový | ks | 544 | 0.149 | 81.056 |  |  |  | znížená | 0 | 0 | 0 | 0 | 0 | 0 | 32 | M | 2 | ROZPOCET | 0 | 81.056 | 0 | 0 | 0 | 2 | 81.056 | 16 | 120
61 | M | 607260000300.S | Doska OSB nebrúsená hr. 18 mm | m2 | 42.16 | 14.862 | 626.582 |  |  |  | znížená | 0 | 0 | 0 | 0 | 0 | 0 | 32 | M | 2 | ROZPOCET | 0 | 626.582 | 0 | 0 | 0 | 2 | 626.582 | 16 | 122
62 | K | 998712101.S | Presun hmôt pre izoláciu povlakovej krytiny v objektoch výšky do 6 m | t | 1.394 | 16.036 | 22.354 |  |  |  | znížená | 0 | 0 | 0 | 0 | 0 | 0 | 16 | K | 2 | ROZPOCET | 0 | 22.354 | 0 | 0 | 0 | 2 | 22.354 | 16 | 124
| D | 713 | Izolácie tepelné |  |  |  | 9463.614 | [5 empty] | 0 |  | 0 |  | 0 | 2 | D | 1 | ROZPOCET | [6 empty] | 9463.614
63 | K | 713122121 | Montáž tepelnej izolácie podláh polystyrénom, kladeným voľne v dvoch vrstvách | m2 | 179.04 | 1.128 | 201.957 |  |  |  | znížená | 0 | 0 | 0 | 0 | 0 | 0 | 16 | K | 2 | ROZPOCET | 0 | 201.957 | 0 | 0 | 0 | 2 | 201.957 | 16 | 126
64 | M | 283720007800.S | Doska EPS hr. 60 mm, pevnosť v tlaku 100 kPa, na zateplenie podláh a plochých striech | m2 | 365.242 | 3.496 | 1276.886 |  |  |  | znížená | 0 | 0 | 0 | 0 | 0 | 0 | 32 | M | 2 | ROZPOCET | 0 | 1276.886 | 0 | 0 | 0 | 2 | 1276.886 | 16 | 128
65 | K | 713111122 | Montáž tepelnej izolácie stropov rovných minerálnou vlnou, spodkom s pribitím na konštrukciu | m2 | 223.55 | 2.247 | 502.317 |  |  |  | znížená | 0 | 0 | 0 | 0 | 0 | 0 | 16 | K | 2 | ROZPOCET | 0 | 502.317 | 0 | 0 | 0 | 2 | 502.317 | 16 | 130
66 | M | 631440002400 | Doska ISOVER ORSIK 200x600x1200 mm z kamennej vlny, vhodná na akustickú izoláciu šikmých striech, stropov, priečok | m2 | 228.021 | 8.512 | 1940.915 |  |  |  | znížená | 0 | 0 | 0 | 0 | 0 | 0 | 32 | M | 2 | ROZPOCET | 0 | 1940.915 | 0 | 0 | 0 | 2 | 1940.915 | 16 | 132
67 | K | 713142255 | Montáž TI striech plochých do 10° polystyrénom, rozloženej v dvoch vrstvách, prikotvením | m2 | 223.55 | 4.485 | 1002.622 |  |  |  | znížená | 0 | 0 | 0 | 0 | 0 | 0 | 16 | K | 2 | ROZPOCET | 0 | 1002.622 | 0 | 0 | 0 | 2 | 1002.622 | 16 | 134
68 | M | 283720008100 | Doska EPS 100S hr. 120 mm, na zateplenie podláh a plochých striech, ISOVER | m2 | 456.042 | 6.946 | 3167.668 |  |  |  | znížená | 0 | 0 | 0 | 0 | 0 | 0 | 32 | M | 2 | ROZPOCET | 0 | 3167.668 | 0 | 0 | 0 | 2 | 3167.668 | 16 | 136
69 | K | 713170110 | Montáž spádového klinu z EPS na balkóny a terasy položením voľne | m2 | 223.55 | 0.541 | 120.941 |  |  |  | znížená | 0 | 0 | 0 | 0 | 0 | 0 | 16 | K | 2 | ROZPOCET | 0 | 120.941 | 0 | 0 | 0 | 2 | 120.941 | 16 | 138
70 | M | 283720001500 | Spádový klin 4-6 EPS 150 S, hr. 50 mm, PCI | m2 | 228.021 | 5.221 | 1190.498 |  |  |  | znížená | 0 | 0 | 0 | 0 | 0 | 0 | 32 | M | 2 | ROZPOCET | 0 | 1190.498 | 0 | 0 | 0 | 2 | 1190.498 | 16 | 140
71 | K | 998713101 | Presun hmôt pre izolácie tepelné v objektoch výšky do 6 m | t | 3.258 | 18.358 | 59.81 |  |  |  | znížená | 0 | 0 | 0 | 0 | 0 | 0 | 16 | K | 2 | ROZPOCET | 0 | 59.81 | 0 | 0 | 0 | 2 | 59.81 | 16 | 142
| D | 762 | Konštrukcie tesárske |  |  |  | 7019.635 | [5 empty] | 0 |  | 0 |  | 0 | 2 | D | 1 | ROZPOCET | [6 empty] | 7019.635
72 | K | 762822130.S | Montáž stropníc z hraneného a polohraneného reziva prierezovej plochy 288 - 450 cm2 | m | 347.84 | 1.921 | 668.201 |  |  |  | znížená | 0 | 0 | 0 | 0 | 0 | 0 | 16 | K | 2 | ROZPOCET | 0 | 668.201 | 0 | 0 | 0 | 2 | 668.201 | 16 | 144
73 | M | 605120006800.S | Hranoly z borovice neopracované hranené akosť II dĺ. 4000-6500 mm, hr. 200 mm, š. 200 mm | m3 | 7.87 | 247.949 | 1951.359 |  |  |  | znížená | 0 | 0 | 0 | 0 | 0 | 0 | 32 | M | 2 | ROZPOCET | 0 | 1951.359 | 0 | 0 | 0 | 2 | 1951.359 | 16 | 146
75 | K | 762895000.S | Spojovacie prostriedky pre záklop, stropnice, podbíjanie - klince, svorky | m3 | 8.782 | 2.07 | 18.179 |  |  |  | znížená | 0 | 0 | 0 | 0 | 0 | 0 | 16 | K | 2 | ROZPOCET | 0 | 18.179 | 0 | 0 | 0 | 2 | 18.179 | 16 | 148
74 | K | 762810017.S | Záklop stropov z dosiek OSB skrutkovaných na trámy na zraz hr. dosky 25 mm | m2 | 223.55 | 19.346 | 4324.798 |  |  |  | znížená | 0 | 0 | 0 | 0 | 0 | 0 | 16 | K | 2 | ROZPOCET | 0 | 4324.798 | 0 | 0 | 0 | 2 | 4324.798 | 16 | 150
76 | K | 998762202.S | Presun hmôt pre konštrukcie tesárske v objektoch výšky do 12 m | % | 22.682 | 2.5173 | 57.098 |  |  |  | znížená | 0 | 0 | 0 | 0 | 0 | 0 | 16 | K | 2 | ROZPOCET | 0 | 57.098 | 0 | 0 | 0 | 2 | 57.098 | 16 | 152
| D | 763 | Konštrukcie - drevostavby |  |  |  | 2113.466 | [5 empty] | 0 |  | 0 |  | 0 | 2 | D | 1 | ROZPOCET | [6 empty] | 2113.466
77 | K | 763131221 | SDK podhľad KNAUF D111, drevená spodná kca s priamym uchytením, dosky GKF hr. 12,5 mm | m2 | 179.04 | 11.412 | 2043.204 |  |  |  | znížená | 0 | 0 | 0 | 0 | 0 | 0 | 16 | K | 2 | ROZPOCET | 0 | 2043.204 | 0 | 0 | 0 | 2 | 2043.204 | 16 | 154
78 | K | 998763301 | Presun hmôt pre sádrokartónové konštrukcie v objektoch výšky do 7 m | t | 2.517 | 27.915 | 70.262 |  |  |  | znížená | 0 | 0 | 0 | 0 | 0 | 0 | 16 | K | 2 | ROZPOCET | 0 | 70.262 | 0 | 0 | 0 | 2 | 70.262 | 16 | 156
| D | 764 | Konštrukcie klampiarske |  |  |  | 1791.847 | [5 empty] | 0 |  | 0 |  | 0 | 2 | D | 1 | ROZPOCET | [6 empty] | 1791.847
79 | K | 764353402 | Žľaby z pozinkovaného farbeného PZf plechu, nadrímsové, štvorhranné, uložené v hákoch r.š. 600 mm | m | 29.55 | 20.717 | 612.187 |  |  |  | znížená | 0 | 0 | 0 | 0 | 0 | 0 | 16 | K | 2 | ROZPOCET | 0 | 612.187 | 0 | 0 | 0 | 2 | 612.187 | 16 | 158
82 | K | 764441210 | Dodanie a montáž chrlič gulatý s intergrovanou PVC manžetou dĺžka 600mm | ks | 4 | 7.99 | 31.96 |  |  |  | znížená | 0 | 0 | 0 | 0 | 0 | 0 | 16 | K | 2 | ROZPOCET | 0 | 31.96 | 0 | 0 | 0 | 2 | 31.96 | 16 | 160
83 | K | 764430240 | Oplechovanie muriva a atík z pozinkovaného PZ plechu, vrátane rohov r.š. 500 mm | m | 68 | 12.838 | 872.984 |  |  |  | znížená | 0 | 0 | 0 | 0 | 0 | 0 | 16 | K | 2 | ROZPOCET | 0 | 872.984 | 0 | 0 | 0 | 2 | 872.984 | 16 | 162
84 | K | 764454254 | Zvodové rúry z pozinkovaného PZ plechu, kruhové priemer 120 mm | m | 16 | 12.232 | 195.712 |  |  |  | znížená | 0 | 0 | 0 | 0 | 0 | 0 | 16 | K | 2 | ROZPOCET | 0 | 195.712 | 0 | 0 | 0 | 2 | 195.712 | 16 | 164
85 | K | 721242121.S | Lapač strešných splavenín plastový univerzálny priamy DN 125 | ks | 4 | 17.444 | 69.776 |  |  |  | znížená | 0 | 0 | 0 | 0 | 0 | 0 | 16 | K | 2 | ROZPOCET | 0 | 69.776 | 0 | 0 | 0 | 2 | 69.776 | 16 | 166
86 | K | 998764101 | Presun hmôt pre konštrukcie klampiarske v objektoch výšky do 6 m | t | 0.251 | 36.763 | 9.228 |  |  |  | znížená | 0 | 0 | 0 | 0 | 0 | 0 | 16 | K | 2 | ROZPOCET | 0 | 9.228 | 0 | 0 | 0 | 2 | 9.228 | 16 | 168
| D | 766 | Konštrukcie stolárske |  |  |  | 6748.102 | [5 empty] | 0 |  | 0 |  | 0 | 2 | D | 1 | ROZPOCET | [6 empty] | 6748.102
87 | K | 767646510.S | Montáž dverí kovových vchodových bezpečnostných do kovovej bezpečnostnej zárubne | ks | 3 | 16.736 | 50.208 |  |  |  | znížená | 0 | 0 | 0 | 0 | 0 | 0 | 16 | K | 2 | ROZPOCET | 0 | 50.208 | 0 | 0 | 0 | 2 | 50.208 | 16 | 170
88 | M | 611720000900.S | Dvere do bytu vstupné bezpečnostné plné, šírka 600-900 mm, kovová výplň BT3+El45+37dB | ks | 3 | 432.834 | 1298.502 |  |  |  | znížená | 0 | 0 | 0 | 0 | 0 | 0 | 32 | M | 2 | ROZPOCET | 0 | 1298.502 | 0 | 0 | 0 | 2 | 1298.502 | 16 | 172
89 | K | 766662112 | Montáž dverového krídla otočného jednokrídlového | ks | 10 | 10.927 | 109.27 |  |  |  | znížená | 0 | 0 | 0 | 0 | 0 | 0 | 16 | K | 2 | ROZPOCET | 0 | 109.27 | 0 | 0 | 0 | 2 | 109.27 | 16 | 174
90 | K | 766702112 | Montáž obložkovej zárubne pre jednokrídlové dvere pri hrúbke steny 10 až 35 cm | kus | 10 | 30.898 | 308.98 |  |  |  | znížená | 0 | 0 | 0 | 0 | 0 | 0 | 16 | K | 2 | ROZPOCET | 0 | 308.98 | 0 | 0 | 0 | 2 | 308.98 | 16 | 176
91 | M | 6117103020 | Zárubňa dýhovaná, obložková, dub/buk, do hrúbky múru150mm do 350 mm | kus | 10 | 83.688 | 836.88 |  |  |  | znížená | 0 | 0 | 0 | 0 | 0 | 0 | 32 | M | 2 | ROZPOCET | 0 | 836.88 | 0 | 0 | 0 | 2 | 836.88 | 16 | 178
92 | M | 6117103100 | Dvere vnútorné, fóliované M10, plné, š.60, 70, 80, 90cm/STN,obj.č.FOST10 | kus | 10 | 52.538 | 525.38 |  |  |  | znížená | 0 | 0 | 0 | 0 | 0 | 0 | 32 | M | 2 | ROZPOCET | 0 | 525.38 | 0 | 0 | 0 | 2 | 525.38 | 16 | 180
93 | K | 766621081 | Montáž okna plastového na PUR penu | m2 | 24.33 | 16.111 | 391.981 |  |  |  | znížená | 0 | 0 | 0 | 0 | 0 | 0 | 16 | K | 2 | ROZPOCET | 0 | 391.981 | 0 | 0 | 0 | 2 | 391.981 | 16 | 182
94 | M | 611410006600 | Plastové okno jednokrídlové OS, vxš 1000x600 mm, izolačné trojsklo, systém GEALAN 9000, 6 komorový profil | ks | 2 | 91.221 | 182.442 |  |  |  | znížená | 0 | 0 | 0 | 0 | 0 | 0 | 32 | M | 2 | ROZPOCET | 0 | 182.442 | 0 | 0 | 0 | 2 | 182.442 | 16 | 184
95 | M | 611410010100 | Plastové okno jednokrídlové OS+O, vxš 1100x2100 mm, izolačné trojsklo, systém GEALAN 9000, 6 komorový profil | ks | 3 | 288.823 | 866.469 |  |  |  | znížená | 0 | 0 | 0 | 0 | 0 | 0 | 32 | M | 2 | ROZPOCET | 0 | 866.469 | 0 | 0 | 0 | 2 | 866.469 | 16 | 186
96 | M | 611410007000 | Plastové okno dvojkrídlové OS, vxš 1800x1500 mm, izolačné trojsklo, systém GEALAN 9000, 6 komorový profil | ks | 6 | 242.113 | 1452.678 |  |  |  | znížená | 0 | 0 | 0 | 0 | 0 | 0 | 32 | M | 2 | ROZPOCET | 0 | 1452.678 | 0 | 0 | 0 | 2 | 1452.678 | 16 | 188
97 | K | 766641161 | Montáž dverí plastových, vchodových, obvodu dverí | m2 | 3.96 | 18.237 | 72.219 |  |  |  | znížená | 0 | 0 | 0 | 0 | 0 | 0 | 16 | K | 2 | ROZPOCET | 0 | 72.219 | 0 | 0 | 0 | 2 | 72.219 | 16 | 190
98 | M | 5534130302 | Dvere vchodové plastové jednokrídlové plné 1100x2400 mm + kovanie | ks | 1 | 653.093 | 653.093 |  |  |  | znížená | 0 | 0 | 0 | 0 | 0 | 0 | 32 | M | 2 | ROZPOCET | 0 | 653.093 | 0 | 0 | 0 | 2 | 653.093 | 16 | 192
| D | 767 | Konštrukcie doplnkové kovové |  |  |  | 285.892 | [5 empty] | 0 |  | 0 |  | 0 | 2 | D | 1 | ROZPOCET | [6 empty] | 285.892
100 | K | 767136103 | Dodanie - montáž priečok doplňujúcich častí priečok FEAL, rozpätie stľpikov do 1200 mm | m2 | 18.8 | 15.207 | 285.892 |  |  |  | znížená | 0 | 0 | 0 | 0 | 0 | 0 | 16 | K | 2 | ROZPOCET | 0 | 285.892 | 0 | 0 | 0 | 2 | 285.892 | 16 | 194
| D | 769 | Montáže vzduchotechnických zariadení |  |  |  | 832.132 | [5 empty] | 0 |  | 0 |  | 0 | 2 | D | 1 | ROZPOCET | [6 empty] | 832.132
101 | K | 769011030 | Montáž ventilátora malého axiálneho nástenného do stropu veľkosť: 100 | ks | 3 | 3.99 | 11.97 |  |  |  | znížená | 0 | 0 | 0 | 0 | 0 | 0 | 16 | K | 2 | ROZPOCET | 0 | 11.97 | 0 | 0 | 0 | 2 | 11.97 | 16 | 196
102 | M | 429110005100 | Ventilátor malý, axiálny DECOR 100 CRZ, ELEKTRODESIGN | ks | 3 | 43.205 | 129.615 |  |  |  | znížená | 0 | 0 | 0 | 0 | 0 | 0 | 32 | M | 2 | ROZPOCET | 0 | 129.615 | 0 | 0 | 0 | 2 | 129.615 | 16 | 198
103 | K | 769021000 | Montáž spiro potrubia do DN 100 | m | 24.45 | 1.977 | 48.338 |  |  |  | znížená | 0 | 0 | 0 | 0 | 0 | 0 | 16 | K | 2 | ROZPOCET | 0 | 48.338 | 0 | 0 | 0 | 2 | 48.338 | 16 | 200
104 | M | 429810000100 | Potrubie kruhové spiro DN 80, dĺžka 1000 mm, TZB GLOBAL | m | 24.45 | 1.109 | 27.115 |  |  |  | znížená | 0 | 0 | 0 | 0 | 0 | 0 | 32 | M | 2 | ROZPOCET | 0 | 27.115 | 0 | 0 | 0 | 2 | 27.115 | 16 | 202
105 | K | 769031000 | Montáž vírivej výustky s termostatickým ovládaním priemeru 300 mm | ks | 3 | 13.491 | 40.473 |  |  |  | znížená | 0 | 0 | 0 | 0 | 0 | 0 | 16 | K | 2 | ROZPOCET | 0 | 40.473 | 0 | 0 | 0 | 2 | 40.473 | 16 | 204
106 | M | 429720130300 | Výustka vírivá VVT s termostatickým ovládaním štvorhranná, typ A, rozmer 300 mm | ks | 3 | 97.766 | 293.298 |  |  |  | znížená | 0 | 0 | 0 | 0 | 0 | 0 | 32 | M | 2 | ROZPOCET | 0 | 293.298 | 0 | 0 | 0 | 2 | 293.298 | 16 | 206
107 | K | 769035093 | Montáž krycej mriežky kruhovej do priemeru 160 mm | ks | 6 | 2.07 | 12.42 |  |  |  | znížená | 0 | 0 | 0 | 0 | 0 | 0 | 16 | K | 2 | ROZPOCET | 0 | 12.42 | 0 | 0 | 0 | 2 | 12.42 | 16 | 208
108 | M | 429720209100 | Mriežka krycia kruhová KMK, priemer 125 mm | ks | 6 | 4.354 | 26.124 |  |  |  | znížená | 0 | 0 | 0 | 0 | 0 | 0 | 32 | M | 2 | ROZPOCET | 0 | 26.124 | 0 | 0 | 0 | 2 | 26.124 | 16 | 210
109 | K | 793531121.S | Dodanie - montáž klasicky odsávač pár v nerezovom prevedení rozmer: 600x485x140 mm nerez + čierna hranatý | ks | 3 | 79.623 | 238.869 |  |  |  | znížená | 0 | 0 | 0 | 0 | 0 | 0 | 16 | K | 2 | ROZPOCET | 0 | 238.869 | 0 | 0 | 0 | 2 | 238.869 | 16 | 212
110 | K | 998769201 | Presun hmôt pre montáž vzduchotechnických zariadení v stavbe (objekte) výšky do 7 m | % | 4.111 | 0.951 | 3.91 |  |  |  | znížená | 0 | 0 | 0 | 0 | 0 | 0 | 16 | K | 2 | ROZPOCET | 0 | 3.91 | 0 | 0 | 0 | 2 | 3.91 | 16 | 214
| D | 771 | Podlahy z dlaždíc |  |  |  | 1848.787 | [5 empty] | 0 |  | 0 |  | 0 | 2 | D | 1 | ROZPOCET | [6 empty] | 1848.787
111 | K | 771541215 | Montáž podláh z dlaždíc gres kladených do tmelu flexibil. mrazuvzdorného veľ. 300 x 300 mm | m2 | 69.57 | 14.862 | 1033.949 |  |  |  | znížená | 0 | 0 | 0 | 0 | 0 | 0 | 16 | K | 2 | ROZPOCET | 0 | 1033.949 | 0 | 0 | 0 | 2 | 1033.949 | 16 | 216
112 | M | 597740001900 | Dlaždice keramické TAURUS GRANIT leštené, lxvxhr 295x295x8 mm, farba 61 SL Tunis, RAKO | m2 | 72.36 | 10.927 | 790.678 |  |  |  | znížená | 0 | 0 | 0 | 0 | 0 | 0 | 32 | M | 2 | ROZPOCET | 0 | 790.678 | 0 | 0 | 0 | 2 | 790.678 | 16 | 218
113 | K | 998771101 | Presun hmôt pre podlahy z dlaždíc v objektoch výšky do 6m | t | 2.001 | 12.074 | 24.16 |  |  |  | znížená | 0 | 0 | 0 | 0 | 0 | 0 | 16 | K | 2 | ROZPOCET | 0 | 24.16 | 0 | 0 | 0 | 2 | 24.16 | 16 | 220
| D | 775 | Podlahy vlysové a parketové |  |  |  | 1024.607 | [5 empty] | 0 |  | 0 |  | 0 | 2 | D | 1 | ROZPOCET | [6 empty] | 1024.607
114 | K | 775551310 | Montáž parketovej podlahy s podložkou, parozábranou a s olištovaním z veľkoplošných parkiet | m2 | 91.313 | 3.832 | 349.911 |  |  |  | znížená | 0 | 0 | 0 | 0 | 0 | 0 | 16 | K | 2 | ROZPOCET | 0 | 349.911 | 0 | 0 | 0 | 2 | 349.911 | 16 | 222
115 | M | 6119800100 | Laminátové parkety | m2 | 96.325 | 6.741 | 649.327 |  |  |  | znížená | 0 | 0 | 0 | 0 | 0 | 0 | 32 | M | 2 | ROZPOCET | 0 | 649.327 | 0 | 0 | 0 | 2 | 649.327 | 16 | 224
116 | K | 998775101 | Presun hmôt pre podlahy vlysové a parketové v objektoch výšky do 6 m | t | 1.224 | 20.726 | 25.369 |  |  |  | znížená | 0 | 0 | 0 | 0 | 0 | 0 | 16 | K | 2 | ROZPOCET | 0 | 25.369 | 0 | 0 | 0 | 2 | 25.369 | 16 | 226
| D | 781 | Obklady |  |  |  | 1944.163 | [5 empty] | 0 |  | 0 |  | 0 | 2 | D | 1 | ROZPOCET | [6 empty] | 1944.163
117 | K | 781445212 | Montáž obkladov vnútor. stien z obkladačiek kladených do tmelu flexibilného veľ. 200x250 mm | m2 | 89.112 | 15.831 | 1410.732 |  |  |  | znížená | 0 | 0 | 0 | 0 | 0 | 0 | 16 | K | 2 | ROZPOCET | 0 | 1410.732 | 0 | 0 | 0 | 2 | 1410.732 | 16 | 228
118 | M | 597640002200 | Obkladačky keramické MARMO, lxvxhr 198x248x6,8 mm, farba béžová, RAKO | m2 | 92.36 | 5.603 | 517.493 |  |  |  | znížená | 0 | 0 | 0 | 0 | 0 | 0 | 32 | M | 2 | ROZPOCET | 0 | 517.493 | 0 | 0 | 0 | 2 | 517.493 | 16 | 230
119 | K | 998781101 | Presun hmôt pre obklady keramické v objektoch výšky do 6 m | t | 1.32 | 12.074 | 15.938 |  |  |  | znížená | 0 | 0 | 0 | 0 | 0 | 0 | 16 | K | 2 | ROZPOCET | 0 | 15.938 | 0 | 0 | 0 | 2 | 15.938 | 16 | 232
| D | 784 | Maľby |  |  |  | 887.041 | [5 empty] | 0 |  | 0 |  | 0 | 2 | D | 1 | ROZPOCET | [6 empty] | 887.041
120 | K | 784452273 | Maľby z maliarskych zmesí Primalex, Farmal, ručne nanášané dvojnásobné základné na podklad hrubozrnný výšky do 3, 80 m | m2 | 538.928 | 1.231 | 663.42 |  |  |  | znížená | 0 | 0 | 0 | 0 | 0 | 0 | 16 | K | 2 | ROZPOCET | 0 | 663.42 | 0 | 0 | 0 | 2 | 663.42 | 16 | 234
121 | K | 784452471 | Maľby z maliarskych zmesí Primalex, Farmal, ručne nanášané tónované s bielym stropom dvojnásobné na jemnozrnný podklad výšky do 3,80 m | m2 | 179.04 | 1.249 | 223.621 |  |  |  | znížená | 0 | 0 | 0 | 0 | 0 | 0 | 16 | K | 2 | ROZPOCET | 0 | 223.621 | 0 | 0 | 0 | 2 | 223.621 | 16 | 236

## SO-02A - Rozpočet
[9 empty] | >> skryté stĺpce << | [9 empty] | {886c0713-40a3-4cf6-9773-1a5ccb922c3e}
0
| KRYCÍ LIST ROZPOČTU | [8 empty] | v --- nižšie sa nachádzajú doplnkové a pomocné údaje k zostavám --- v | [8 empty] | False
Stavba:
Rozpocet- Prestupne Byvanie JELKA
Objekt:
SO-02A - Rozpočet
| JKSO: |  |  |  |  | KS:
| Miesto: |  |  |  |  | Dátum: | 16. 6. 2022
| Objednávateľ: |  |  |  |  | IČO:
IČ DPH:
| Zhotoviteľ: |  |  |  |  | IČO: | 36264482
IČ DPH:
| Projektant: |  |  |  |  | IČO:
IČ DPH:
| Spracovateľ: |  |  |  |  | IČO:
IČ DPH:
Poznámka:
| Cena bez DPH | [5 empty] | 7184.27
|  |  | Základ dane |  |  | Sadzba dane | Výška dane
| DPH | základná | 0 |  |  | 20% | 0
|  | znížená | 7184.27 |  |  | 20% | 1436.85
|  | zákl. prenesená | 0 |  |  | 20% | 0
|  | zníž. prenesená | 0 |  |  | 20% | 0
|  | nulová | 0 |  |  | 0% | 0
| Cena s DPH |  |  | v | EUR |  | 8621.12
| Projektant |  |  | Spracovateľ
| Dátum a podpis: |  | Pečiatka | Dátum a podpis: |  |  | Pečiatka
| Objednávateľ |  |  | Zhotoviteľ
| Dátum a podpis: |  | Pečiatka | Dátum a podpis: |  |  | Pečiatka
REKAPITULÁCIA ROZPOČTU
Stavba:
Rozpocet- Prestupne Byvanie JELKA
Objekt:
SO-02A - Rozpočet
Miesto: | [5 empty] | Dátum: | 16. 6. 2022
Objednávateľ: | [5 empty] | Projektant:
Zhotoviteľ: | [5 empty] | Spracovateľ:
Kód dielu - Popis | [6 empty] | Cena celkom [EUR]
Náklady z rozpočtu | [6 empty] | 7184.267 | [12 empty] | -1
| HSV - Práce a dodávky HSV | [5 empty] | 961.628
| 1 - Zemné práce | [5 empty] | 506.777
| 8 - Rúrové vedenie | [5 empty] | 190.71
| 9 - Ostatné konštrukcie a práce-búranie | [5 empty] | 264.141
| PSV - Práce a dodávky PSV | [5 empty] | 6222.639
| 721 - Zdravotechnika - vnútorná kanalizácia | [5 empty] | 1131.96
| 722 - Zdravotechnika - vnútorný vodovod | [5 empty] | 1944.836
| 725 - Zdravotechnika - zariaďovacie predmety | [5 empty] | 3145.843
ROZPOČET
Stavba:
Rozpocet- Prestupne Byvanie JELKA
Objekt:
SO-02A - Rozpočet
Miesto: | [5 empty] | Dátum: | 16. 6. 2022
Objednávateľ: | [5 empty] | Projektant:
Zhotoviteľ: | [5 empty] | Spracovateľ:
PČ | Typ | Kód | Popis | MJ | Množstvo | J.cena [EUR] | Cena celkom [EUR] | Cenová sústava |  |  | DPH | J. Nh [h] | Nh celkom [h] | J. hmotnosť [t] | Hmotnosť celkom [t] | J. suť [t] | Suť Celkom [t]
Náklady z rozpočtu | [6 empty] | 7184.267 | [5 empty] | 0 |  | 0 |  | 0 |  | D | -1 | [7 empty] | 7184.267
| D | HSV | Práce a dodávky HSV |  |  |  | 961.628 | [5 empty] | 0 |  | 0 |  | 0 | 1 | D | 0 | ROZPOCET | [6 empty] | 961.628
| D | 1 | Zemné práce |  |  |  | 506.777 | [5 empty] | 0 |  | 0 |  | 0 | 1 | D | 1 | ROZPOCET | [6 empty] | 506.777
1 | K | 132201101.S | Výkop ryhy do šírky 600 mm v horn.3 do 100 m3 | m3 | 13.781 | 18.97 | 261.426 |  |  |  | znížená | 0 | 0 | 0 | 0 | 0 | 0 | 4 | K | 2 | ROZPOCET | 0 | 261.426 | 0 | 0 | 0 | 2 | 261.426 | 4 | 2
2 | K | 132201109.S | Príplatok k cene za lepivosť pri hĺbení rýh šírky do 600 mm zapažených i nezapažených s urovnaním dna v hornine 3 | m3 | 13.781 | 5.36 | 73.866 |  |  |  | znížená | 0 | 0 | 0 | 0 | 0 | 0 | 4 | K | 2 | ROZPOCET | 0 | 73.866 | 0 | 0 | 0 | 2 | 73.866 | 4 | 4
3 | K | 174101001 | Zásyp sypaninou so zhutnením jám, šachiet, rýh, zárezov alebo okolo objektov do 100 m3 | m3 | 8.193 | 2.15 | 17.615 |  |  |  | znížená | 0 | 0 | 0 | 0 | 0 | 0 | 4 | K | 2 | ROZPOCET | 0 | 17.615 | 0 | 0 | 0 | 2 | 17.615 | 4 | 6
4 | M | 5833716700 | Štrkopiesok 0-22 N | t | 13.108 | 7.8 | 102.242 |  |  |  | znížená | 0 | 0 | 0 | 0 | 0 | 0 | 8 | M | 2 | ROZPOCET | 0 | 102.242 | 0 | 0 | 0 | 2 | 102.242 | 4 | 8
5 | K | 175101101 | Obsyp potrubia sypaninou z vhodných hornín 1 až 4 bez prehodenia sypaniny | m3 | 5.168 | 9.99 | 51.628 |  |  |  | znížená | 0 | 0 | 0 | 0 | 0 | 0 | 4 | K | 2 | ROZPOCET | 0 | 51.628 | 0 | 0 | 0 | 2 | 51.628 | 4 | 10
| D | 8 | Rúrové vedenie |  |  |  | 190.71 | [5 empty] | 0 |  | 0 |  | 0 | 1 | D | 1 | ROZPOCET | [6 empty] | 190.71
6 | K | 871276002 | Montáž kanalizačného PVC-U potrubia hladkého viacvrstvového DN 125 | m | 11.69 | 0.44 | 5.144 |  |  |  | znížená | 0 | 0 | 0 | 0 | 0 | 0 | 4 | K | 2 | ROZPOCET | 0 | 5.144 | 0 | 0 | 0 | 2 | 5.144 | 4 | 12
7 | M | 286110006400 | Rúra kanalizačná PVC-U gravitačná, hladká SN4 - KG, ML - viacvrstvová, DN 125, dĺ. 5 m, WAVIN | ks | 2.338 | 13.44 | 31.423 |  |  |  | znížená | 0 | 0 | 0 | 0 | 0 | 0 | 8 | M | 2 | ROZPOCET | 0 | 31.423 | 0 | 0 | 0 | 2 | 31.423 | 4 | 14
8 | K | 871326004 | Montáž kanalizačného PVC-U potrubia hladkého viacvrstvového DN 160 | m | 15.02 | 0.48 | 7.21 |  |  |  | znížená | 0 | 0 | 0 | 0 | 0 | 0 | 4 | K | 2 | ROZPOCET | 0 | 7.21 | 0 | 0 | 0 | 2 | 7.21 | 4 | 16
9 | M | 286110006900 | Rúra kanalizačná PVC-U gravitačná, hladká SN4 - KG, ML - viacvrstvová, DN 160, dĺ. 5 m, WAVIN | ks | 3.004 | 20.67 | 62.093 |  |  |  | znížená | 0 | 0 | 0 | 0 | 0 | 0 | 8 | M | 2 | ROZPOCET | 0 | 62.093 | 0 | 0 | 0 | 2 | 62.093 | 4 | 18
10 | K | 877276002 | Montáž kanalizačného PVC-U kolena DN 125 | ks | 7 | 2.22 | 15.54 |  |  |  | znížená | 0 | 0 | 0 | 0 | 0 | 0 | 4 | K | 2 | ROZPOCET | 0 | 15.54 | 0 | 0 | 0 | 2 | 15.54 | 4 | 20
11 | M | 286510004100 | Koleno PVC-U, DN 125x87° hladká pre gravitačnú kanalizáciu KG potrubia, WAVIN | ks | 7 | 2.42 | 16.94 |  |  |  | znížená | 0 | 0 | 0 | 0 | 0 | 0 | 8 | M | 2 | ROZPOCET | 0 | 16.94 | 0 | 0 | 0 | 2 | 16.94 | 4 | 22
12 | K | 877276026 | Montáž kanalizačnej PVC-U odbočky DN 125 | ks | 2 | 2.22 | 4.44 |  |  |  | znížená | 0 | 0 | 0 | 0 | 0 | 0 | 4 | K | 2 | ROZPOCET | 0 | 4.44 | 0 | 0 | 0 | 2 | 4.44 | 4 | 24
13 | M | 286510013200 | Odbočka 45° PVC-U, DN 125/110 hladká pre gravitačnú kanalizáciu KG potrubia, WAVIN | ks | 2 | 2.68 | 5.36 |  |  |  | znížená | 0 | 0 | 0 | 0 | 0 | 0 | 8 | M | 2 | ROZPOCET | 0 | 5.36 | 0 | 0 | 0 | 2 | 5.36 | 4 | 26
14 | K | 877326004 | Montáž kanalizačného PVC-U kolena DN 160 | ks | 1 | 2.4 | 2.4 |  |  |  | znížená | 0 | 0 | 0 | 0 | 0 | 0 | 4 | K | 2 | ROZPOCET | 0 | 2.4 | 0 | 0 | 0 | 2 | 2.4 | 4 | 28
15 | M | 286510004600 | Koleno PVC-U, DN 160x87° hladká pre gravitačnú kanalizáciu KG potrubia, WAVIN | ks | 1 | 2.96 | 2.96 |  |  |  | znížená | 0 | 0 | 0 | 0 | 0 | 0 | 8 | M | 2 | ROZPOCET | 0 | 2.96 | 0 | 0 | 0 | 2 | 2.96 | 4 | 30
16 | K | 877326028 | Montáž kanalizačnej PVC-U odbočky DN 160 | ks | 6 | 2.4 | 14.4 |  |  |  | znížená | 0 | 0 | 0 | 0 | 0 | 0 | 4 | K | 2 | ROZPOCET | 0 | 14.4 | 0 | 0 | 0 | 2 | 14.4 | 4 | 32
17 | M | 286510013400 | Odbočka 45° PVC-U, DN 160/110 hladká pre gravitačnú kanalizáciu KG potrubia, WAVIN | ks | 6 | 3.8 | 22.8 |  |  |  | znížená | 0 | 0 | 0 | 0 | 0 | 0 | 8 | M | 2 | ROZPOCET | 0 | 22.8 | 0 | 0 | 0 | 2 | 22.8 | 4 | 34
| D | 9 | Ostatné konštrukcie a práce-búranie |  |  |  | 264.141 | [5 empty] | 0 |  | 0 |  | 0 | 1 | D | 1 | ROZPOCET | [6 empty] | 264.141
18 | K | 974049142 | Vysekanie rýh tehlových stenách do hĺbky 70 mm a š. do 70 mm, -0,01100t | m | 56.32 | 4.69 | 264.141 |  |  |  | znížená | 0 | 0 | 0 | 0 | 0 | 0 | 4 | K | 2 | ROZPOCET | 0 | 264.141 | 0 | 0 | 0 | 2 | 264.141 | 4 | 36
| D | PSV | Práce a dodávky PSV |  |  |  | 6222.639 | [5 empty] | 0 |  | 0 |  | 0 | 2 | D | 0 | ROZPOCET | [6 empty] | 6222.639
| D | 721 | Zdravotechnika - vnútorná kanalizácia |  |  |  | 1131.96 | [5 empty] | 0 |  | 0 |  | 0 | 2 | D | 1 | ROZPOCET | [6 empty] | 1131.96
19 | K | 721171107 | Potrubie kanal. z PVC-U rúr hrdlových odpadné D 75x1,8 | m | 15 | 9.92 | 148.8 |  |  |  | znížená | 0 | 0 | 0 | 0 | 0 | 0 | 16 | K | 2 | ROZPOCET | 0 | 148.8 | 0 | 0 | 0 | 2 | 148.8 | 16 | 38
20 | K | 721171109 | Potrubie kanal. z PVC-U rúr hrdlových odpadné D 110x2,2 | m | 28 | 11.7 | 327.6 |  |  |  | znížená | 0 | 0 | 0 | 0 | 0 | 0 | 16 | K | 2 | ROZPOCET | 0 | 327.6 | 0 | 0 | 0 | 2 | 327.6 | 16 | 40
21 | K | 721173204 | Potrubie kanal. z PVC rúr pripojovacie D 40x1.8 | m | 15 | 4.97 | 74.55 |  |  |  | znížená | 0 | 0 | 0 | 0 | 0 | 0 | 16 | K | 2 | ROZPOCET | 0 | 74.55 | 0 | 0 | 0 | 2 | 74.55 | 16 | 42
22 | K | 721173205 | Potrubie kanal. z PVC rúr pripojovacie D 50x1.8 | m | 21 | 5.65 | 118.65 |  |  |  | znížená | 0 | 0 | 0 | 0 | 0 | 0 | 16 | K | 2 | ROZPOCET | 0 | 118.65 | 0 | 0 | 0 | 2 | 118.65 | 16 | 44
23 | K | 721194104 | Vyvedenie a upevnenie kanal. výpustiek D 40x1.8 | kus | 3 | 1.65 | 4.95 |  |  |  | znížená | 0 | 0 | 0 | 0 | 0 | 0 | 16 | K | 2 | ROZPOCET | 0 | 4.95 | 0 | 0 | 0 | 2 | 4.95 | 16 | 46
24 | K | 721194105 | Vyvedenie a upevnenie kanal. výpustiek D 50x1.8 | kus | 3 | 1.83 | 5.49 |  |  |  | znížená | 0 | 0 | 0 | 0 | 0 | 0 | 16 | K | 2 | ROZPOCET | 0 | 5.49 | 0 | 0 | 0 | 2 | 5.49 | 16 | 48
25 | K | 721194107 | Vyvedenie a upevnenie kanal. výpustiek D 75x1.9 | kus | 3 | 2.21 | 6.63 |  |  |  | znížená | 0 | 0 | 0 | 0 | 0 | 0 | 16 | K | 2 | ROZPOCET | 0 | 6.63 | 0 | 0 | 0 | 2 | 6.63 | 16 | 50
26 | K | 721194109 | Vyvedenie a upevnenie kanal. výpustiek D 110x2.3 | kus | 3 | 2.71 | 8.13 |  |  |  | znížená | 0 | 0 | 0 | 0 | 0 | 0 | 16 | K | 2 | ROZPOCET | 0 | 8.13 | 0 | 0 | 0 | 2 | 8.13 | 16 | 52
27 | K | 721211404 | Podlahové vpusty DN 50/70 | kus | 3 | 5.19 | 15.57 |  |  |  | znížená | 0 | 0 | 0 | 0 | 0 | 0 | 16 | K | 2 | ROZPOCET | 0 | 15.57 | 0 | 0 | 0 | 2 | 15.57 | 16 | 54
28 | K | 721233112 | Strešná vpusť HL64 | kus | 3 | 9.51 | 28.53 |  |  |  | znížená | 0 | 0 | 0 | 0 | 0 | 0 | 16 | K | 2 | ROZPOCET | 0 | 28.53 | 0 | 0 | 0 | 2 | 28.53 | 16 | 56
29 | K | 721273153 | Kanalizačné pripoj.koleno HL210 D110 | kus | 3 | 3.72 | 11.16 |  |  |  | znížená | 0 | 0 | 0 | 0 | 0 | 0 | 16 | K | 2 | ROZPOCET | 0 | 11.16 | 0 | 0 | 0 | 2 | 11.16 | 16 | 58
30 | K | 721274102 | Privzdušňovacia vetracia hlavica HL900 d110 | kus | 3 | 5.87 | 17.61 |  |  |  | znížená | 0 | 0 | 0 | 0 | 0 | 0 | 16 | K | 2 | ROZPOCET | 0 | 17.61 | 0 | 0 | 0 | 2 | 17.61 | 16 | 60
31 | K | 721290111 | Skúška tesnosti kanalizácie vodou do DN 125 | m | 79 | 0.51 | 40.29 |  |  |  | znížená | 0 | 0 | 0 | 0 | 0 | 0 | 16 | K | 2 | ROZPOCET | 0 | 40.29 | 0 | 0 | 0 | 2 | 40.29 | 16 | 62
32 | K | 721999906 | Vnútorná kanalizácia HZS, nešpec.práce | hod | 45 | 7.2 | 324 |  |  |  | znížená | 0 | 0 | 0 | 0 | 0 | 0 | 16 | K | 2 | ROZPOCET | 0 | 324 | 0 | 0 | 0 | 2 | 324 | 16 | 64
| D | 722 | Zdravotechnika - vnútorný vodovod |  |  |  | 1944.836 | [5 empty] | 0 |  | 0 |  | 0 | 2 | D | 1 | ROZPOCET | [6 empty] | 1944.836
33 | K | 713482305 | Montaž trubíc MIRELON hr. do 13 mm, vnút.priemer 22 - 42 mm | m | 36 | 1.46 | 52.56 |  |  |  | znížená | 0 | 0 | 0 | 0 | 0 | 0 | 16 | K | 2 | ROZPOCET | 0 | 52.56 | 0 | 0 | 0 | 2 | 52.56 | 16 | 66
34 | M | 283310009000 | Izolačná PE trubica MIRELON PRO 22x13 mm (d x hr. izolácie), dĺ. 2 m, AZ FLEX | m | 36 | 0.16 | 5.76 |  |  |  | znížená | 0 | 0 | 0 | 0 | 0 | 0 | 32 | M | 2 | ROZPOCET | 0 | 5.76 | 0 | 0 | 0 | 2 | 5.76 | 16 | 68
35 | K | 713482306 | Montaž trubíc MIRELON hr. do 13 mm, vnút.priemer 43-52 mm | m | 97.38 | 1.55 | 150.939 |  |  |  | znížená | 0 | 0 | 0 | 0 | 0 | 0 | 16 | K | 2 | ROZPOCET | 0 | 150.939 | 0 | 0 | 0 | 2 | 150.939 | 16 | 70
36 | M | 283310008700 | Izolačná PE trubica MIRELON PRO 52x9 mm (d x hr. izolácie), dĺ. 2 m, AZ FLEX | m | 97.38 | 0.52 | 50.638 |  |  |  | znížená | 0 | 0 | 0 | 0 | 0 | 0 | 32 | M | 2 | ROZPOCET | 0 | 50.638 | 0 | 0 | 0 | 2 | 50.638 | 16 | 72
37 | K | 722172111 | Potrubie z plastických rúr PP-R D20/2.8 - PN16, polyfúznym zváraním | m | 97.38 | 4.9 | 477.162 |  |  |  | znížená | 0 | 0 | 0 | 0 | 0 | 0 | 16 | K | 2 | ROZPOCET | 0 | 477.162 | 0 | 0 | 0 | 2 | 477.162 | 16 | 74
38 | K | 722172112 | Potrubie z plastických rúr PP-R D25/3.5 - PN16, polyfúznym zváraním | m | 36 | 5.89 | 212.04 |  |  |  | znížená | 0 | 0 | 0 | 0 | 0 | 0 | 16 | K | 2 | ROZPOCET | 0 | 212.04 | 0 | 0 | 0 | 2 | 212.04 | 16 | 76
39 | K | 722220122 | Montáž armatúry závitovej s jedným závitom, nástenka pre batériu G 3/4 | pár | 9 | 7.63 | 68.67 |  |  |  | znížená | 0 | 0 | 0 | 0 | 0 | 0 | 16 | K | 2 | ROZPOCET | 0 | 68.67 | 0 | 0 | 0 | 2 | 68.67 | 16 | 78
40 | K | 722221015 | Montáž guľového kohúta závitového priameho pre vodu G 3/4 | ks | 12 | 2.42 | 29.04 |  |  |  | znížená | 0 | 0 | 0 | 0 | 0 | 0 | 16 | K | 2 | ROZPOCET | 0 | 29.04 | 0 | 0 | 0 | 2 | 29.04 | 16 | 80
41 | M | 551110005000 | Guľový uzáver pre vodu FF, plnoprietokový, motýľ, niklovaná mosadz, | ks | 12 | 5.18 | 62.16 |  |  |  | znížená | 0 | 0 | 0 | 0 | 0 | 0 | 32 | M | 2 | ROZPOCET | 0 | 62.16 | 0 | 0 | 0 | 2 | 62.16 | 16 | 82
42 | K | 722221075 | Montáž guľového kohúta závitového rohového pre vodu G 3/4 | ks | 5 | 2.42 | 12.1 |  |  |  | znížená | 0 | 0 | 0 | 0 | 0 | 0 | 16 | K | 2 | ROZPOCET | 0 | 12.1 | 0 | 0 | 0 | 2 | 12.1 | 16 | 84
43 | M | 551110007800 | Guľový uzáver pre vodu rohový, 3/4" FF, motýľ, séria 59, niklovaná mosadz, | ks | 5 | 9.5 | 47.5 |  |  |  | znížená | 0 | 0 | 0 | 0 | 0 | 0 | 32 | M | 2 | ROZPOCET | 0 | 47.5 | 0 | 0 | 0 | 2 | 47.5 | 16 | 86
44 | K | 722263415.S | Montáž vodomeru závitového jednovtokového suchobežného G 3/4 ( 2 m3.h-1) | ks | 6 | 7.56 | 45.36 |  |  |  | znížená | 0 | 0 | 0 | 0 | 0 | 0 | 16 | K | 2 | ROZPOCET | 0 | 45.36 | 0 | 0 | 0 | 2 | 45.36 | 16 | 88
45 | M | 388240001900 | Vodomer bytový jednovtokový Jh 3 V/3 na teplú vodu | ks | 3 | 33.36 | 100.08 |  |  |  | znížená | 0 | 0 | 0 | 0 | 0 | 0 | 32 | M | 2 | ROZPOCET | 0 | 100.08 | 0 | 0 | 0 | 2 | 100.08 | 16 | 90
46 | M | 388240002000 | Vodomer bytový jednovtokový JM 3 V/3 | ks | 3 | 29.25 | 87.75 |  |  |  | znížená | 0 | 0 | 0 | 0 | 0 | 0 | 32 | M | 2 | ROZPOCET | 0 | 87.75 | 0 | 0 | 0 | 2 | 87.75 | 16 | 92
47 | K | 722290226 | Tlakové skúšky vodov. potrubia do DN 50 | m | 133.38 | 0.92 | 122.71 |  |  |  | znížená | 0 | 0 | 0 | 0 | 0 | 0 | 16 | K | 2 | ROZPOCET | 0 | 122.71 | 0 | 0 | 0 | 2 | 122.71 | 16 | 94
48 | K | 722290234 | Preplachovanie a dezinfekcia vodov. potrubia do DN 80 | m | 133.38 | 0.67 | 89.365 |  |  |  | znížená | 0 | 0 | 0 | 0 | 0 | 0 | 16 | K | 2 | ROZPOCET | 0 | 89.365 | 0 | 0 | 0 | 2 | 89.365 | 16 | 96
49 | K | 722999906 | Vnútorný vodovod HZS, napojenia | hod | 45.2 | 7.2 | 325.44 |  |  |  | znížená | 0 | 0 | 0 | 0 | 0 | 0 | 16 | K | 2 | ROZPOCET | 0 | 325.44 | 0 | 0 | 0 | 2 | 325.44 | 16 | 98
50 | K | 998722202 | Presun hmôt pre vnút. vodovod v objektoch výšky do 12 m | % | 12.36 | 0.45 | 5.562 |  |  |  | znížená | 0 | 0 | 0 | 0 | 0 | 0 | 16 | K | 2 | ROZPOCET | 0 | 5.562 | 0 | 0 | 0 | 2 | 5.562 | 16 | 100
| D | 725 | Zdravotechnika - zariaďovacie predmety |  |  |  | 3145.843 | [5 empty] | 0 |  | 0 |  | 0 | 2 | D | 1 | ROZPOCET | [6 empty] | 3145.843
51 | K | 725119307.S | Montáž záchodovej misy keramickej kombinovanej s rovným odpadom | ks | 3 | 16.32 | 48.96 |  |  |  | znížená | 0 | 0 | 0 | 0 | 0 | 0 | 16 | K | 2 | ROZPOCET | 0 | 48.96 | 0 | 0 | 0 | 2 | 48.96 | 16 | 102
52 | M | 642340000500.S | Misa záchodová keramická kombinovaná so rovným odpadom | ks | 3 | 83.15 | 249.45 |  |  |  | znížená | 0 | 0 | 0 | 0 | 0 | 0 | 32 | M | 2 | ROZPOCET | 0 | 249.45 | 0 | 0 | 0 | 2 | 249.45 | 16 | 104
53 | K | 725291112.S | Montáž záchodového sedadla s poklopom | ks | 3 | 1.49 | 4.47 |  |  |  | znížená | 0 | 0 | 0 | 0 | 0 | 0 | 16 | K | 2 | ROZPOCET | 0 | 4.47 | 0 | 0 | 0 | 2 | 4.47 | 16 | 106
54 | M | 554330000300.S | Záchodové sedadlo plastové s poklopom | ks | 3 | 18.37 | 55.11 |  |  |  | znížená | 0 | 0 | 0 | 0 | 0 | 0 | 32 | M | 2 | ROZPOCET | 0 | 55.11 | 0 | 0 | 0 | 2 | 55.11 | 16 | 108
55 | K | 725219401.S | Montáž umývadla keramického na skrutky do muriva, bez výtokovej armatúry | ks | 3 | 18.55 | 55.65 |  |  |  | znížená | 0 | 0 | 0 | 0 | 0 | 0 | 16 | K | 2 | ROZPOCET | 0 | 55.65 | 0 | 0 | 0 | 2 | 55.65 | 16 | 110
56 | M | 642110004300.S | Umývadlo keramické bežný typ | ks | 3 | 44.89 | 134.67 |  |  |  | znížená | 0 | 0 | 0 | 0 | 0 | 0 | 32 | M | 2 | ROZPOCET | 0 | 134.67 | 0 | 0 | 0 | 2 | 134.67 | 16 | 112
57 | K | 725229113.S | Montáž vane akrylátovej klasickej, bez výtokovej armatúry | ks | 3 | 30.67 | 92.01 |  |  |  | znížená | 0 | 0 | 0 | 0 | 0 | 0 | 16 | K | 2 | ROZPOCET | 0 | 92.01 | 0 | 0 | 0 | 2 | 92.01 | 16 | 114
58 | M | 554210001900 | Vaňa akrylátová COMFORT PLUS pravouhlá, rozmer 1900x900x410mm, objem vody 264 l, s držadlami, KOLO | ks | 3 | 160.39 | 481.17 |  |  |  | znížená | 0 | 0 | 0 | 0 | 0 | 0 | 32 | M | 2 | ROZPOCET | 0 | 481.17 | 0 | 0 | 0 | 2 | 481.17 | 16 | 116
59 | K | 725319113.S | Montáž kuchynských drezov jednoduchých, hranatých s rozmerom do 800x600 mm, bez výtokových armatúr | ks | 3 | 9.98 | 29.94 |  |  |  | znížená | 0 | 0 | 0 | 0 | 0 | 0 | 16 | K | 2 | ROZPOCET | 0 | 29.94 | 0 | 0 | 0 | 2 | 29.94 | 16 | 118
60 | M | 552310001200 | Kuchynský drez nerezový Ohio 800x600mm na zapustenie do dosky aj spodná montáž, hĺbka 220 mm, sifón, DEXTRADE | ks | 3 | 179.8 | 539.4 |  |  |  | znížená | 0 | 0 | 0 | 0 | 0 | 0 | 32 | M | 2 | ROZPOCET | 0 | 539.4 | 0 | 0 | 0 | 2 | 539.4 | 16 | 120
61 | K | 725829201.S | Montáž batérie umývadlovej a drezovej nástennej pákovej alebo klasickej s mechanickým ovládaním | ks | 3 | 4.38 | 13.14 |  |  |  | znížená | 0 | 0 | 0 | 0 | 0 | 0 | 16 | K | 2 | ROZPOCET | 0 | 13.14 | 0 | 0 | 0 | 2 | 13.14 | 16 | 122
62 | M | 551450000200.S | Batéria drezová nástenná jednopáková, chróm | ks | 3 | 58.87 | 176.61 |  |  |  | znížená | 0 | 0 | 0 | 0 | 0 | 0 | 32 | M | 2 | ROZPOCET | 0 | 176.61 | 0 | 0 | 0 | 2 | 176.61 | 16 | 124
63 | K | 725829601.S | Montáž batérie umývadlovej a drezovej stojankovej, pákovej alebo klasickej s mechanickým ovládaním | ks | 3 | 7.43 | 22.29 |  |  |  | znížená | 0 | 0 | 0 | 0 | 0 | 0 | 16 | K | 2 | ROZPOCET | 0 | 22.29 | 0 | 0 | 0 | 2 | 22.29 | 16 | 126
64 | M | 551450003500.S | Batéria umývadlová nástenná páková | ks | 3 | 31.85 | 95.55 |  |  |  | znížená | 0 | 0 | 0 | 0 | 0 | 0 | 32 | M | 2 | ROZPOCET | 0 | 95.55 | 0 | 0 | 0 | 2 | 95.55 | 16 | 128
65 | K | 725839225.S | Montáž batérie vaňovej termostatickej | ks | 3 | 9.8 | 29.4 |  |  |  | znížená | 0 | 0 | 0 | 0 | 0 | 0 | 16 | K | 2 | ROZPOCET | 0 | 29.4 | 0 | 0 | 0 | 2 | 29.4 | 16 | 130
66 | M | 551450002000.S | Batéria vaňová - sprchová termostatická | ks | 3 | 204.74 | 614.22 |  |  |  | znížená | 0 | 0 | 0 | 0 | 0 | 0 | 32 | M | 2 | ROZPOCET | 0 | 614.22 | 0 | 0 | 0 | 2 | 614.22 | 16 | 132
67 | K | 725849206.S | Montáž batérie sprchovej nástennej, držiak sprchy s pevnou výškou sprchy | ks | 3 | 1.39 | 4.17 |  |  |  | znížená | 0 | 0 | 0 | 0 | 0 | 0 | 16 | K | 2 | ROZPOCET | 0 | 4.17 | 0 | 0 | 0 | 2 | 4.17 | 16 | 134
68 | M | 554210005500 | Bočný panel akrylátový pre vane CLARISSA 170, výšky 615 mm, KOLO | ks | 3 | 42.15 | 126.45 |  |  |  | znížená | 0 | 0 | 0 | 0 | 0 | 0 | 32 | M | 2 | ROZPOCET | 0 | 126.45 | 0 | 0 | 0 | 2 | 126.45 | 16 | 136
69 | M | 552270000200 | Hadica sprchová LYRA-OLYMP, s dvojitou západkou, dĺ. 2 m, mosadz, JIKA | ks | 3 | 10.28 | 30.84 |  |  |  | znížená | 0 | 0 | 0 | 0 | 0 | 0 | 32 | M | 2 | ROZPOCET | 0 | 30.84 | 0 | 0 | 0 | 2 | 30.84 | 16 | 138
70 | K | 725869301.S | Montáž zápachovej uzávierky pre zariaďovacie predmety, umývadlovej do D 40 | ks | 3 | 4.33 | 12.99 |  |  |  | znížená | 0 | 0 | 0 | 0 | 0 | 0 | 16 | K | 2 | ROZPOCET | 0 | 12.99 | 0 | 0 | 0 | 2 | 12.99 | 16 | 140
71 | M | 551620006400.S | Zápachová uzávierka - sifón pre umývadlá DN 40 | ks | 3 | 13.82 | 41.46 |  |  |  | znížená | 0 | 0 | 0 | 0 | 0 | 0 | 32 | M | 2 | ROZPOCET | 0 | 41.46 | 0 | 0 | 0 | 2 | 41.46 | 16 | 142
72 | K | 725869311.S | Montáž zápachovej uzávierky pre zariaďovacie predmety, drezovej do D 50 (pre jeden drez) | ks | 3 | 4.76 | 14.28 |  |  |  | znížená | 0 | 0 | 0 | 0 | 0 | 0 | 16 | K | 2 | ROZPOCET | 0 | 14.28 | 0 | 0 | 0 | 2 | 14.28 | 16 | 144
73 | M | 551620007100.S | Zápachová uzávierka- sifón pre jednodielne drezy DN 50 | ks | 3 | 10.22 | 30.66 |  |  |  | znížená | 0 | 0 | 0 | 0 | 0 | 0 | 32 | M | 2 | ROZPOCET | 0 | 30.66 | 0 | 0 | 0 | 2 | 30.66 | 16 | 146
74 | K | 725869323.S | Montáž zápachovej uzávierky pre zariaďovacie predmety, pračkovej do D 50 (podomietkovej) | ks | 3 | 6.28 | 18.84 |  |  |  | znížená | 0 | 0 | 0 | 0 | 0 | 0 | 16 | K | 2 | ROZPOCET | 0 | 18.84 | 0 | 0 | 0 | 2 | 18.84 | 16 | 148
75 | M | 551620012200.S | Zápachová uzávierka podomietková DN 50 pre pripojenie práčok a umývačiek riadu, plast | ks | 3 | 42.04 | 126.12 |  |  |  | znížená | 0 | 0 | 0 | 0 | 0 | 0 | 32 | M | 2 | ROZPOCET | 0 | 126.12 | 0 | 0 | 0 | 2 | 126.12 | 16 | 150
76 | K | 725869330.S | Montáž zápachovej uzávierky pre zariaďovacie predmety, vaňovej do D 50 | ks | 3 | 5.49 | 16.47 |  |  |  | znížená | 0 | 0 | 0 | 0 | 0 | 0 | 16 | K | 2 | ROZPOCET | 0 | 16.47 | 0 | 0 | 0 | 2 | 16.47 | 16 | 152
77 | M | 551620000500.S | Odtoková súprava pre vane s otočným ovládaním, krátka, d 52 mm, výkon prepadu 0,6 l/s, so súpravou pre konečnú montáž, plast | ks | 3 | 25.84 | 77.52 |  |  |  | znížená | 0 | 0 | 0 | 0 | 0 | 0 | 32 | M | 2 | ROZPOCET | 0 | 77.52 | 0 | 0 | 0 | 2 | 77.52 | 16 | 154
78 | K | 998725101.S | Presun hmôt pre zariaďovacie predmety v objektoch výšky do 6 m | t | 0.263 | 15.22 | 4.003 |  |  |  | znížená | 0 | 0 | 0 | 0 | 0 | 0 | 16 | K | 2 | ROZPOCET | 0 | 4.003 | 0 | 0 | 0 | 2 | 4.003 | 16 | 156

## SO-02B - Rozpočet
[9 empty] | >> skryté stĺpce << | [9 empty] | {c0f52bb3-596b-4db0-ac51-0770322ba45a}
0
| KRYCÍ LIST ROZPOČTU | [8 empty] | v --- nižšie sa nachádzajú doplnkové a pomocné údaje k zostavám --- v | [8 empty] | False
Stavba:
Rozpocet- Prestupne Byvanie JELKA
Objekt:
SO-02B - Rozpočet
| JKSO: |  |  |  |  | KS:
| Miesto: |  |  |  |  | Dátum: | 16. 6. 2022
| Objednávateľ: |  |  |  |  | IČO:
IČ DPH:
| Zhotoviteľ: |  |  |  |  | IČO: | 36264482
IČ DPH:
| Projektant: |  |  |  |  | IČO:
IČ DPH:
| Spracovateľ: |  |  |  |  | IČO:
IČ DPH:
Poznámka:
| Cena bez DPH | [5 empty] | 7184.24
|  |  | Základ dane |  |  | Sadzba dane | Výška dane
| DPH | základná | 0 |  |  | 20% | 0
|  | znížená | 7184.24 |  |  | 20% | 1436.85
|  | zákl. prenesená | 0 |  |  | 20% | 0
|  | zníž. prenesená | 0 |  |  | 20% | 0
|  | nulová | 0 |  |  | 0% | 0
| Cena s DPH |  |  | v | EUR |  | 8621.09
| Projektant |  |  | Spracovateľ
| Dátum a podpis: |  | Pečiatka | Dátum a podpis: |  |  | Pečiatka
| Objednávateľ |  |  | Zhotoviteľ
| Dátum a podpis: |  | Pečiatka | Dátum a podpis: |  |  | Pečiatka
REKAPITULÁCIA ROZPOČTU
Stavba:
Rozpocet- Prestupne Byvanie JELKA
Objekt:
SO-02B - Rozpočet
Miesto: | [5 empty] | Dátum: | 16. 6. 2022
Objednávateľ: | [5 empty] | Projektant:
Zhotoviteľ: | [5 empty] | Spracovateľ:
Kód dielu - Popis | [6 empty] | Cena celkom [EUR]
Náklady z rozpočtu | [6 empty] | 7184.237 | [12 empty] | -1
| HSV - Práce a dodávky HSV | [5 empty] | 961.628
| 1 - Zemné práce | [5 empty] | 506.777
| 8 - Rúrové vedenie | [5 empty] | 190.71
| 9 - Ostatné konštrukcie a práce-búranie | [5 empty] | 264.141
| PSV - Práce a dodávky PSV | [5 empty] | 6222.609
| 721 - Zdravotechnika - vnútorná kanalizácia | [5 empty] | 1131.96
| 722 - Zdravotechnika - vnútorný vodovod | [5 empty] | 1944.836
| 725 - Zdravotechnika - zariaďovacie predmety | [5 empty] | 3145.813
ROZPOČET
Stavba:
Rozpocet- Prestupne Byvanie JELKA
Objekt:
SO-02B - Rozpočet
Miesto: | [5 empty] | Dátum: | 16. 6. 2022
Objednávateľ: | [5 empty] | Projektant:
Zhotoviteľ: | [5 empty] | Spracovateľ:
PČ | Typ | Kód | Popis | MJ | Množstvo | J.cena [EUR] | Cena celkom [EUR] | Cenová sústava |  |  | DPH | J. Nh [h] | Nh celkom [h] | J. hmotnosť [t] | Hmotnosť celkom [t] | J. suť [t] | Suť Celkom [t]
Náklady z rozpočtu | [6 empty] | 7184.237 | [5 empty] | 0 |  | 0 |  | 0 |  | D | -1 | [7 empty] | 7184.237
| D | HSV | Práce a dodávky HSV |  |  |  | 961.628 | [5 empty] | 0 |  | 0 |  | 0 | 1 | D | 0 | ROZPOCET | [6 empty] | 961.628
| D | 1 | Zemné práce |  |  |  | 506.777 | [5 empty] | 0 |  | 0 |  | 0 | 1 | D | 1 | ROZPOCET | [6 empty] | 506.777
1 | K | 132201101.S | Výkop ryhy do šírky 600 mm v horn.3 do 100 m3 | m3 | 13.781 | 18.97 | 261.426 |  |  |  | znížená | 0 | 0 | 0 | 0 | 0 | 0 | 4 | K | 2 | ROZPOCET | 0 | 261.426 | 0 | 0 | 0 | 2 | 261.426 | 4 | 2
2 | K | 132201109.S | Príplatok k cene za lepivosť pri hĺbení rýh šírky do 600 mm zapažených i nezapažených s urovnaním dna v hornine 3 | m3 | 13.781 | 5.36 | 73.866 |  |  |  | znížená | 0 | 0 | 0 | 0 | 0 | 0 | 4 | K | 2 | ROZPOCET | 0 | 73.866 | 0 | 0 | 0 | 2 | 73.866 | 4 | 4
3 | K | 174101001 | Zásyp sypaninou so zhutnením jám, šachiet, rýh, zárezov alebo okolo objektov do 100 m3 | m3 | 8.193 | 2.15 | 17.615 |  |  |  | znížená | 0 | 0 | 0 | 0 | 0 | 0 | 4 | K | 2 | ROZPOCET | 0 | 17.615 | 0 | 0 | 0 | 2 | 17.615 | 4 | 6
4 | M | 5833716700 | Štrkopiesok 0-22 N | t | 13.108 | 7.8 | 102.242 |  |  |  | znížená | 0 | 0 | 0 | 0 | 0 | 0 | 8 | M | 2 | ROZPOCET | 0 | 102.242 | 0 | 0 | 0 | 2 | 102.242 | 4 | 8
5 | K | 175101101 | Obsyp potrubia sypaninou z vhodných hornín 1 až 4 bez prehodenia sypaniny | m3 | 5.168 | 9.99 | 51.628 |  |  |  | znížená | 0 | 0 | 0 | 0 | 0 | 0 | 4 | K | 2 | ROZPOCET | 0 | 51.628 | 0 | 0 | 0 | 2 | 51.628 | 4 | 10
| D | 8 | Rúrové vedenie |  |  |  | 190.71 | [5 empty] | 0 |  | 0 |  | 0 | 1 | D | 1 | ROZPOCET | [6 empty] | 190.71
6 | K | 871276002 | Montáž kanalizačného PVC-U potrubia hladkého viacvrstvového DN 125 | m | 11.69 | 0.44 | 5.144 |  |  |  | znížená | 0 | 0 | 0 | 0 | 0 | 0 | 4 | K | 2 | ROZPOCET | 0 | 5.144 | 0 | 0 | 0 | 2 | 5.144 | 4 | 12
7 | M | 286110006400 | Rúra kanalizačná PVC-U gravitačná, hladká SN4 - KG, ML - viacvrstvová, DN 125, dĺ. 5 m, WAVIN | ks | 2.338 | 13.44 | 31.423 |  |  |  | znížená | 0 | 0 | 0 | 0 | 0 | 0 | 8 | M | 2 | ROZPOCET | 0 | 31.423 | 0 | 0 | 0 | 2 | 31.423 | 4 | 14
8 | K | 871326004 | Montáž kanalizačného PVC-U potrubia hladkého viacvrstvového DN 160 | m | 15.02 | 0.48 | 7.21 |  |  |  | znížená | 0 | 0 | 0 | 0 | 0 | 0 | 4 | K | 2 | ROZPOCET | 0 | 7.21 | 0 | 0 | 0 | 2 | 7.21 | 4 | 16
9 | M | 286110006900 | Rúra kanalizačná PVC-U gravitačná, hladká SN4 - KG, ML - viacvrstvová, DN 160, dĺ. 5 m, WAVIN | ks | 3.004 | 20.67 | 62.093 |  |  |  | znížená | 0 | 0 | 0 | 0 | 0 | 0 | 8 | M | 2 | ROZPOCET | 0 | 62.093 | 0 | 0 | 0 | 2 | 62.093 | 4 | 18
10 | K | 877276002 | Montáž kanalizačného PVC-U kolena DN 125 | ks | 7 | 2.22 | 15.54 |  |  |  | znížená | 0 | 0 | 0 | 0 | 0 | 0 | 4 | K | 2 | ROZPOCET | 0 | 15.54 | 0 | 0 | 0 | 2 | 15.54 | 4 | 20
11 | M | 286510004100 | Koleno PVC-U, DN 125x87° hladká pre gravitačnú kanalizáciu KG potrubia, WAVIN | ks | 7 | 2.42 | 16.94 |  |  |  | znížená | 0 | 0 | 0 | 0 | 0 | 0 | 8 | M | 2 | ROZPOCET | 0 | 16.94 | 0 | 0 | 0 | 2 | 16.94 | 4 | 22
12 | K | 877276026 | Montáž kanalizačnej PVC-U odbočky DN 125 | ks | 2 | 2.22 | 4.44 |  |  |  | znížená | 0 | 0 | 0 | 0 | 0 | 0 | 4 | K | 2 | ROZPOCET | 0 | 4.44 | 0 | 0 | 0 | 2 | 4.44 | 4 | 24
13 | M | 286510013200 | Odbočka 45° PVC-U, DN 125/110 hladká pre gravitačnú kanalizáciu KG potrubia, WAVIN | ks | 2 | 2.68 | 5.36 |  |  |  | znížená | 0 | 0 | 0 | 0 | 0 | 0 | 8 | M | 2 | ROZPOCET | 0 | 5.36 | 0 | 0 | 0 | 2 | 5.36 | 4 | 26
14 | K | 877326004 | Montáž kanalizačného PVC-U kolena DN 160 | ks | 1 | 2.4 | 2.4 |  |  |  | znížená | 0 | 0 | 0 | 0 | 0 | 0 | 4 | K | 2 | ROZPOCET | 0 | 2.4 | 0 | 0 | 0 | 2 | 2.4 | 4 | 28
15 | M | 286510004600 | Koleno PVC-U, DN 160x87° hladká pre gravitačnú kanalizáciu KG potrubia, WAVIN | ks | 1 | 2.96 | 2.96 |  |  |  | znížená | 0 | 0 | 0 | 0 | 0 | 0 | 8 | M | 2 | ROZPOCET | 0 | 2.96 | 0 | 0 | 0 | 2 | 2.96 | 4 | 30
16 | K | 877326028 | Montáž kanalizačnej PVC-U odbočky DN 160 | ks | 6 | 2.4 | 14.4 |  |  |  | znížená | 0 | 0 | 0 | 0 | 0 | 0 | 4 | K | 2 | ROZPOCET | 0 | 14.4 | 0 | 0 | 0 | 2 | 14.4 | 4 | 32
17 | M | 286510013400 | Odbočka 45° PVC-U, DN 160/110 hladká pre gravitačnú kanalizáciu KG potrubia, WAVIN | ks | 6 | 3.8 | 22.8 |  |  |  | znížená | 0 | 0 | 0 | 0 | 0 | 0 | 8 | M | 2 | ROZPOCET | 0 | 22.8 | 0 | 0 | 0 | 2 | 22.8 | 4 | 34
| D | 9 | Ostatné konštrukcie a práce-búranie |  |  |  | 264.141 | [5 empty] | 0 |  | 0 |  | 0 | 1 | D | 1 | ROZPOCET | [6 empty] | 264.141
18 | K | 974049142 | Vysekanie rýh tehlových stenách do hĺbky 70 mm a š. do 70 mm, -0,01100t | m | 56.32 | 4.69 | 264.141 |  |  |  | znížená | 0 | 0 | 0 | 0 | 0 | 0 | 4 | K | 2 | ROZPOCET | 0 | 264.141 | 0 | 0 | 0 | 2 | 264.141 | 4 | 36
| D | PSV | Práce a dodávky PSV |  |  |  | 6222.609 | [5 empty] | 0 |  | 0 |  | 0 | 2 | D | 0 | ROZPOCET | [6 empty] | 6222.609
| D | 721 | Zdravotechnika - vnútorná kanalizácia |  |  |  | 1131.96 | [5 empty] | 0 |  | 0 |  | 0 | 2 | D | 1 | ROZPOCET | [6 empty] | 1131.96
19 | K | 721171107 | Potrubie kanal. z PVC-U rúr hrdlových odpadné D 75x1,8 | m | 15 | 9.92 | 148.8 |  |  |  | znížená | 0 | 0 | 0 | 0 | 0 | 0 | 16 | K | 2 | ROZPOCET | 0 | 148.8 | 0 | 0 | 0 | 2 | 148.8 | 16 | 38
20 | K | 721171109 | Potrubie kanal. z PVC-U rúr hrdlových odpadné D 110x2,2 | m | 28 | 11.7 | 327.6 |  |  |  | znížená | 0 | 0 | 0 | 0 | 0 | 0 | 16 | K | 2 | ROZPOCET | 0 | 327.6 | 0 | 0 | 0 | 2 | 327.6 | 16 | 40
21 | K | 721173204 | Potrubie kanal. z PVC rúr pripojovacie D 40x1.8 | m | 15 | 4.97 | 74.55 |  |  |  | znížená | 0 | 0 | 0 | 0 | 0 | 0 | 16 | K | 2 | ROZPOCET | 0 | 74.55 | 0 | 0 | 0 | 2 | 74.55 | 16 | 42
22 | K | 721173205 | Potrubie kanal. z PVC rúr pripojovacie D 50x1.8 | m | 21 | 5.65 | 118.65 |  |  |  | znížená | 0 | 0 | 0 | 0 | 0 | 0 | 16 | K | 2 | ROZPOCET | 0 | 118.65 | 0 | 0 | 0 | 2 | 118.65 | 16 | 44
23 | K | 721194104 | Vyvedenie a upevnenie kanal. výpustiek D 40x1.8 | kus | 3 | 1.65 | 4.95 |  |  |  | znížená | 0 | 0 | 0 | 0 | 0 | 0 | 16 | K | 2 | ROZPOCET | 0 | 4.95 | 0 | 0 | 0 | 2 | 4.95 | 16 | 46
24 | K | 721194105 | Vyvedenie a upevnenie kanal. výpustiek D 50x1.8 | kus | 3 | 1.83 | 5.49 |  |  |  | znížená | 0 | 0 | 0 | 0 | 0 | 0 | 16 | K | 2 | ROZPOCET | 0 | 5.49 | 0 | 0 | 0 | 2 | 5.49 | 16 | 48
25 | K | 721194107 | Vyvedenie a upevnenie kanal. výpustiek D 75x1.9 | kus | 3 | 2.21 | 6.63 |  |  |  | znížená | 0 | 0 | 0 | 0 | 0 | 0 | 16 | K | 2 | ROZPOCET | 0 | 6.63 | 0 | 0 | 0 | 2 | 6.63 | 16 | 50
26 | K | 721194109 | Vyvedenie a upevnenie kanal. výpustiek D 110x2.3 | kus | 3 | 2.71 | 8.13 |  |  |  | znížená | 0 | 0 | 0 | 0 | 0 | 0 | 16 | K | 2 | ROZPOCET | 0 | 8.13 | 0 | 0 | 0 | 2 | 8.13 | 16 | 52
27 | K | 721211404 | Podlahové vpusty DN 50/70 | kus | 3 | 5.19 | 15.57 |  |  |  | znížená | 0 | 0 | 0 | 0 | 0 | 0 | 16 | K | 2 | ROZPOCET | 0 | 15.57 | 0 | 0 | 0 | 2 | 15.57 | 16 | 54
28 | K | 721233112 | Strešná vpusť HL64 | kus | 3 | 9.51 | 28.53 |  |  |  | znížená | 0 | 0 | 0 | 0 | 0 | 0 | 16 | K | 2 | ROZPOCET | 0 | 28.53 | 0 | 0 | 0 | 2 | 28.53 | 16 | 56
29 | K | 721273153 | Kanalizačné pripoj.koleno HL210 D110 | kus | 3 | 3.72 | 11.16 |  |  |  | znížená | 0 | 0 | 0 | 0 | 0 | 0 | 16 | K | 2 | ROZPOCET | 0 | 11.16 | 0 | 0 | 0 | 2 | 11.16 | 16 | 58
30 | K | 721274102 | Privzdušňovacia vetracia hlavica HL900 d110 | kus | 3 | 5.87 | 17.61 |  |  |  | znížená | 0 | 0 | 0 | 0 | 0 | 0 | 16 | K | 2 | ROZPOCET | 0 | 17.61 | 0 | 0 | 0 | 2 | 17.61 | 16 | 60
31 | K | 721290111 | Skúška tesnosti kanalizácie vodou do DN 125 | m | 79 | 0.51 | 40.29 |  |  |  | znížená | 0 | 0 | 0 | 0 | 0 | 0 | 16 | K | 2 | ROZPOCET | 0 | 40.29 | 0 | 0 | 0 | 2 | 40.29 | 16 | 62
32 | K | 721999906 | Vnútorná kanalizácia HZS, nešpec.práce | hod | 45 | 7.2 | 324 |  |  |  | znížená | 0 | 0 | 0 | 0 | 0 | 0 | 16 | K | 2 | ROZPOCET | 0 | 324 | 0 | 0 | 0 | 2 | 324 | 16 | 64
| D | 722 | Zdravotechnika - vnútorný vodovod |  |  |  | 1944.836 | [5 empty] | 0 |  | 0 |  | 0 | 2 | D | 1 | ROZPOCET | [6 empty] | 1944.836
33 | K | 713482305 | Montaž trubíc MIRELON hr. do 13 mm, vnút.priemer 22 - 42 mm | m | 36 | 1.46 | 52.56 |  |  |  | znížená | 0 | 0 | 0 | 0 | 0 | 0 | 16 | K | 2 | ROZPOCET | 0 | 52.56 | 0 | 0 | 0 | 2 | 52.56 | 16 | 66
34 | M | 283310009000 | Izolačná PE trubica MIRELON PRO 22x13 mm (d x hr. izolácie), dĺ. 2 m, AZ FLEX | m | 36 | 0.16 | 5.76 |  |  |  | znížená | 0 | 0 | 0 | 0 | 0 | 0 | 32 | M | 2 | ROZPOCET | 0 | 5.76 | 0 | 0 | 0 | 2 | 5.76 | 16 | 68
35 | K | 713482306 | Montaž trubíc MIRELON hr. do 13 mm, vnút.priemer 43-52 mm | m | 97.38 | 1.55 | 150.939 |  |  |  | znížená | 0 | 0 | 0 | 0 | 0 | 0 | 16 | K | 2 | ROZPOCET | 0 | 150.939 | 0 | 0 | 0 | 2 | 150.939 | 16 | 70
36 | M | 283310008700 | Izolačná PE trubica MIRELON PRO 52x9 mm (d x hr. izolácie), dĺ. 2 m, AZ FLEX | m | 97.38 | 0.52 | 50.638 |  |  |  | znížená | 0 | 0 | 0 | 0 | 0 | 0 | 32 | M | 2 | ROZPOCET | 0 | 50.638 | 0 | 0 | 0 | 2 | 50.638 | 16 | 72
37 | K | 722172111 | Potrubie z plastických rúr PP-R D20/2.8 - PN16, polyfúznym zváraním | m | 97.38 | 4.9 | 477.162 |  |  |  | znížená | 0 | 0 | 0 | 0 | 0 | 0 | 16 | K | 2 | ROZPOCET | 0 | 477.162 | 0 | 0 | 0 | 2 | 477.162 | 16 | 74
38 | K | 722172112 | Potrubie z plastických rúr PP-R D25/3.5 - PN16, polyfúznym zváraním | m | 36 | 5.89 | 212.04 |  |  |  | znížená | 0 | 0 | 0 | 0 | 0 | 0 | 16 | K | 2 | ROZPOCET | 0 | 212.04 | 0 | 0 | 0 | 2 | 212.04 | 16 | 76
39 | K | 722220122 | Montáž armatúry závitovej s jedným závitom, nástenka pre batériu G 3/4 | pár | 9 | 7.63 | 68.67 |  |  |  | znížená | 0 | 0 | 0 | 0 | 0 | 0 | 16 | K | 2 | ROZPOCET | 0 | 68.67 | 0 | 0 | 0 | 2 | 68.67 | 16 | 78
40 | K | 722221015 | Montáž guľového kohúta závitového priameho pre vodu G 3/4 | ks | 12 | 2.42 | 29.04 |  |  |  | znížená | 0 | 0 | 0 | 0 | 0 | 0 | 16 | K | 2 | ROZPOCET | 0 | 29.04 | 0 | 0 | 0 | 2 | 29.04 | 16 | 80
41 | M | 551110005000 | Guľový uzáver pre vodu FF, plnoprietokový, motýľ, niklovaná mosadz, | ks | 12 | 5.18 | 62.16 |  |  |  | znížená | 0 | 0 | 0 | 0 | 0 | 0 | 32 | M | 2 | ROZPOCET | 0 | 62.16 | 0 | 0 | 0 | 2 | 62.16 | 16 | 82
42 | K | 722221075 | Montáž guľového kohúta závitového rohového pre vodu G 3/4 | ks | 5 | 2.42 | 12.1 |  |  |  | znížená | 0 | 0 | 0 | 0 | 0 | 0 | 16 | K | 2 | ROZPOCET | 0 | 12.1 | 0 | 0 | 0 | 2 | 12.1 | 16 | 84
43 | M | 551110007800 | Guľový uzáver pre vodu rohový, 3/4" FF, motýľ, séria 59, niklovaná mosadz, | ks | 5 | 9.5 | 47.5 |  |  |  | znížená | 0 | 0 | 0 | 0 | 0 | 0 | 32 | M | 2 | ROZPOCET | 0 | 47.5 | 0 | 0 | 0 | 2 | 47.5 | 16 | 86
44 | K | 722263415.S | Montáž vodomeru závitového jednovtokového suchobežného G 3/4 ( 2 m3.h-1) | ks | 6 | 7.56 | 45.36 |  |  |  | znížená | 0 | 0 | 0 | 0 | 0 | 0 | 16 | K | 2 | ROZPOCET | 0 | 45.36 | 0 | 0 | 0 | 2 | 45.36 | 16 | 88
45 | M | 388240001900 | Vodomer bytový jednovtokový Jh 3 V/3 na teplú vodu | ks | 3 | 33.36 | 100.08 |  |  |  | znížená | 0 | 0 | 0 | 0 | 0 | 0 | 32 | M | 2 | ROZPOCET | 0 | 100.08 | 0 | 0 | 0 | 2 | 100.08 | 16 | 90
46 | M | 388240002000 | Vodomer bytový jednovtokový JM 3 V/3 | ks | 3 | 29.25 | 87.75 |  |  |  | znížená | 0 | 0 | 0 | 0 | 0 | 0 | 32 | M | 2 | ROZPOCET | 0 | 87.75 | 0 | 0 | 0 | 2 | 87.75 | 16 | 92
47 | K | 722290226 | Tlakové skúšky vodov. potrubia do DN 50 | m | 133.38 | 0.92 | 122.71 |  |  |  | znížená | 0 | 0 | 0 | 0 | 0 | 0 | 16 | K | 2 | ROZPOCET | 0 | 122.71 | 0 | 0 | 0 | 2 | 122.71 | 16 | 94
48 | K | 722290234 | Preplachovanie a dezinfekcia vodov. potrubia do DN 80 | m | 133.38 | 0.67 | 89.365 |  |  |  | znížená | 0 | 0 | 0 | 0 | 0 | 0 | 16 | K | 2 | ROZPOCET | 0 | 89.365 | 0 | 0 | 0 | 2 | 89.365 | 16 | 96
49 | K | 722999906 | Vnútorný vodovod HZS, napojenia | hod | 45.2 | 7.2 | 325.44 |  |  |  | znížená | 0 | 0 | 0 | 0 | 0 | 0 | 16 | K | 2 | ROZPOCET | 0 | 325.44 | 0 | 0 | 0 | 2 | 325.44 | 16 | 98
50 | K | 998722202 | Presun hmôt pre vnút. vodovod v objektoch výšky do 12 m | % | 12.36 | 0.45 | 5.562 |  |  |  | znížená | 0 | 0 | 0 | 0 | 0 | 0 | 16 | K | 2 | ROZPOCET | 0 | 5.562 | 0 | 0 | 0 | 2 | 5.562 | 16 | 100
| D | 725 | Zdravotechnika - zariaďovacie predmety |  |  |  | 3145.813 | [5 empty] | 0 |  | 0 |  | 0 | 2 | D | 1 | ROZPOCET | [6 empty] | 3145.813
51 | K | 725119307.S | Montáž záchodovej misy keramickej kombinovanej s rovným odpadom | ks | 3 | 16.32 | 48.96 |  |  |  | znížená | 0 | 0 | 0 | 0 | 0 | 0 | 16 | K | 2 | ROZPOCET | 0 | 48.96 | 0 | 0 | 0 | 2 | 48.96 | 16 | 102
52 | M | 642340000500.S | Misa záchodová keramická kombinovaná so rovným odpadom | ks | 3 | 83.15 | 249.45 |  |  |  | znížená | 0 | 0 | 0 | 0 | 0 | 0 | 32 | M | 2 | ROZPOCET | 0 | 249.45 | 0 | 0 | 0 | 2 | 249.45 | 16 | 104
53 | K | 725291112.S | Montáž záchodového sedadla s poklopom | ks | 3 | 1.49 | 4.47 |  |  |  | znížená | 0 | 0 | 0 | 0 | 0 | 0 | 16 | K | 2 | ROZPOCET | 0 | 4.47 | 0 | 0 | 0 | 2 | 4.47 | 16 | 106
54 | M | 554330000300.S | Záchodové sedadlo plastové s poklopom | ks | 3 | 18.37 | 55.11 |  |  |  | znížená | 0 | 0 | 0 | 0 | 0 | 0 | 32 | M | 2 | ROZPOCET | 0 | 55.11 | 0 | 0 | 0 | 2 | 55.11 | 16 | 108
55 | K | 725219401.S | Montáž umývadla keramického na skrutky do muriva, bez výtokovej armatúry | ks | 3 | 18.55 | 55.65 |  |  |  | znížená | 0 | 0 | 0 | 0 | 0 | 0 | 16 | K | 2 | ROZPOCET | 0 | 55.65 | 0 | 0 | 0 | 2 | 55.65 | 16 | 110
56 | M | 642110004300.S | Umývadlo keramické bežný typ | ks | 3 | 44.89 | 134.67 |  |  |  | znížená | 0 | 0 | 0 | 0 | 0 | 0 | 32 | M | 2 | ROZPOCET | 0 | 134.67 | 0 | 0 | 0 | 2 | 134.67 | 16 | 112
57 | K | 725229113.S | Montáž vane akrylátovej klasickej, bez výtokovej armatúry | ks | 3 | 30.67 | 92.01 |  |  |  | znížená | 0 | 0 | 0 | 0 | 0 | 0 | 16 | K | 2 | ROZPOCET | 0 | 92.01 | 0 | 0 | 0 | 2 | 92.01 | 16 | 114
58 | M | 554210001900 | Vaňa akrylátová COMFORT PLUS pravouhlá, rozmer 1900x900x410mm, objem vody 264 l, s držadlami, KOLO | ks | 3 | 160.38 | 481.14 |  |  |  | znížená | 0 | 0 | 0 | 0 | 0 | 0 | 32 | M | 2 | ROZPOCET | 0 | 481.14 | 0 | 0 | 0 | 2 | 481.14 | 16 | 116
59 | K | 725319113.S | Montáž kuchynských drezov jednoduchých, hranatých s rozmerom do 800x600 mm, bez výtokových armatúr | ks | 3 | 9.98 | 29.94 |  |  |  | znížená | 0 | 0 | 0 | 0 | 0 | 0 | 16 | K | 2 | ROZPOCET | 0 | 29.94 | 0 | 0 | 0 | 2 | 29.94 | 16 | 118
60 | M | 552310001200 | Kuchynský drez nerezový Ohio 800x600mm na zapustenie do dosky aj spodná montáž, hĺbka 220 mm, sifón, DEXTRADE | ks | 3 | 179.8 | 539.4 |  |  |  | znížená | 0 | 0 | 0 | 0 | 0 | 0 | 32 | M | 2 | ROZPOCET | 0 | 539.4 | 0 | 0 | 0 | 2 | 539.4 | 16 | 120
61 | K | 725829201.S | Montáž batérie umývadlovej a drezovej nástennej pákovej alebo klasickej s mechanickým ovládaním | ks | 3 | 4.38 | 13.14 |  |  |  | znížená | 0 | 0 | 0 | 0 | 0 | 0 | 16 | K | 2 | ROZPOCET | 0 | 13.14 | 0 | 0 | 0 | 2 | 13.14 | 16 | 122
62 | M | 551450000200.S | Batéria drezová nástenná jednopáková, chróm | ks | 3 | 58.87 | 176.61 |  |  |  | znížená | 0 | 0 | 0 | 0 | 0 | 0 | 32 | M | 2 | ROZPOCET | 0 | 176.61 | 0 | 0 | 0 | 2 | 176.61 | 16 | 124
63 | K | 725829601.S | Montáž batérie umývadlovej a drezovej stojankovej, pákovej alebo klasickej s mechanickým ovládaním | ks | 3 | 7.43 | 22.29 |  |  |  | znížená | 0 | 0 | 0 | 0 | 0 | 0 | 16 | K | 2 | ROZPOCET | 0 | 22.29 | 0 | 0 | 0 | 2 | 22.29 | 16 | 126
64 | M | 551450003500.S | Batéria umývadlová nástenná páková | ks | 3 | 31.85 | 95.55 |  |  |  | znížená | 0 | 0 | 0 | 0 | 0 | 0 | 32 | M | 2 | ROZPOCET | 0 | 95.55 | 0 | 0 | 0 | 2 | 95.55 | 16 | 128
65 | K | 725839225.S | Montáž batérie vaňovej termostatickej | ks | 3 | 9.8 | 29.4 |  |  |  | znížená | 0 | 0 | 0 | 0 | 0 | 0 | 16 | K | 2 | ROZPOCET | 0 | 29.4 | 0 | 0 | 0 | 2 | 29.4 | 16 | 130
66 | M | 551450002000.S | Batéria vaňová - sprchová termostatická | ks | 3 | 204.74 | 614.22 |  |  |  | znížená | 0 | 0 | 0 | 0 | 0 | 0 | 32 | M | 2 | ROZPOCET | 0 | 614.22 | 0 | 0 | 0 | 2 | 614.22 | 16 | 132
67 | K | 725849206.S | Montáž batérie sprchovej nástennej, držiak sprchy s pevnou výškou sprchy | ks | 3 | 1.39 | 4.17 |  |  |  | znížená | 0 | 0 | 0 | 0 | 0 | 0 | 16 | K | 2 | ROZPOCET | 0 | 4.17 | 0 | 0 | 0 | 2 | 4.17 | 16 | 134
68 | M | 554210005500 | Bočný panel akrylátový pre vane CLARISSA 170, výšky 615 mm, KOLO | ks | 3 | 42.15 | 126.45 |  |  |  | znížená | 0 | 0 | 0 | 0 | 0 | 0 | 32 | M | 2 | ROZPOCET | 0 | 126.45 | 0 | 0 | 0 | 2 | 126.45 | 16 | 136
69 | M | 552270000200 | Hadica sprchová LYRA-OLYMP, s dvojitou západkou, dĺ. 2 m, mosadz, JIKA | ks | 3 | 10.28 | 30.84 |  |  |  | znížená | 0 | 0 | 0 | 0 | 0 | 0 | 32 | M | 2 | ROZPOCET | 0 | 30.84 | 0 | 0 | 0 | 2 | 30.84 | 16 | 138
70 | K | 725869301.S | Montáž zápachovej uzávierky pre zariaďovacie predmety, umývadlovej do D 40 | ks | 3 | 4.33 | 12.99 |  |  |  | znížená | 0 | 0 | 0 | 0 | 0 | 0 | 16 | K | 2 | ROZPOCET | 0 | 12.99 | 0 | 0 | 0 | 2 | 12.99 | 16 | 140
71 | M | 551620006400.S | Zápachová uzávierka - sifón pre umývadlá DN 40 | ks | 3 | 13.82 | 41.46 |  |  |  | znížená | 0 | 0 | 0 | 0 | 0 | 0 | 32 | M | 2 | ROZPOCET | 0 | 41.46 | 0 | 0 | 0 | 2 | 41.46 | 16 | 142
72 | K | 725869311.S | Montáž zápachovej uzávierky pre zariaďovacie predmety, drezovej do D 50 (pre jeden drez) | ks | 3 | 4.76 | 14.28 |  |  |  | znížená | 0 | 0 | 0 | 0 | 0 | 0 | 16 | K | 2 | ROZPOCET | 0 | 14.28 | 0 | 0 | 0 | 2 | 14.28 | 16 | 144
73 | M | 551620007100.S | Zápachová uzávierka- sifón pre jednodielne drezy DN 50 | ks | 3 | 10.22 | 30.66 |  |  |  | znížená | 0 | 0 | 0 | 0 | 0 | 0 | 32 | M | 2 | ROZPOCET | 0 | 30.66 | 0 | 0 | 0 | 2 | 30.66 | 16 | 146
74 | K | 725869323.S | Montáž zápachovej uzávierky pre zariaďovacie predmety, pračkovej do D 50 (podomietkovej) | ks | 3 | 6.28 | 18.84 |  |  |  | znížená | 0 | 0 | 0 | 0 | 0 | 0 | 16 | K | 2 | ROZPOCET | 0 | 18.84 | 0 | 0 | 0 | 2 | 18.84 | 16 | 148
75 | M | 551620012200.S | Zápachová uzávierka podomietková DN 50 pre pripojenie práčok a umývačiek riadu, plast | ks | 3 | 42.04 | 126.12 |  |  |  | znížená | 0 | 0 | 0 | 0 | 0 | 0 | 32 | M | 2 | ROZPOCET | 0 | 126.12 | 0 | 0 | 0 | 2 | 126.12 | 16 | 150
76 | K | 725869330.S | Montáž zápachovej uzávierky pre zariaďovacie predmety, vaňovej do D 50 | ks | 3 | 5.49 | 16.47 |  |  |  | znížená | 0 | 0 | 0 | 0 | 0 | 0 | 16 | K | 2 | ROZPOCET | 0 | 16.47 | 0 | 0 | 0 | 2 | 16.47 | 16 | 152
77 | M | 551620000500.S | Odtoková súprava pre vane s otočným ovládaním, krátka, d 52 mm, výkon prepadu 0,6 l/s, so súpravou pre konečnú montáž, plast | ks | 3 | 25.84 | 77.52 |  |  |  | znížená | 0 | 0 | 0 | 0 | 0 | 0 | 32 | M | 2 | ROZPOCET | 0 | 77.52 | 0 | 0 | 0 | 2 | 77.52 | 16 | 154
78 | K | 998725101.S | Presun hmôt pre zariaďovacie predmety v objektoch výšky do 6 m | t | 0.263 | 15.22 | 4.003 |  |  |  | znížená | 0 | 0 | 0 | 0 | 0 | 0 | 16 | K | 2 | ROZPOCET | 0 | 4.003 | 0 | 0 | 0 | 2 | 4.003 | 16 | 156

## SO-02C - Rozpočet
[9 empty] | >> skryté stĺpce << | [9 empty] | {28dce533-d45d-45c2-b39b-98deeba68ff7}
0
| KRYCÍ LIST ROZPOČTU | [8 empty] | v --- nižšie sa nachádzajú doplnkové a pomocné údaje k zostavám --- v | [8 empty] | False
Stavba:
Rozpocet- Prestupne Byvanie JELKA
Objekt:
SO-02C - Rozpočet
| JKSO: |  |  |  |  | KS:
| Miesto: |  |  |  |  | Dátum: | 16. 6. 2022
| Objednávateľ: |  |  |  |  | IČO:
IČ DPH:
| Zhotoviteľ: |  |  |  |  | IČO: | 36264482
IČ DPH:
| Projektant: |  |  |  |  | IČO:
IČ DPH:
| Spracovateľ: |  |  |  |  | IČO:
IČ DPH:
Poznámka:
| Cena bez DPH | [5 empty] | 7184.24
|  |  | Základ dane |  |  | Sadzba dane | Výška dane
| DPH | základná | 0 |  |  | 20% | 0
|  | znížená | 7184.24 |  |  | 20% | 1436.85
|  | zákl. prenesená | 0 |  |  | 20% | 0
|  | zníž. prenesená | 0 |  |  | 20% | 0
|  | nulová | 0 |  |  | 0% | 0
| Cena s DPH |  |  | v | EUR |  | 8621.09
| Projektant |  |  | Spracovateľ
| Dátum a podpis: |  | Pečiatka | Dátum a podpis: |  |  | Pečiatka
| Objednávateľ |  |  | Zhotoviteľ
| Dátum a podpis: |  | Pečiatka | Dátum a podpis: |  |  | Pečiatka
REKAPITULÁCIA ROZPOČTU
Stavba:
Rozpocet- Prestupne Byvanie JELKA
Objekt:
SO-02C - Rozpočet
Miesto: | [5 empty] | Dátum: | 16. 6. 2022
Objednávateľ: | [5 empty] | Projektant:
Zhotoviteľ: | [5 empty] | Spracovateľ:
Kód dielu - Popis | [6 empty] | Cena celkom [EUR]
Náklady z rozpočtu | [6 empty] | 7184.237 | [12 empty] | -1
| HSV - Práce a dodávky HSV | [5 empty] | 961.628
| 1 - Zemné práce | [5 empty] | 506.777
| 8 - Rúrové vedenie | [5 empty] | 190.71
| 9 - Ostatné konštrukcie a práce-búranie | [5 empty] | 264.141
| PSV - Práce a dodávky PSV | [5 empty] | 6222.609
| 721 - Zdravotechnika - vnútorná kanalizácia | [5 empty] | 1131.96
| 722 - Zdravotechnika - vnútorný vodovod | [5 empty] | 1944.836
| 725 - Zdravotechnika - zariaďovacie predmety | [5 empty] | 3145.813
ROZPOČET
Stavba:
Rozpocet- Prestupne Byvanie JELKA
Objekt:
SO-02C - Rozpočet
Miesto: | [5 empty] | Dátum: | 16. 6. 2022
Objednávateľ: | [5 empty] | Projektant:
Zhotoviteľ: | [5 empty] | Spracovateľ:
PČ | Typ | Kód | Popis | MJ | Množstvo | J.cena [EUR] | Cena celkom [EUR] | Cenová sústava |  |  | DPH | J. Nh [h] | Nh celkom [h] | J. hmotnosť [t] | Hmotnosť celkom [t] | J. suť [t] | Suť Celkom [t]
Náklady z rozpočtu | [6 empty] | 7184.237 | [5 empty] | 0 |  | 0 |  | 0 |  | D | -1 | [7 empty] | 7184.237
| D | HSV | Práce a dodávky HSV |  |  |  | 961.628 | [5 empty] | 0 |  | 0 |  | 0 | 1 | D | 0 | ROZPOCET | [6 empty] | 961.628
| D | 1 | Zemné práce |  |  |  | 506.777 | [5 empty] | 0 |  | 0 |  | 0 | 1 | D | 1 | ROZPOCET | [6 empty] | 506.777
1 | K | 132201101.S | Výkop ryhy do šírky 600 mm v horn.3 do 100 m3 | m3 | 13.781 | 18.97 | 261.426 |  |  |  | znížená | 0 | 0 | 0 | 0 | 0 | 0 | 4 | K | 2 | ROZPOCET | 0 | 261.426 | 0 | 0 | 0 | 2 | 261.426 | 4 | 2
2 | K | 132201109.S | Príplatok k cene za lepivosť pri hĺbení rýh šírky do 600 mm zapažených i nezapažených s urovnaním dna v hornine 3 | m3 | 13.781 | 5.36 | 73.866 |  |  |  | znížená | 0 | 0 | 0 | 0 | 0 | 0 | 4 | K | 2 | ROZPOCET | 0 | 73.866 | 0 | 0 | 0 | 2 | 73.866 | 4 | 4
3 | K | 174101001 | Zásyp sypaninou so zhutnením jám, šachiet, rýh, zárezov alebo okolo objektov do 100 m3 | m3 | 8.193 | 2.15 | 17.615 |  |  |  | znížená | 0 | 0 | 0 | 0 | 0 | 0 | 4 | K | 2 | ROZPOCET | 0 | 17.615 | 0 | 0 | 0 | 2 | 17.615 | 4 | 6
4 | M | 5833716700 | Štrkopiesok 0-22 N | t | 13.108 | 7.8 | 102.242 |  |  |  | znížená | 0 | 0 | 0 | 0 | 0 | 0 | 8 | M | 2 | ROZPOCET | 0 | 102.242 | 0 | 0 | 0 | 2 | 102.242 | 4 | 8
5 | K | 175101101 | Obsyp potrubia sypaninou z vhodných hornín 1 až 4 bez prehodenia sypaniny | m3 | 5.168 | 9.99 | 51.628 |  |  |  | znížená | 0 | 0 | 0 | 0 | 0 | 0 | 4 | K | 2 | ROZPOCET | 0 | 51.628 | 0 | 0 | 0 | 2 | 51.628 | 4 | 10
| D | 8 | Rúrové vedenie |  |  |  | 190.71 | [5 empty] | 0 |  | 0 |  | 0 | 1 | D | 1 | ROZPOCET | [6 empty] | 190.71
6 | K | 871276002 | Montáž kanalizačného PVC-U potrubia hladkého viacvrstvového DN 125 | m | 11.69 | 0.44 | 5.144 |  |  |  | znížená | 0 | 0 | 0 | 0 | 0 | 0 | 4 | K | 2 | ROZPOCET | 0 | 5.144 | 0 | 0 | 0 | 2 | 5.144 | 4 | 12
7 | M | 286110006400 | Rúra kanalizačná PVC-U gravitačná, hladká SN4 - KG, ML - viacvrstvová, DN 125, dĺ. 5 m, WAVIN | ks | 2.338 | 13.44 | 31.423 |  |  |  | znížená | 0 | 0 | 0 | 0 | 0 | 0 | 8 | M | 2 | ROZPOCET | 0 | 31.423 | 0 | 0 | 0 | 2 | 31.423 | 4 | 14
8 | K | 871326004 | Montáž kanalizačného PVC-U potrubia hladkého viacvrstvového DN 160 | m | 15.02 | 0.48 | 7.21 |  |  |  | znížená | 0 | 0 | 0 | 0 | 0 | 0 | 4 | K | 2 | ROZPOCET | 0 | 7.21 | 0 | 0 | 0 | 2 | 7.21 | 4 | 16
9 | M | 286110006900 | Rúra kanalizačná PVC-U gravitačná, hladká SN4 - KG, ML - viacvrstvová, DN 160, dĺ. 5 m, WAVIN | ks | 3.004 | 20.67 | 62.093 |  |  |  | znížená | 0 | 0 | 0 | 0 | 0 | 0 | 8 | M | 2 | ROZPOCET | 0 | 62.093 | 0 | 0 | 0 | 2 | 62.093 | 4 | 18
10 | K | 877276002 | Montáž kanalizačného PVC-U kolena DN 125 | ks | 7 | 2.22 | 15.54 |  |  |  | znížená | 0 | 0 | 0 | 0 | 0 | 0 | 4 | K | 2 | ROZPOCET | 0 | 15.54 | 0 | 0 | 0 | 2 | 15.54 | 4 | 20
11 | M | 286510004100 | Koleno PVC-U, DN 125x87° hladká pre gravitačnú kanalizáciu KG potrubia, WAVIN | ks | 7 | 2.42 | 16.94 |  |  |  | znížená | 0 | 0 | 0 | 0 | 0 | 0 | 8 | M | 2 | ROZPOCET | 0 | 16.94 | 0 | 0 | 0 | 2 | 16.94 | 4 | 22
12 | K | 877276026 | Montáž kanalizačnej PVC-U odbočky DN 125 | ks | 2 | 2.22 | 4.44 |  |  |  | znížená | 0 | 0 | 0 | 0 | 0 | 0 | 4 | K | 2 | ROZPOCET | 0 | 4.44 | 0 | 0 | 0 | 2 | 4.44 | 4 | 24
13 | M | 286510013200 | Odbočka 45° PVC-U, DN 125/110 hladká pre gravitačnú kanalizáciu KG potrubia, WAVIN | ks | 2 | 2.68 | 5.36 |  |  |  | znížená | 0 | 0 | 0 | 0 | 0 | 0 | 8 | M | 2 | ROZPOCET | 0 | 5.36 | 0 | 0 | 0 | 2 | 5.36 | 4 | 26
14 | K | 877326004 | Montáž kanalizačného PVC-U kolena DN 160 | ks | 1 | 2.4 | 2.4 |  |  |  | znížená | 0 | 0 | 0 | 0 | 0 | 0 | 4 | K | 2 | ROZPOCET | 0 | 2.4 | 0 | 0 | 0 | 2 | 2.4 | 4 | 28
15 | M | 286510004600 | Koleno PVC-U, DN 160x87° hladká pre gravitačnú kanalizáciu KG potrubia, WAVIN | ks | 1 | 2.96 | 2.96 |  |  |  | znížená | 0 | 0 | 0 | 0 | 0 | 0 | 8 | M | 2 | ROZPOCET | 0 | 2.96 | 0 | 0 | 0 | 2 | 2.96 | 4 | 30
16 | K | 877326028 | Montáž kanalizačnej PVC-U odbočky DN 160 | ks | 6 | 2.4 | 14.4 |  |  |  | znížená | 0 | 0 | 0 | 0 | 0 | 0 | 4 | K | 2 | ROZPOCET | 0 | 14.4 | 0 | 0 | 0 | 2 | 14.4 | 4 | 32
17 | M | 286510013400 | Odbočka 45° PVC-U, DN 160/110 hladká pre gravitačnú kanalizáciu KG potrubia, WAVIN | ks | 6 | 3.8 | 22.8 |  |  |  | znížená | 0 | 0 | 0 | 0 | 0 | 0 | 8 | M | 2 | ROZPOCET | 0 | 22.8 | 0 | 0 | 0 | 2 | 22.8 | 4 | 34
| D | 9 | Ostatné konštrukcie a práce-búranie |  |  |  | 264.141 | [5 empty] | 0 |  | 0 |  | 0 | 1 | D | 1 | ROZPOCET | [6 empty] | 264.141
18 | K | 974049142 | Vysekanie rýh tehlových stenách do hĺbky 70 mm a š. do 70 mm, -0,01100t | m | 56.32 | 4.69 | 264.141 |  |  |  | znížená | 0 | 0 | 0 | 0 | 0 | 0 | 4 | K | 2 | ROZPOCET | 0 | 264.141 | 0 | 0 | 0 | 2 | 264.141 | 4 | 36
| D | PSV | Práce a dodávky PSV |  |  |  | 6222.609 | [5 empty] | 0 |  | 0 |  | 0 | 2 | D | 0 | ROZPOCET | [6 empty] | 6222.609
| D | 721 | Zdravotechnika - vnútorná kanalizácia |  |  |  | 1131.96 | [5 empty] | 0 |  | 0 |  | 0 | 2 | D | 1 | ROZPOCET | [6 empty] | 1131.96
19 | K | 721171107 | Potrubie kanal. z PVC-U rúr hrdlových odpadné D 75x1,8 | m | 15 | 9.92 | 148.8 |  |  |  | znížená | 0 | 0 | 0 | 0 | 0 | 0 | 16 | K | 2 | ROZPOCET | 0 | 148.8 | 0 | 0 | 0 | 2 | 148.8 | 16 | 38
20 | K | 721171109 | Potrubie kanal. z PVC-U rúr hrdlových odpadné D 110x2,2 | m | 28 | 11.7 | 327.6 |  |  |  | znížená | 0 | 0 | 0 | 0 | 0 | 0 | 16 | K | 2 | ROZPOCET | 0 | 327.6 | 0 | 0 | 0 | 2 | 327.6 | 16 | 40
21 | K | 721173204 | Potrubie kanal. z PVC rúr pripojovacie D 40x1.8 | m | 15 | 4.97 | 74.55 |  |  |  | znížená | 0 | 0 | 0 | 0 | 0 | 0 | 16 | K | 2 | ROZPOCET | 0 | 74.55 | 0 | 0 | 0 | 2 | 74.55 | 16 | 42
22 | K | 721173205 | Potrubie kanal. z PVC rúr pripojovacie D 50x1.8 | m | 21 | 5.65 | 118.65 |  |  |  | znížená | 0 | 0 | 0 | 0 | 0 | 0 | 16 | K | 2 | ROZPOCET | 0 | 118.65 | 0 | 0 | 0 | 2 | 118.65 | 16 | 44
23 | K | 721194104 | Vyvedenie a upevnenie kanal. výpustiek D 40x1.8 | kus | 3 | 1.65 | 4.95 |  |  |  | znížená | 0 | 0 | 0 | 0 | 0 | 0 | 16 | K | 2 | ROZPOCET | 0 | 4.95 | 0 | 0 | 0 | 2 | 4.95 | 16 | 46
24 | K | 721194105 | Vyvedenie a upevnenie kanal. výpustiek D 50x1.8 | kus | 3 | 1.83 | 5.49 |  |  |  | znížená | 0 | 0 | 0 | 0 | 0 | 0 | 16 | K | 2 | ROZPOCET | 0 | 5.49 | 0 | 0 | 0 | 2 | 5.49 | 16 | 48
25 | K | 721194107 | Vyvedenie a upevnenie kanal. výpustiek D 75x1.9 | kus | 3 | 2.21 | 6.63 |  |  |  | znížená | 0 | 0 | 0 | 0 | 0 | 0 | 16 | K | 2 | ROZPOCET | 0 | 6.63 | 0 | 0 | 0 | 2 | 6.63 | 16 | 50
26 | K | 721194109 | Vyvedenie a upevnenie kanal. výpustiek D 110x2.3 | kus | 3 | 2.71 | 8.13 |  |  |  | znížená | 0 | 0 | 0 | 0 | 0 | 0 | 16 | K | 2 | ROZPOCET | 0 | 8.13 | 0 | 0 | 0 | 2 | 8.13 | 16 | 52
27 | K | 721211404 | Podlahové vpusty DN 50/70 | kus | 3 | 5.19 | 15.57 |  |  |  | znížená | 0 | 0 | 0 | 0 | 0 | 0 | 16 | K | 2 | ROZPOCET | 0 | 15.57 | 0 | 0 | 0 | 2 | 15.57 | 16 | 54
28 | K | 721233112 | Strešná vpusť HL64 | kus | 3 | 9.51 | 28.53 |  |  |  | znížená | 0 | 0 | 0 | 0 | 0 | 0 | 16 | K | 2 | ROZPOCET | 0 | 28.53 | 0 | 0 | 0 | 2 | 28.53 | 16 | 56
29 | K | 721273153 | Kanalizačné pripoj.koleno HL210 D110 | kus | 3 | 3.72 | 11.16 |  |  |  | znížená | 0 | 0 | 0 | 0 | 0 | 0 | 16 | K | 2 | ROZPOCET | 0 | 11.16 | 0 | 0 | 0 | 2 | 11.16 | 16 | 58
30 | K | 721274102 | Privzdušňovacia vetracia hlavica HL900 d110 | kus | 3 | 5.87 | 17.61 |  |  |  | znížená | 0 | 0 | 0 | 0 | 0 | 0 | 16 | K | 2 | ROZPOCET | 0 | 17.61 | 0 | 0 | 0 | 2 | 17.61 | 16 | 60
31 | K | 721290111 | Skúška tesnosti kanalizácie vodou do DN 125 | m | 79 | 0.51 | 40.29 |  |  |  | znížená | 0 | 0 | 0 | 0 | 0 | 0 | 16 | K | 2 | ROZPOCET | 0 | 40.29 | 0 | 0 | 0 | 2 | 40.29 | 16 | 62
32 | K | 721999906 | Vnútorná kanalizácia HZS, nešpec.práce | hod | 45 | 7.2 | 324 |  |  |  | znížená | 0 | 0 | 0 | 0 | 0 | 0 | 16 | K | 2 | ROZPOCET | 0 | 324 | 0 | 0 | 0 | 2 | 324 | 16 | 64
| D | 722 | Zdravotechnika - vnútorný vodovod |  |  |  | 1944.836 | [5 empty] | 0 |  | 0 |  | 0 | 2 | D | 1 | ROZPOCET | [6 empty] | 1944.836
33 | K | 713482305 | Montaž trubíc MIRELON hr. do 13 mm, vnút.priemer 22 - 42 mm | m | 36 | 1.46 | 52.56 |  |  |  | znížená | 0 | 0 | 0 | 0 | 0 | 0 | 16 | K | 2 | ROZPOCET | 0 | 52.56 | 0 | 0 | 0 | 2 | 52.56 | 16 | 66
34 | M | 283310009000 | Izolačná PE trubica MIRELON PRO 22x13 mm (d x hr. izolácie), dĺ. 2 m, AZ FLEX | m | 36 | 0.16 | 5.76 |  |  |  | znížená | 0 | 0 | 0 | 0 | 0 | 0 | 32 | M | 2 | ROZPOCET | 0 | 5.76 | 0 | 0 | 0 | 2 | 5.76 | 16 | 68
35 | K | 713482306 | Montaž trubíc MIRELON hr. do 13 mm, vnút.priemer 43-52 mm | m | 97.38 | 1.55 | 150.939 |  |  |  | znížená | 0 | 0 | 0 | 0 | 0 | 0 | 16 | K | 2 | ROZPOCET | 0 | 150.939 | 0 | 0 | 0 | 2 | 150.939 | 16 | 70
36 | M | 283310008700 | Izolačná PE trubica MIRELON PRO 52x9 mm (d x hr. izolácie), dĺ. 2 m, AZ FLEX | m | 97.38 | 0.52 | 50.638 |  |  |  | znížená | 0 | 0 | 0 | 0 | 0 | 0 | 32 | M | 2 | ROZPOCET | 0 | 50.638 | 0 | 0 | 0 | 2 | 50.638 | 16 | 72
37 | K | 722172111 | Potrubie z plastických rúr PP-R D20/2.8 - PN16, polyfúznym zváraním | m | 97.38 | 4.9 | 477.162 |  |  |  | znížená | 0 | 0 | 0 | 0 | 0 | 0 | 16 | K | 2 | ROZPOCET | 0 | 477.162 | 0 | 0 | 0 | 2 | 477.162 | 16 | 74
38 | K | 722172112 | Potrubie z plastických rúr PP-R D25/3.5 - PN16, polyfúznym zváraním | m | 36 | 5.89 | 212.04 |  |  |  | znížená | 0 | 0 | 0 | 0 | 0 | 0 | 16 | K | 2 | ROZPOCET | 0 | 212.04 | 0 | 0 | 0 | 2 | 212.04 | 16 | 76
39 | K | 722220122 | Montáž armatúry závitovej s jedným závitom, nástenka pre batériu G 3/4 | pár | 9 | 7.63 | 68.67 |  |  |  | znížená | 0 | 0 | 0 | 0 | 0 | 0 | 16 | K | 2 | ROZPOCET | 0 | 68.67 | 0 | 0 | 0 | 2 | 68.67 | 16 | 78
40 | K | 722221015 | Montáž guľového kohúta závitového priameho pre vodu G 3/4 | ks | 12 | 2.42 | 29.04 |  |  |  | znížená | 0 | 0 | 0 | 0 | 0 | 0 | 16 | K | 2 | ROZPOCET | 0 | 29.04 | 0 | 0 | 0 | 2 | 29.04 | 16 | 80
41 | M | 551110005000 | Guľový uzáver pre vodu FF, plnoprietokový, motýľ, niklovaná mosadz, | ks | 12 | 5.18 | 62.16 |  |  |  | znížená | 0 | 0 | 0 | 0 | 0 | 0 | 32 | M | 2 | ROZPOCET | 0 | 62.16 | 0 | 0 | 0 | 2 | 62.16 | 16 | 82
42 | K | 722221075 | Montáž guľového kohúta závitového rohového pre vodu G 3/4 | ks | 5 | 2.42 | 12.1 |  |  |  | znížená | 0 | 0 | 0 | 0 | 0 | 0 | 16 | K | 2 | ROZPOCET | 0 | 12.1 | 0 | 0 | 0 | 2 | 12.1 | 16 | 84
43 | M | 551110007800 | Guľový uzáver pre vodu rohový, 3/4" FF, motýľ, séria 59, niklovaná mosadz, | ks | 5 | 9.5 | 47.5 |  |  |  | znížená | 0 | 0 | 0 | 0 | 0 | 0 | 32 | M | 2 | ROZPOCET | 0 | 47.5 | 0 | 0 | 0 | 2 | 47.5 | 16 | 86
44 | K | 722263415.S | Montáž vodomeru závitového jednovtokového suchobežného G 3/4 ( 2 m3.h-1) | ks | 6 | 7.56 | 45.36 |  |  |  | znížená | 0 | 0 | 0 | 0 | 0 | 0 | 16 | K | 2 | ROZPOCET | 0 | 45.36 | 0 | 0 | 0 | 2 | 45.36 | 16 | 88
45 | M | 388240001900 | Vodomer bytový jednovtokový Jh 3 V/3 na teplú vodu | ks | 3 | 33.36 | 100.08 |  |  |  | znížená | 0 | 0 | 0 | 0 | 0 | 0 | 32 | M | 2 | ROZPOCET | 0 | 100.08 | 0 | 0 | 0 | 2 | 100.08 | 16 | 90
46 | M | 388240002000 | Vodomer bytový jednovtokový JM 3 V/3 | ks | 3 | 29.25 | 87.75 |  |  |  | znížená | 0 | 0 | 0 | 0 | 0 | 0 | 32 | M | 2 | ROZPOCET | 0 | 87.75 | 0 | 0 | 0 | 2 | 87.75 | 16 | 92
47 | K | 722290226 | Tlakové skúšky vodov. potrubia do DN 50 | m | 133.38 | 0.92 | 122.71 |  |  |  | znížená | 0 | 0 | 0 | 0 | 0 | 0 | 16 | K | 2 | ROZPOCET | 0 | 122.71 | 0 | 0 | 0 | 2 | 122.71 | 16 | 94
48 | K | 722290234 | Preplachovanie a dezinfekcia vodov. potrubia do DN 80 | m | 133.38 | 0.67 | 89.365 |  |  |  | znížená | 0 | 0 | 0 | 0 | 0 | 0 | 16 | K | 2 | ROZPOCET | 0 | 89.365 | 0 | 0 | 0 | 2 | 89.365 | 16 | 96
49 | K | 722999906 | Vnútorný vodovod HZS, napojenia | hod | 45.2 | 7.2 | 325.44 |  |  |  | znížená | 0 | 0 | 0 | 0 | 0 | 0 | 16 | K | 2 | ROZPOCET | 0 | 325.44 | 0 | 0 | 0 | 2 | 325.44 | 16 | 98
50 | K | 998722202 | Presun hmôt pre vnút. vodovod v objektoch výšky do 12 m | % | 12.36 | 0.45 | 5.562 |  |  |  | znížená | 0 | 0 | 0 | 0 | 0 | 0 | 16 | K | 2 | ROZPOCET | 0 | 5.562 | 0 | 0 | 0 | 2 | 5.562 | 16 | 100
| D | 725 | Zdravotechnika - zariaďovacie predmety |  |  |  | 3145.813 | [5 empty] | 0 |  | 0 |  | 0 | 2 | D | 1 | ROZPOCET | [6 empty] | 3145.813
51 | K | 725119307.S | Montáž záchodovej misy keramickej kombinovanej s rovným odpadom | ks | 3 | 16.32 | 48.96 |  |  |  | znížená | 0 | 0 | 0 | 0 | 0 | 0 | 16 | K | 2 | ROZPOCET | 0 | 48.96 | 0 | 0 | 0 | 2 | 48.96 | 16 | 102
52 | M | 642340000500.S | Misa záchodová keramická kombinovaná so rovným odpadom | ks | 3 | 83.15 | 249.45 |  |  |  | znížená | 0 | 0 | 0 | 0 | 0 | 0 | 32 | M | 2 | ROZPOCET | 0 | 249.45 | 0 | 0 | 0 | 2 | 249.45 | 16 | 104
53 | K | 725291112.S | Montáž záchodového sedadla s poklopom | ks | 3 | 1.49 | 4.47 |  |  |  | znížená | 0 | 0 | 0 | 0 | 0 | 0 | 16 | K | 2 | ROZPOCET | 0 | 4.47 | 0 | 0 | 0 | 2 | 4.47 | 16 | 106
54 | M | 554330000300.S | Záchodové sedadlo plastové s poklopom | ks | 3 | 18.37 | 55.11 |  |  |  | znížená | 0 | 0 | 0 | 0 | 0 | 0 | 32 | M | 2 | ROZPOCET | 0 | 55.11 | 0 | 0 | 0 | 2 | 55.11 | 16 | 108
55 | K | 725219401.S | Montáž umývadla keramického na skrutky do muriva, bez výtokovej armatúry | ks | 3 | 18.55 | 55.65 |  |  |  | znížená | 0 | 0 | 0 | 0 | 0 | 0 | 16 | K | 2 | ROZPOCET | 0 | 55.65 | 0 | 0 | 0 | 2 | 55.65 | 16 | 110
56 | M | 642110004300.S | Umývadlo keramické bežný typ | ks | 3 | 44.89 | 134.67 |  |  |  | znížená | 0 | 0 | 0 | 0 | 0 | 0 | 32 | M | 2 | ROZPOCET | 0 | 134.67 | 0 | 0 | 0 | 2 | 134.67 | 16 | 112
57 | K | 725229113.S | Montáž vane akrylátovej klasickej, bez výtokovej armatúry | ks | 3 | 30.67 | 92.01 |  |  |  | znížená | 0 | 0 | 0 | 0 | 0 | 0 | 16 | K | 2 | ROZPOCET | 0 | 92.01 | 0 | 0 | 0 | 2 | 92.01 | 16 | 114
58 | M | 554210001900 | Vaňa akrylátová COMFORT PLUS pravouhlá, rozmer 1900x900x410mm, objem vody 264 l, s držadlami, KOLO | ks | 3 | 160.38 | 481.14 |  |  |  | znížená | 0 | 0 | 0 | 0 | 0 | 0 | 32 | M | 2 | ROZPOCET | 0 | 481.14 | 0 | 0 | 0 | 2 | 481.14 | 16 | 116
59 | K | 725319113.S | Montáž kuchynských drezov jednoduchých, hranatých s rozmerom do 800x600 mm, bez výtokových armatúr | ks | 3 | 9.98 | 29.94 |  |  |  | znížená | 0 | 0 | 0 | 0 | 0 | 0 | 16 | K | 2 | ROZPOCET | 0 | 29.94 | 0 | 0 | 0 | 2 | 29.94 | 16 | 118
60 | M | 552310001200 | Kuchynský drez nerezový Ohio 800x600mm na zapustenie do dosky aj spodná montáž, hĺbka 220 mm, sifón, DEXTRADE | ks | 3 | 179.8 | 539.4 |  |  |  | znížená | 0 | 0 | 0 | 0 | 0 | 0 | 32 | M | 2 | ROZPOCET | 0 | 539.4 | 0 | 0 | 0 | 2 | 539.4 | 16 | 120
61 | K | 725829201.S | Montáž batérie umývadlovej a drezovej nástennej pákovej alebo klasickej s mechanickým ovládaním | ks | 3 | 4.38 | 13.14 |  |  |  | znížená | 0 | 0 | 0 | 0 | 0 | 0 | 16 | K | 2 | ROZPOCET | 0 | 13.14 | 0 | 0 | 0 | 2 | 13.14 | 16 | 122
62 | M | 551450000200.S | Batéria drezová nástenná jednopáková, chróm | ks | 3 | 58.87 | 176.61 |  |  |  | znížená | 0 | 0 | 0 | 0 | 0 | 0 | 32 | M | 2 | ROZPOCET | 0 | 176.61 | 0 | 0 | 0 | 2 | 176.61 | 16 | 124
63 | K | 725829601.S | Montáž batérie umývadlovej a drezovej stojankovej, pákovej alebo klasickej s mechanickým ovládaním | ks | 3 | 7.43 | 22.29 |  |  |  | znížená | 0 | 0 | 0 | 0 | 0 | 0 | 16 | K | 2 | ROZPOCET | 0 | 22.29 | 0 | 0 | 0 | 2 | 22.29 | 16 | 126
64 | M | 551450003500.S | Batéria umývadlová nástenná páková | ks | 3 | 31.85 | 95.55 |  |  |  | znížená | 0 | 0 | 0 | 0 | 0 | 0 | 32 | M | 2 | ROZPOCET | 0 | 95.55 | 0 | 0 | 0 | 2 | 95.55 | 16 | 128
65 | K | 725839225.S | Montáž batérie vaňovej termostatickej | ks | 3 | 9.8 | 29.4 |  |  |  | znížená | 0 | 0 | 0 | 0 | 0 | 0 | 16 | K | 2 | ROZPOCET | 0 | 29.4 | 0 | 0 | 0 | 2 | 29.4 | 16 | 130
66 | M | 551450002000.S | Batéria vaňová - sprchová termostatická | ks | 3 | 204.74 | 614.22 |  |  |  | znížená | 0 | 0 | 0 | 0 | 0 | 0 | 32 | M | 2 | ROZPOCET | 0 | 614.22 | 0 | 0 | 0 | 2 | 614.22 | 16 | 132
67 | K | 725849206.S | Montáž batérie sprchovej nástennej, držiak sprchy s pevnou výškou sprchy | ks | 3 | 1.39 | 4.17 |  |  |  | znížená | 0 | 0 | 0 | 0 | 0 | 0 | 16 | K | 2 | ROZPOCET | 0 | 4.17 | 0 | 0 | 0 | 2 | 4.17 | 16 | 134
68 | M | 554210005500 | Bočný panel akrylátový pre vane CLARISSA 170, výšky 615 mm, KOLO | ks | 3 | 42.15 | 126.45 |  |  |  | znížená | 0 | 0 | 0 | 0 | 0 | 0 | 32 | M | 2 | ROZPOCET | 0 | 126.45 | 0 | 0 | 0 | 2 | 126.45 | 16 | 136
69 | M | 552270000200 | Hadica sprchová LYRA-OLYMP, s dvojitou západkou, dĺ. 2 m, mosadz, JIKA | ks | 3 | 10.28 | 30.84 |  |  |  | znížená | 0 | 0 | 0 | 0 | 0 | 0 | 32 | M | 2 | ROZPOCET | 0 | 30.84 | 0 | 0 | 0 | 2 | 30.84 | 16 | 138
70 | K | 725869301.S | Montáž zápachovej uzávierky pre zariaďovacie predmety, umývadlovej do D 40 | ks | 3 | 4.33 | 12.99 |  |  |  | znížená | 0 | 0 | 0 | 0 | 0 | 0 | 16 | K | 2 | ROZPOCET | 0 | 12.99 | 0 | 0 | 0 | 2 | 12.99 | 16 | 140
71 | M | 551620006400.S | Zápachová uzávierka - sifón pre umývadlá DN 40 | ks | 3 | 13.82 | 41.46 |  |  |  | znížená | 0 | 0 | 0 | 0 | 0 | 0 | 32 | M | 2 | ROZPOCET | 0 | 41.46 | 0 | 0 | 0 | 2 | 41.46 | 16 | 142
72 | K | 725869311.S | Montáž zápachovej uzávierky pre zariaďovacie predmety, drezovej do D 50 (pre jeden drez) | ks | 3 | 4.76 | 14.28 |  |  |  | znížená | 0 | 0 | 0 | 0 | 0 | 0 | 16 | K | 2 | ROZPOCET | 0 | 14.28 | 0 | 0 | 0 | 2 | 14.28 | 16 | 144
73 | M | 551620007100.S | Zápachová uzávierka- sifón pre jednodielne drezy DN 50 | ks | 3 | 10.22 | 30.66 |  |  |  | znížená | 0 | 0 | 0 | 0 | 0 | 0 | 32 | M | 2 | ROZPOCET | 0 | 30.66 | 0 | 0 | 0 | 2 | 30.66 | 16 | 146
74 | K | 725869323.S | Montáž zápachovej uzávierky pre zariaďovacie predmety, pračkovej do D 50 (podomietkovej) | ks | 3 | 6.28 | 18.84 |  |  |  | znížená | 0 | 0 | 0 | 0 | 0 | 0 | 16 | K | 2 | ROZPOCET | 0 | 18.84 | 0 | 0 | 0 | 2 | 18.84 | 16 | 148
75 | M | 551620012200.S | Zápachová uzávierka podomietková DN 50 pre pripojenie práčok a umývačiek riadu, plast | ks | 3 | 42.04 | 126.12 |  |  |  | znížená | 0 | 0 | 0 | 0 | 0 | 0 | 32 | M | 2 | ROZPOCET | 0 | 126.12 | 0 | 0 | 0 | 2 | 126.12 | 16 | 150
76 | K | 725869330.S | Montáž zápachovej uzávierky pre zariaďovacie predmety, vaňovej do D 50 | ks | 3 | 5.49 | 16.47 |  |  |  | znížená | 0 | 0 | 0 | 0 | 0 | 0 | 16 | K | 2 | ROZPOCET | 0 | 16.47 | 0 | 0 | 0 | 2 | 16.47 | 16 | 152
77 | M | 551620000500.S | Odtoková súprava pre vane s otočným ovládaním, krátka, d 52 mm, výkon prepadu 0,6 l/s, so súpravou pre konečnú montáž, plast | ks | 3 | 25.84 | 77.52 |  |  |  | znížená | 0 | 0 | 0 | 0 | 0 | 0 | 32 | M | 2 | ROZPOCET | 0 | 77.52 | 0 | 0 | 0 | 2 | 77.52 | 16 | 154
78 | K | 998725101.S | Presun hmôt pre zariaďovacie predmety v objektoch výšky do 6 m | t | 0.263 | 15.22 | 4.003 |  |  |  | znížená | 0 | 0 | 0 | 0 | 0 | 0 | 16 | K | 2 | ROZPOCET | 0 | 4.003 | 0 | 0 | 0 | 2 | 4.003 | 16 | 156

## SO-03A - Rozpočet
[9 empty] | >> skryté stĺpce << | [9 empty] | {c2207c74-4c4e-4ebf-ac02-cb3b64ecc5c7}
0
| KRYCÍ LIST ROZPOČTU | [8 empty] | v --- nižšie sa nachádzajú doplnkové a pomocné údaje k zostavám --- v | [8 empty] | False
Stavba:
Rozpocet- Prestupne Byvanie JELKA
Objekt:
SO-03A - Rozpočet
| JKSO: |  |  |  |  | KS:
| Miesto: |  |  |  |  | Dátum: | 16. 6. 2022
| Objednávateľ: |  |  |  |  | IČO:
IČ DPH:
| Zhotoviteľ: |  |  |  |  | IČO: | 36264482
IČ DPH:
| Projektant: |  |  |  |  | IČO:
IČ DPH:
| Spracovateľ: |  |  |  |  | IČO:
IČ DPH:
Poznámka:
| Cena bez DPH | [5 empty] | 17607.22
|  |  | Základ dane |  |  | Sadzba dane | Výška dane
| DPH | základná | 0 |  |  | 20% | 0
|  | znížená | 17607.22 |  |  | 20% | 3521.44
|  | zákl. prenesená | 0 |  |  | 20% | 0
|  | zníž. prenesená | 0 |  |  | 20% | 0
|  | nulová | 0 |  |  | 0% | 0
| Cena s DPH |  |  | v | EUR |  | 21128.66
| Projektant |  |  | Spracovateľ
| Dátum a podpis: |  | Pečiatka | Dátum a podpis: |  |  | Pečiatka
| Objednávateľ |  |  | Zhotoviteľ
| Dátum a podpis: |  | Pečiatka | Dátum a podpis: |  |  | Pečiatka
REKAPITULÁCIA ROZPOČTU
Stavba:
Rozpocet- Prestupne Byvanie JELKA
Objekt:
SO-03A - Rozpočet
Miesto: | [5 empty] | Dátum: | 16. 6. 2022
Objednávateľ: | [5 empty] | Projektant:
Zhotoviteľ: | [5 empty] | Spracovateľ:
Kód dielu - Popis | [6 empty] | Cena celkom [EUR]
Náklady z rozpočtu | [6 empty] | 17607.222 | [12 empty] | -1
| PSV - Práce a dodávky PSV | [5 empty] | 17607.222
| 713 - Izolácie tepelné | [5 empty] | 299.419
| 731 - Ústredné kúrenie - kotolne | [5 empty] | 7272.545
| 732 - Ústredné kúrenie - strojovne | [5 empty] | 3987.887
| 733 - Ústredné kúrenie - rozvodné potrubie | [5 empty] | 597.456
| 734 - Ústredné kúrenie, armatúry. | [5 empty] | 469.34
| 735 - Ústredné kúrenie - vykurovacie telesá | [5 empty] | 4980.575
ROZPOČET
Stavba:
Rozpocet- Prestupne Byvanie JELKA
Objekt:
SO-03A - Rozpočet
Miesto: | [5 empty] | Dátum: | 16. 6. 2022
Objednávateľ: | [5 empty] | Projektant:
Zhotoviteľ: | [5 empty] | Spracovateľ:
PČ | Typ | Kód | Popis | MJ | Množstvo | J.cena [EUR] | Cena celkom [EUR] | Cenová sústava |  |  | DPH | J. Nh [h] | Nh celkom [h] | J. hmotnosť [t] | Hmotnosť celkom [t] | J. suť [t] | Suť Celkom [t]
Náklady z rozpočtu | [6 empty] | 17607.222 | [5 empty] | 0 |  | 0 |  | 0 |  | D | -1 | [7 empty] | 17607.222
| D | PSV | Práce a dodávky PSV |  |  |  | 17607.222 | [5 empty] | 0 |  | 0 |  | 0 | 2 | D | 0 | ROZPOCET | [6 empty] | 17607.222
| D | 713 | Izolácie tepelné |  |  |  | 299.419 | [5 empty] | 0 |  | 0 |  | 0 | 2 | D | 1 | ROZPOCET | [6 empty] | 299.419
1 | K | 713482151 | Montáž trubíc z EPDM, hr.38-50,vnút.priemer do 38 mm | m | 86.916 | 2.95 | 256.402 |  |  |  | znížená | 0 | 0 | 0 | 0 | 0 | 0 | 16 | K | 2 | ROZPOCET | 0 | 256.402 | 0 | 0 | 0 | 2 | 256.402 | 16 | 2
2 | M | 283310001700 | Izolačná PE trubica TUBOLIT DG 40x9 mm (d potrubia x hr. izolácie), nadrezaná, AZ FLEX | m | 86.916 | 0.45 | 39.112 |  |  |  | znížená | 0 | 0 | 0 | 0 | 0 | 0 | 32 | M | 2 | ROZPOCET | 0 | 39.112 | 0 | 0 | 0 | 2 | 39.112 | 16 | 4
3 | K | 998713101 | Presun hmôt pre izolácie tepelné v objektoch výšky do 6 m | t | 0.17 | 22.97 | 3.905 |  |  |  | znížená | 0 | 0 | 0 | 0 | 0 | 0 | 16 | K | 2 | ROZPOCET | 0 | 3.905 | 0 | 0 | 0 | 2 | 3.905 | 16 | 6
| D | 731 | Ústredné kúrenie - kotolne |  |  |  | 7272.545 | [5 empty] | 0 |  | 0 |  | 0 | 2 | D | 1 | ROZPOCET | [6 empty] | 7272.545
4 | K | 731251000 | Vitocal 200- S AWB - M-E 201. D08 230V vnútornú jednotku s obehovým čerpadlom , kondenzátorom, elektrickým prietokovým ohrievačom vykurovacej vody 9,0 kW a 3 -cestým prepínacím ventilom so zabudovanou ekvitermickou reguláciou Vitotronic 200 W | ks | 1 | 6507.36 | 6507.36 |  |  |  | znížená | 0 | 0 | 0 | 0 | 0 | 0 | 16 | K | 2 | ROZPOCET | 0 | 6507.36 | 0 | 0 | 0 | 2 | 6507.36 | 16 | 8
5 | K | 731291080 | Výhrevný pás pre vaňu kondenzátu 1,20 m | ks | 1 | 95.34 | 95.34 |  |  |  | znížená | 0 | 0 | 0 | 0 | 0 | 0 | 16 | K | 2 | ROZPOCET | 0 | 95.34 | 0 | 0 | 0 | 2 | 95.34 | 16 | 10
6 | K | 731291100 | Inštalačná sada pre montáž vonkajšej jednotky na zem Medená rúra 10x1 mm s tepelnou izoláciou pre kvapalinu dľžka 12,5m medená rúra 16x1 mm s tepelnou izoláciou pre horúci plyn dľžka 12,5 m 2 ks hlinikových konzol pre montáž na zem | ks | 1 | 528.92 | 528.92 |  |  |  | znížená | 0 | 0 | 0 | 0 | 0 | 0 | 16 | K | 2 | ROZPOCET | 0 | 528.92 | 0 | 0 | 0 | 2 | 528.92 | 16 | 12
7 | M | 484810006800 | Odkalovač Vitotrap s izoláciou 28 mm | ks | 1 | 127.05 | 127.05 |  |  |  | znížená | 0 | 0 | 0 | 0 | 0 | 0 | 32 | M | 2 | ROZPOCET | 0 | 127.05 | 0 | 0 | 0 | 2 | 127.05 | 16 | 14
8 | M | 484810006802 | Ponorný snímač teploty (NTC 10 kOhm) Pre meranie teploty v ponornom puzdre. S pripájacím káblom ( 5,80m dlhým) a konektorom | ks | 1 | 11.76 | 11.76 |  |  |  | znížená | 0 | 0 | 0 | 0 | 0 | 0 | 32 | M | 2 | ROZPOCET | 0 | 11.76 | 0 | 0 | 0 | 2 | 11.76 | 16 | 16
9 | K | 998731101 | Presun hmôt pre kotolne umiestnené vo výške (hĺbke) do 6 m | t | 0.019 | 111.33 | 2.115 |  |  |  | znížená | 0 | 0 | 0 | 0 | 0 | 0 | 16 | K | 2 | ROZPOCET | 0 | 2.115 | 0 | 0 | 0 | 2 | 2.115 | 16 | 18
| D | 732 | Ústredné kúrenie - strojovne |  |  |  | 3987.887 | [5 empty] | 0 |  | 0 |  | 0 | 2 | D | 1 | ROZPOCET | [6 empty] | 3987.887
10 | K | 732219240 | VIESSMANN Vitocell 100-E ( typ SVW) Objem zásobníka 200L Akumulačný zásobník teplej vody z ocele na každej strane pokrytý mäkkou tepelnoizolačnou PUR penou plašť z ocelového plechu s epoxidovou vrstvou 4 privarené ponorné puzdrá teplomer | ks | 1 | 614.88 | 614.88 |  |  |  | znížená | 0 | 0 | 0 | 0 | 0 | 0 | 16 | K | 2 | ROZPOCET | 0 | 614.88 | 0 | 0 | 0 | 2 | 614.88 | 16 | 20
11 | M | 484380000300 | Modulový rozdelovač DN 20, 3- násobný možnosť pripojenia až na 5- ich vykurovacich okruhov , pre 3 vykurovacie okruhy DN 20 | ks | 1 | 301.46 | 301.46 |  |  |  | znížená | 0 | 0 | 0 | 0 | 0 | 0 | 32 | M | 2 | ROZPOCET | 0 | 301.46 | 0 | 0 | 0 | 2 | 301.46 | 16 | 22
12 | K | 732230100 | Rozširovaci modul DN 20 s izoláciou | ks | 1 | 140.84 | 140.84 |  |  |  | znížená | 0 | 0 | 0 | 0 | 0 | 0 | 16 | K | 2 | ROZPOCET | 0 | 140.84 | 0 | 0 | 0 | 2 | 140.84 | 16 | 24
13 | M | 484420002600 | Súprava nástenných držiakov pre moduloý rozdelovač DN 20 žltá pozinkovaná vrát kolíkov a skrutiek ( na modulový rozdelovač 5- násobný odporúčame 2 súpravy nástenných držakov ) | ks | 1 | 17.96 | 17.96 |  |  |  | znížená | 0 | 0 | 0 | 0 | 0 | 0 | 32 | M | 2 | ROZPOCET | 0 | 17.96 | 0 | 0 | 0 | 2 | 17.96 | 16 | 26
14 | K | 732331015 | Rýchlomontážna sada bez zmiešavača M 31 DN 20 pre nezmiešavaný vykurovaci okruh napr. pre vykurovacie telesá alebo zásobníky vysokoúčinné čerpadlo Grundfos Alpha2 / 15-60 s 2 m káblom uzatvarací ventil na prívode a spiatočke spätná klapka | ks | 1 | 325.64 | 325.64 |  |  |  | znížená | 0 | 0 | 0 | 0 | 0 | 0 | 16 | K | 2 | ROZPOCET | 0 | 325.64 | 0 | 0 | 0 | 2 | 325.64 | 16 | 28
15 | M | 484630005600 | Rýchlomontáž sada so zmiešavačom M 32 DN 20 pre zmiešavaný vzkurovaci okruh napr. pre vykurovacie telesá alebo podlahové vykurovanie vysokoúčinné čerpadlo Grundfos Alpha 2 /15-60 s 2 m káblom | ks | 1 | 393.61 | 393.61 |  |  |  | znížená | 0 | 0 | 0 | 0 | 0 | 0 | 32 | M | 2 | ROZPOCET | 0 | 393.61 | 0 | 0 | 0 | 2 | 393.61 | 16 | 30
16 | K | 732460070 | Servomotor Typ SR 10 230V /50 Hz servopohon pre zmiešovač volitelná ručná alebo automatická prevádzka | ks | 1 | 147 | 147 |  |  |  | znížená | 0 | 0 | 0 | 0 | 0 | 0 | 16 | K | 2 | ROZPOCET | 0 | 147 | 0 | 0 | 0 | 2 | 147 | 16 | 32
17 | M | 484730006700 | Konektor pre čerpadlo vykurovacieho okruhu systémový konektor s 5 zástrčkami 3 - pólový 3 kusy | ks | 1 | 11.1 | 11.1 |  |  |  | znížená | 0 | 0 | 0 | 0 | 0 | 0 | 32 | M | 2 | ROZPOCET | 0 | 11.1 | 0 | 0 | 0 | 2 | 11.1 | 16 | 34
18 | M | 484730006701 | Konektor pre motor zmiešavač systémový konektor s 5 zástrčkami , 4- pólový, 3 kusy | ks | 1 | 11.1 | 11.1 |  |  |  | znížená | 0 | 0 | 0 | 0 | 0 | 0 | 32 | M | 2 | ROZPOCET | 0 | 11.1 | 0 | 0 | 0 | 2 | 11.1 | 16 | 36
19 | M | 484730014700 | Príložný snímač teploty ( NTC 10 kOhm) na meranie teploty na rúrke . S pripojovacím vedením ( 5,80 mdlhým ) a konektorom | ks | 1 | 43.02 | 43.02 |  |  |  | znížená | 0 | 0 | 0 | 0 | 0 | 0 | 32 | M | 2 | ROZPOCET | 0 | 43.02 | 0 | 0 | 0 | 2 | 43.02 | 16 | 38
20 | K | 732491010 | Rozširovacia sada pre VO so zmiešavačom ( nástenná montáž ) | ks | 1 | 189.21 | 189.21 |  |  |  | znížená | 0 | 0 | 0 | 0 | 0 | 0 | 16 | K | 2 | ROZPOCET | 0 | 189.21 | 0 | 0 | 0 | 2 | 189.21 | 16 | 40
21 | M | 426140000100 | Komunikačný modul LON Plošný spoj elektroniky na montáž do Vitotronic 100 /typ GC1) , 200 ( typ GW1) 300(typ GW2a FW 1) a 200- H | ks | 2 | 126.46 | 252.92 |  |  |  | znížená | 0 | 0 | 0 | 0 | 0 | 0 | 32 | M | 2 | ROZPOCET | 0 | 252.92 | 0 | 0 | 0 | 2 | 252.92 | 16 | 42
22 | K | 734411112 | VIESSMANN Vitotronic 200-H typHK 1 B Pre prípojenie samostatného motora zmiešavača ( príslušenstvo .Pre prípojenie vykurovacieho okruhu je potrebná doplnková sada pre jeden vykurovaci okruh so zmiešavačom ( príslušenstvo) | ks | 1 | 476.49 | 476.49 |  |  |  | znížená | 0 | 0 | 0 | 0 | 0 | 0 | 16 | K | 2 | ROZPOCET | 0 | 476.49 | 0 | 0 | 0 | 2 | 476.49 | 16 | 44
23 | K | 724231151.S | Spojovací kábel LON pre výmenu dát medzi reguláciami s konektorom RJ 45 7 m dlhý | ks | 1 | 28.14 | 28.14 |  |  |  | znížená | 0 | 0 | 0 | 0 | 0 | 0 | 16 | K | 2 | ROZPOCET | 0 | 28.14 | 0 | 0 | 0 | 2 | 28.14 | 16 | 46
24 | K | 7242311457 | Koncový odpor na zakončenie systémovej komunikačnej zbernice musí byť na každom vľnom konci nasadený jedden koncový odpor ( 2 kus ) | ks | 1 | 5.99 | 5.99 |  |  |  | znížená | 0 | 0 | 0 | 0 | 0 | 0 | 16 | K | 2 | ROZPOCET | 0 | 5.99 | 0 | 0 | 0 | 2 | 5.99 | 16 | 48
25 | K | 7242311568 | Vitotrol 200 A diaľkové ovládanie pre jeden vykurovaci okruh . | ks | 2 | 122.92 | 245.84 |  |  |  | znížená | 0 | 0 | 0 | 0 | 0 | 0 | 16 | K | 2 | ROZPOCET | 0 | 245.84 | 0 | 0 | 0 | 2 | 245.84 | 16 | 50
26 | K | 7242311562 | Uvedenie do prevádzky Vitocal 200 -S kontorola zapojenie a hydraulického zapojenia systému | ks | 1 | 175 | 175 |  |  |  | znížená | 0 | 0 | 0 | 0 | 0 | 0 | 16 | K | 2 | ROZPOCET | 0 | 175 | 0 | 0 | 0 | 2 | 175 | 16 | 52
27 | K | 7242311563 | Dopojenie chladiaceho okruhu dopojenie chladiaceho potrubia medzi vnútornou a vonkajšou jednotkou preplach potrubia chladiva dusikom kontrola tesnosti a tlaková skuška cca 20 min | ks | 1 | 129.5 | 129.5 |  |  |  | znížená | 0 | 0 | 0 | 0 | 0 | 0 | 16 | K | 2 | ROZPOCET | 0 | 129.5 | 0 | 0 | 0 | 2 | 129.5 | 16 | 54
28 | K | 7242311564 | UDP rozširovacej sady pre vykur . okruh cena zodpovedá 0,8 hod práce technika | ks | 3 | 29.4 | 88.2 |  |  |  | znížená | 0 | 0 | 0 | 0 | 0 | 0 | 16 | K | 2 | ROZPOCET | 0 | 88.2 | 0 | 0 | 0 | 2 | 88.2 | 16 | 56
29 | K | 7242311565 | Obhliadka pred UDP na uveenie do prevádky zariaení Viessmann s vyššou technickou náročnosťou | ks | 1 | 112 | 112 |  |  |  | znížená | 0 | 0 | 0 | 0 | 0 | 0 | 16 | K | 2 | ROZPOCET | 0 | 112 | 0 | 0 | 0 | 2 | 112 | 16 | 58
30 | K | 7242311566 | Dopravné náklady | ks | 144 | 1.72 | 247.68 |  |  |  | znížená | 0 | 0 | 0 | 0 | 0 | 0 | 16 | K | 2 | ROZPOCET | 0 | 247.68 | 0 | 0 | 0 | 2 | 247.68 | 16 | 60
31 | K | 998732101 | Presun hmôt pre strojovne v objektoch výšky do 6 m | t | 0.659 | 45.99 | 30.307 |  |  |  | znížená | 0 | 0 | 0 | 0 | 0 | 0 | 16 | K | 2 | ROZPOCET | 0 | 30.307 | 0 | 0 | 0 | 2 | 30.307 | 16 | 62
| D | 733 | Ústredné kúrenie - rozvodné potrubie |  |  |  | 597.456 | [5 empty] | 0 |  | 0 |  | 0 | 2 | D | 1 | ROZPOCET | [6 empty] | 597.456
32 | K | 733181406 | Montáž odkalovača privarovacieho DN 80 | ks | 1 | 24.75 | 24.75 |  |  |  | znížená | 0 | 0 | 0 | 0 | 0 | 0 | 16 | K | 2 | ROZPOCET | 0 | 24.75 | 0 | 0 | 0 | 2 | 24.75 | 16 | 64
33 | M | 551270018000 | Odvzdušňovač s odkalovačom Flamcovent Clean DN 80 S, prípoj na navarenie, FLAMCO | ks | 1 | 101.92 | 101.92 |  |  |  | znížená | 0 | 0 | 0 | 0 | 0 | 0 | 32 | M | 2 | ROZPOCET | 0 | 101.92 | 0 | 0 | 0 | 2 | 101.92 | 16 | 66
34 | K | 733160006 | Montáž PP-RCT potrubia univerzálneho (max 70°) polyfúznym zváraním PN 20 D 25x2,8 | m | 86.916 | 3.95 | 343.318 |  |  |  | znížená | 0 | 0 | 0 | 0 | 0 | 0 | 16 | K | 2 | ROZPOCET | 0 | 343.318 | 0 | 0 | 0 | 2 | 343.318 | 16 | 68
35 | M | 286140023400 | Rúra PP-R RCT INSTAPLAST celoplastová UNIBETA D 25x2,8 mm dĺ. 4 m PN 20, systém pre rozvod vody, kúrenia (max.70°C), stlačeného vzduchu, PIPELIFE | m | 86.916 | 1.03 | 89.523 |  |  |  | znížená | 0 | 0 | 0 | 0 | 0 | 0 | 32 | M | 2 | ROZPOCET | 0 | 89.523 | 0 | 0 | 0 | 2 | 89.523 | 16 | 70
36 | K | 733191302 | Tlaková skúška plastového potrubia nad 32 do 63 mm | m | 86.916 | 0.41 | 35.636 |  |  |  | znížená | 0 | 0 | 0 | 0 | 0 | 0 | 16 | K | 2 | ROZPOCET | 0 | 35.636 | 0 | 0 | 0 | 2 | 35.636 | 16 | 72
37 | K | 998733101 | Presun hmôt pre rozvody potrubia v objektoch výšky do 6 m | t | 0.069 | 33.47 | 2.309 |  |  |  | znížená | 0 | 0 | 0 | 0 | 0 | 0 | 16 | K | 2 | ROZPOCET | 0 | 2.309 | 0 | 0 | 0 | 2 | 2.309 | 16 | 74
| D | 734 | Ústredné kúrenie, armatúry. |  |  |  | 469.34 | [5 empty] | 0 |  | 0 |  | 0 | 2 | D | 1 | ROZPOCET | [6 empty] | 469.34
38 | K | 734225832 | Montáž armatúr s jednim závitom DN 15 | ks | 5 | 4.1 | 20.5 |  |  |  | znížená | 0 | 0 | 0 | 0 | 0 | 0 | 16 | K | 2 | ROZPOCET | 0 | 20.5 | 0 | 0 | 0 | 2 | 20.5 | 16 | 76
39 | K | 734225833 | Montáž armatur s dvojmi závitmi DN 15 | ks | 5 | 5.25 | 26.25 |  |  |  | znížená | 0 | 0 | 0 | 0 | 0 | 0 | 16 | K | 2 | ROZPOCET | 0 | 26.25 | 0 | 0 | 0 | 2 | 26.25 | 16 | 78
40 | K | 734225834 | Montáž armatur s dvojmi závitmi DN 25 | ks | 10 | 6.76 | 67.6 |  |  |  | znížená | 0 | 0 | 0 | 0 | 0 | 0 | 16 | K | 2 | ROZPOCET | 0 | 67.6 | 0 | 0 | 0 | 2 | 67.6 | 16 | 80
41 | M | 2860032941 | Uzatv. ventil MK 3/4 | ks | 5 | 27.02 | 135.1 |  |  |  | znížená | 0 | 0 | 0 | 0 | 0 | 0 | 32 | M | 2 | ROZPOCET | 0 | 135.1 | 0 | 0 | 0 | 2 | 135.1 | 16 | 82
42 | M | 2860032942 | Gulový ventil DN 25 | ks | 10 | 9.7 | 97 |  |  |  | znížená | 0 | 0 | 0 | 0 | 0 | 0 | 32 | M | 2 | ROZPOCET | 0 | 97 | 0 | 0 | 0 | 2 | 97 | 16 | 84
43 | M | 2860032943 | Rohový termost. ventil pre rebrik DN 15 | ks | 5 | 5.52 | 27.6 |  |  |  | znížená | 0 | 0 | 0 | 0 | 0 | 0 | 32 | M | 2 | ROZPOCET | 0 | 27.6 | 0 | 0 | 0 | 2 | 27.6 | 16 | 86
44 | M | 2860032944 | Termostatická hlavica Herz M28 | ks | 5 | 11.8 | 59 |  |  |  | znížená | 0 | 0 | 0 | 0 | 0 | 0 | 32 | M | 2 | ROZPOCET | 0 | 59 | 0 | 0 | 0 | 2 | 59 | 16 | 88
45 | M | 2860032945 | Filter DN 25 | ks | 1 | 5.92 | 5.92 |  |  |  | znížená | 0 | 0 | 0 | 0 | 0 | 0 | 32 | M | 2 | ROZPOCET | 0 | 5.92 | 0 | 0 | 0 | 2 | 5.92 | 16 | 90
46 | M | 2860032946 | Poistný ventil DN 20 3 bar | ks | 3 | 7.18 | 21.54 |  |  |  | znížená | 0 | 0 | 0 | 0 | 0 | 0 | 32 | M | 2 | ROZPOCET | 0 | 21.54 | 0 | 0 | 0 | 2 | 21.54 | 16 | 92
47 | M | 2860032947 | AOV DN15 | ks | 1 | 8.79 | 8.79 |  |  |  | znížená | 0 | 0 | 0 | 0 | 0 | 0 | 32 | M | 2 | ROZPOCET | 0 | 8.79 | 0 | 0 | 0 | 2 | 8.79 | 16 | 94
48 | K | 998734201 | Presun hmôt pre armatúry v objektoch výšky do 6 m | % | 0.23 | 0.175 | 0.04 |  |  |  | znížená | 0 | 0 | 0 | 0 | 0 | 0 | 16 | K | 2 | ROZPOCET | 0 | 0.04 | 0 | 0 | 0 | 2 | 0.04 | 16 | 96
| D | 735 | Ústredné kúrenie - vykurovacie telesá |  |  |  | 4980.575 | [5 empty] | 0 |  | 0 |  | 0 | 2 | D | 1 | ROZPOCET | [6 empty] | 4980.575
49 | K | 735311590 | Montáž zostavy rozdeľovač / zberač na stenu typ 10 cestný | ks | 3 | 7.95 | 23.85 |  |  |  | znížená | 0 | 0 | 0 | 0 | 0 | 0 | 16 | K | 2 | ROZPOCET | 0 | 23.85 | 0 | 0 | 0 | 2 | 23.85 | 16 | 98
50 | M | 484650036200 | Rozdeľovač s prietokomermi z ušľachtilej ocele HKVD SX-AG, šxvxhĺ 596x341x89 mm, 10 vykurovacích okruhov, ušľachtilá oceľ, REHAU | ks | 3 | 238.15 | 714.45 |  |  |  | znížená | 0 | 0 | 0 | 0 | 0 | 0 | 32 | M | 2 | ROZPOCET | 0 | 714.45 | 0 | 0 | 0 | 2 | 714.45 | 16 | 100
51 | M | 551240011900 | Set guľových kohútov pre HKVD SX-AG, HLV SX 1“ (2 ks priame) na pripojenie k rozdeľovaču, REHAU | pár | 3 | 20.55 | 61.65 |  |  |  | znížená | 0 | 0 | 0 | 0 | 0 | 0 | 32 | M | 2 | ROZPOCET | 0 | 61.65 | 0 | 0 | 0 | 2 | 61.65 | 16 | 102
52 | K | 735311820 | Montáž skrinky rozdeľovača na omietku 10-13 okruhov | ks | 3 | 6.19 | 18.57 |  |  |  | znížená | 0 | 0 | 0 | 0 | 0 | 0 | 16 | K | 2 | ROZPOCET | 0 | 18.57 | 0 | 0 | 0 | 2 | 18.57 | 16 | 104
53 | M | 484650043900 | Skrinka rozdelovača pre montáž na omietku AP 1005, šxvxhĺ 1005x730x130 mm, 10-13 okruhov, oceľový plech, biely, REHAU | ks | 3 | 94.71 | 284.13 |  |  |  | znížená | 0 | 0 | 0 | 0 | 0 | 0 | 32 | M | 2 | ROZPOCET | 0 | 284.13 | 0 | 0 | 0 | 2 | 284.13 | 16 | 106
54 | K | 735311206 | Podlahové kúrenie REHAU s izolovanou systémovou doskou Varionova 30-2 potrubie RAUTHERM S 17x2,0 rozteč 150 mm | m2 | 160.98 | 21.76 | 3502.925 |  |  |  | znížená | 0 | 0 | 0 | 0 | 0 | 0 | 16 | K | 2 | ROZPOCET | 0 | 3502.925 | 0 | 0 | 0 | 2 | 3502.925 | 16 | 108
55 | K | 735154140 | Montáž vykurovacieho telesa panelového dvojradového výšky 600 mm/ dĺžky 400-600 mm | ks | 1 | 6.71 | 6.71 |  |  |  | znížená | 0 | 0 | 0 | 0 | 0 | 0 | 16 | K | 2 | ROZPOCET | 0 | 6.71 | 0 | 0 | 0 | 2 | 6.71 | 16 | 110
56 | M | 484530021000 | Teleso vykurovacie doskové dvojradové oceľové RADIK VK 22, vxlxhĺ 600x500x100 mm, pripojenie pravé spodné, závit G 1/2" vnútorný, KORADO | ks | 1 | 68.89 | 68.89 |  |  |  | znížená | 0 | 0 | 0 | 0 | 0 | 0 | 32 | M | 2 | ROZPOCET | 0 | 68.89 | 0 | 0 | 0 | 2 | 68.89 | 16 | 112
57 | K | 735154142 | Montáž vykurovacieho telesa panelového dvojradového výšky 600 mm/ dĺžky 1000-1200 mm | ks | 1 | 7.64 | 7.64 |  |  |  | znížená | 0 | 0 | 0 | 0 | 0 | 0 | 16 | K | 2 | ROZPOCET | 0 | 7.64 | 0 | 0 | 0 | 2 | 7.64 | 16 | 114
58 | M | 484530021500 | Teleso vykurovacie doskové dvojradové oceľové RADIK VK 22, vxlxhĺ 600x1000x100 mm, pripojenie pravé spodné, závit G 1/2" vnútorný, KORADO | ks | 1 | 98.92 | 98.92 |  |  |  | znížená | 0 | 0 | 0 | 0 | 0 | 0 | 32 | M | 2 | ROZPOCET | 0 | 98.92 | 0 | 0 | 0 | 2 | 98.92 | 16 | 116
59 | K | 735162140 | Montáž vykurovacieho telesa rúrkového výšky 1500 mm | ks | 3 | 7.97 | 23.91 |  |  |  | znížená | 0 | 0 | 0 | 0 | 0 | 0 | 16 | K | 2 | ROZPOCET | 0 | 23.91 | 0 | 0 | 0 | 2 | 23.91 | 16 | 118
60 | M | 484520001400 | Teleso vykurovacie rebríkové oceľové KORALUX LINEAR CLASSIC KLC, lxvxhĺ 750x1500x30 mm, pripojenie G 1/2" vnútorné, KORADO | ks | 3 | 56.31 | 168.93 |  |  |  | znížená | 0 | 0 | 0 | 0 | 0 | 0 | 32 | M | 2 | ROZPOCET | 0 | 168.93 | 0 | 0 | 0 | 2 | 168.93 | 16 | 120

## SO-03B - Rozpočet
[9 empty] | >> skryté stĺpce << | [9 empty] | {fc49fb2a-3afb-401d-9276-074f26a3b662}
0
| KRYCÍ LIST ROZPOČTU | [8 empty] | v --- nižšie sa nachádzajú doplnkové a pomocné údaje k zostavám --- v | [8 empty] | False
Stavba:
Rozpocet- Prestupne Byvanie JELKA
Objekt:
SO-03B - Rozpočet
| JKSO: |  |  |  |  | KS:
| Miesto: |  |  |  |  | Dátum: | 16. 6. 2022
| Objednávateľ: |  |  |  |  | IČO:
IČ DPH:
| Zhotoviteľ: |  |  |  |  | IČO: | 36264482
IČ DPH:
| Projektant: |  |  |  |  | IČO:
IČ DPH:
| Spracovateľ: |  |  |  |  | IČO:
IČ DPH:
Poznámka:
| Cena bez DPH | [5 empty] | 17607.22
|  |  | Základ dane |  |  | Sadzba dane | Výška dane
| DPH | základná | 0 |  |  | 20% | 0
|  | znížená | 17607.22 |  |  | 20% | 3521.44
|  | zákl. prenesená | 0 |  |  | 20% | 0
|  | zníž. prenesená | 0 |  |  | 20% | 0
|  | nulová | 0 |  |  | 0% | 0
| Cena s DPH |  |  | v | EUR |  | 21128.66
| Projektant |  |  | Spracovateľ
| Dátum a podpis: |  | Pečiatka | Dátum a podpis: |  |  | Pečiatka
| Objednávateľ |  |  | Zhotoviteľ
| Dátum a podpis: |  | Pečiatka | Dátum a podpis: |  |  | Pečiatka
REKAPITULÁCIA ROZPOČTU
Stavba:
Rozpocet- Prestupne Byvanie JELKA
Objekt:
SO-03B - Rozpočet
Miesto: | [5 empty] | Dátum: | 16. 6. 2022
Objednávateľ: | [5 empty] | Projektant:
Zhotoviteľ: | [5 empty] | Spracovateľ:
Kód dielu - Popis | [6 empty] | Cena celkom [EUR]
Náklady z rozpočtu | [6 empty] | 17607.222 | [12 empty] | -1
| PSV - Práce a dodávky PSV | [5 empty] | 17607.222
| 713 - Izolácie tepelné | [5 empty] | 299.419
| 731 - Ústredné kúrenie - kotolne | [5 empty] | 7272.545
| 732 - Ústredné kúrenie - strojovne | [5 empty] | 3987.887
| 733 - Ústredné kúrenie - rozvodné potrubie | [5 empty] | 597.456
| 734 - Ústredné kúrenie, armatúry. | [5 empty] | 469.34
| 735 - Ústredné kúrenie - vykurovacie telesá | [5 empty] | 4980.575
ROZPOČET
Stavba:
Rozpocet- Prestupne Byvanie JELKA
Objekt:
SO-03B - Rozpočet
Miesto: | [5 empty] | Dátum: | 16. 6. 2022
Objednávateľ: | [5 empty] | Projektant:
Zhotoviteľ: | [5 empty] | Spracovateľ:
PČ | Typ | Kód | Popis | MJ | Množstvo | J.cena [EUR] | Cena celkom [EUR] | Cenová sústava |  |  | DPH | J. Nh [h] | Nh celkom [h] | J. hmotnosť [t] | Hmotnosť celkom [t] | J. suť [t] | Suť Celkom [t]
Náklady z rozpočtu | [6 empty] | 17607.222 | [5 empty] | 0 |  | 0 |  | 0 |  | D | -1 | [7 empty] | 17607.222
| D | PSV | Práce a dodávky PSV |  |  |  | 17607.222 | [5 empty] | 0 |  | 0 |  | 0 | 2 | D | 0 | ROZPOCET | [6 empty] | 17607.222
| D | 713 | Izolácie tepelné |  |  |  | 299.419 | [5 empty] | 0 |  | 0 |  | 0 | 2 | D | 1 | ROZPOCET | [6 empty] | 299.419
1 | K | 713482151 | Montáž trubíc z EPDM, hr.38-50,vnút.priemer do 38 mm | m | 86.916 | 2.95 | 256.402 |  |  |  | znížená | 0 | 0 | 0 | 0 | 0 | 0 | 16 | K | 2 | ROZPOCET | 0 | 256.402 | 0 | 0 | 0 | 2 | 256.402 | 16 | 2
2 | M | 283310001700 | Izolačná PE trubica TUBOLIT DG 40x9 mm (d potrubia x hr. izolácie), nadrezaná, AZ FLEX | m | 86.916 | 0.45 | 39.112 |  |  |  | znížená | 0 | 0 | 0 | 0 | 0 | 0 | 32 | M | 2 | ROZPOCET | 0 | 39.112 | 0 | 0 | 0 | 2 | 39.112 | 16 | 4
3 | K | 998713101 | Presun hmôt pre izolácie tepelné v objektoch výšky do 6 m | t | 0.17 | 22.97 | 3.905 |  |  |  | znížená | 0 | 0 | 0 | 0 | 0 | 0 | 16 | K | 2 | ROZPOCET | 0 | 3.905 | 0 | 0 | 0 | 2 | 3.905 | 16 | 6
| D | 731 | Ústredné kúrenie - kotolne |  |  |  | 7272.545 | [5 empty] | 0 |  | 0 |  | 0 | 2 | D | 1 | ROZPOCET | [6 empty] | 7272.545
4 | K | 731251000 | Vitocal 200- S AWB - M-E 201. D08 230V vnútornú jednotku s obehovým čerpadlom , kondenzátorom, elektrickým prietokovým ohrievačom vykurovacej vody 9,0 kW a 3 -cestým prepínacím ventilom so zabudovanou ekvitermickou reguláciou Vitotronic 200 W | ks | 1 | 6507.36 | 6507.36 |  |  |  | znížená | 0 | 0 | 0 | 0 | 0 | 0 | 16 | K | 2 | ROZPOCET | 0 | 6507.36 | 0 | 0 | 0 | 2 | 6507.36 | 16 | 8
5 | K | 731291080 | Výhrevný pás pre vaňu kondenzátu 1,20 m | ks | 1 | 95.34 | 95.34 |  |  |  | znížená | 0 | 0 | 0 | 0 | 0 | 0 | 16 | K | 2 | ROZPOCET | 0 | 95.34 | 0 | 0 | 0 | 2 | 95.34 | 16 | 10
6 | K | 731291100 | Inštalačná sada pre montáž vonkajšej jednotky na zem Medená rúra 10x1 mm s tepelnou izoláciou pre kvapalinu dľžka 12,5m medená rúra 16x1 mm s tepelnou izoláciou pre horúci plyn dľžka 12,5 m 2 ks hlinikových konzol pre montáž na zem | ks | 1 | 528.92 | 528.92 |  |  |  | znížená | 0 | 0 | 0 | 0 | 0 | 0 | 16 | K | 2 | ROZPOCET | 0 | 528.92 | 0 | 0 | 0 | 2 | 528.92 | 16 | 12
7 | M | 484810006800 | Odkalovač Vitotrap s izoláciou 28 mm | ks | 1 | 127.05 | 127.05 |  |  |  | znížená | 0 | 0 | 0 | 0 | 0 | 0 | 32 | M | 2 | ROZPOCET | 0 | 127.05 | 0 | 0 | 0 | 2 | 127.05 | 16 | 14
8 | M | 484810006802 | Ponorný snímač teploty (NTC 10 kOhm) Pre meranie teploty v ponornom puzdre. S pripájacím káblom ( 5,80m dlhým) a konektorom | ks | 1 | 11.76 | 11.76 |  |  |  | znížená | 0 | 0 | 0 | 0 | 0 | 0 | 32 | M | 2 | ROZPOCET | 0 | 11.76 | 0 | 0 | 0 | 2 | 11.76 | 16 | 16
9 | K | 998731101 | Presun hmôt pre kotolne umiestnené vo výške (hĺbke) do 6 m | t | 0.019 | 111.33 | 2.115 |  |  |  | znížená | 0 | 0 | 0 | 0 | 0 | 0 | 16 | K | 2 | ROZPOCET | 0 | 2.115 | 0 | 0 | 0 | 2 | 2.115 | 16 | 18
| D | 732 | Ústredné kúrenie - strojovne |  |  |  | 3987.887 | [5 empty] | 0 |  | 0 |  | 0 | 2 | D | 1 | ROZPOCET | [6 empty] | 3987.887
10 | K | 732219240 | VIESSMANN Vitocell 100-E ( typ SVW) Objem zásobníka 200L Akumulačný zásobník teplej vody z ocele na každej strane pokrytý mäkkou tepelnoizolačnou PUR penou plašť z ocelového plechu s epoxidovou vrstvou 4 privarené ponorné puzdrá teplomer | ks | 1 | 614.88 | 614.88 |  |  |  | znížená | 0 | 0 | 0 | 0 | 0 | 0 | 16 | K | 2 | ROZPOCET | 0 | 614.88 | 0 | 0 | 0 | 2 | 614.88 | 16 | 20
11 | M | 484380000300 | Modulový rozdelovač DN 20, 3- násobný možnosť pripojenia až na 5- ich vykurovacich okruhov , pre 3 vykurovacie okruhy DN 20 | ks | 1 | 301.46 | 301.46 |  |  |  | znížená | 0 | 0 | 0 | 0 | 0 | 0 | 32 | M | 2 | ROZPOCET | 0 | 301.46 | 0 | 0 | 0 | 2 | 301.46 | 16 | 22
12 | K | 732230100 | Rozširovaci modul DN 20 s izoláciou | ks | 1 | 140.84 | 140.84 |  |  |  | znížená | 0 | 0 | 0 | 0 | 0 | 0 | 16 | K | 2 | ROZPOCET | 0 | 140.84 | 0 | 0 | 0 | 2 | 140.84 | 16 | 24
13 | M | 484420002600 | Súprava nástenných držiakov pre moduloý rozdelovač DN 20 žltá pozinkovaná vrát kolíkov a skrutiek ( na modulový rozdelovač 5- násobný odporúčame 2 súpravy nástenných držakov ) | ks | 1 | 17.96 | 17.96 |  |  |  | znížená | 0 | 0 | 0 | 0 | 0 | 0 | 32 | M | 2 | ROZPOCET | 0 | 17.96 | 0 | 0 | 0 | 2 | 17.96 | 16 | 26
14 | K | 732331015 | Rýchlomontážna sada bez zmiešavača M 31 DN 20 pre nezmiešavaný vykurovaci okruh napr. pre vykurovacie telesá alebo zásobníky vysokoúčinné čerpadlo Grundfos Alpha2 / 15-60 s 2 m káblom uzatvarací ventil na prívode a spiatočke spätná klapka | ks | 1 | 325.64 | 325.64 |  |  |  | znížená | 0 | 0 | 0 | 0 | 0 | 0 | 16 | K | 2 | ROZPOCET | 0 | 325.64 | 0 | 0 | 0 | 2 | 325.64 | 16 | 28
15 | M | 484630005600 | Rýchlomontáž sada so zmiešavačom M 32 DN 20 pre zmiešavaný vzkurovaci okruh napr. pre vykurovacie telesá alebo podlahové vykurovanie vysokoúčinné čerpadlo Grundfos Alpha 2 /15-60 s 2 m káblom | ks | 1 | 393.61 | 393.61 |  |  |  | znížená | 0 | 0 | 0 | 0 | 0 | 0 | 32 | M | 2 | ROZPOCET | 0 | 393.61 | 0 | 0 | 0 | 2 | 393.61 | 16 | 30
16 | K | 732460070 | Servomotor Typ SR 10 230V /50 Hz servopohon pre zmiešovač volitelná ručná alebo automatická prevádzka | ks | 1 | 147 | 147 |  |  |  | znížená | 0 | 0 | 0 | 0 | 0 | 0 | 16 | K | 2 | ROZPOCET | 0 | 147 | 0 | 0 | 0 | 2 | 147 | 16 | 32
17 | M | 484730006700 | Konektor pre čerpadlo vykurovacieho okruhu systémový konektor s 5 zástrčkami 3 - pólový 3 kusy | ks | 1 | 11.1 | 11.1 |  |  |  | znížená | 0 | 0 | 0 | 0 | 0 | 0 | 32 | M | 2 | ROZPOCET | 0 | 11.1 | 0 | 0 | 0 | 2 | 11.1 | 16 | 34
18 | M | 484730006701 | Konektor pre motor zmiešavač systémový konektor s 5 zástrčkami , 4- pólový, 3 kusy | ks | 1 | 11.1 | 11.1 |  |  |  | znížená | 0 | 0 | 0 | 0 | 0 | 0 | 32 | M | 2 | ROZPOCET | 0 | 11.1 | 0 | 0 | 0 | 2 | 11.1 | 16 | 36
19 | M | 484730014700 | Príložný snímač teploty ( NTC 10 kOhm) na meranie teploty na rúrke . S pripojovacím vedením ( 5,80 mdlhým ) a konektorom | ks | 1 | 43.02 | 43.02 |  |  |  | znížená | 0 | 0 | 0 | 0 | 0 | 0 | 32 | M | 2 | ROZPOCET | 0 | 43.02 | 0 | 0 | 0 | 2 | 43.02 | 16 | 38
20 | K | 732491010 | Rozširovacia sada pre VO so zmiešavačom ( nástenná montáž ) | ks | 1 | 189.21 | 189.21 |  |  |  | znížená | 0 | 0 | 0 | 0 | 0 | 0 | 16 | K | 2 | ROZPOCET | 0 | 189.21 | 0 | 0 | 0 | 2 | 189.21 | 16 | 40
21 | M | 426140000100 | Komunikačný modul LON Plošný spoj elektroniky na montáž do Vitotronic 100 /typ GC1) , 200 ( typ GW1) 300(typ GW2a FW 1) a 200- H | ks | 2 | 126.46 | 252.92 |  |  |  | znížená | 0 | 0 | 0 | 0 | 0 | 0 | 32 | M | 2 | ROZPOCET | 0 | 252.92 | 0 | 0 | 0 | 2 | 252.92 | 16 | 42
22 | K | 734411112 | VIESSMANN Vitotronic 200-H typHK 1 B Pre prípojenie samostatného motora zmiešavača ( príslušenstvo .Pre prípojenie vykurovacieho okruhu je potrebná doplnková sada pre jeden vykurovaci okruh so zmiešavačom ( príslušenstvo) | ks | 1 | 476.49 | 476.49 |  |  |  | znížená | 0 | 0 | 0 | 0 | 0 | 0 | 16 | K | 2 | ROZPOCET | 0 | 476.49 | 0 | 0 | 0 | 2 | 476.49 | 16 | 44
23 | K | 724231151.S | Spojovací kábel LON pre výmenu dát medzi reguláciami s konektorom RJ 45 7 m dlhý | ks | 1 | 28.14 | 28.14 |  |  |  | znížená | 0 | 0 | 0 | 0 | 0 | 0 | 16 | K | 2 | ROZPOCET | 0 | 28.14 | 0 | 0 | 0 | 2 | 28.14 | 16 | 46
24 | K | 7242311457 | Koncový odpor na zakončenie systémovej komunikačnej zbernice musí byť na každom vľnom konci nasadený jedden koncový odpor ( 2 kus ) | ks | 1 | 5.99 | 5.99 |  |  |  | znížená | 0 | 0 | 0 | 0 | 0 | 0 | 16 | K | 2 | ROZPOCET | 0 | 5.99 | 0 | 0 | 0 | 2 | 5.99 | 16 | 48
25 | K | 7242311568 | Vitotrol 200 A diaľkové ovládanie pre jeden vykurovaci okruh . | ks | 2 | 122.92 | 245.84 |  |  |  | znížená | 0 | 0 | 0 | 0 | 0 | 0 | 16 | K | 2 | ROZPOCET | 0 | 245.84 | 0 | 0 | 0 | 2 | 245.84 | 16 | 50
26 | K | 7242311562 | Uvedenie do prevádzky Vitocal 200 -S kontorola zapojenie a hydraulického zapojenia systému | ks | 1 | 175 | 175 |  |  |  | znížená | 0 | 0 | 0 | 0 | 0 | 0 | 16 | K | 2 | ROZPOCET | 0 | 175 | 0 | 0 | 0 | 2 | 175 | 16 | 52
27 | K | 7242311563 | Dopojenie chladiaceho okruhu dopojenie chladiaceho potrubia medzi vnútornou a vonkajšou jednotkou preplach potrubia chladiva dusikom kontrola tesnosti a tlaková skuška cca 20 min | ks | 1 | 129.5 | 129.5 |  |  |  | znížená | 0 | 0 | 0 | 0 | 0 | 0 | 16 | K | 2 | ROZPOCET | 0 | 129.5 | 0 | 0 | 0 | 2 | 129.5 | 16 | 54
28 | K | 7242311564 | UDP rozširovacej sady pre vykur . okruh cena zodpovedá 0,8 hod práce technika | ks | 3 | 29.4 | 88.2 |  |  |  | znížená | 0 | 0 | 0 | 0 | 0 | 0 | 16 | K | 2 | ROZPOCET | 0 | 88.2 | 0 | 0 | 0 | 2 | 88.2 | 16 | 56
29 | K | 7242311565 | Obhliadka pred UDP na uveenie do prevádky zariaení Viessmann s vyššou technickou náročnosťou | ks | 1 | 112 | 112 |  |  |  | znížená | 0 | 0 | 0 | 0 | 0 | 0 | 16 | K | 2 | ROZPOCET | 0 | 112 | 0 | 0 | 0 | 2 | 112 | 16 | 58
30 | K | 7242311566 | Dopravné náklady | ks | 144 | 1.72 | 247.68 |  |  |  | znížená | 0 | 0 | 0 | 0 | 0 | 0 | 16 | K | 2 | ROZPOCET | 0 | 247.68 | 0 | 0 | 0 | 2 | 247.68 | 16 | 60
31 | K | 998732101 | Presun hmôt pre strojovne v objektoch výšky do 6 m | t | 0.659 | 45.99 | 30.307 |  |  |  | znížená | 0 | 0 | 0 | 0 | 0 | 0 | 16 | K | 2 | ROZPOCET | 0 | 30.307 | 0 | 0 | 0 | 2 | 30.307 | 16 | 62
| D | 733 | Ústredné kúrenie - rozvodné potrubie |  |  |  | 597.456 | [5 empty] | 0 |  | 0 |  | 0 | 2 | D | 1 | ROZPOCET | [6 empty] | 597.456
32 | K | 733181406 | Montáž odkalovača privarovacieho DN 80 | ks | 1 | 24.75 | 24.75 |  |  |  | znížená | 0 | 0 | 0 | 0 | 0 | 0 | 16 | K | 2 | ROZPOCET | 0 | 24.75 | 0 | 0 | 0 | 2 | 24.75 | 16 | 64
33 | M | 551270018000 | Odvzdušňovač s odkalovačom Flamcovent Clean DN 80 S, prípoj na navarenie, FLAMCO | ks | 1 | 101.92 | 101.92 |  |  |  | znížená | 0 | 0 | 0 | 0 | 0 | 0 | 32 | M | 2 | ROZPOCET | 0 | 101.92 | 0 | 0 | 0 | 2 | 101.92 | 16 | 66
34 | K | 733160006 | Montáž PP-RCT potrubia univerzálneho (max 70°) polyfúznym zváraním PN 20 D 25x2,8 | m | 86.916 | 3.95 | 343.318 |  |  |  | znížená | 0 | 0 | 0 | 0 | 0 | 0 | 16 | K | 2 | ROZPOCET | 0 | 343.318 | 0 | 0 | 0 | 2 | 343.318 | 16 | 68
35 | M | 286140023400 | Rúra PP-R RCT INSTAPLAST celoplastová UNIBETA D 25x2,8 mm dĺ. 4 m PN 20, systém pre rozvod vody, kúrenia (max.70°C), stlačeného vzduchu, PIPELIFE | m | 86.916 | 1.03 | 89.523 |  |  |  | znížená | 0 | 0 | 0 | 0 | 0 | 0 | 32 | M | 2 | ROZPOCET | 0 | 89.523 | 0 | 0 | 0 | 2 | 89.523 | 16 | 70
36 | K | 733191302 | Tlaková skúška plastového potrubia nad 32 do 63 mm | m | 86.916 | 0.41 | 35.636 |  |  |  | znížená | 0 | 0 | 0 | 0 | 0 | 0 | 16 | K | 2 | ROZPOCET | 0 | 35.636 | 0 | 0 | 0 | 2 | 35.636 | 16 | 72
37 | K | 998733101 | Presun hmôt pre rozvody potrubia v objektoch výšky do 6 m | t | 0.069 | 33.47 | 2.309 |  |  |  | znížená | 0 | 0 | 0 | 0 | 0 | 0 | 16 | K | 2 | ROZPOCET | 0 | 2.309 | 0 | 0 | 0 | 2 | 2.309 | 16 | 74
| D | 734 | Ústredné kúrenie, armatúry. |  |  |  | 469.34 | [5 empty] | 0 |  | 0 |  | 0 | 2 | D | 1 | ROZPOCET | [6 empty] | 469.34
38 | K | 734225832 | Montáž armatúr s jednim závitom DN 15 | ks | 5 | 4.1 | 20.5 |  |  |  | znížená | 0 | 0 | 0 | 0 | 0 | 0 | 16 | K | 2 | ROZPOCET | 0 | 20.5 | 0 | 0 | 0 | 2 | 20.5 | 16 | 76
39 | K | 734225833 | Montáž armatur s dvojmi závitmi DN 15 | ks | 5 | 5.25 | 26.25 |  |  |  | znížená | 0 | 0 | 0 | 0 | 0 | 0 | 16 | K | 2 | ROZPOCET | 0 | 26.25 | 0 | 0 | 0 | 2 | 26.25 | 16 | 78
40 | K | 734225834 | Montáž armatur s dvojmi závitmi DN 25 | ks | 10 | 6.76 | 67.6 |  |  |  | znížená | 0 | 0 | 0 | 0 | 0 | 0 | 16 | K | 2 | ROZPOCET | 0 | 67.6 | 0 | 0 | 0 | 2 | 67.6 | 16 | 80
41 | M | 2860032941 | Uzatv. ventil MK 3/4 | ks | 5 | 27.02 | 135.1 |  |  |  | znížená | 0 | 0 | 0 | 0 | 0 | 0 | 32 | M | 2 | ROZPOCET | 0 | 135.1 | 0 | 0 | 0 | 2 | 135.1 | 16 | 82
42 | M | 2860032942 | Gulový ventil DN 25 | ks | 10 | 9.7 | 97 |  |  |  | znížená | 0 | 0 | 0 | 0 | 0 | 0 | 32 | M | 2 | ROZPOCET | 0 | 97 | 0 | 0 | 0 | 2 | 97 | 16 | 84
43 | M | 2860032943 | Rohový termost. ventil pre rebrik DN 15 | ks | 5 | 5.52 | 27.6 |  |  |  | znížená | 0 | 0 | 0 | 0 | 0 | 0 | 32 | M | 2 | ROZPOCET | 0 | 27.6 | 0 | 0 | 0 | 2 | 27.6 | 16 | 86
44 | M | 2860032944 | Termostatická hlavica Herz M28 | ks | 5 | 11.8 | 59 |  |  |  | znížená | 0 | 0 | 0 | 0 | 0 | 0 | 32 | M | 2 | ROZPOCET | 0 | 59 | 0 | 0 | 0 | 2 | 59 | 16 | 88
45 | M | 2860032945 | Filter DN 25 | ks | 1 | 5.92 | 5.92 |  |  |  | znížená | 0 | 0 | 0 | 0 | 0 | 0 | 32 | M | 2 | ROZPOCET | 0 | 5.92 | 0 | 0 | 0 | 2 | 5.92 | 16 | 90
46 | M | 2860032946 | Poistný ventil DN 20 3 bar | ks | 3 | 7.18 | 21.54 |  |  |  | znížená | 0 | 0 | 0 | 0 | 0 | 0 | 32 | M | 2 | ROZPOCET | 0 | 21.54 | 0 | 0 | 0 | 2 | 21.54 | 16 | 92
47 | M | 2860032947 | AOV DN15 | ks | 1 | 8.79 | 8.79 |  |  |  | znížená | 0 | 0 | 0 | 0 | 0 | 0 | 32 | M | 2 | ROZPOCET | 0 | 8.79 | 0 | 0 | 0 | 2 | 8.79 | 16 | 94
48 | K | 998734201 | Presun hmôt pre armatúry v objektoch výšky do 6 m | % | 0.23 | 0.175 | 0.04 |  |  |  | znížená | 0 | 0 | 0 | 0 | 0 | 0 | 16 | K | 2 | ROZPOCET | 0 | 0.04 | 0 | 0 | 0 | 2 | 0.04 | 16 | 96
| D | 735 | Ústredné kúrenie - vykurovacie telesá |  |  |  | 4980.575 | [5 empty] | 0 |  | 0 |  | 0 | 2 | D | 1 | ROZPOCET | [6 empty] | 4980.575
49 | K | 735311590 | Montáž zostavy rozdeľovač / zberač na stenu typ 10 cestný | ks | 3 | 7.95 | 23.85 |  |  |  | znížená | 0 | 0 | 0 | 0 | 0 | 0 | 16 | K | 2 | ROZPOCET | 0 | 23.85 | 0 | 0 | 0 | 2 | 23.85 | 16 | 98
50 | M | 484650036200 | Rozdeľovač s prietokomermi z ušľachtilej ocele HKVD SX-AG, šxvxhĺ 596x341x89 mm, 10 vykurovacích okruhov, ušľachtilá oceľ, REHAU | ks | 3 | 238.15 | 714.45 |  |  |  | znížená | 0 | 0 | 0 | 0 | 0 | 0 | 32 | M | 2 | ROZPOCET | 0 | 714.45 | 0 | 0 | 0 | 2 | 714.45 | 16 | 100
51 | M | 551240011900 | Set guľových kohútov pre HKVD SX-AG, HLV SX 1“ (2 ks priame) na pripojenie k rozdeľovaču, REHAU | pár | 3 | 20.55 | 61.65 |  |  |  | znížená | 0 | 0 | 0 | 0 | 0 | 0 | 32 | M | 2 | ROZPOCET | 0 | 61.65 | 0 | 0 | 0 | 2 | 61.65 | 16 | 102
52 | K | 735311820 | Montáž skrinky rozdeľovača na omietku 10-13 okruhov | ks | 3 | 6.19 | 18.57 |  |  |  | znížená | 0 | 0 | 0 | 0 | 0 | 0 | 16 | K | 2 | ROZPOCET | 0 | 18.57 | 0 | 0 | 0 | 2 | 18.57 | 16 | 104
53 | M | 484650043900 | Skrinka rozdelovača pre montáž na omietku AP 1005, šxvxhĺ 1005x730x130 mm, 10-13 okruhov, oceľový plech, biely, REHAU | ks | 3 | 94.71 | 284.13 |  |  |  | znížená | 0 | 0 | 0 | 0 | 0 | 0 | 32 | M | 2 | ROZPOCET | 0 | 284.13 | 0 | 0 | 0 | 2 | 284.13 | 16 | 106
54 | K | 735311206 | Podlahové kúrenie REHAU s izolovanou systémovou doskou Varionova 30-2 potrubie RAUTHERM S 17x2,0 rozteč 150 mm | m2 | 160.98 | 21.76 | 3502.925 |  |  |  | znížená | 0 | 0 | 0 | 0 | 0 | 0 | 16 | K | 2 | ROZPOCET | 0 | 3502.925 | 0 | 0 | 0 | 2 | 3502.925 | 16 | 108
55 | K | 735154140 | Montáž vykurovacieho telesa panelového dvojradového výšky 600 mm/ dĺžky 400-600 mm | ks | 1 | 6.71 | 6.71 |  |  |  | znížená | 0 | 0 | 0 | 0 | 0 | 0 | 16 | K | 2 | ROZPOCET | 0 | 6.71 | 0 | 0 | 0 | 2 | 6.71 | 16 | 110
56 | M | 484530021000 | Teleso vykurovacie doskové dvojradové oceľové RADIK VK 22, vxlxhĺ 600x500x100 mm, pripojenie pravé spodné, závit G 1/2" vnútorný, KORADO | ks | 1 | 68.89 | 68.89 |  |  |  | znížená | 0 | 0 | 0 | 0 | 0 | 0 | 32 | M | 2 | ROZPOCET | 0 | 68.89 | 0 | 0 | 0 | 2 | 68.89 | 16 | 112
57 | K | 735154142 | Montáž vykurovacieho telesa panelového dvojradového výšky 600 mm/ dĺžky 1000-1200 mm | ks | 1 | 7.64 | 7.64 |  |  |  | znížená | 0 | 0 | 0 | 0 | 0 | 0 | 16 | K | 2 | ROZPOCET | 0 | 7.64 | 0 | 0 | 0 | 2 | 7.64 | 16 | 114
58 | M | 484530021500 | Teleso vykurovacie doskové dvojradové oceľové RADIK VK 22, vxlxhĺ 600x1000x100 mm, pripojenie pravé spodné, závit G 1/2" vnútorný, KORADO | ks | 1 | 98.92 | 98.92 |  |  |  | znížená | 0 | 0 | 0 | 0 | 0 | 0 | 32 | M | 2 | ROZPOCET | 0 | 98.92 | 0 | 0 | 0 | 2 | 98.92 | 16 | 116
59 | K | 735162140 | Montáž vykurovacieho telesa rúrkového výšky 1500 mm | ks | 3 | 7.97 | 23.91 |  |  |  | znížená | 0 | 0 | 0 | 0 | 0 | 0 | 16 | K | 2 | ROZPOCET | 0 | 23.91 | 0 | 0 | 0 | 2 | 23.91 | 16 | 118
60 | M | 484520001400 | Teleso vykurovacie rebríkové oceľové KORALUX LINEAR CLASSIC KLC, lxvxhĺ 750x1500x30 mm, pripojenie G 1/2" vnútorné, KORADO | ks | 3 | 56.31 | 168.93 |  |  |  | znížená | 0 | 0 | 0 | 0 | 0 | 0 | 32 | M | 2 | ROZPOCET | 0 | 168.93 | 0 | 0 | 0 | 2 | 168.93 | 16 | 120

## SO-03C - Rozpočet
[9 empty] | >> skryté stĺpce << | [9 empty] | {12dd7839-5dfa-4499-8b26-05d7d2905135}
0
| KRYCÍ LIST ROZPOČTU | [8 empty] | v --- nižšie sa nachádzajú doplnkové a pomocné údaje k zostavám --- v | [8 empty] | False
Stavba:
Rozpocet- Prestupne Byvanie JELKA
Objekt:
SO-03C - Rozpočet
| JKSO: |  |  |  |  | KS:
| Miesto: |  |  |  |  | Dátum: | 16. 6. 2022
| Objednávateľ: |  |  |  |  | IČO:
IČ DPH:
| Zhotoviteľ: |  |  |  |  | IČO: | 36264482
IČ DPH:
| Projektant: |  |  |  |  | IČO:
IČ DPH:
| Spracovateľ: |  |  |  |  | IČO:
IČ DPH:
Poznámka:
| Cena bez DPH | [5 empty] | 17607.22
|  |  | Základ dane |  |  | Sadzba dane | Výška dane
| DPH | základná | 0 |  |  | 20% | 0
|  | znížená | 17607.22 |  |  | 20% | 3521.44
|  | zákl. prenesená | 0 |  |  | 20% | 0
|  | zníž. prenesená | 0 |  |  | 20% | 0
|  | nulová | 0 |  |  | 0% | 0
| Cena s DPH |  |  | v | EUR |  | 21128.66
| Projektant |  |  | Spracovateľ
| Dátum a podpis: |  | Pečiatka | Dátum a podpis: |  |  | Pečiatka
| Objednávateľ |  |  | Zhotoviteľ
| Dátum a podpis: |  | Pečiatka | Dátum a podpis: |  |  | Pečiatka
REKAPITULÁCIA ROZPOČTU
Stavba:
Rozpocet- Prestupne Byvanie JELKA
Objekt:
SO-03C - Rozpočet
Miesto: | [5 empty] | Dátum: | 16. 6. 2022
Objednávateľ: | [5 empty] | Projektant:
Zhotoviteľ: | [5 empty] | Spracovateľ:
Kód dielu - Popis | [6 empty] | Cena celkom [EUR]
Náklady z rozpočtu | [6 empty] | 17607.222 | [12 empty] | -1
| PSV - Práce a dodávky PSV | [5 empty] | 17607.222
| 713 - Izolácie tepelné | [5 empty] | 299.419
| 731 - Ústredné kúrenie - kotolne | [5 empty] | 7272.545
| 732 - Ústredné kúrenie - strojovne | [5 empty] | 3987.887
| 733 - Ústredné kúrenie - rozvodné potrubie | [5 empty] | 597.456
| 734 - Ústredné kúrenie, armatúry. | [5 empty] | 469.34
| 735 - Ústredné kúrenie - vykurovacie telesá | [5 empty] | 4980.575
ROZPOČET
Stavba:
Rozpocet- Prestupne Byvanie JELKA
Objekt:
SO-03C - Rozpočet
Miesto: | [5 empty] | Dátum: | 16. 6. 2022
Objednávateľ: | [5 empty] | Projektant:
Zhotoviteľ: | [5 empty] | Spracovateľ:
PČ | Typ | Kód | Popis | MJ | Množstvo | J.cena [EUR] | Cena celkom [EUR] | Cenová sústava |  |  | DPH | J. Nh [h] | Nh celkom [h] | J. hmotnosť [t] | Hmotnosť celkom [t] | J. suť [t] | Suť Celkom [t]
Náklady z rozpočtu | [6 empty] | 17607.222 | [5 empty] | 0 |  | 0 |  | 0 |  | D | -1 | [7 empty] | 17607.222
| D | PSV | Práce a dodávky PSV |  |  |  | 17607.222 | [5 empty] | 0 |  | 0 |  | 0 | 2 | D | 0 | ROZPOCET | [6 empty] | 17607.222
| D | 713 | Izolácie tepelné |  |  |  | 299.419 | [5 empty] | 0 |  | 0 |  | 0 | 2 | D | 1 | ROZPOCET | [6 empty] | 299.419
1 | K | 713482151 | Montáž trubíc z EPDM, hr.38-50,vnút.priemer do 38 mm | m | 86.916 | 2.95 | 256.402 |  |  |  | znížená | 0 | 0 | 0 | 0 | 0 | 0 | 16 | K | 2 | ROZPOCET | 0 | 256.402 | 0 | 0 | 0 | 2 | 256.402 | 16 | 2
2 | M | 283310001700 | Izolačná PE trubica TUBOLIT DG 40x9 mm (d potrubia x hr. izolácie), nadrezaná, AZ FLEX | m | 86.916 | 0.45 | 39.112 |  |  |  | znížená | 0 | 0 | 0 | 0 | 0 | 0 | 32 | M | 2 | ROZPOCET | 0 | 39.112 | 0 | 0 | 0 | 2 | 39.112 | 16 | 4
3 | K | 998713101 | Presun hmôt pre izolácie tepelné v objektoch výšky do 6 m | t | 0.17 | 22.97 | 3.905 |  |  |  | znížená | 0 | 0 | 0 | 0 | 0 | 0 | 16 | K | 2 | ROZPOCET | 0 | 3.905 | 0 | 0 | 0 | 2 | 3.905 | 16 | 6
| D | 731 | Ústredné kúrenie - kotolne |  |  |  | 7272.545 | [5 empty] | 0 |  | 0 |  | 0 | 2 | D | 1 | ROZPOCET | [6 empty] | 7272.545
4 | K | 731251000 | Vitocal 200- S AWB - M-E 201. D08 230V vnútornú jednotku s obehovým čerpadlom , kondenzátorom, elektrickým prietokovým ohrievačom vykurovacej vody 9,0 kW a 3 -cestým prepínacím ventilom so zabudovanou ekvitermickou reguláciou Vitotronic 200 W | ks | 1 | 6507.36 | 6507.36 |  |  |  | znížená | 0 | 0 | 0 | 0 | 0 | 0 | 16 | K | 2 | ROZPOCET | 0 | 6507.36 | 0 | 0 | 0 | 2 | 6507.36 | 16 | 8
5 | K | 731291080 | Výhrevný pás pre vaňu kondenzátu 1,20 m | ks | 1 | 95.34 | 95.34 |  |  |  | znížená | 0 | 0 | 0 | 0 | 0 | 0 | 16 | K | 2 | ROZPOCET | 0 | 95.34 | 0 | 0 | 0 | 2 | 95.34 | 16 | 10
6 | K | 731291100 | Inštalačná sada pre montáž vonkajšej jednotky na zem Medená rúra 10x1 mm s tepelnou izoláciou pre kvapalinu dľžka 12,5m medená rúra 16x1 mm s tepelnou izoláciou pre horúci plyn dľžka 12,5 m 2 ks hlinikových konzol pre montáž na zem | ks | 1 | 528.92 | 528.92 |  |  |  | znížená | 0 | 0 | 0 | 0 | 0 | 0 | 16 | K | 2 | ROZPOCET | 0 | 528.92 | 0 | 0 | 0 | 2 | 528.92 | 16 | 12
7 | M | 484810006800 | Odkalovač Vitotrap s izoláciou 28 mm | ks | 1 | 127.05 | 127.05 |  |  |  | znížená | 0 | 0 | 0 | 0 | 0 | 0 | 32 | M | 2 | ROZPOCET | 0 | 127.05 | 0 | 0 | 0 | 2 | 127.05 | 16 | 14
8 | M | 484810006802 | Ponorný snímač teploty (NTC 10 kOhm) Pre meranie teploty v ponornom puzdre. S pripájacím káblom ( 5,80m dlhým) a konektorom | ks | 1 | 11.76 | 11.76 |  |  |  | znížená | 0 | 0 | 0 | 0 | 0 | 0 | 32 | M | 2 | ROZPOCET | 0 | 11.76 | 0 | 0 | 0 | 2 | 11.76 | 16 | 16
9 | K | 998731101 | Presun hmôt pre kotolne umiestnené vo výške (hĺbke) do 6 m | t | 0.019 | 111.33 | 2.115 |  |  |  | znížená | 0 | 0 | 0 | 0 | 0 | 0 | 16 | K | 2 | ROZPOCET | 0 | 2.115 | 0 | 0 | 0 | 2 | 2.115 | 16 | 18
| D | 732 | Ústredné kúrenie - strojovne |  |  |  | 3987.887 | [5 empty] | 0 |  | 0 |  | 0 | 2 | D | 1 | ROZPOCET | [6 empty] | 3987.887
10 | K | 732219240 | VIESSMANN Vitocell 100-E ( typ SVW) Objem zásobníka 200L Akumulačný zásobník teplej vody z ocele na každej strane pokrytý mäkkou tepelnoizolačnou PUR penou plašť z ocelového plechu s epoxidovou vrstvou 4 privarené ponorné puzdrá teplomer | ks | 1 | 614.88 | 614.88 |  |  |  | znížená | 0 | 0 | 0 | 0 | 0 | 0 | 16 | K | 2 | ROZPOCET | 0 | 614.88 | 0 | 0 | 0 | 2 | 614.88 | 16 | 20
11 | M | 484380000300 | Modulový rozdelovač DN 20, 3- násobný možnosť pripojenia až na 5- ich vykurovacich okruhov , pre 3 vykurovacie okruhy DN 20 | ks | 1 | 301.46 | 301.46 |  |  |  | znížená | 0 | 0 | 0 | 0 | 0 | 0 | 32 | M | 2 | ROZPOCET | 0 | 301.46 | 0 | 0 | 0 | 2 | 301.46 | 16 | 22
12 | K | 732230100 | Rozširovaci modul DN 20 s izoláciou | ks | 1 | 140.84 | 140.84 |  |  |  | znížená | 0 | 0 | 0 | 0 | 0 | 0 | 16 | K | 2 | ROZPOCET | 0 | 140.84 | 0 | 0 | 0 | 2 | 140.84 | 16 | 24
13 | M | 484420002600 | Súprava nástenných držiakov pre moduloý rozdelovač DN 20 žltá pozinkovaná vrát kolíkov a skrutiek ( na modulový rozdelovač 5- násobný odporúčame 2 súpravy nástenných držakov ) | ks | 1 | 17.96 | 17.96 |  |  |  | znížená | 0 | 0 | 0 | 0 | 0 | 0 | 32 | M | 2 | ROZPOCET | 0 | 17.96 | 0 | 0 | 0 | 2 | 17.96 | 16 | 26
14 | K | 732331015 | Rýchlomontážna sada bez zmiešavača M 31 DN 20 pre nezmiešavaný vykurovaci okruh napr. pre vykurovacie telesá alebo zásobníky vysokoúčinné čerpadlo Grundfos Alpha2 / 15-60 s 2 m káblom uzatvarací ventil na prívode a spiatočke spätná klapka | ks | 1 | 325.64 | 325.64 |  |  |  | znížená | 0 | 0 | 0 | 0 | 0 | 0 | 16 | K | 2 | ROZPOCET | 0 | 325.64 | 0 | 0 | 0 | 2 | 325.64 | 16 | 28
15 | M | 484630005600 | Rýchlomontáž sada so zmiešavačom M 32 DN 20 pre zmiešavaný vzkurovaci okruh napr. pre vykurovacie telesá alebo podlahové vykurovanie vysokoúčinné čerpadlo Grundfos Alpha 2 /15-60 s 2 m káblom | ks | 1 | 393.61 | 393.61 |  |  |  | znížená | 0 | 0 | 0 | 0 | 0 | 0 | 32 | M | 2 | ROZPOCET | 0 | 393.61 | 0 | 0 | 0 | 2 | 393.61 | 16 | 30
16 | K | 732460070 | Servomotor Typ SR 10 230V /50 Hz servopohon pre zmiešovač volitelná ručná alebo automatická prevádzka | ks | 1 | 147 | 147 |  |  |  | znížená | 0 | 0 | 0 | 0 | 0 | 0 | 16 | K | 2 | ROZPOCET | 0 | 147 | 0 | 0 | 0 | 2 | 147 | 16 | 32
17 | M | 484730006700 | Konektor pre čerpadlo vykurovacieho okruhu systémový konektor s 5 zástrčkami 3 - pólový 3 kusy | ks | 1 | 11.1 | 11.1 |  |  |  | znížená | 0 | 0 | 0 | 0 | 0 | 0 | 32 | M | 2 | ROZPOCET | 0 | 11.1 | 0 | 0 | 0 | 2 | 11.1 | 16 | 34
18 | M | 484730006701 | Konektor pre motor zmiešavač systémový konektor s 5 zástrčkami , 4- pólový, 3 kusy | ks | 1 | 11.1 | 11.1 |  |  |  | znížená | 0 | 0 | 0 | 0 | 0 | 0 | 32 | M | 2 | ROZPOCET | 0 | 11.1 | 0 | 0 | 0 | 2 | 11.1 | 16 | 36
19 | M | 484730014700 | Príložný snímač teploty ( NTC 10 kOhm) na meranie teploty na rúrke . S pripojovacím vedením ( 5,80 mdlhým ) a konektorom | ks | 1 | 43.02 | 43.02 |  |  |  | znížená | 0 | 0 | 0 | 0 | 0 | 0 | 32 | M | 2 | ROZPOCET | 0 | 43.02 | 0 | 0 | 0 | 2 | 43.02 | 16 | 38
20 | K | 732491010 | Rozširovacia sada pre VO so zmiešavačom ( nástenná montáž ) | ks | 1 | 189.21 | 189.21 |  |  |  | znížená | 0 | 0 | 0 | 0 | 0 | 0 | 16 | K | 2 | ROZPOCET | 0 | 189.21 | 0 | 0 | 0 | 2 | 189.21 | 16 | 40
21 | M | 426140000100 | Komunikačný modul LON Plošný spoj elektroniky na montáž do Vitotronic 100 /typ GC1) , 200 ( typ GW1) 300(typ GW2a FW 1) a 200- H | ks | 2 | 126.46 | 252.92 |  |  |  | znížená | 0 | 0 | 0 | 0 | 0 | 0 | 32 | M | 2 | ROZPOCET | 0 | 252.92 | 0 | 0 | 0 | 2 | 252.92 | 16 | 42
22 | K | 734411112 | VIESSMANN Vitotronic 200-H typHK 1 B Pre prípojenie samostatného motora zmiešavača ( príslušenstvo .Pre prípojenie vykurovacieho okruhu je potrebná doplnková sada pre jeden vykurovaci okruh so zmiešavačom ( príslušenstvo) | ks | 1 | 476.49 | 476.49 |  |  |  | znížená | 0 | 0 | 0 | 0 | 0 | 0 | 16 | K | 2 | ROZPOCET | 0 | 476.49 | 0 | 0 | 0 | 2 | 476.49 | 16 | 44
23 | K | 724231151.S | Spojovací kábel LON pre výmenu dát medzi reguláciami s konektorom RJ 45 7 m dlhý | ks | 1 | 28.14 | 28.14 |  |  |  | znížená | 0 | 0 | 0 | 0 | 0 | 0 | 16 | K | 2 | ROZPOCET | 0 | 28.14 | 0 | 0 | 0 | 2 | 28.14 | 16 | 46
24 | K | 7242311457 | Koncový odpor na zakončenie systémovej komunikačnej zbernice musí byť na každom vľnom konci nasadený jedden koncový odpor ( 2 kus ) | ks | 1 | 5.99 | 5.99 |  |  |  | znížená | 0 | 0 | 0 | 0 | 0 | 0 | 16 | K | 2 | ROZPOCET | 0 | 5.99 | 0 | 0 | 0 | 2 | 5.99 | 16 | 48
25 | K | 7242311568 | Vitotrol 200 A diaľkové ovládanie pre jeden vykurovaci okruh . | ks | 2 | 122.92 | 245.84 |  |  |  | znížená | 0 | 0 | 0 | 0 | 0 | 0 | 16 | K | 2 | ROZPOCET | 0 | 245.84 | 0 | 0 | 0 | 2 | 245.84 | 16 | 50
26 | K | 7242311562 | Uvedenie do prevádzky Vitocal 200 -S kontorola zapojenie a hydraulického zapojenia systému | ks | 1 | 175 | 175 |  |  |  | znížená | 0 | 0 | 0 | 0 | 0 | 0 | 16 | K | 2 | ROZPOCET | 0 | 175 | 0 | 0 | 0 | 2 | 175 | 16 | 52
27 | K | 7242311563 | Dopojenie chladiaceho okruhu dopojenie chladiaceho potrubia medzi vnútornou a vonkajšou jednotkou preplach potrubia chladiva dusikom kontrola tesnosti a tlaková skuška cca 20 min | ks | 1 | 129.5 | 129.5 |  |  |  | znížená | 0 | 0 | 0 | 0 | 0 | 0 | 16 | K | 2 | ROZPOCET | 0 | 129.5 | 0 | 0 | 0 | 2 | 129.5 | 16 | 54
28 | K | 7242311564 | UDP rozširovacej sady pre vykur . okruh cena zodpovedá 0,8 hod práce technika | ks | 3 | 29.4 | 88.2 |  |  |  | znížená | 0 | 0 | 0 | 0 | 0 | 0 | 16 | K | 2 | ROZPOCET | 0 | 88.2 | 0 | 0 | 0 | 2 | 88.2 | 16 | 56
29 | K | 7242311565 | Obhliadka pred UDP na uveenie do prevádky zariaení Viessmann s vyššou technickou náročnosťou | ks | 1 | 112 | 112 |  |  |  | znížená | 0 | 0 | 0 | 0 | 0 | 0 | 16 | K | 2 | ROZPOCET | 0 | 112 | 0 | 0 | 0 | 2 | 112 | 16 | 58
30 | K | 7242311566 | Dopravné náklady | ks | 144 | 1.72 | 247.68 |  |  |  | znížená | 0 | 0 | 0 | 0 | 0 | 0 | 16 | K | 2 | ROZPOCET | 0 | 247.68 | 0 | 0 | 0 | 2 | 247.68 | 16 | 60
31 | K | 998732101 | Presun hmôt pre strojovne v objektoch výšky do 6 m | t | 0.659 | 45.99 | 30.307 |  |  |  | znížená | 0 | 0 | 0 | 0 | 0 | 0 | 16 | K | 2 | ROZPOCET | 0 | 30.307 | 0 | 0 | 0 | 2 | 30.307 | 16 | 62
| D | 733 | Ústredné kúrenie - rozvodné potrubie |  |  |  | 597.456 | [5 empty] | 0 |  | 0 |  | 0 | 2 | D | 1 | ROZPOCET | [6 empty] | 597.456
32 | K | 733181406 | Montáž odkalovača privarovacieho DN 80 | ks | 1 | 24.75 | 24.75 |  |  |  | znížená | 0 | 0 | 0 | 0 | 0 | 0 | 16 | K | 2 | ROZPOCET | 0 | 24.75 | 0 | 0 | 0 | 2 | 24.75 | 16 | 64
33 | M | 551270018000 | Odvzdušňovač s odkalovačom Flamcovent Clean DN 80 S, prípoj na navarenie, FLAMCO | ks | 1 | 101.92 | 101.92 |  |  |  | znížená | 0 | 0 | 0 | 0 | 0 | 0 | 32 | M | 2 | ROZPOCET | 0 | 101.92 | 0 | 0 | 0 | 2 | 101.92 | 16 | 66
34 | K | 733160006 | Montáž PP-RCT potrubia univerzálneho (max 70°) polyfúznym zváraním PN 20 D 25x2,8 | m | 86.916 | 3.95 | 343.318 |  |  |  | znížená | 0 | 0 | 0 | 0 | 0 | 0 | 16 | K | 2 | ROZPOCET | 0 | 343.318 | 0 | 0 | 0 | 2 | 343.318 | 16 | 68
35 | M | 286140023400 | Rúra PP-R RCT INSTAPLAST celoplastová UNIBETA D 25x2,8 mm dĺ. 4 m PN 20, systém pre rozvod vody, kúrenia (max.70°C), stlačeného vzduchu, PIPELIFE | m | 86.916 | 1.03 | 89.523 |  |  |  | znížená | 0 | 0 | 0 | 0 | 0 | 0 | 32 | M | 2 | ROZPOCET | 0 | 89.523 | 0 | 0 | 0 | 2 | 89.523 | 16 | 70
36 | K | 733191302 | Tlaková skúška plastového potrubia nad 32 do 63 mm | m | 86.916 | 0.41 | 35.636 |  |  |  | znížená | 0 | 0 | 0 | 0 | 0 | 0 | 16 | K | 2 | ROZPOCET | 0 | 35.636 | 0 | 0 | 0 | 2 | 35.636 | 16 | 72
37 | K | 998733101 | Presun hmôt pre rozvody potrubia v objektoch výšky do 6 m | t | 0.069 | 33.47 | 2.309 |  |  |  | znížená | 0 | 0 | 0 | 0 | 0 | 0 | 16 | K | 2 | ROZPOCET | 0 | 2.309 | 0 | 0 | 0 | 2 | 2.309 | 16 | 74
| D | 734 | Ústredné kúrenie, armatúry. |  |  |  | 469.34 | [5 empty] | 0 |  | 0 |  | 0 | 2 | D | 1 | ROZPOCET | [6 empty] | 469.34
38 | K | 734225832 | Montáž armatúr s jednim závitom DN 15 | ks | 5 | 4.1 | 20.5 |  |  |  | znížená | 0 | 0 | 0 | 0 | 0 | 0 | 16 | K | 2 | ROZPOCET | 0 | 20.5 | 0 | 0 | 0 | 2 | 20.5 | 16 | 76
39 | K | 734225833 | Montáž armatur s dvojmi závitmi DN 15 | ks | 5 | 5.25 | 26.25 |  |  |  | znížená | 0 | 0 | 0 | 0 | 0 | 0 | 16 | K | 2 | ROZPOCET | 0 | 26.25 | 0 | 0 | 0 | 2 | 26.25 | 16 | 78
40 | K | 734225834 | Montáž armatur s dvojmi závitmi DN 25 | ks | 10 | 6.76 | 67.6 |  |  |  | znížená | 0 | 0 | 0 | 0 | 0 | 0 | 16 | K | 2 | ROZPOCET | 0 | 67.6 | 0 | 0 | 0 | 2 | 67.6 | 16 | 80
41 | M | 2860032941 | Uzatv. ventil MK 3/4 | ks | 5 | 27.02 | 135.1 |  |  |  | znížená | 0 | 0 | 0 | 0 | 0 | 0 | 32 | M | 2 | ROZPOCET | 0 | 135.1 | 0 | 0 | 0 | 2 | 135.1 | 16 | 82
42 | M | 2860032942 | Gulový ventil DN 25 | ks | 10 | 9.7 | 97 |  |  |  | znížená | 0 | 0 | 0 | 0 | 0 | 0 | 32 | M | 2 | ROZPOCET | 0 | 97 | 0 | 0 | 0 | 2 | 97 | 16 | 84
43 | M | 2860032943 | Rohový termost. ventil pre rebrik DN 15 | ks | 5 | 5.52 | 27.6 |  |  |  | znížená | 0 | 0 | 0 | 0 | 0 | 0 | 32 | M | 2 | ROZPOCET | 0 | 27.6 | 0 | 0 | 0 | 2 | 27.6 | 16 | 86
44 | M | 2860032944 | Termostatická hlavica Herz M28 | ks | 5 | 11.8 | 59 |  |  |  | znížená | 0 | 0 | 0 | 0 | 0 | 0 | 32 | M | 2 | ROZPOCET | 0 | 59 | 0 | 0 | 0 | 2 | 59 | 16 | 88
45 | M | 2860032945 | Filter DN 25 | ks | 1 | 5.92 | 5.92 |  |  |  | znížená | 0 | 0 | 0 | 0 | 0 | 0 | 32 | M | 2 | ROZPOCET | 0 | 5.92 | 0 | 0 | 0 | 2 | 5.92 | 16 | 90
46 | M | 2860032946 | Poistný ventil DN 20 3 bar | ks | 3 | 7.18 | 21.54 |  |  |  | znížená | 0 | 0 | 0 | 0 | 0 | 0 | 32 | M | 2 | ROZPOCET | 0 | 21.54 | 0 | 0 | 0 | 2 | 21.54 | 16 | 92
47 | M | 2860032947 | AOV DN15 | ks | 1 | 8.79 | 8.79 |  |  |  | znížená | 0 | 0 | 0 | 0 | 0 | 0 | 32 | M | 2 | ROZPOCET | 0 | 8.79 | 0 | 0 | 0 | 2 | 8.79 | 16 | 94
48 | K | 998734201 | Presun hmôt pre armatúry v objektoch výšky do 6 m | % | 0.23 | 0.175 | 0.04 |  |  |  | znížená | 0 | 0 | 0 | 0 | 0 | 0 | 16 | K | 2 | ROZPOCET | 0 | 0.04 | 0 | 0 | 0 | 2 | 0.04 | 16 | 96
| D | 735 | Ústredné kúrenie - vykurovacie telesá |  |  |  | 4980.575 | [5 empty] | 0 |  | 0 |  | 0 | 2 | D | 1 | ROZPOCET | [6 empty] | 4980.575
49 | K | 735311590 | Montáž zostavy rozdeľovač / zberač na stenu typ 10 cestný | ks | 3 | 7.95 | 23.85 |  |  |  | znížená | 0 | 0 | 0 | 0 | 0 | 0 | 16 | K | 2 | ROZPOCET | 0 | 23.85 | 0 | 0 | 0 | 2 | 23.85 | 16 | 98
50 | M | 484650036200 | Rozdeľovač s prietokomermi z ušľachtilej ocele HKVD SX-AG, šxvxhĺ 596x341x89 mm, 10 vykurovacích okruhov, ušľachtilá oceľ, REHAU | ks | 3 | 238.15 | 714.45 |  |  |  | znížená | 0 | 0 | 0 | 0 | 0 | 0 | 32 | M | 2 | ROZPOCET | 0 | 714.45 | 0 | 0 | 0 | 2 | 714.45 | 16 | 100
51 | M | 551240011900 | Set guľových kohútov pre HKVD SX-AG, HLV SX 1“ (2 ks priame) na pripojenie k rozdeľovaču, REHAU | pár | 3 | 20.55 | 61.65 |  |  |  | znížená | 0 | 0 | 0 | 0 | 0 | 0 | 32 | M | 2 | ROZPOCET | 0 | 61.65 | 0 | 0 | 0 | 2 | 61.65 | 16 | 102
52 | K | 735311820 | Montáž skrinky rozdeľovača na omietku 10-13 okruhov | ks | 3 | 6.19 | 18.57 |  |  |  | znížená | 0 | 0 | 0 | 0 | 0 | 0 | 16 | K | 2 | ROZPOCET | 0 | 18.57 | 0 | 0 | 0 | 2 | 18.57 | 16 | 104
53 | M | 484650043900 | Skrinka rozdelovača pre montáž na omietku AP 1005, šxvxhĺ 1005x730x130 mm, 10-13 okruhov, oceľový plech, biely, REHAU | ks | 3 | 94.71 | 284.13 |  |  |  | znížená | 0 | 0 | 0 | 0 | 0 | 0 | 32 | M | 2 | ROZPOCET | 0 | 284.13 | 0 | 0 | 0 | 2 | 284.13 | 16 | 106
54 | K | 735311206 | Podlahové kúrenie REHAU s izolovanou systémovou doskou Varionova 30-2 potrubie RAUTHERM S 17x2,0 rozteč 150 mm | m2 | 160.98 | 21.76 | 3502.925 |  |  |  | znížená | 0 | 0 | 0 | 0 | 0 | 0 | 16 | K | 2 | ROZPOCET | 0 | 3502.925 | 0 | 0 | 0 | 2 | 3502.925 | 16 | 108
55 | K | 735154140 | Montáž vykurovacieho telesa panelového dvojradového výšky 600 mm/ dĺžky 400-600 mm | ks | 1 | 6.71 | 6.71 |  |  |  | znížená | 0 | 0 | 0 | 0 | 0 | 0 | 16 | K | 2 | ROZPOCET | 0 | 6.71 | 0 | 0 | 0 | 2 | 6.71 | 16 | 110
56 | M | 484530021000 | Teleso vykurovacie doskové dvojradové oceľové RADIK VK 22, vxlxhĺ 600x500x100 mm, pripojenie pravé spodné, závit G 1/2" vnútorný, KORADO | ks | 1 | 68.89 | 68.89 |  |  |  | znížená | 0 | 0 | 0 | 0 | 0 | 0 | 32 | M | 2 | ROZPOCET | 0 | 68.89 | 0 | 0 | 0 | 2 | 68.89 | 16 | 112
57 | K | 735154142 | Montáž vykurovacieho telesa panelového dvojradového výšky 600 mm/ dĺžky 1000-1200 mm | ks | 1 | 7.64 | 7.64 |  |  |  | znížená | 0 | 0 | 0 | 0 | 0 | 0 | 16 | K | 2 | ROZPOCET | 0 | 7.64 | 0 | 0 | 0 | 2 | 7.64 | 16 | 114
58 | M | 484530021500 | Teleso vykurovacie doskové dvojradové oceľové RADIK VK 22, vxlxhĺ 600x1000x100 mm, pripojenie pravé spodné, závit G 1/2" vnútorný, KORADO | ks | 1 | 98.92 | 98.92 |  |  |  | znížená | 0 | 0 | 0 | 0 | 0 | 0 | 32 | M | 2 | ROZPOCET | 0 | 98.92 | 0 | 0 | 0 | 2 | 98.92 | 16 | 116
59 | K | 735162140 | Montáž vykurovacieho telesa rúrkového výšky 1500 mm | ks | 3 | 7.97 | 23.91 |  |  |  | znížená | 0 | 0 | 0 | 0 | 0 | 0 | 16 | K | 2 | ROZPOCET | 0 | 23.91 | 0 | 0 | 0 | 2 | 23.91 | 16 | 118
60 | M | 484520001400 | Teleso vykurovacie rebríkové oceľové KORALUX LINEAR CLASSIC KLC, lxvxhĺ 750x1500x30 mm, pripojenie G 1/2" vnútorné, KORADO | ks | 3 | 56.31 | 168.93 |  |  |  | znížená | 0 | 0 | 0 | 0 | 0 | 0 | 32 | M | 2 | ROZPOCET | 0 | 168.93 | 0 | 0 | 0 | 2 | 168.93 | 16 | 120

## SO-04 A - Rozpočet
[9 empty] | >> skryté stĺpce << | [9 empty] | {a3af843c-2fab-49e0-ac17-1f70ab4b29e9}
0
| KRYCÍ LIST ROZPOČTU | [8 empty] | v --- nižšie sa nachádzajú doplnkové a pomocné údaje k zostavám --- v | [8 empty] | False
Stavba:
Rozpocet- Prestupne Byvanie JELKA
Objekt:
SO-04 A - Rozpočet
| JKSO: |  |  |  |  | KS:
| Miesto: |  |  |  |  | Dátum: | 16. 6. 2022
| Objednávateľ: |  |  |  |  | IČO:
IČ DPH:
| Zhotoviteľ: |  |  |  |  | IČO: | 36264482
IČ DPH:
| Projektant: |  |  |  |  | IČO:
IČ DPH:
| Spracovateľ: |  |  |  |  | IČO:
IČ DPH:
Poznámka:
| Cena bez DPH | [5 empty] | 11410.9
|  |  | Základ dane |  |  | Sadzba dane | Výška dane
| DPH | základná | 0 |  |  | 20% | 0
|  | znížená | 11410.9 |  |  | 20% | 2282.18
|  | zákl. prenesená | 0 |  |  | 20% | 0
|  | zníž. prenesená | 0 |  |  | 20% | 0
|  | nulová | 0 |  |  | 0% | 0
| Cena s DPH |  |  | v | EUR |  | 13693.08
| Projektant |  |  | Spracovateľ
| Dátum a podpis: |  | Pečiatka | Dátum a podpis: |  |  | Pečiatka
| Objednávateľ |  |  | Zhotoviteľ
| Dátum a podpis: |  | Pečiatka | Dátum a podpis: |  |  | Pečiatka
REKAPITULÁCIA ROZPOČTU
Stavba:
Rozpocet- Prestupne Byvanie JELKA
Objekt:
SO-04 A - Rozpočet
Miesto: | [5 empty] | Dátum: | 16. 6. 2022
Objednávateľ: | [5 empty] | Projektant:
Zhotoviteľ: | [5 empty] | Spracovateľ:
Kód dielu - Popis | [6 empty] | Cena celkom [EUR]
Náklady z rozpočtu | [6 empty] | 11410.895 | [12 empty] | -1
| M - Práce a dodávky M | [5 empty] | 11410.895
| 21-M - Elektromontáže | [5 empty] | 6392.817
| 36-M - Rozvádzač | [5 empty] | 5018.078
ROZPOČET
Stavba:
Rozpocet- Prestupne Byvanie JELKA
Objekt:
SO-04 A - Rozpočet
Miesto: | [5 empty] | Dátum: | 16. 6. 2022
Objednávateľ: | [5 empty] | Projektant:
Zhotoviteľ: | [5 empty] | Spracovateľ:
PČ | Typ | Kód | Popis | MJ | Množstvo | J.cena [EUR] | Cena celkom [EUR] | Cenová sústava |  |  | DPH | J. Nh [h] | Nh celkom [h] | J. hmotnosť [t] | Hmotnosť celkom [t] | J. suť [t] | Suť Celkom [t]
Náklady z rozpočtu | [6 empty] | 11410.895 | [5 empty] | 0 |  | 0 |  | 0 |  | D | -1 | [7 empty] | 11410.895
| D | M | Práce a dodávky M |  |  |  | 11410.895 | [5 empty] | 0 |  | 0 |  | 0 | 3 | D | 0 | ROZPOCET | [6 empty] | 11410.895
| D | 21-M | Elektromontáže |  |  |  | 6392.817 | [5 empty] | 0 |  | 0 |  | 0 | 3 | D | 1 | ROZPOCET | [6 empty] | 6392.817
1 | K | 210010301 | Krabica prístrojová bez zapojenia (1901, KP 68, KZ 3) | ks | 45 | 0.96 | 43.2 |  |  |  | znížená | 0 | 0 | 0 | 0 | 0 | 0 | 64 | K | 2 | ROZPOCET | 0 | 43.2 | 0 | 0 | 0 | 2 | 43.2 | 64 | 2
2 | M | 3450906510 | Krabica KU 68-1901 | ks | 45 | 0.2 | 9 |  |  |  | znížená | 0 | 0 | 0 | 0 | 0 | 0 | 256 | M | 2 | ROZPOCET | 0 | 9 | 0 | 0 | 0 | 2 | 9 | 64 | 4
3 | K | 210010313 | Krabica (KO 125) odbočná s viečkom, bez zapojenia, štvorcová | ks | 15 | 2.66 | 39.9 |  |  |  | znížená | 0 | 0 | 0 | 0 | 0 | 0 | 64 | K | 2 | ROZPOCET | 0 | 39.9 | 0 | 0 | 0 | 2 | 39.9 | 64 | 6
4 | M | 3450913000 | Krabica KO-125 | ks | 15 | 1.65 | 24.75 |  |  |  | znížená | 0 | 0 | 0 | 0 | 0 | 0 | 256 | M | 2 | ROZPOCET | 0 | 24.75 | 0 | 0 | 0 | 2 | 24.75 | 64 | 8
5 | K | 210010321 | Krabica (1903, KR 68) odbočná s viečkom, svorkovnicou vrátane zapojenia, kruhová | ks | 42 | 4.1 | 172.2 |  |  |  | znížená | 0 | 0 | 0 | 0 | 0 | 0 | 64 | K | 2 | ROZPOCET | 0 | 172.2 | 0 | 0 | 0 | 2 | 172.2 | 64 | 10
6 | M | 3450907510 | Krabica KU 68-1903 | ks | 42 | 1.59 | 66.78 |  |  |  | znížená | 0 | 0 | 0 | 0 | 0 | 0 | 256 | M | 2 | ROZPOCET | 0 | 66.78 | 0 | 0 | 0 | 2 | 66.78 | 64 | 12
7 | K | 210110001 | Jednopólový spínač - radenie 1, nástenný pre prostredie obyčajné alebo vlhké vrátane zapojenia | ks | 10 | 3.22 | 32.2 |  |  |  | znížená | 0 | 0 | 0 | 0 | 0 | 0 | 64 | K | 2 | ROZPOCET | 0 | 32.2 | 0 | 0 | 0 | 2 | 32.2 | 64 | 14
8 | M | 3450201320 | Spínač č.1, 230V/16A, IP20, ABB-Tango | ks | 10 | 2.58 | 25.8 |  |  |  | znížená | 0 | 0 | 0 | 0 | 0 | 0 | 256 | M | 2 | ROZPOCET | 0 | 25.8 | 0 | 0 | 0 | 2 | 25.8 | 64 | 16
9 | K | 210110003 | Sériový spínač (prepínač) - radenie 5, nástenný pre prostredie obyčajné alebo vlhké vrátane zapojenia | ks | 6 | 3.44 | 20.64 |  |  |  | znížená | 0 | 0 | 0 | 0 | 0 | 0 | 64 | K | 2 | ROZPOCET | 0 | 20.64 | 0 | 0 | 0 | 2 | 20.64 | 64 | 18
10 | M | 3450201480 | Spínač č.5, 230V/16A, IP20, ABB-Tango | ks | 6 | 2.7 | 16.2 |  |  |  | znížená | 0 | 0 | 0 | 0 | 0 | 0 | 256 | M | 2 | ROZPOCET | 0 | 16.2 | 0 | 0 | 0 | 2 | 16.2 | 64 | 20
11 | K | 210110004 | Striedavý spínač (prepínač) - radenie 6, nástenný pre prostredie obyčajné alebo vlhké vrátane zapojenia | ks | 7 | 3.44 | 24.08 |  |  |  | znížená | 0 | 0 | 0 | 0 | 0 | 0 | 64 | K | 2 | ROZPOCET | 0 | 24.08 | 0 | 0 | 0 | 2 | 24.08 | 64 | 22
12 | M | 3450201570 | Spínač č.6, 230V/16A, IP20, ABB-Tango | ks | 7 | 2.59 | 18.13 |  |  |  | znížená | 0 | 0 | 0 | 0 | 0 | 0 | 256 | M | 2 | ROZPOCET | 0 | 18.13 | 0 | 0 | 0 | 2 | 18.13 | 64 | 24
13 | K | 210110005 | Krížový spínač (prepínač) - radenie 7, nástenný pre prostredie obyčajné alebo vlhké vrátane zapojenia | ks | 2 | 3.67 | 7.34 |  |  |  | znížená | 0 | 0 | 0 | 0 | 0 | 0 | 64 | K | 2 | ROZPOCET | 0 | 7.34 | 0 | 0 | 0 | 2 | 7.34 | 64 | 26
14 | M | 3450201660 | Spínač č.7, 230V/16A, IP20, ABB-Tango | ks | 2 | 2.56 | 5.12 |  |  |  | znížená | 0 | 0 | 0 | 0 | 0 | 0 | 256 | M | 2 | ROZPOCET | 0 | 5.12 | 0 | 0 | 0 | 2 | 5.12 | 64 | 28
15 | K | 210110006 | Spínač štart stop KJD 12 | ks | 1 | 6.88 | 6.88 |  |  |  | znížená | 0 | 0 | 0 | 0 | 0 | 0 | 64 | K | 2 | ROZPOCET | 0 | 6.88 | 0 | 0 | 0 | 2 | 6.88 | 64 | 30
16 | M | 358120001400 | Vypínač štart stop KJD 12 | ks | 1 | 13.86 | 13.86 |  |  |  | znížená | 0 | 0 | 0 | 0 | 0 | 0 | 256 | M | 2 | ROZPOCET | 0 | 13.86 | 0 | 0 | 0 | 2 | 13.86 | 64 | 32
17 | K | 210110081 | Sporáková prípojka typ 39563 - 13C, nástenná vrátane tlejivky | ks | 6 | 4.21 | 25.26 |  |  |  | znížená | 0 | 0 | 0 | 0 | 0 | 0 | 64 | K | 2 | ROZPOCET | 0 | 25.26 | 0 | 0 | 0 | 2 | 25.26 | 64 | 34
18 | M | 3450663610 | Sporákový spínač s dútnavkou 400/25A | ks | 6 | 15.47 | 92.82 |  |  |  | znížená | 0 | 0 | 0 | 0 | 0 | 0 | 256 | M | 2 | ROZPOCET | 0 | 92.82 | 0 | 0 | 0 | 2 | 92.82 | 64 | 36
19 | K | 210111012 | Domová zásuvka polozapustená alebo zapustená, 10/16 A 250 V 2P + Z 2 x zapojenie | ks | 22 | 3.44 | 75.68 |  |  |  | znížená | 0 | 0 | 0 | 0 | 0 | 0 | 64 | K | 2 | ROZPOCET | 0 | 75.68 | 0 | 0 | 0 | 2 | 75.68 | 64 | 38
20 | M | 3450359300 | Jednozásuvka 230V, 16A, IP20, ABB - Tango | ks | 10 | 3.92 | 39.2 |  |  |  | znížená | 0 | 0 | 0 | 0 | 0 | 0 | 256 | M | 2 | ROZPOCET | 0 | 39.2 | 0 | 0 | 0 | 2 | 39.2 | 64 | 40
21 | M | 3450359400 | Dvojzásuvka 230V, 16A, IP20, ABB-Tango 5513A-C02357B | ks | 12 | 5.67 | 68.04 |  |  |  | znížená | 0 | 0 | 0 | 0 | 0 | 0 | 256 | M | 2 | ROZPOCET | 0 | 68.04 | 0 | 0 | 0 | 2 | 68.04 | 64 | 42
22 | K | 210191501 | Rozvádzač RE | ks | 1 | 38.92 | 38.92 |  |  |  | znížená | 0 | 0 | 0 | 0 | 0 | 0 | 64 | K | 2 | ROZPOCET | 0 | 38.92 | 0 | 0 | 0 | 2 | 38.92 | 64 | 44
23 | K | 210191909 | Rozvádzač Rb 1 | ks | 1 | 23.24 | 23.24 |  |  |  | znížená | 0 | 0 | 0 | 0 | 0 | 0 | 64 | K | 2 | ROZPOCET | 0 | 23.24 | 0 | 0 | 0 | 2 | 23.24 | 64 | 46
24 | K | 210192110 | Rozvádzač Rb 2 | ks | 1 | 23.24 | 23.24 |  |  |  | znížená | 0 | 0 | 0 | 0 | 0 | 0 | 64 | K | 2 | ROZPOCET | 0 | 23.24 | 0 | 0 | 0 | 2 | 23.24 | 64 | 48
25 | K | 2101921101 | Rozvádzač Rb 3 | ks | 1 | 23.24 | 23.24 |  |  |  | znížená | 0 | 0 | 0 | 0 | 0 | 0 | 64 | K | 2 | ROZPOCET | 0 | 23.24 | 0 | 0 | 0 | 2 | 23.24 | 64 | 50
26 | M | 345720377 | Rozvádzač RE | ks | 1 | 381.92 | 381.92 |  |  |  | znížená | 0 | 0 | 0 | 0 | 0 | 0 | 256 | M | 2 | ROZPOCET | 0 | 381.92 | 0 | 0 | 0 | 2 | 381.92 | 64 | 52
27 | M | 345720431 | Rozvádzač Rb 1 | ks | 1 | 201.04 | 201.04 |  |  |  | znížená | 0 | 0 | 0 | 0 | 0 | 0 | 256 | M | 2 | ROZPOCET | 0 | 201.04 | 0 | 0 | 0 | 2 | 201.04 | 64 | 54
28 | M | 345720458 | Rozvádzač Rb 2 | ks | 1 | 226.38 | 226.38 |  |  |  | znížená | 0 | 0 | 0 | 0 | 0 | 0 | 256 | M | 2 | ROZPOCET | 0 | 226.38 | 0 | 0 | 0 | 2 | 226.38 | 64 | 56
29 | M | 3457204583 | Rozvádzač Rb 3 | ks | 1 | 213.64 | 213.64 |  |  |  | znížená | 0 | 0 | 0 | 0 | 0 | 0 | 256 | M | 2 | ROZPOCET | 0 | 213.64 | 0 | 0 | 0 | 2 | 213.64 | 64 | 58
30 | K | 210201080 | Zapojenie svietidla IP20, stropného - nástenného LED | ks | 30 | 3.13 | 93.9 |  |  |  | znížená | 0 | 0 | 0 | 0 | 0 | 0 | 64 | K | 2 | ROZPOCET | 0 | 93.9 | 0 | 0 | 0 | 2 | 93.9 | 64 | 60
31 | M | 348320000700 | Svietidlo stropné LED 1x15,3W, 2200 lm IP66, 672x95 mm, s vyšším krytím | ks | 30 | 24.75 | 742.5 |  |  |  | znížená | 0 | 0 | 0 | 0 | 0 | 0 | 256 | M | 2 | ROZPOCET | 0 | 742.5 | 0 | 0 | 0 | 2 | 742.5 | 64 | 62
32 | K | 210201241 | Zapojenie svietidla IP20, 2x svetelný zdroj, zabudovatelné s lineárnou žiarovkou | ks | 12 | 3.75 | 45 |  |  |  | znížená | 0 | 0 | 0 | 0 | 0 | 0 | 64 | K | 2 | ROZPOCET | 0 | 45 | 0 | 0 | 0 | 2 | 45 | 64 | 64
33 | M | 348130000700 | Svietidlo zabudovateľné obdĺžnikové podhľadové 2x18W, IP20, 1200x170 mm, EVG, stromčeková mriežka | ks | 12 | 17.61 | 211.32 |  |  |  | znížená | 0 | 0 | 0 | 0 | 0 | 0 | 256 | M | 2 | ROZPOCET | 0 | 211.32 | 0 | 0 | 0 | 2 | 211.32 | 64 | 66
34 | K | 210201500 | Zapojenie svietidla 1x svetelný zdroj, núdzového, s lineárnou žiarovkou - núdzový režim | ks | 1 | 3.47 | 3.47 |  |  |  | znížená | 0 | 0 | 0 | 0 | 0 | 0 | 64 | K | 2 | ROZPOCET | 0 | 3.47 | 0 | 0 | 0 | 2 | 3.47 | 64 | 68
35 | M | 348150000800 | Svietidlo núdzové nástenné so svetelným zdrojom LED 1x3,2W, 360x140 mm, 3 hod., IP22, stály režim | ks | 1 | 31.91 | 31.91 |  |  |  | znížená | 0 | 0 | 0 | 0 | 0 | 0 | 256 | M | 2 | ROZPOCET | 0 | 31.91 | 0 | 0 | 0 | 2 | 31.91 | 64 | 70
36 | K | 210220031 | Ekvipotenciálna svorkovnica EPS 2 v krabici KO 125 E | ks | 10 | 13.19 | 131.9 |  |  |  | znížená | 0 | 0 | 0 | 0 | 0 | 0 | 64 | K | 2 | ROZPOCET | 0 | 131.9 | 0 | 0 | 0 | 2 | 131.9 | 64 | 72
37 | M | 3410300258 | Krabica odbočná krabica + veko šedá KO 125 E KA | ks | 10 | 2.27 | 22.7 |  |  |  | znížená | 0 | 0 | 0 | 0 | 0 | 0 | 256 | M | 2 | ROZPOCET | 0 | 22.7 | 0 | 0 | 0 | 2 | 22.7 | 64 | 74
38 | M | 3410301603 | Svorkovnica ekvipotencionálna EPS 2 | ks | 10 | 12.51 | 125.1 |  |  |  | znížená | 0 | 0 | 0 | 0 | 0 | 0 | 256 | M | 2 | ROZPOCET | 0 | 125.1 | 0 | 0 | 0 | 2 | 125.1 | 64 | 76
39 | K | 210220040 | Svorka na potrubie "BERNARD" vrátane pásika Cu | ks | 10 | 3.21 | 32.1 |  |  |  | znížená | 0 | 0 | 0 | 0 | 0 | 0 | 64 | K | 2 | ROZPOCET | 0 | 32.1 | 0 | 0 | 0 | 2 | 32.1 | 64 | 78
40 | M | 3544247905 | Bernard svorka zemniaca ZSA 16, obj. č. ESV000000041; bleskozvodný a uzemňovací materiál | ks | 10 | 0.41 | 4.1 |  |  |  | znížená | 0 | 0 | 0 | 0 | 0 | 0 | 256 | M | 2 | ROZPOCET | 0 | 4.1 | 0 | 0 | 0 | 2 | 4.1 | 64 | 80
41 | M | 3544247910 | Páska CU, obj. č. ESV000000038; bleskozvodný a uzemňovací materiál, dĺžka 0,5m | ks | 6 | 0.4 | 2.4 |  |  |  | znížená | 0 | 0 | 0 | 0 | 0 | 0 | 256 | M | 2 | ROZPOCET | 0 | 2.4 | 0 | 0 | 0 | 2 | 2.4 | 64 | 82
42 | K | 210220301 | Ochranné pospájanie v práčovniach, kúpeľniach, pevne uložené Cu 4-16mm2 | m | 65 | 0.67 | 43.55 |  |  |  | znížená | 0 | 0 | 0 | 0 | 0 | 0 | 64 | K | 2 | ROZPOCET | 0 | 43.55 | 0 | 0 | 0 | 2 | 43.55 | 64 | 84
43 | M | 3410350202 | H07V-U 6 Kábel pre pevné uloženie, medený harmonizovaný | m | 10 | 0.53 | 5.3 |  |  |  | znížená | 0 | 0 | 0 | 0 | 0 | 0 | 256 | M | 2 | ROZPOCET | 0 | 5.3 | 0 | 0 | 0 | 2 | 5.3 | 64 | 86
44 | M | 3410350201 | H07V-U 4 Kábel pre pevné uloženie, medený harmonizovaný | m | 5 | 0.34 | 1.7 |  |  |  | znížená | 0 | 0 | 0 | 0 | 0 | 0 | 256 | M | 2 | ROZPOCET | 0 | 1.7 | 0 | 0 | 0 | 2 | 1.7 | 64 | 88
45 | M | 3410350203 | H07V-U 10 Kábel pre pevné uloženie, medený harmonizovaný | m | 10 | 0.85 | 8.5 |  |  |  | znížená | 0 | 0 | 0 | 0 | 0 | 0 | 256 | M | 2 | ROZPOCET | 0 | 8.5 | 0 | 0 | 0 | 2 | 8.5 | 64 | 90
46 | K | 210800140 | Kábel medený uložený pevne CYKY 450/750 V 2x1,5 | m | 156 | 0.5 | 78 |  |  |  | znížená | 0 | 0 | 0 | 0 | 0 | 0 | 64 | K | 2 | ROZPOCET | 0 | 78 | 0 | 0 | 0 | 2 | 78 | 64 | 92
47 | M | 3410350079 | CYKY-O 2x1,5 Kábel pre pevné uloženie, medený STN | m | 156 | 0.33 | 51.48 |  |  |  | znížená | 0 | 0 | 0 | 0 | 0 | 0 | 256 | M | 2 | ROZPOCET | 0 | 51.48 | 0 | 0 | 0 | 2 | 51.48 | 64 | 94
48 | K | 210800146 | Kábel medený uložený pevne CYKY 450/750 V 3x1,5 | m | 456 | 0.54 | 246.24 |  |  |  | znížená | 0 | 0 | 0 | 0 | 0 | 0 | 64 | K | 2 | ROZPOCET | 0 | 246.24 | 0 | 0 | 0 | 2 | 246.24 | 64 | 96
49 | M | 34103500851 | CYKY-J 3x1,5 Kábel pre pevné uloženie, medený STN | m | 456 | 0.43 | 196.08 |  |  |  | znížená | 0 | 0 | 0 | 0 | 0 | 0 | 256 | M | 2 | ROZPOCET | 0 | 196.08 | 0 | 0 | 0 | 2 | 196.08 | 64 | 98
50 | K | 210800147 | Kábel medený uložený pevne CYKY 450/750 V 3x2,5 | m | 523 | 0.6 | 313.8 |  |  |  | znížená | 0 | 0 | 0 | 0 | 0 | 0 | 64 | K | 2 | ROZPOCET | 0 | 313.8 | 0 | 0 | 0 | 2 | 313.8 | 64 | 100
51 | M | 3410350086 | CYKY-J 3x2,5 Kábel pre pevné uloženie, medený STN | m | 523 | 0.61 | 319.03 |  |  |  | znížená | 0 | 0 | 0 | 0 | 0 | 0 | 256 | M | 2 | ROZPOCET | 0 | 319.03 | 0 | 0 | 0 | 2 | 319.03 | 64 | 102
52 | K | 210800158 | Kábel medený uložený pevne CYKY 450/750 V 5x1,5 | m | 32.56 | 0.6 | 19.536 |  |  |  | znížená | 0 | 0 | 0 | 0 | 0 | 0 | 64 | K | 2 | ROZPOCET | 0 | 19.536 | 0 | 0 | 0 | 2 | 19.536 | 64 | 104
53 | M | 3410350097 | CYKY-J 5x1,5 Kábel pre pevné uloženie, medený STN | m | 32.56 | 0.61 | 19.862 |  |  |  | znížená | 0 | 0 | 0 | 0 | 0 | 0 | 256 | M | 2 | ROZPOCET | 0 | 19.862 | 0 | 0 | 0 | 2 | 19.862 | 64 | 106
54 | K | 711712019 | Vysekanie drážky pre káble | m | 456 | 2.94 | 1340.64 |  |  |  | znížená | 0 | 0 | 0 | 0 | 0 | 0 | 64 | K | 2 | ROZPOCET | 0 | 1340.64 | 0 | 0 | 0 | 2 | 1340.64 | 64 | 108
55 | K | MV | Murárske výpomoci | % | 29.5 | 2.52 | 74.34 |  |  |  | znížená | 0 | 0 | 0 | 0 | 0 | 0 | 64 | K | 2 | ROZPOCET | 0 | 74.34 | 0 | 0 | 0 | 2 | 74.34 | 64 | 110
56 | K | PM | Podružný materiál | % | 36.2 | 3.675 | 133.035 |  |  |  | znížená | 0 | 0 | 0 | 0 | 0 | 0 | 64 | K | 2 | ROZPOCET | 0 | 133.035 | 0 | 0 | 0 | 2 | 133.035 | 64 | 112
57 | K | PPV | Podiel pridružených výkonov | % | 45.39 | 3.01 | 136.624 |  |  |  | znížená | 0 | 0 | 0 | 0 | 0 | 0 | 64 | K | 2 | ROZPOCET | 0 | 136.624 | 0 | 0 | 0 | 2 | 136.624 | 64 | 114
| D | 36-M | Rozvádzač |  |  |  | 5018.078 | [5 empty] | 0 |  | 0 |  | 0 | 3 | D | 1 | ROZPOCET | [6 empty] | 5018.078
58 | K | 210010005 | Rúrka ohybná elektroinštalačná typ 23-36, uložená pod omietkou | m | 25 | 0.96 | 24 |  |  |  | znížená | 0 | 0 | 0 | 0 | 0 | 0 | 64 | K | 2 | ROZPOCET | 0 | 24 | 0 | 0 | 0 | 2 | 24 | 64 | 116
59 | M | 3450704400 | I-Rúrka FXP 25 | m | 25 | 0.39 | 9.75 |  |  |  | znížená | 0 | 0 | 0 | 0 | 0 | 0 | 256 | M | 2 | ROZPOCET | 0 | 9.75 | 0 | 0 | 0 | 2 | 9.75 | 64 | 118
60 | K | 210220002 | Uzemňovacie vedenie na povrchu FeZn do 120 mm2 | m | 80 | 2.79 | 223.2 |  |  |  | znížená | 0 | 0 | 0 | 0 | 0 | 0 | 64 | K | 2 | ROZPOCET | 0 | 223.2 | 0 | 0 | 0 | 2 | 223.2 | 64 | 120
61 | M | 3544223850 | Územňovacia pásovina ocelová žiarovo zinkovaná označenie 30 x 4 mm | kg | 75.36 | 0.88 | 66.317 |  |  |  | znížená | 0 | 0 | 0 | 0 | 0 | 0 | 256 | M | 2 | ROZPOCET | 0 | 66.317 | 0 | 0 | 0 | 2 | 66.317 | 64 | 122
62 | K | 210220021 | Uzemňovacie vedenie v zemi FeZn vrátane izolácie spojov O 10mm | m | 78.2 | 0.95 | 74.29 |  |  |  | znížená | 0 | 0 | 0 | 0 | 0 | 0 | 64 | K | 2 | ROZPOCET | 0 | 74.29 | 0 | 0 | 0 | 2 | 74.29 | 64 | 124
63 | M | 3544224150 | Územňovací vodič ocelový žiarovo zinkovaný označenie O 10 | kg | 85.2 | 0.88 | 74.976 |  |  |  | znížená | 0 | 0 | 0 | 0 | 0 | 0 | 256 | M | 2 | ROZPOCET | 0 | 74.976 | 0 | 0 | 0 | 2 | 74.976 | 64 | 126
64 | K | 210220050 | Označenie zvodov číselnými štítkami | ks | 5 | 0.58 | 2.9 |  |  |  | znížená | 0 | 0 | 0 | 0 | 0 | 0 | 64 | K | 2 | ROZPOCET | 0 | 2.9 | 0 | 0 | 0 | 2 | 2.9 | 64 | 128
65 | M | 3544247920 | Štítok orientačný 0, obj. č. EBL000000358; bleskozvodný a uzemňovací materiál | ks | 5 | 0.35 | 1.75 |  |  |  | znížená | 0 | 0 | 0 | 0 | 0 | 0 | 256 | M | 2 | ROZPOCET | 0 | 1.75 | 0 | 0 | 0 | 2 | 1.75 | 64 | 130
66 | K | 210220306 | Revízia východzia | ks | 1 | 294 | 294 |  |  |  | znížená | 0 | 0 | 0 | 0 | 0 | 0 | 64 | K | 2 | ROZPOCET | 0 | 294 | 0 | 0 | 0 | 2 | 294 | 64 | 132
67 | K | 210220800 | Uzemňovacie vedenie na povrchu AlMgSi O 8-10 | m | 78.2 | 1.46 | 114.172 |  |  |  | znížená | 0 | 0 | 0 | 0 | 0 | 0 | 64 | K | 2 | ROZPOCET | 0 | 114.172 | 0 | 0 | 0 | 2 | 114.172 | 64 | 134
68 | M | 3544245350 | Územňovací vodič zliatina AlMgSi označenie O 8 Al | kg | 85.2 | 4.24 | 361.248 |  |  |  | znížená | 0 | 0 | 0 | 0 | 0 | 0 | 256 | M | 2 | ROZPOCET | 0 | 361.248 | 0 | 0 | 0 | 2 | 361.248 | 64 | 136
69 | K | 210220814 | Podpery vedenia | ks | 356 | 1.08 | 384.48 |  |  |  | znížená | 0 | 0 | 0 | 0 | 0 | 0 | 64 | K | 2 | ROZPOCET | 0 | 384.48 | 0 | 0 | 0 | 2 | 384.48 | 64 | 138
70 | M | 3544234950 | Podpera vedenia na vonkajšie izolácie nerez akosť 1.4301 označenie PV 17-4 | ks | 26 | 1.27 | 33.02 |  |  |  | znížená | 0 | 0 | 0 | 0 | 0 | 0 | 256 | M | 2 | ROZPOCET | 0 | 33.02 | 0 | 0 | 0 | 2 | 33.02 | 64 | 140
71 | M | 354410034800 | Podpera vedenia FeZn na ploché strechy označenie PV 21 oceľ | ks | 330 | 1.86 | 613.8 |  |  |  | znížená | 0 | 0 | 0 | 0 | 0 | 0 | 256 | M | 2 | ROZPOCET | 0 | 613.8 | 0 | 0 | 0 | 2 | 613.8 | 64 | 142
72 | K | 210220831 | Zachytávacia tyč zliatina AlMgSi bez osadenia a s osadením JP10-30 | ks | 5 | 5.59 | 27.95 |  |  |  | znížená | 0 | 0 | 0 | 0 | 0 | 0 | 64 | K | 2 | ROZPOCET | 0 | 27.95 | 0 | 0 | 0 | 2 | 27.95 | 64 | 144
73 | M | 3544240350 | Zachytávacia tyč zliatina AlMgSi označenie JP 20 Al | ks | 5 | 15.81 | 79.05 |  |  |  | znížená | 0 | 0 | 0 | 0 | 0 | 0 | 256 | M | 2 | ROZPOCET | 0 | 79.05 | 0 | 0 | 0 | 2 | 79.05 | 64 | 146
74 | K | 210220841 | Ochranná strieška AlMgSi | ks | 5 | 1.05 | 5.25 |  |  |  | znížená | 0 | 0 | 0 | 0 | 0 | 0 | 64 | K | 2 | ROZPOCET | 0 | 5.25 | 0 | 0 | 0 | 2 | 5.25 | 64 | 148
75 | M | 3544240800 | Ochranná strieška horná zliatina AlMgSi označenie OS 01 | ks | 5 | 1.68 | 8.4 |  |  |  | znížená | 0 | 0 | 0 | 0 | 0 | 0 | 256 | M | 2 | ROZPOCET | 0 | 8.4 | 0 | 0 | 0 | 2 | 8.4 | 64 | 150
76 | K | 210220850 | Svorka zliatina AlMgSi k uzemňovacej tyči SJ | ks | 5 | 1.47 | 7.35 |  |  |  | znížená | 0 | 0 | 0 | 0 | 0 | 0 | 64 | K | 2 | ROZPOCET | 0 | 7.35 | 0 | 0 | 0 | 2 | 7.35 | 64 | 152
77 | M | 3544242500 | Svorka k zemniacej tyči D= 20 zliatina AlMgSi označenie SJ 01 | ks | 5 | 1.26 | 6.3 |  |  |  | znížená | 0 | 0 | 0 | 0 | 0 | 0 | 256 | M | 2 | ROZPOCET | 0 | 6.3 | 0 | 0 | 0 | 2 | 6.3 | 64 | 154
78 | K | 210220851 | Svorka zliatina AlMgSi krížová SK a diagonálna krížová DKS | ks | 23 | 1.47 | 33.81 |  |  |  | znížená | 0 | 0 | 0 | 0 | 0 | 0 | 64 | K | 2 | ROZPOCET | 0 | 33.81 | 0 | 0 | 0 | 2 | 33.81 | 64 | 156
79 | M | 3544242750 | Svorka krížová zliatina AlMgSi označenie SK | ks | 23 | 1.75 | 40.25 |  |  |  | znížená | 0 | 0 | 0 | 0 | 0 | 0 | 256 | M | 2 | ROZPOCET | 0 | 40.25 | 0 | 0 | 0 | 2 | 40.25 | 64 | 158
80 | K | 210220853 | Svorka zliatina AlMgSi spojovacia SS | ks | 42 | 1.31 | 55.02 |  |  |  | znížená | 0 | 0 | 0 | 0 | 0 | 0 | 64 | K | 2 | ROZPOCET | 0 | 55.02 | 0 | 0 | 0 | 2 | 55.02 | 64 | 160
81 | M | 3544243100 | Svorka spojovacia zliatina AlMgSi označenie SS | ks | 42 | 0.92 | 38.64 |  |  |  | znížená | 0 | 0 | 0 | 0 | 0 | 0 | 256 | M | 2 | ROZPOCET | 0 | 38.64 | 0 | 0 | 0 | 2 | 38.64 | 64 | 162
82 | K | 210220856 | Svorka zliatina AlMgSi na odkvapový žľab SO | ks | 23 | 1.87 | 43.01 |  |  |  | znížená | 0 | 0 | 0 | 0 | 0 | 0 | 64 | K | 2 | ROZPOCET | 0 | 43.01 | 0 | 0 | 0 | 2 | 43.01 | 64 | 164
83 | M | 3544243550 | Svorka okapová zliatina AlMgSi označenie SO Al | ks | 23 | 2.25 | 51.75 |  |  |  | znížená | 0 | 0 | 0 | 0 | 0 | 0 | 256 | M | 2 | ROZPOCET | 0 | 51.75 | 0 | 0 | 0 | 2 | 51.75 | 64 | 166
84 | K | 210220857 | Svorka zliatina AlMgSi skúšobná SZ | ks | 26 | 1.09 | 28.34 |  |  |  | znížená | 0 | 0 | 0 | 0 | 0 | 0 | 64 | K | 2 | ROZPOCET | 0 | 28.34 | 0 | 0 | 0 | 2 | 28.34 | 64 | 168
85 | M | 3544243600 | Svorka skušobná zliatina AlMgSi označenie SZ | ks | 26 | 0.84 | 21.84 |  |  |  | znížená | 0 | 0 | 0 | 0 | 0 | 0 | 256 | M | 2 | ROZPOCET | 0 | 21.84 | 0 | 0 | 0 | 2 | 21.84 | 64 | 170
86 | K | 210220880 | Ochranný uholník zliatina AlMgSi OU | ks | 13 | 7.93 | 103.09 |  |  |  | znížená | 0 | 0 | 0 | 0 | 0 | 0 | 64 | K | 2 | ROZPOCET | 0 | 103.09 | 0 | 0 | 0 | 2 | 103.09 | 64 | 172
87 | M | 3544245000 | Ochraný uholník zliatina AlMgSi označenie OU 1,7 m Al | ks | 13 | 6.68 | 86.84 |  |  |  | znížená | 0 | 0 | 0 | 0 | 0 | 0 | 256 | M | 2 | ROZPOCET | 0 | 86.84 | 0 | 0 | 0 | 2 | 86.84 | 64 | 174
88 | K | 210220881 | Držiak ochranného uholníka zliatina AlMgSi DU-Z,D a DOU | ks | 13 | 3.71 | 48.23 |  |  |  | znížená | 0 | 0 | 0 | 0 | 0 | 0 | 64 | K | 2 | ROZPOCET | 0 | 48.23 | 0 | 0 | 0 | 2 | 48.23 | 64 | 176
89 | M | 3544245150 | Držiak ochranného uholníka zliatina AlMgSi označenie DU Z | ks | 13 | 0.77 | 10.01 |  |  |  | znížená | 0 | 0 | 0 | 0 | 0 | 0 | 256 | M | 2 | ROZPOCET | 0 | 10.01 | 0 | 0 | 0 | 2 | 10.01 | 64 | 178
90 | K | 210293015 | Označiť jednotlivé zvody číselnými štítkami (doplniť) | ks | 5 | 2.79 | 13.95 |  |  |  | znížená | 0 | 0 | 0 | 0 | 0 | 0 | 64 | K | 2 | ROZPOCET | 0 | 13.95 | 0 | 0 | 0 | 2 | 13.95 | 64 | 180
91 | M | 3544247935 | Štítok orientačný 3, obj. č. EBL000000354; bleskozvodný a uzemňovací materiál | ks | 5 | 0.35 | 1.75 |  |  |  | znížená | 0 | 0 | 0 | 0 | 0 | 0 | 256 | M | 2 | ROZPOCET | 0 | 1.75 | 0 | 0 | 0 | 2 | 1.75 | 64 | 182
92 | K | 2102930151 | Revízia bleskozvodu | ks | 1 | 108.5 | 108.5 |  |  |  | znížená | 0 | 0 | 0 | 0 | 0 | 0 | 64 | K | 2 | ROZPOCET | 0 | 108.5 | 0 | 0 | 0 | 2 | 108.5 | 64 | 184
93 | K | 21029301511 | Prepojenie bleskozvodu na jestvujúci | ks | 1 | 84 | 84 |  |  |  | znížená | 0 | 0 | 0 | 0 | 0 | 0 | 64 | K | 2 | ROZPOCET | 0 | 84 | 0 | 0 | 0 | 2 | 84 | 64 | 186
94 | K | 360190012 | Montáž a zapojenie rozvádzača RP | ks | 1 | 9.09 | 9.09 |  |  |  | znížená | 0 | 0 | 0 | 0 | 0 | 0 | 64 | K | 2 | ROZPOCET | 0 | 9.09 | 0 | 0 | 0 | 2 | 9.09 | 64 | 188
95 | M | 3570190301 | Plastový rozvádzač, 42 modulový, zapustený, IP40 | ks | 1 | 360.9 | 360.9 |  |  |  | znížená | 0 | 0 | 0 | 0 | 0 | 0 | 256 | M | 2 | ROZPOCET | 0 | 360.9 | 0 | 0 | 0 | 2 | 360.9 | 64 | 190
96 | M | 3570190302 | Hlavný vypínač 400V/40A trojpól | ks | 1 | 14.42 | 14.42 |  |  |  | znížená | 0 | 0 | 0 | 0 | 0 | 0 | 256 | M | 2 | ROZPOCET | 0 | 14.42 | 0 | 0 | 0 | 2 | 14.42 | 64 | 192
97 | M | 3570190303 | Prepäťová ochrana 4 pól V 25 B+C, MAXI/V/4 | ks | 3 | 249.34 | 748.02 |  |  |  | znížená | 0 | 0 | 0 | 0 | 0 | 0 | 256 | M | 2 | ROZPOCET | 0 | 748.02 | 0 | 0 | 0 | 2 | 748.02 | 64 | 194
98 | M | 35701903031 | Prúdový chránič s nadprúdovou ochranou 16A/0,03 A | ks | 3 | 59.92 | 179.76 |  |  |  | znížená | 0 | 0 | 0 | 0 | 0 | 0 | 256 | M | 2 | ROZPOCET | 0 | 179.76 | 0 | 0 | 0 | 2 | 179.76 | 64 | 196
99 | M | 3570190304 | Istič jednopólový IJ/10A | ks | 3 | 1.79 | 5.37 |  |  |  | znížená | 0 | 0 | 0 | 0 | 0 | 0 | 256 | M | 2 | ROZPOCET | 0 | 5.37 | 0 | 0 | 0 | 2 | 5.37 | 64 | 198
100 | K | 360190013 | Úprava rozvádzača RE/RH | kpl | 1 | 45.5 | 45.5 |  |  |  | znížená | 0 | 0 | 0 | 0 | 0 | 0 | 64 | K | 2 | ROZPOCET | 0 | 45.5 | 0 | 0 | 0 | 2 | 45.5 | 64 | 200
101 | K | MV | Murárske výpomoci | % | 29.5 | 2.52 | 74.34 |  |  |  | znížená | 0 | 0 | 0 | 0 | 0 | 0 | 64 | K | 2 | ROZPOCET | 0 | 74.34 | 0 | 0 | 0 | 2 | 74.34 | 64 | 202
102 | K | PM | Podružný materiál | % | 36.2 | 3.675 | 133.035 |  |  |  | znížená | 0 | 0 | 0 | 0 | 0 | 0 | 64 | K | 2 | ROZPOCET | 0 | 133.035 | 0 | 0 | 0 | 2 | 133.035 | 64 | 204
103 | K | PM | Podružný materiál | % | 16.35 | 3.675 | 60.086 |  |  |  | znížená | 0 | 0 | 0 | 0 | 0 | 0 | 64 | K | 2 | ROZPOCET | 0 | 60.086 | 0 | 0 | 0 | 2 | 60.086 | 64 | 206
104 | K | PPV | Podiel pridružených výkonov | % | 45.39 | 3.01 | 136.624 |  |  |  | znížená | 0 | 0 | 0 | 0 | 0 | 0 | 64 | K | 2 | ROZPOCET | 0 | 136.624 | 0 | 0 | 0 | 2 | 136.624 | 64 | 208
105 | K | PPV | Podiel pridružených výkonov | % | 23.156 | 3.01 | 69.7 |  |  |  | znížená | 0 | 0 | 0 | 0 | 0 | 0 | 64 | K | 2 | ROZPOCET | 0 | 69.7 | 0 | 0 | 0 | 2 | 69.7 | 64 | 210

## SO-04B - Rozpočet
[9 empty] | >> skryté stĺpce << | [9 empty] | {d2a2a3c7-e62d-49fd-8e6f-26183cd510c0}
0
| KRYCÍ LIST ROZPOČTU | [8 empty] | v --- nižšie sa nachádzajú doplnkové a pomocné údaje k zostavám --- v | [8 empty] | False
Stavba:
Rozpocet- Prestupne Byvanie JELKA
Objekt:
SO-04B - Rozpočet
| JKSO: |  |  |  |  | KS:
| Miesto: |  |  |  |  | Dátum: | 16. 6. 2022
| Objednávateľ: |  |  |  |  | IČO:
IČ DPH:
| Zhotoviteľ: |  |  |  |  | IČO: | 36264482
IČ DPH:
| Projektant: |  |  |  |  | IČO:
IČ DPH:
| Spracovateľ: |  |  |  |  | IČO:
IČ DPH:
Poznámka:
| Cena bez DPH | [5 empty] | 11410.9
|  |  | Základ dane |  |  | Sadzba dane | Výška dane
| DPH | základná | 0 |  |  | 20% | 0
|  | znížená | 11410.9 |  |  | 20% | 2282.18
|  | zákl. prenesená | 0 |  |  | 20% | 0
|  | zníž. prenesená | 0 |  |  | 20% | 0
|  | nulová | 0 |  |  | 0% | 0
| Cena s DPH |  |  | v | EUR |  | 13693.08
| Projektant |  |  | Spracovateľ
| Dátum a podpis: |  | Pečiatka | Dátum a podpis: |  |  | Pečiatka
| Objednávateľ |  |  | Zhotoviteľ
| Dátum a podpis: |  | Pečiatka | Dátum a podpis: |  |  | Pečiatka
REKAPITULÁCIA ROZPOČTU
Stavba:
Rozpocet- Prestupne Byvanie JELKA
Objekt:
SO-04B - Rozpočet
Miesto: | [5 empty] | Dátum: | 16. 6. 2022
Objednávateľ: | [5 empty] | Projektant:
Zhotoviteľ: | [5 empty] | Spracovateľ:
Kód dielu - Popis | [6 empty] | Cena celkom [EUR]
Náklady z rozpočtu | [6 empty] | 11410.895 | [12 empty] | -1
| M - Práce a dodávky M | [5 empty] | 11410.895
| 21-M - Elektromontáže | [5 empty] | 6392.817
| 36-M - Rozvádzač | [5 empty] | 5018.078
ROZPOČET
Stavba:
Rozpocet- Prestupne Byvanie JELKA
Objekt:
SO-04B - Rozpočet
Miesto: | [5 empty] | Dátum: | 16. 6. 2022
Objednávateľ: | [5 empty] | Projektant:
Zhotoviteľ: | [5 empty] | Spracovateľ:
PČ | Typ | Kód | Popis | MJ | Množstvo | J.cena [EUR] | Cena celkom [EUR] | Cenová sústava |  |  | DPH | J. Nh [h] | Nh celkom [h] | J. hmotnosť [t] | Hmotnosť celkom [t] | J. suť [t] | Suť Celkom [t]
Náklady z rozpočtu | [6 empty] | 11410.895 | [5 empty] | 0 |  | 0 |  | 0 |  | D | -1 | [7 empty] | 11410.895
| D | M | Práce a dodávky M |  |  |  | 11410.895 | [5 empty] | 0 |  | 0 |  | 0 | 3 | D | 0 | ROZPOCET | [6 empty] | 11410.895
| D | 21-M | Elektromontáže |  |  |  | 6392.817 | [5 empty] | 0 |  | 0 |  | 0 | 3 | D | 1 | ROZPOCET | [6 empty] | 6392.817
1 | K | 210010301 | Krabica prístrojová bez zapojenia (1901, KP 68, KZ 3) | ks | 45 | 0.96 | 43.2 |  |  |  | znížená | 0 | 0 | 0 | 0 | 0 | 0 | 64 | K | 2 | ROZPOCET | 0 | 43.2 | 0 | 0 | 0 | 2 | 43.2 | 64 | 2
2 | M | 3450906510 | Krabica KU 68-1901 | ks | 45 | 0.2 | 9 |  |  |  | znížená | 0 | 0 | 0 | 0 | 0 | 0 | 256 | M | 2 | ROZPOCET | 0 | 9 | 0 | 0 | 0 | 2 | 9 | 64 | 4
3 | K | 210010313 | Krabica (KO 125) odbočná s viečkom, bez zapojenia, štvorcová | ks | 15 | 2.66 | 39.9 |  |  |  | znížená | 0 | 0 | 0 | 0 | 0 | 0 | 64 | K | 2 | ROZPOCET | 0 | 39.9 | 0 | 0 | 0 | 2 | 39.9 | 64 | 6
4 | M | 3450913000 | Krabica KO-125 | ks | 15 | 1.65 | 24.75 |  |  |  | znížená | 0 | 0 | 0 | 0 | 0 | 0 | 256 | M | 2 | ROZPOCET | 0 | 24.75 | 0 | 0 | 0 | 2 | 24.75 | 64 | 8
5 | K | 210010321 | Krabica (1903, KR 68) odbočná s viečkom, svorkovnicou vrátane zapojenia, kruhová | ks | 42 | 4.1 | 172.2 |  |  |  | znížená | 0 | 0 | 0 | 0 | 0 | 0 | 64 | K | 2 | ROZPOCET | 0 | 172.2 | 0 | 0 | 0 | 2 | 172.2 | 64 | 10
6 | M | 3450907510 | Krabica KU 68-1903 | ks | 42 | 1.59 | 66.78 |  |  |  | znížená | 0 | 0 | 0 | 0 | 0 | 0 | 256 | M | 2 | ROZPOCET | 0 | 66.78 | 0 | 0 | 0 | 2 | 66.78 | 64 | 12
7 | K | 210110001 | Jednopólový spínač - radenie 1, nástenný pre prostredie obyčajné alebo vlhké vrátane zapojenia | ks | 10 | 3.22 | 32.2 |  |  |  | znížená | 0 | 0 | 0 | 0 | 0 | 0 | 64 | K | 2 | ROZPOCET | 0 | 32.2 | 0 | 0 | 0 | 2 | 32.2 | 64 | 14
8 | M | 3450201320 | Spínač č.1, 230V/16A, IP20, ABB-Tango | ks | 10 | 2.58 | 25.8 |  |  |  | znížená | 0 | 0 | 0 | 0 | 0 | 0 | 256 | M | 2 | ROZPOCET | 0 | 25.8 | 0 | 0 | 0 | 2 | 25.8 | 64 | 16
9 | K | 210110003 | Sériový spínač (prepínač) - radenie 5, nástenný pre prostredie obyčajné alebo vlhké vrátane zapojenia | ks | 6 | 3.44 | 20.64 |  |  |  | znížená | 0 | 0 | 0 | 0 | 0 | 0 | 64 | K | 2 | ROZPOCET | 0 | 20.64 | 0 | 0 | 0 | 2 | 20.64 | 64 | 18
10 | M | 3450201480 | Spínač č.5, 230V/16A, IP20, ABB-Tango | ks | 6 | 2.7 | 16.2 |  |  |  | znížená | 0 | 0 | 0 | 0 | 0 | 0 | 256 | M | 2 | ROZPOCET | 0 | 16.2 | 0 | 0 | 0 | 2 | 16.2 | 64 | 20
11 | K | 210110004 | Striedavý spínač (prepínač) - radenie 6, nástenný pre prostredie obyčajné alebo vlhké vrátane zapojenia | ks | 7 | 3.44 | 24.08 |  |  |  | znížená | 0 | 0 | 0 | 0 | 0 | 0 | 64 | K | 2 | ROZPOCET | 0 | 24.08 | 0 | 0 | 0 | 2 | 24.08 | 64 | 22
12 | M | 3450201570 | Spínač č.6, 230V/16A, IP20, ABB-Tango | ks | 7 | 2.59 | 18.13 |  |  |  | znížená | 0 | 0 | 0 | 0 | 0 | 0 | 256 | M | 2 | ROZPOCET | 0 | 18.13 | 0 | 0 | 0 | 2 | 18.13 | 64 | 24
13 | K | 210110005 | Krížový spínač (prepínač) - radenie 7, nástenný pre prostredie obyčajné alebo vlhké vrátane zapojenia | ks | 2 | 3.67 | 7.34 |  |  |  | znížená | 0 | 0 | 0 | 0 | 0 | 0 | 64 | K | 2 | ROZPOCET | 0 | 7.34 | 0 | 0 | 0 | 2 | 7.34 | 64 | 26
14 | M | 3450201660 | Spínač č.7, 230V/16A, IP20, ABB-Tango | ks | 2 | 2.56 | 5.12 |  |  |  | znížená | 0 | 0 | 0 | 0 | 0 | 0 | 256 | M | 2 | ROZPOCET | 0 | 5.12 | 0 | 0 | 0 | 2 | 5.12 | 64 | 28
15 | K | 210110006 | Spínač štart stop KJD 12 | ks | 1 | 6.88 | 6.88 |  |  |  | znížená | 0 | 0 | 0 | 0 | 0 | 0 | 64 | K | 2 | ROZPOCET | 0 | 6.88 | 0 | 0 | 0 | 2 | 6.88 | 64 | 30
16 | M | 358120001400 | Vypínač štart stop KJD 12 | ks | 1 | 13.86 | 13.86 |  |  |  | znížená | 0 | 0 | 0 | 0 | 0 | 0 | 256 | M | 2 | ROZPOCET | 0 | 13.86 | 0 | 0 | 0 | 2 | 13.86 | 64 | 32
17 | K | 210110081 | Sporáková prípojka typ 39563 - 13C, nástenná vrátane tlejivky | ks | 6 | 4.21 | 25.26 |  |  |  | znížená | 0 | 0 | 0 | 0 | 0 | 0 | 64 | K | 2 | ROZPOCET | 0 | 25.26 | 0 | 0 | 0 | 2 | 25.26 | 64 | 34
18 | M | 3450663610 | Sporákový spínač s dútnavkou 400/25A | ks | 6 | 15.47 | 92.82 |  |  |  | znížená | 0 | 0 | 0 | 0 | 0 | 0 | 256 | M | 2 | ROZPOCET | 0 | 92.82 | 0 | 0 | 0 | 2 | 92.82 | 64 | 36
19 | K | 210111012 | Domová zásuvka polozapustená alebo zapustená, 10/16 A 250 V 2P + Z 2 x zapojenie | ks | 22 | 3.44 | 75.68 |  |  |  | znížená | 0 | 0 | 0 | 0 | 0 | 0 | 64 | K | 2 | ROZPOCET | 0 | 75.68 | 0 | 0 | 0 | 2 | 75.68 | 64 | 38
20 | M | 3450359300 | Jednozásuvka 230V, 16A, IP20, ABB - Tango | ks | 10 | 3.92 | 39.2 |  |  |  | znížená | 0 | 0 | 0 | 0 | 0 | 0 | 256 | M | 2 | ROZPOCET | 0 | 39.2 | 0 | 0 | 0 | 2 | 39.2 | 64 | 40
21 | M | 3450359400 | Dvojzásuvka 230V, 16A, IP20, ABB-Tango 5513A-C02357B | ks | 12 | 5.67 | 68.04 |  |  |  | znížená | 0 | 0 | 0 | 0 | 0 | 0 | 256 | M | 2 | ROZPOCET | 0 | 68.04 | 0 | 0 | 0 | 2 | 68.04 | 64 | 42
22 | K | 210191501 | Rozvádzač RE | ks | 1 | 38.92 | 38.92 |  |  |  | znížená | 0 | 0 | 0 | 0 | 0 | 0 | 64 | K | 2 | ROZPOCET | 0 | 38.92 | 0 | 0 | 0 | 2 | 38.92 | 64 | 44
23 | K | 210191909 | Rozvádzač Rb 1 | ks | 1 | 23.24 | 23.24 |  |  |  | znížená | 0 | 0 | 0 | 0 | 0 | 0 | 64 | K | 2 | ROZPOCET | 0 | 23.24 | 0 | 0 | 0 | 2 | 23.24 | 64 | 46
24 | K | 210192110 | Rozvádzač Rb 2 | ks | 1 | 23.24 | 23.24 |  |  |  | znížená | 0 | 0 | 0 | 0 | 0 | 0 | 64 | K | 2 | ROZPOCET | 0 | 23.24 | 0 | 0 | 0 | 2 | 23.24 | 64 | 48
25 | K | 2101921101 | Rozvádzač Rb 3 | ks | 1 | 23.24 | 23.24 |  |  |  | znížená | 0 | 0 | 0 | 0 | 0 | 0 | 64 | K | 2 | ROZPOCET | 0 | 23.24 | 0 | 0 | 0 | 2 | 23.24 | 64 | 50
26 | M | 345720377 | Rozvádzač RE | ks | 1 | 381.92 | 381.92 |  |  |  | znížená | 0 | 0 | 0 | 0 | 0 | 0 | 256 | M | 2 | ROZPOCET | 0 | 381.92 | 0 | 0 | 0 | 2 | 381.92 | 64 | 52
27 | M | 345720431 | Rozvádzač Rb 1 | ks | 1 | 201.04 | 201.04 |  |  |  | znížená | 0 | 0 | 0 | 0 | 0 | 0 | 256 | M | 2 | ROZPOCET | 0 | 201.04 | 0 | 0 | 0 | 2 | 201.04 | 64 | 54
28 | M | 345720458 | Rozvádzač Rb 2 | ks | 1 | 226.38 | 226.38 |  |  |  | znížená | 0 | 0 | 0 | 0 | 0 | 0 | 256 | M | 2 | ROZPOCET | 0 | 226.38 | 0 | 0 | 0 | 2 | 226.38 | 64 | 56
29 | M | 3457204583 | Rozvádzač Rb 3 | ks | 1 | 213.64 | 213.64 |  |  |  | znížená | 0 | 0 | 0 | 0 | 0 | 0 | 256 | M | 2 | ROZPOCET | 0 | 213.64 | 0 | 0 | 0 | 2 | 213.64 | 64 | 58
30 | K | 210201080 | Zapojenie svietidla IP20, stropného - nástenného LED | ks | 30 | 3.13 | 93.9 |  |  |  | znížená | 0 | 0 | 0 | 0 | 0 | 0 | 64 | K | 2 | ROZPOCET | 0 | 93.9 | 0 | 0 | 0 | 2 | 93.9 | 64 | 60
31 | M | 348320000700 | Svietidlo stropné LED 1x15,3W, 2200 lm IP66, 672x95 mm, s vyšším krytím | ks | 30 | 24.75 | 742.5 |  |  |  | znížená | 0 | 0 | 0 | 0 | 0 | 0 | 256 | M | 2 | ROZPOCET | 0 | 742.5 | 0 | 0 | 0 | 2 | 742.5 | 64 | 62
32 | K | 210201241 | Zapojenie svietidla IP20, 2x svetelný zdroj, zabudovatelné s lineárnou žiarovkou | ks | 12 | 3.75 | 45 |  |  |  | znížená | 0 | 0 | 0 | 0 | 0 | 0 | 64 | K | 2 | ROZPOCET | 0 | 45 | 0 | 0 | 0 | 2 | 45 | 64 | 64
33 | M | 348130000700 | Svietidlo zabudovateľné obdĺžnikové podhľadové 2x18W, IP20, 1200x170 mm, EVG, stromčeková mriežka | ks | 12 | 17.61 | 211.32 |  |  |  | znížená | 0 | 0 | 0 | 0 | 0 | 0 | 256 | M | 2 | ROZPOCET | 0 | 211.32 | 0 | 0 | 0 | 2 | 211.32 | 64 | 66
34 | K | 210201500 | Zapojenie svietidla 1x svetelný zdroj, núdzového, s lineárnou žiarovkou - núdzový režim | ks | 1 | 3.47 | 3.47 |  |  |  | znížená | 0 | 0 | 0 | 0 | 0 | 0 | 64 | K | 2 | ROZPOCET | 0 | 3.47 | 0 | 0 | 0 | 2 | 3.47 | 64 | 68
35 | M | 348150000800 | Svietidlo núdzové nástenné so svetelným zdrojom LED 1x3,2W, 360x140 mm, 3 hod., IP22, stály režim | ks | 1 | 31.91 | 31.91 |  |  |  | znížená | 0 | 0 | 0 | 0 | 0 | 0 | 256 | M | 2 | ROZPOCET | 0 | 31.91 | 0 | 0 | 0 | 2 | 31.91 | 64 | 70
36 | K | 210220031 | Ekvipotenciálna svorkovnica EPS 2 v krabici KO 125 E | ks | 10 | 13.19 | 131.9 |  |  |  | znížená | 0 | 0 | 0 | 0 | 0 | 0 | 64 | K | 2 | ROZPOCET | 0 | 131.9 | 0 | 0 | 0 | 2 | 131.9 | 64 | 72
37 | M | 3410300258 | Krabica odbočná krabica + veko šedá KO 125 E KA | ks | 10 | 2.27 | 22.7 |  |  |  | znížená | 0 | 0 | 0 | 0 | 0 | 0 | 256 | M | 2 | ROZPOCET | 0 | 22.7 | 0 | 0 | 0 | 2 | 22.7 | 64 | 74
38 | M | 3410301603 | Svorkovnica ekvipotencionálna EPS 2 | ks | 10 | 12.51 | 125.1 |  |  |  | znížená | 0 | 0 | 0 | 0 | 0 | 0 | 256 | M | 2 | ROZPOCET | 0 | 125.1 | 0 | 0 | 0 | 2 | 125.1 | 64 | 76
39 | K | 210220040 | Svorka na potrubie "BERNARD" vrátane pásika Cu | ks | 10 | 3.21 | 32.1 |  |  |  | znížená | 0 | 0 | 0 | 0 | 0 | 0 | 64 | K | 2 | ROZPOCET | 0 | 32.1 | 0 | 0 | 0 | 2 | 32.1 | 64 | 78
40 | M | 3544247905 | Bernard svorka zemniaca ZSA 16, obj. č. ESV000000041; bleskozvodný a uzemňovací materiál | ks | 10 | 0.41 | 4.1 |  |  |  | znížená | 0 | 0 | 0 | 0 | 0 | 0 | 256 | M | 2 | ROZPOCET | 0 | 4.1 | 0 | 0 | 0 | 2 | 4.1 | 64 | 80
41 | M | 3544247910 | Páska CU, obj. č. ESV000000038; bleskozvodný a uzemňovací materiál, dĺžka 0,5m | ks | 6 | 0.4 | 2.4 |  |  |  | znížená | 0 | 0 | 0 | 0 | 0 | 0 | 256 | M | 2 | ROZPOCET | 0 | 2.4 | 0 | 0 | 0 | 2 | 2.4 | 64 | 82
42 | K | 210220301 | Ochranné pospájanie v práčovniach, kúpeľniach, pevne uložené Cu 4-16mm2 | m | 65 | 0.67 | 43.55 |  |  |  | znížená | 0 | 0 | 0 | 0 | 0 | 0 | 64 | K | 2 | ROZPOCET | 0 | 43.55 | 0 | 0 | 0 | 2 | 43.55 | 64 | 84
43 | M | 3410350202 | H07V-U 6 Kábel pre pevné uloženie, medený harmonizovaný | m | 10 | 0.53 | 5.3 |  |  |  | znížená | 0 | 0 | 0 | 0 | 0 | 0 | 256 | M | 2 | ROZPOCET | 0 | 5.3 | 0 | 0 | 0 | 2 | 5.3 | 64 | 86
44 | M | 3410350201 | H07V-U 4 Kábel pre pevné uloženie, medený harmonizovaný | m | 5 | 0.34 | 1.7 |  |  |  | znížená | 0 | 0 | 0 | 0 | 0 | 0 | 256 | M | 2 | ROZPOCET | 0 | 1.7 | 0 | 0 | 0 | 2 | 1.7 | 64 | 88
45 | M | 3410350203 | H07V-U 10 Kábel pre pevné uloženie, medený harmonizovaný | m | 10 | 0.85 | 8.5 |  |  |  | znížená | 0 | 0 | 0 | 0 | 0 | 0 | 256 | M | 2 | ROZPOCET | 0 | 8.5 | 0 | 0 | 0 | 2 | 8.5 | 64 | 90
46 | K | 210800140 | Kábel medený uložený pevne CYKY 450/750 V 2x1,5 | m | 156 | 0.5 | 78 |  |  |  | znížená | 0 | 0 | 0 | 0 | 0 | 0 | 64 | K | 2 | ROZPOCET | 0 | 78 | 0 | 0 | 0 | 2 | 78 | 64 | 92
47 | M | 3410350079 | CYKY-O 2x1,5 Kábel pre pevné uloženie, medený STN | m | 156 | 0.33 | 51.48 |  |  |  | znížená | 0 | 0 | 0 | 0 | 0 | 0 | 256 | M | 2 | ROZPOCET | 0 | 51.48 | 0 | 0 | 0 | 2 | 51.48 | 64 | 94
48 | K | 210800146 | Kábel medený uložený pevne CYKY 450/750 V 3x1,5 | m | 456 | 0.54 | 246.24 |  |  |  | znížená | 0 | 0 | 0 | 0 | 0 | 0 | 64 | K | 2 | ROZPOCET | 0 | 246.24 | 0 | 0 | 0 | 2 | 246.24 | 64 | 96
49 | M | 34103500851 | CYKY-J 3x1,5 Kábel pre pevné uloženie, medený STN | m | 456 | 0.43 | 196.08 |  |  |  | znížená | 0 | 0 | 0 | 0 | 0 | 0 | 256 | M | 2 | ROZPOCET | 0 | 196.08 | 0 | 0 | 0 | 2 | 196.08 | 64 | 98
50 | K | 210800147 | Kábel medený uložený pevne CYKY 450/750 V 3x2,5 | m | 523 | 0.6 | 313.8 |  |  |  | znížená | 0 | 0 | 0 | 0 | 0 | 0 | 64 | K | 2 | ROZPOCET | 0 | 313.8 | 0 | 0 | 0 | 2 | 313.8 | 64 | 100
51 | M | 3410350086 | CYKY-J 3x2,5 Kábel pre pevné uloženie, medený STN | m | 523 | 0.61 | 319.03 |  |  |  | znížená | 0 | 0 | 0 | 0 | 0 | 0 | 256 | M | 2 | ROZPOCET | 0 | 319.03 | 0 | 0 | 0 | 2 | 319.03 | 64 | 102
52 | K | 210800158 | Kábel medený uložený pevne CYKY 450/750 V 5x1,5 | m | 32.56 | 0.6 | 19.536 |  |  |  | znížená | 0 | 0 | 0 | 0 | 0 | 0 | 64 | K | 2 | ROZPOCET | 0 | 19.536 | 0 | 0 | 0 | 2 | 19.536 | 64 | 104
53 | M | 3410350097 | CYKY-J 5x1,5 Kábel pre pevné uloženie, medený STN | m | 32.56 | 0.61 | 19.862 |  |  |  | znížená | 0 | 0 | 0 | 0 | 0 | 0 | 256 | M | 2 | ROZPOCET | 0 | 19.862 | 0 | 0 | 0 | 2 | 19.862 | 64 | 106
54 | K | 711712019 | Vysekanie drážky pre káble | m | 456 | 2.94 | 1340.64 |  |  |  | znížená | 0 | 0 | 0 | 0 | 0 | 0 | 64 | K | 2 | ROZPOCET | 0 | 1340.64 | 0 | 0 | 0 | 2 | 1340.64 | 64 | 108
55 | K | MV | Murárske výpomoci | % | 29.5 | 2.52 | 74.34 |  |  |  | znížená | 0 | 0 | 0 | 0 | 0 | 0 | 64 | K | 2 | ROZPOCET | 0 | 74.34 | 0 | 0 | 0 | 2 | 74.34 | 64 | 110
56 | K | PM | Podružný materiál | % | 36.2 | 3.675 | 133.035 |  |  |  | znížená | 0 | 0 | 0 | 0 | 0 | 0 | 64 | K | 2 | ROZPOCET | 0 | 133.035 | 0 | 0 | 0 | 2 | 133.035 | 64 | 112
57 | K | PPV | Podiel pridružených výkonov | % | 45.39 | 3.01 | 136.624 |  |  |  | znížená | 0 | 0 | 0 | 0 | 0 | 0 | 64 | K | 2 | ROZPOCET | 0 | 136.624 | 0 | 0 | 0 | 2 | 136.624 | 64 | 114
| D | 36-M | Rozvádzač |  |  |  | 5018.078 | [5 empty] | 0 |  | 0 |  | 0 | 3 | D | 1 | ROZPOCET | [6 empty] | 5018.078
58 | K | 210010005 | Rúrka ohybná elektroinštalačná typ 23-36, uložená pod omietkou | m | 25 | 0.96 | 24 |  |  |  | znížená | 0 | 0 | 0 | 0 | 0 | 0 | 64 | K | 2 | ROZPOCET | 0 | 24 | 0 | 0 | 0 | 2 | 24 | 64 | 116
59 | M | 3450704400 | I-Rúrka FXP 25 | m | 25 | 0.39 | 9.75 |  |  |  | znížená | 0 | 0 | 0 | 0 | 0 | 0 | 256 | M | 2 | ROZPOCET | 0 | 9.75 | 0 | 0 | 0 | 2 | 9.75 | 64 | 118
60 | K | 210220002 | Uzemňovacie vedenie na povrchu FeZn do 120 mm2 | m | 80 | 2.79 | 223.2 |  |  |  | znížená | 0 | 0 | 0 | 0 | 0 | 0 | 64 | K | 2 | ROZPOCET | 0 | 223.2 | 0 | 0 | 0 | 2 | 223.2 | 64 | 120
61 | M | 3544223850 | Územňovacia pásovina ocelová žiarovo zinkovaná označenie 30 x 4 mm | kg | 75.36 | 0.88 | 66.317 |  |  |  | znížená | 0 | 0 | 0 | 0 | 0 | 0 | 256 | M | 2 | ROZPOCET | 0 | 66.317 | 0 | 0 | 0 | 2 | 66.317 | 64 | 122
62 | K | 210220021 | Uzemňovacie vedenie v zemi FeZn vrátane izolácie spojov O 10mm | m | 78.2 | 0.95 | 74.29 |  |  |  | znížená | 0 | 0 | 0 | 0 | 0 | 0 | 64 | K | 2 | ROZPOCET | 0 | 74.29 | 0 | 0 | 0 | 2 | 74.29 | 64 | 124
63 | M | 3544224150 | Územňovací vodič ocelový žiarovo zinkovaný označenie O 10 | kg | 85.2 | 0.88 | 74.976 |  |  |  | znížená | 0 | 0 | 0 | 0 | 0 | 0 | 256 | M | 2 | ROZPOCET | 0 | 74.976 | 0 | 0 | 0 | 2 | 74.976 | 64 | 126
64 | K | 210220050 | Označenie zvodov číselnými štítkami | ks | 5 | 0.58 | 2.9 |  |  |  | znížená | 0 | 0 | 0 | 0 | 0 | 0 | 64 | K | 2 | ROZPOCET | 0 | 2.9 | 0 | 0 | 0 | 2 | 2.9 | 64 | 128
65 | M | 3544247920 | Štítok orientačný 0, obj. č. EBL000000358; bleskozvodný a uzemňovací materiál | ks | 5 | 0.35 | 1.75 |  |  |  | znížená | 0 | 0 | 0 | 0 | 0 | 0 | 256 | M | 2 | ROZPOCET | 0 | 1.75 | 0 | 0 | 0 | 2 | 1.75 | 64 | 130
66 | K | 210220306 | Revízia východzia | ks | 1 | 294 | 294 |  |  |  | znížená | 0 | 0 | 0 | 0 | 0 | 0 | 64 | K | 2 | ROZPOCET | 0 | 294 | 0 | 0 | 0 | 2 | 294 | 64 | 132
67 | K | 210220800 | Uzemňovacie vedenie na povrchu AlMgSi O 8-10 | m | 78.2 | 1.46 | 114.172 |  |  |  | znížená | 0 | 0 | 0 | 0 | 0 | 0 | 64 | K | 2 | ROZPOCET | 0 | 114.172 | 0 | 0 | 0 | 2 | 114.172 | 64 | 134
68 | M | 3544245350 | Územňovací vodič zliatina AlMgSi označenie O 8 Al | kg | 85.2 | 4.24 | 361.248 |  |  |  | znížená | 0 | 0 | 0 | 0 | 0 | 0 | 256 | M | 2 | ROZPOCET | 0 | 361.248 | 0 | 0 | 0 | 2 | 361.248 | 64 | 136
69 | K | 210220814 | Podpery vedenia | ks | 356 | 1.08 | 384.48 |  |  |  | znížená | 0 | 0 | 0 | 0 | 0 | 0 | 64 | K | 2 | ROZPOCET | 0 | 384.48 | 0 | 0 | 0 | 2 | 384.48 | 64 | 138
70 | M | 3544234950 | Podpera vedenia na vonkajšie izolácie nerez akosť 1.4301 označenie PV 17-4 | ks | 26 | 1.27 | 33.02 |  |  |  | znížená | 0 | 0 | 0 | 0 | 0 | 0 | 256 | M | 2 | ROZPOCET | 0 | 33.02 | 0 | 0 | 0 | 2 | 33.02 | 64 | 140
71 | M | 354410034800 | Podpera vedenia FeZn na ploché strechy označenie PV 21 oceľ | ks | 330 | 1.86 | 613.8 |  |  |  | znížená | 0 | 0 | 0 | 0 | 0 | 0 | 256 | M | 2 | ROZPOCET | 0 | 613.8 | 0 | 0 | 0 | 2 | 613.8 | 64 | 142
72 | K | 210220831 | Zachytávacia tyč zliatina AlMgSi bez osadenia a s osadením JP10-30 | ks | 5 | 5.59 | 27.95 |  |  |  | znížená | 0 | 0 | 0 | 0 | 0 | 0 | 64 | K | 2 | ROZPOCET | 0 | 27.95 | 0 | 0 | 0 | 2 | 27.95 | 64 | 144
73 | M | 3544240350 | Zachytávacia tyč zliatina AlMgSi označenie JP 20 Al | ks | 5 | 15.81 | 79.05 |  |  |  | znížená | 0 | 0 | 0 | 0 | 0 | 0 | 256 | M | 2 | ROZPOCET | 0 | 79.05 | 0 | 0 | 0 | 2 | 79.05 | 64 | 146
74 | K | 210220841 | Ochranná strieška AlMgSi | ks | 5 | 1.05 | 5.25 |  |  |  | znížená | 0 | 0 | 0 | 0 | 0 | 0 | 64 | K | 2 | ROZPOCET | 0 | 5.25 | 0 | 0 | 0 | 2 | 5.25 | 64 | 148
75 | M | 3544240800 | Ochranná strieška horná zliatina AlMgSi označenie OS 01 | ks | 5 | 1.68 | 8.4 |  |  |  | znížená | 0 | 0 | 0 | 0 | 0 | 0 | 256 | M | 2 | ROZPOCET | 0 | 8.4 | 0 | 0 | 0 | 2 | 8.4 | 64 | 150
76 | K | 210220850 | Svorka zliatina AlMgSi k uzemňovacej tyči SJ | ks | 5 | 1.47 | 7.35 |  |  |  | znížená | 0 | 0 | 0 | 0 | 0 | 0 | 64 | K | 2 | ROZPOCET | 0 | 7.35 | 0 | 0 | 0 | 2 | 7.35 | 64 | 152
77 | M | 3544242500 | Svorka k zemniacej tyči D= 20 zliatina AlMgSi označenie SJ 01 | ks | 5 | 1.26 | 6.3 |  |  |  | znížená | 0 | 0 | 0 | 0 | 0 | 0 | 256 | M | 2 | ROZPOCET | 0 | 6.3 | 0 | 0 | 0 | 2 | 6.3 | 64 | 154
78 | K | 210220851 | Svorka zliatina AlMgSi krížová SK a diagonálna krížová DKS | ks | 23 | 1.47 | 33.81 |  |  |  | znížená | 0 | 0 | 0 | 0 | 0 | 0 | 64 | K | 2 | ROZPOCET | 0 | 33.81 | 0 | 0 | 0 | 2 | 33.81 | 64 | 156
79 | M | 3544242750 | Svorka krížová zliatina AlMgSi označenie SK | ks | 23 | 1.75 | 40.25 |  |  |  | znížená | 0 | 0 | 0 | 0 | 0 | 0 | 256 | M | 2 | ROZPOCET | 0 | 40.25 | 0 | 0 | 0 | 2 | 40.25 | 64 | 158
80 | K | 210220853 | Svorka zliatina AlMgSi spojovacia SS | ks | 42 | 1.31 | 55.02 |  |  |  | znížená | 0 | 0 | 0 | 0 | 0 | 0 | 64 | K | 2 | ROZPOCET | 0 | 55.02 | 0 | 0 | 0 | 2 | 55.02 | 64 | 160
81 | M | 3544243100 | Svorka spojovacia zliatina AlMgSi označenie SS | ks | 42 | 0.92 | 38.64 |  |  |  | znížená | 0 | 0 | 0 | 0 | 0 | 0 | 256 | M | 2 | ROZPOCET | 0 | 38.64 | 0 | 0 | 0 | 2 | 38.64 | 64 | 162
82 | K | 210220856 | Svorka zliatina AlMgSi na odkvapový žľab SO | ks | 23 | 1.87 | 43.01 |  |  |  | znížená | 0 | 0 | 0 | 0 | 0 | 0 | 64 | K | 2 | ROZPOCET | 0 | 43.01 | 0 | 0 | 0 | 2 | 43.01 | 64 | 164
83 | M | 3544243550 | Svorka okapová zliatina AlMgSi označenie SO Al | ks | 23 | 2.25 | 51.75 |  |  |  | znížená | 0 | 0 | 0 | 0 | 0 | 0 | 256 | M | 2 | ROZPOCET | 0 | 51.75 | 0 | 0 | 0 | 2 | 51.75 | 64 | 166
84 | K | 210220857 | Svorka zliatina AlMgSi skúšobná SZ | ks | 26 | 1.09 | 28.34 |  |  |  | znížená | 0 | 0 | 0 | 0 | 0 | 0 | 64 | K | 2 | ROZPOCET | 0 | 28.34 | 0 | 0 | 0 | 2 | 28.34 | 64 | 168
85 | M | 3544243600 | Svorka skušobná zliatina AlMgSi označenie SZ | ks | 26 | 0.84 | 21.84 |  |  |  | znížená | 0 | 0 | 0 | 0 | 0 | 0 | 256 | M | 2 | ROZPOCET | 0 | 21.84 | 0 | 0 | 0 | 2 | 21.84 | 64 | 170
86 | K | 210220880 | Ochranný uholník zliatina AlMgSi OU | ks | 13 | 7.93 | 103.09 |  |  |  | znížená | 0 | 0 | 0 | 0 | 0 | 0 | 64 | K | 2 | ROZPOCET | 0 | 103.09 | 0 | 0 | 0 | 2 | 103.09 | 64 | 172
87 | M | 3544245000 | Ochraný uholník zliatina AlMgSi označenie OU 1,7 m Al | ks | 13 | 6.68 | 86.84 |  |  |  | znížená | 0 | 0 | 0 | 0 | 0 | 0 | 256 | M | 2 | ROZPOCET | 0 | 86.84 | 0 | 0 | 0 | 2 | 86.84 | 64 | 174
88 | K | 210220881 | Držiak ochranného uholníka zliatina AlMgSi DU-Z,D a DOU | ks | 13 | 3.71 | 48.23 |  |  |  | znížená | 0 | 0 | 0 | 0 | 0 | 0 | 64 | K | 2 | ROZPOCET | 0 | 48.23 | 0 | 0 | 0 | 2 | 48.23 | 64 | 176
89 | M | 3544245150 | Držiak ochranného uholníka zliatina AlMgSi označenie DU Z | ks | 13 | 0.77 | 10.01 |  |  |  | znížená | 0 | 0 | 0 | 0 | 0 | 0 | 256 | M | 2 | ROZPOCET | 0 | 10.01 | 0 | 0 | 0 | 2 | 10.01 | 64 | 178
90 | K | 210293015 | Označiť jednotlivé zvody číselnými štítkami (doplniť) | ks | 5 | 2.79 | 13.95 |  |  |  | znížená | 0 | 0 | 0 | 0 | 0 | 0 | 64 | K | 2 | ROZPOCET | 0 | 13.95 | 0 | 0 | 0 | 2 | 13.95 | 64 | 180
91 | M | 3544247935 | Štítok orientačný 3, obj. č. EBL000000354; bleskozvodný a uzemňovací materiál | ks | 5 | 0.35 | 1.75 |  |  |  | znížená | 0 | 0 | 0 | 0 | 0 | 0 | 256 | M | 2 | ROZPOCET | 0 | 1.75 | 0 | 0 | 0 | 2 | 1.75 | 64 | 182
92 | K | 2102930151 | Revízia bleskozvodu | ks | 1 | 108.5 | 108.5 |  |  |  | znížená | 0 | 0 | 0 | 0 | 0 | 0 | 64 | K | 2 | ROZPOCET | 0 | 108.5 | 0 | 0 | 0 | 2 | 108.5 | 64 | 184
93 | K | 21029301511 | Prepojenie bleskozvodu na jestvujúci | ks | 1 | 84 | 84 |  |  |  | znížená | 0 | 0 | 0 | 0 | 0 | 0 | 64 | K | 2 | ROZPOCET | 0 | 84 | 0 | 0 | 0 | 2 | 84 | 64 | 186
94 | K | 360190012 | Montáž a zapojenie rozvádzača RP | ks | 1 | 9.09 | 9.09 |  |  |  | znížená | 0 | 0 | 0 | 0 | 0 | 0 | 64 | K | 2 | ROZPOCET | 0 | 9.09 | 0 | 0 | 0 | 2 | 9.09 | 64 | 188
95 | M | 3570190301 | Plastový rozvádzač, 42 modulový, zapustený, IP40 | ks | 1 | 360.9 | 360.9 |  |  |  | znížená | 0 | 0 | 0 | 0 | 0 | 0 | 256 | M | 2 | ROZPOCET | 0 | 360.9 | 0 | 0 | 0 | 2 | 360.9 | 64 | 190
96 | M | 3570190302 | Hlavný vypínač 400V/40A trojpól | ks | 1 | 14.42 | 14.42 |  |  |  | znížená | 0 | 0 | 0 | 0 | 0 | 0 | 256 | M | 2 | ROZPOCET | 0 | 14.42 | 0 | 0 | 0 | 2 | 14.42 | 64 | 192
97 | M | 3570190303 | Prepäťová ochrana 4 pól V 25 B+C, MAXI/V/4 | ks | 3 | 249.34 | 748.02 |  |  |  | znížená | 0 | 0 | 0 | 0 | 0 | 0 | 256 | M | 2 | ROZPOCET | 0 | 748.02 | 0 | 0 | 0 | 2 | 748.02 | 64 | 194
98 | M | 35701903031 | Prúdový chránič s nadprúdovou ochranou 16A/0,03 A | ks | 3 | 59.92 | 179.76 |  |  |  | znížená | 0 | 0 | 0 | 0 | 0 | 0 | 256 | M | 2 | ROZPOCET | 0 | 179.76 | 0 | 0 | 0 | 2 | 179.76 | 64 | 196
99 | M | 3570190304 | Istič jednopólový IJ/10A | ks | 3 | 1.79 | 5.37 |  |  |  | znížená | 0 | 0 | 0 | 0 | 0 | 0 | 256 | M | 2 | ROZPOCET | 0 | 5.37 | 0 | 0 | 0 | 2 | 5.37 | 64 | 198
100 | K | 360190013 | Úprava rozvádzača RE/RH | kpl | 1 | 45.5 | 45.5 |  |  |  | znížená | 0 | 0 | 0 | 0 | 0 | 0 | 64 | K | 2 | ROZPOCET | 0 | 45.5 | 0 | 0 | 0 | 2 | 45.5 | 64 | 200
101 | K | MV | Murárske výpomoci | % | 29.5 | 2.52 | 74.34 |  |  |  | znížená | 0 | 0 | 0 | 0 | 0 | 0 | 64 | K | 2 | ROZPOCET | 0 | 74.34 | 0 | 0 | 0 | 2 | 74.34 | 64 | 202
102 | K | PM | Podružný materiál | % | 36.2 | 3.675 | 133.035 |  |  |  | znížená | 0 | 0 | 0 | 0 | 0 | 0 | 64 | K | 2 | ROZPOCET | 0 | 133.035 | 0 | 0 | 0 | 2 | 133.035 | 64 | 204
103 | K | PM | Podružný materiál | % | 16.35 | 3.675 | 60.086 |  |  |  | znížená | 0 | 0 | 0 | 0 | 0 | 0 | 64 | K | 2 | ROZPOCET | 0 | 60.086 | 0 | 0 | 0 | 2 | 60.086 | 64 | 206
104 | K | PPV | Podiel pridružených výkonov | % | 45.39 | 3.01 | 136.624 |  |  |  | znížená | 0 | 0 | 0 | 0 | 0 | 0 | 64 | K | 2 | ROZPOCET | 0 | 136.624 | 0 | 0 | 0 | 2 | 136.624 | 64 | 208
105 | K | PPV | Podiel pridružených výkonov | % | 23.156 | 3.01 | 69.7 |  |  |  | znížená | 0 | 0 | 0 | 0 | 0 | 0 | 64 | K | 2 | ROZPOCET | 0 | 69.7 | 0 | 0 | 0 | 2 | 69.7 | 64 | 210

## SO-04C - Rozpočet
[9 empty] | >> skryté stĺpce << | [9 empty] | {f633d821-073f-4eab-8669-2ea79b4f575e}
0
| KRYCÍ LIST ROZPOČTU | [8 empty] | v --- nižšie sa nachádzajú doplnkové a pomocné údaje k zostavám --- v | [8 empty] | False
Stavba:
Rozpocet- Prestupne Byvanie JELKA
Objekt:
SO-04C - Rozpočet
| JKSO: |  |  |  |  | KS:
| Miesto: |  |  |  |  | Dátum: | 16. 6. 2022
| Objednávateľ: |  |  |  |  | IČO:
IČ DPH:
| Zhotoviteľ: |  |  |  |  | IČO: | 36264482
IČ DPH:
| Projektant: |  |  |  |  | IČO:
IČ DPH:
| Spracovateľ: |  |  |  |  | IČO:
IČ DPH:
Poznámka:
| Cena bez DPH | [5 empty] | 11410.9
|  |  | Základ dane |  |  | Sadzba dane | Výška dane
| DPH | základná | 0 |  |  | 20% | 0
|  | znížená | 11410.9 |  |  | 20% | 2282.18
|  | zákl. prenesená | 0 |  |  | 20% | 0
|  | zníž. prenesená | 0 |  |  | 20% | 0
|  | nulová | 0 |  |  | 0% | 0
| Cena s DPH |  |  | v | EUR |  | 13693.08
| Projektant |  |  | Spracovateľ
| Dátum a podpis: |  | Pečiatka | Dátum a podpis: |  |  | Pečiatka
| Objednávateľ |  |  | Zhotoviteľ
| Dátum a podpis: |  | Pečiatka | Dátum a podpis: |  |  | Pečiatka
REKAPITULÁCIA ROZPOČTU
Stavba:
Rozpocet- Prestupne Byvanie JELKA
Objekt:
SO-04C - Rozpočet
Miesto: | [5 empty] | Dátum: | 16. 6. 2022
Objednávateľ: | [5 empty] | Projektant:
Zhotoviteľ: | [5 empty] | Spracovateľ:
Kód dielu - Popis | [6 empty] | Cena celkom [EUR]
Náklady z rozpočtu | [6 empty] | 11410.895 | [12 empty] | -1
| M - Práce a dodávky M | [5 empty] | 11410.895
| 21-M - Elektromontáže | [5 empty] | 6392.817
| 36-M - Rozvádzač | [5 empty] | 5018.078
ROZPOČET
Stavba:
Rozpocet- Prestupne Byvanie JELKA
Objekt:
SO-04C - Rozpočet
Miesto: | [5 empty] | Dátum: | 16. 6. 2022
Objednávateľ: | [5 empty] | Projektant:
Zhotoviteľ: | [5 empty] | Spracovateľ:
PČ | Typ | Kód | Popis | MJ | Množstvo | J.cena [EUR] | Cena celkom [EUR] | Cenová sústava |  |  | DPH | J. Nh [h] | Nh celkom [h] | J. hmotnosť [t] | Hmotnosť celkom [t] | J. suť [t] | Suť Celkom [t]
Náklady z rozpočtu | [6 empty] | 11410.895 | [5 empty] | 0 |  | 0 |  | 0 |  | D | -1 | [7 empty] | 11410.895
| D | M | Práce a dodávky M |  |  |  | 11410.895 | [5 empty] | 0 |  | 0 |  | 0 | 3 | D | 0 | ROZPOCET | [6 empty] | 11410.895
| D | 21-M | Elektromontáže |  |  |  | 6392.817 | [5 empty] | 0 |  | 0 |  | 0 | 3 | D | 1 | ROZPOCET | [6 empty] | 6392.817
1 | K | 210010301 | Krabica prístrojová bez zapojenia (1901, KP 68, KZ 3) | ks | 45 | 0.96 | 43.2 |  |  |  | znížená | 0 | 0 | 0 | 0 | 0 | 0 | 64 | K | 2 | ROZPOCET | 0 | 43.2 | 0 | 0 | 0 | 2 | 43.2 | 64 | 2
2 | M | 3450906510 | Krabica KU 68-1901 | ks | 45 | 0.2 | 9 |  |  |  | znížená | 0 | 0 | 0 | 0 | 0 | 0 | 256 | M | 2 | ROZPOCET | 0 | 9 | 0 | 0 | 0 | 2 | 9 | 64 | 4
3 | K | 210010313 | Krabica (KO 125) odbočná s viečkom, bez zapojenia, štvorcová | ks | 15 | 2.66 | 39.9 |  |  |  | znížená | 0 | 0 | 0 | 0 | 0 | 0 | 64 | K | 2 | ROZPOCET | 0 | 39.9 | 0 | 0 | 0 | 2 | 39.9 | 64 | 6
4 | M | 3450913000 | Krabica KO-125 | ks | 15 | 1.65 | 24.75 |  |  |  | znížená | 0 | 0 | 0 | 0 | 0 | 0 | 256 | M | 2 | ROZPOCET | 0 | 24.75 | 0 | 0 | 0 | 2 | 24.75 | 64 | 8
5 | K | 210010321 | Krabica (1903, KR 68) odbočná s viečkom, svorkovnicou vrátane zapojenia, kruhová | ks | 42 | 4.1 | 172.2 |  |  |  | znížená | 0 | 0 | 0 | 0 | 0 | 0 | 64 | K | 2 | ROZPOCET | 0 | 172.2 | 0 | 0 | 0 | 2 | 172.2 | 64 | 10
6 | M | 3450907510 | Krabica KU 68-1903 | ks | 42 | 1.59 | 66.78 |  |  |  | znížená | 0 | 0 | 0 | 0 | 0 | 0 | 256 | M | 2 | ROZPOCET | 0 | 66.78 | 0 | 0 | 0 | 2 | 66.78 | 64 | 12
7 | K | 210110001 | Jednopólový spínač - radenie 1, nástenný pre prostredie obyčajné alebo vlhké vrátane zapojenia | ks | 10 | 3.22 | 32.2 |  |  |  | znížená | 0 | 0 | 0 | 0 | 0 | 0 | 64 | K | 2 | ROZPOCET | 0 | 32.2 | 0 | 0 | 0 | 2 | 32.2 | 64 | 14
8 | M | 3450201320 | Spínač č.1, 230V/16A, IP20, ABB-Tango | ks | 10 | 2.58 | 25.8 |  |  |  | znížená | 0 | 0 | 0 | 0 | 0 | 0 | 256 | M | 2 | ROZPOCET | 0 | 25.8 | 0 | 0 | 0 | 2 | 25.8 | 64 | 16
9 | K | 210110003 | Sériový spínač (prepínač) - radenie 5, nástenný pre prostredie obyčajné alebo vlhké vrátane zapojenia | ks | 6 | 3.44 | 20.64 |  |  |  | znížená | 0 | 0 | 0 | 0 | 0 | 0 | 64 | K | 2 | ROZPOCET | 0 | 20.64 | 0 | 0 | 0 | 2 | 20.64 | 64 | 18
10 | M | 3450201480 | Spínač č.5, 230V/16A, IP20, ABB-Tango | ks | 6 | 2.7 | 16.2 |  |  |  | znížená | 0 | 0 | 0 | 0 | 0 | 0 | 256 | M | 2 | ROZPOCET | 0 | 16.2 | 0 | 0 | 0 | 2 | 16.2 | 64 | 20
11 | K | 210110004 | Striedavý spínač (prepínač) - radenie 6, nástenný pre prostredie obyčajné alebo vlhké vrátane zapojenia | ks | 7 | 3.44 | 24.08 |  |  |  | znížená | 0 | 0 | 0 | 0 | 0 | 0 | 64 | K | 2 | ROZPOCET | 0 | 24.08 | 0 | 0 | 0 | 2 | 24.08 | 64 | 22
12 | M | 3450201570 | Spínač č.6, 230V/16A, IP20, ABB-Tango | ks | 7 | 2.59 | 18.13 |  |  |  | znížená | 0 | 0 | 0 | 0 | 0 | 0 | 256 | M | 2 | ROZPOCET | 0 | 18.13 | 0 | 0 | 0 | 2 | 18.13 | 64 | 24
13 | K | 210110005 | Krížový spínač (prepínač) - radenie 7, nástenný pre prostredie obyčajné alebo vlhké vrátane zapojenia | ks | 2 | 3.67 | 7.34 |  |  |  | znížená | 0 | 0 | 0 | 0 | 0 | 0 | 64 | K | 2 | ROZPOCET | 0 | 7.34 | 0 | 0 | 0 | 2 | 7.34 | 64 | 26
14 | M | 3450201660 | Spínač č.7, 230V/16A, IP20, ABB-Tango | ks | 2 | 2.56 | 5.12 |  |  |  | znížená | 0 | 0 | 0 | 0 | 0 | 0 | 256 | M | 2 | ROZPOCET | 0 | 5.12 | 0 | 0 | 0 | 2 | 5.12 | 64 | 28
15 | K | 210110006 | Spínač štart stop KJD 12 | ks | 1 | 6.88 | 6.88 |  |  |  | znížená | 0 | 0 | 0 | 0 | 0 | 0 | 64 | K | 2 | ROZPOCET | 0 | 6.88 | 0 | 0 | 0 | 2 | 6.88 | 64 | 30
16 | M | 358120001400 | Vypínač štart stop KJD 12 | ks | 1 | 13.86 | 13.86 |  |  |  | znížená | 0 | 0 | 0 | 0 | 0 | 0 | 256 | M | 2 | ROZPOCET | 0 | 13.86 | 0 | 0 | 0 | 2 | 13.86 | 64 | 32
17 | K | 210110081 | Sporáková prípojka typ 39563 - 13C, nástenná vrátane tlejivky | ks | 6 | 4.21 | 25.26 |  |  |  | znížená | 0 | 0 | 0 | 0 | 0 | 0 | 64 | K | 2 | ROZPOCET | 0 | 25.26 | 0 | 0 | 0 | 2 | 25.26 | 64 | 34
18 | M | 3450663610 | Sporákový spínač s dútnavkou 400/25A | ks | 6 | 15.47 | 92.82 |  |  |  | znížená | 0 | 0 | 0 | 0 | 0 | 0 | 256 | M | 2 | ROZPOCET | 0 | 92.82 | 0 | 0 | 0 | 2 | 92.82 | 64 | 36
19 | K | 210111012 | Domová zásuvka polozapustená alebo zapustená, 10/16 A 250 V 2P + Z 2 x zapojenie | ks | 22 | 3.44 | 75.68 |  |  |  | znížená | 0 | 0 | 0 | 0 | 0 | 0 | 64 | K | 2 | ROZPOCET | 0 | 75.68 | 0 | 0 | 0 | 2 | 75.68 | 64 | 38
20 | M | 3450359300 | Jednozásuvka 230V, 16A, IP20, ABB - Tango | ks | 10 | 3.92 | 39.2 |  |  |  | znížená | 0 | 0 | 0 | 0 | 0 | 0 | 256 | M | 2 | ROZPOCET | 0 | 39.2 | 0 | 0 | 0 | 2 | 39.2 | 64 | 40
21 | M | 3450359400 | Dvojzásuvka 230V, 16A, IP20, ABB-Tango 5513A-C02357B | ks | 12 | 5.67 | 68.04 |  |  |  | znížená | 0 | 0 | 0 | 0 | 0 | 0 | 256 | M | 2 | ROZPOCET | 0 | 68.04 | 0 | 0 | 0 | 2 | 68.04 | 64 | 42
22 | K | 210191501 | Rozvádzač RE | ks | 1 | 38.92 | 38.92 |  |  |  | znížená | 0 | 0 | 0 | 0 | 0 | 0 | 64 | K | 2 | ROZPOCET | 0 | 38.92 | 0 | 0 | 0 | 2 | 38.92 | 64 | 44
23 | K | 210191909 | Rozvádzač Rb 1 | ks | 1 | 23.24 | 23.24 |  |  |  | znížená | 0 | 0 | 0 | 0 | 0 | 0 | 64 | K | 2 | ROZPOCET | 0 | 23.24 | 0 | 0 | 0 | 2 | 23.24 | 64 | 46
24 | K | 210192110 | Rozvádzač Rb 2 | ks | 1 | 23.24 | 23.24 |  |  |  | znížená | 0 | 0 | 0 | 0 | 0 | 0 | 64 | K | 2 | ROZPOCET | 0 | 23.24 | 0 | 0 | 0 | 2 | 23.24 | 64 | 48
25 | K | 2101921101 | Rozvádzač Rb 3 | ks | 1 | 23.24 | 23.24 |  |  |  | znížená | 0 | 0 | 0 | 0 | 0 | 0 | 64 | K | 2 | ROZPOCET | 0 | 23.24 | 0 | 0 | 0 | 2 | 23.24 | 64 | 50
26 | M | 345720377 | Rozvádzač RE | ks | 1 | 381.92 | 381.92 |  |  |  | znížená | 0 | 0 | 0 | 0 | 0 | 0 | 256 | M | 2 | ROZPOCET | 0 | 381.92 | 0 | 0 | 0 | 2 | 381.92 | 64 | 52
27 | M | 345720431 | Rozvádzač Rb 1 | ks | 1 | 201.04 | 201.04 |  |  |  | znížená | 0 | 0 | 0 | 0 | 0 | 0 | 256 | M | 2 | ROZPOCET | 0 | 201.04 | 0 | 0 | 0 | 2 | 201.04 | 64 | 54
28 | M | 345720458 | Rozvádzač Rb 2 | ks | 1 | 226.38 | 226.38 |  |  |  | znížená | 0 | 0 | 0 | 0 | 0 | 0 | 256 | M | 2 | ROZPOCET | 0 | 226.38 | 0 | 0 | 0 | 2 | 226.38 | 64 | 56
29 | M | 3457204583 | Rozvádzač Rb 3 | ks | 1 | 213.64 | 213.64 |  |  |  | znížená | 0 | 0 | 0 | 0 | 0 | 0 | 256 | M | 2 | ROZPOCET | 0 | 213.64 | 0 | 0 | 0 | 2 | 213.64 | 64 | 58
30 | K | 210201080 | Zapojenie svietidla IP20, stropného - nástenného LED | ks | 30 | 3.13 | 93.9 |  |  |  | znížená | 0 | 0 | 0 | 0 | 0 | 0 | 64 | K | 2 | ROZPOCET | 0 | 93.9 | 0 | 0 | 0 | 2 | 93.9 | 64 | 60
31 | M | 348320000700 | Svietidlo stropné LED 1x15,3W, 2200 lm IP66, 672x95 mm, s vyšším krytím | ks | 30 | 24.75 | 742.5 |  |  |  | znížená | 0 | 0 | 0 | 0 | 0 | 0 | 256 | M | 2 | ROZPOCET | 0 | 742.5 | 0 | 0 | 0 | 2 | 742.5 | 64 | 62
32 | K | 210201241 | Zapojenie svietidla IP20, 2x svetelný zdroj, zabudovatelné s lineárnou žiarovkou | ks | 12 | 3.75 | 45 |  |  |  | znížená | 0 | 0 | 0 | 0 | 0 | 0 | 64 | K | 2 | ROZPOCET | 0 | 45 | 0 | 0 | 0 | 2 | 45 | 64 | 64
33 | M | 348130000700 | Svietidlo zabudovateľné obdĺžnikové podhľadové 2x18W, IP20, 1200x170 mm, EVG, stromčeková mriežka | ks | 12 | 17.61 | 211.32 |  |  |  | znížená | 0 | 0 | 0 | 0 | 0 | 0 | 256 | M | 2 | ROZPOCET | 0 | 211.32 | 0 | 0 | 0 | 2 | 211.32 | 64 | 66
34 | K | 210201500 | Zapojenie svietidla 1x svetelný zdroj, núdzového, s lineárnou žiarovkou - núdzový režim | ks | 1 | 3.47 | 3.47 |  |  |  | znížená | 0 | 0 | 0 | 0 | 0 | 0 | 64 | K | 2 | ROZPOCET | 0 | 3.47 | 0 | 0 | 0 | 2 | 3.47 | 64 | 68
35 | M | 348150000800 | Svietidlo núdzové nástenné so svetelným zdrojom LED 1x3,2W, 360x140 mm, 3 hod., IP22, stály režim | ks | 1 | 31.91 | 31.91 |  |  |  | znížená | 0 | 0 | 0 | 0 | 0 | 0 | 256 | M | 2 | ROZPOCET | 0 | 31.91 | 0 | 0 | 0 | 2 | 31.91 | 64 | 70
36 | K | 210220031 | Ekvipotenciálna svorkovnica EPS 2 v krabici KO 125 E | ks | 10 | 13.19 | 131.9 |  |  |  | znížená | 0 | 0 | 0 | 0 | 0 | 0 | 64 | K | 2 | ROZPOCET | 0 | 131.9 | 0 | 0 | 0 | 2 | 131.9 | 64 | 72
37 | M | 3410300258 | Krabica odbočná krabica + veko šedá KO 125 E KA | ks | 10 | 2.27 | 22.7 |  |  |  | znížená | 0 | 0 | 0 | 0 | 0 | 0 | 256 | M | 2 | ROZPOCET | 0 | 22.7 | 0 | 0 | 0 | 2 | 22.7 | 64 | 74
38 | M | 3410301603 | Svorkovnica ekvipotencionálna EPS 2 | ks | 10 | 12.51 | 125.1 |  |  |  | znížená | 0 | 0 | 0 | 0 | 0 | 0 | 256 | M | 2 | ROZPOCET | 0 | 125.1 | 0 | 0 | 0 | 2 | 125.1 | 64 | 76
39 | K | 210220040 | Svorka na potrubie "BERNARD" vrátane pásika Cu | ks | 10 | 3.21 | 32.1 |  |  |  | znížená | 0 | 0 | 0 | 0 | 0 | 0 | 64 | K | 2 | ROZPOCET | 0 | 32.1 | 0 | 0 | 0 | 2 | 32.1 | 64 | 78
40 | M | 3544247905 | Bernard svorka zemniaca ZSA 16, obj. č. ESV000000041; bleskozvodný a uzemňovací materiál | ks | 10 | 0.41 | 4.1 |  |  |  | znížená | 0 | 0 | 0 | 0 | 0 | 0 | 256 | M | 2 | ROZPOCET | 0 | 4.1 | 0 | 0 | 0 | 2 | 4.1 | 64 | 80
41 | M | 3544247910 | Páska CU, obj. č. ESV000000038; bleskozvodný a uzemňovací materiál, dĺžka 0,5m | ks | 6 | 0.4 | 2.4 |  |  |  | znížená | 0 | 0 | 0 | 0 | 0 | 0 | 256 | M | 2 | ROZPOCET | 0 | 2.4 | 0 | 0 | 0 | 2 | 2.4 | 64 | 82
42 | K | 210220301 | Ochranné pospájanie v práčovniach, kúpeľniach, pevne uložené Cu 4-16mm2 | m | 65 | 0.67 | 43.55 |  |  |  | znížená | 0 | 0 | 0 | 0 | 0 | 0 | 64 | K | 2 | ROZPOCET | 0 | 43.55 | 0 | 0 | 0 | 2 | 43.55 | 64 | 84
43 | M | 3410350202 | H07V-U 6 Kábel pre pevné uloženie, medený harmonizovaný | m | 10 | 0.53 | 5.3 |  |  |  | znížená | 0 | 0 | 0 | 0 | 0 | 0 | 256 | M | 2 | ROZPOCET | 0 | 5.3 | 0 | 0 | 0 | 2 | 5.3 | 64 | 86
44 | M | 3410350201 | H07V-U 4 Kábel pre pevné uloženie, medený harmonizovaný | m | 5 | 0.34 | 1.7 |  |  |  | znížená | 0 | 0 | 0 | 0 | 0 | 0 | 256 | M | 2 | ROZPOCET | 0 | 1.7 | 0 | 0 | 0 | 2 | 1.7 | 64 | 88
45 | M | 3410350203 | H07V-U 10 Kábel pre pevné uloženie, medený harmonizovaný | m | 10 | 0.85 | 8.5 |  |  |  | znížená | 0 | 0 | 0 | 0 | 0 | 0 | 256 | M | 2 | ROZPOCET | 0 | 8.5 | 0 | 0 | 0 | 2 | 8.5 | 64 | 90
46 | K | 210800140 | Kábel medený uložený pevne CYKY 450/750 V 2x1,5 | m | 156 | 0.5 | 78 |  |  |  | znížená | 0 | 0 | 0 | 0 | 0 | 0 | 64 | K | 2 | ROZPOCET | 0 | 78 | 0 | 0 | 0 | 2 | 78 | 64 | 92
47 | M | 3410350079 | CYKY-O 2x1,5 Kábel pre pevné uloženie, medený STN | m | 156 | 0.33 | 51.48 |  |  |  | znížená | 0 | 0 | 0 | 0 | 0 | 0 | 256 | M | 2 | ROZPOCET | 0 | 51.48 | 0 | 0 | 0 | 2 | 51.48 | 64 | 94
48 | K | 210800146 | Kábel medený uložený pevne CYKY 450/750 V 3x1,5 | m | 456 | 0.54 | 246.24 |  |  |  | znížená | 0 | 0 | 0 | 0 | 0 | 0 | 64 | K | 2 | ROZPOCET | 0 | 246.24 | 0 | 0 | 0 | 2 | 246.24 | 64 | 96
49 | M | 34103500851 | CYKY-J 3x1,5 Kábel pre pevné uloženie, medený STN | m | 456 | 0.43 | 196.08 |  |  |  | znížená | 0 | 0 | 0 | 0 | 0 | 0 | 256 | M | 2 | ROZPOCET | 0 | 196.08 | 0 | 0 | 0 | 2 | 196.08 | 64 | 98
50 | K | 210800147 | Kábel medený uložený pevne CYKY 450/750 V 3x2,5 | m | 523 | 0.6 | 313.8 |  |  |  | znížená | 0 | 0 | 0 | 0 | 0 | 0 | 64 | K | 2 | ROZPOCET | 0 | 313.8 | 0 | 0 | 0 | 2 | 313.8 | 64 | 100
51 | M | 3410350086 | CYKY-J 3x2,5 Kábel pre pevné uloženie, medený STN | m | 523 | 0.61 | 319.03 |  |  |  | znížená | 0 | 0 | 0 | 0 | 0 | 0 | 256 | M | 2 | ROZPOCET | 0 | 319.03 | 0 | 0 | 0 | 2 | 319.03 | 64 | 102
52 | K | 210800158 | Kábel medený uložený pevne CYKY 450/750 V 5x1,5 | m | 32.56 | 0.6 | 19.536 |  |  |  | znížená | 0 | 0 | 0 | 0 | 0 | 0 | 64 | K | 2 | ROZPOCET | 0 | 19.536 | 0 | 0 | 0 | 2 | 19.536 | 64 | 104
53 | M | 3410350097 | CYKY-J 5x1,5 Kábel pre pevné uloženie, medený STN | m | 32.56 | 0.61 | 19.862 |  |  |  | znížená | 0 | 0 | 0 | 0 | 0 | 0 | 256 | M | 2 | ROZPOCET | 0 | 19.862 | 0 | 0 | 0 | 2 | 19.862 | 64 | 106
54 | K | 711712019 | Vysekanie drážky pre káble | m | 456 | 2.94 | 1340.64 |  |  |  | znížená | 0 | 0 | 0 | 0 | 0 | 0 | 64 | K | 2 | ROZPOCET | 0 | 1340.64 | 0 | 0 | 0 | 2 | 1340.64 | 64 | 108
55 | K | MV | Murárske výpomoci | % | 29.5 | 2.52 | 74.34 |  |  |  | znížená | 0 | 0 | 0 | 0 | 0 | 0 | 64 | K | 2 | ROZPOCET | 0 | 74.34 | 0 | 0 | 0 | 2 | 74.34 | 64 | 110
56 | K | PM | Podružný materiál | % | 36.2 | 3.675 | 133.035 |  |  |  | znížená | 0 | 0 | 0 | 0 | 0 | 0 | 64 | K | 2 | ROZPOCET | 0 | 133.035 | 0 | 0 | 0 | 2 | 133.035 | 64 | 112
57 | K | PPV | Podiel pridružených výkonov | % | 45.39 | 3.01 | 136.624 |  |  |  | znížená | 0 | 0 | 0 | 0 | 0 | 0 | 64 | K | 2 | ROZPOCET | 0 | 136.624 | 0 | 0 | 0 | 2 | 136.624 | 64 | 114
| D | 36-M | Rozvádzač |  |  |  | 5018.078 | [5 empty] | 0 |  | 0 |  | 0 | 3 | D | 1 | ROZPOCET | [6 empty] | 5018.078
58 | K | 210010005 | Rúrka ohybná elektroinštalačná typ 23-36, uložená pod omietkou | m | 25 | 0.96 | 24 |  |  |  | znížená | 0 | 0 | 0 | 0 | 0 | 0 | 64 | K | 2 | ROZPOCET | 0 | 24 | 0 | 0 | 0 | 2 | 24 | 64 | 116
59 | M | 3450704400 | I-Rúrka FXP 25 | m | 25 | 0.39 | 9.75 |  |  |  | znížená | 0 | 0 | 0 | 0 | 0 | 0 | 256 | M | 2 | ROZPOCET | 0 | 9.75 | 0 | 0 | 0 | 2 | 9.75 | 64 | 118
60 | K | 210220002 | Uzemňovacie vedenie na povrchu FeZn do 120 mm2 | m | 80 | 2.79 | 223.2 |  |  |  | znížená | 0 | 0 | 0 | 0 | 0 | 0 | 64 | K | 2 | ROZPOCET | 0 | 223.2 | 0 | 0 | 0 | 2 | 223.2 | 64 | 120
61 | M | 3544223850 | Územňovacia pásovina ocelová žiarovo zinkovaná označenie 30 x 4 mm | kg | 75.36 | 0.88 | 66.317 |  |  |  | znížená | 0 | 0 | 0 | 0 | 0 | 0 | 256 | M | 2 | ROZPOCET | 0 | 66.317 | 0 | 0 | 0 | 2 | 66.317 | 64 | 122
62 | K | 210220021 | Uzemňovacie vedenie v zemi FeZn vrátane izolácie spojov O 10mm | m | 78.2 | 0.95 | 74.29 |  |  |  | znížená | 0 | 0 | 0 | 0 | 0 | 0 | 64 | K | 2 | ROZPOCET | 0 | 74.29 | 0 | 0 | 0 | 2 | 74.29 | 64 | 124
63 | M | 3544224150 | Územňovací vodič ocelový žiarovo zinkovaný označenie O 10 | kg | 85.2 | 0.88 | 74.976 |  |  |  | znížená | 0 | 0 | 0 | 0 | 0 | 0 | 256 | M | 2 | ROZPOCET | 0 | 74.976 | 0 | 0 | 0 | 2 | 74.976 | 64 | 126
64 | K | 210220050 | Označenie zvodov číselnými štítkami | ks | 5 | 0.58 | 2.9 |  |  |  | znížená | 0 | 0 | 0 | 0 | 0 | 0 | 64 | K | 2 | ROZPOCET | 0 | 2.9 | 0 | 0 | 0 | 2 | 2.9 | 64 | 128
65 | M | 3544247920 | Štítok orientačný 0, obj. č. EBL000000358; bleskozvodný a uzemňovací materiál | ks | 5 | 0.35 | 1.75 |  |  |  | znížená | 0 | 0 | 0 | 0 | 0 | 0 | 256 | M | 2 | ROZPOCET | 0 | 1.75 | 0 | 0 | 0 | 2 | 1.75 | 64 | 130
66 | K | 210220306 | Revízia východzia | ks | 1 | 294 | 294 |  |  |  | znížená | 0 | 0 | 0 | 0 | 0 | 0 | 64 | K | 2 | ROZPOCET | 0 | 294 | 0 | 0 | 0 | 2 | 294 | 64 | 132
67 | K | 210220800 | Uzemňovacie vedenie na povrchu AlMgSi O 8-10 | m | 78.2 | 1.46 | 114.172 |  |  |  | znížená | 0 | 0 | 0 | 0 | 0 | 0 | 64 | K | 2 | ROZPOCET | 0 | 114.172 | 0 | 0 | 0 | 2 | 114.172 | 64 | 134
68 | M | 3544245350 | Územňovací vodič zliatina AlMgSi označenie O 8 Al | kg | 85.2 | 4.24 | 361.248 |  |  |  | znížená | 0 | 0 | 0 | 0 | 0 | 0 | 256 | M | 2 | ROZPOCET | 0 | 361.248 | 0 | 0 | 0 | 2 | 361.248 | 64 | 136
69 | K | 210220814 | Podpery vedenia | ks | 356 | 1.08 | 384.48 |  |  |  | znížená | 0 | 0 | 0 | 0 | 0 | 0 | 64 | K | 2 | ROZPOCET | 0 | 384.48 | 0 | 0 | 0 | 2 | 384.48 | 64 | 138
70 | M | 3544234950 | Podpera vedenia na vonkajšie izolácie nerez akosť 1.4301 označenie PV 17-4 | ks | 26 | 1.27 | 33.02 |  |  |  | znížená | 0 | 0 | 0 | 0 | 0 | 0 | 256 | M | 2 | ROZPOCET | 0 | 33.02 | 0 | 0 | 0 | 2 | 33.02 | 64 | 140
71 | M | 354410034800 | Podpera vedenia FeZn na ploché strechy označenie PV 21 oceľ | ks | 330 | 1.86 | 613.8 |  |  |  | znížená | 0 | 0 | 0 | 0 | 0 | 0 | 256 | M | 2 | ROZPOCET | 0 | 613.8 | 0 | 0 | 0 | 2 | 613.8 | 64 | 142
72 | K | 210220831 | Zachytávacia tyč zliatina AlMgSi bez osadenia a s osadením JP10-30 | ks | 5 | 5.59 | 27.95 |  |  |  | znížená | 0 | 0 | 0 | 0 | 0 | 0 | 64 | K | 2 | ROZPOCET | 0 | 27.95 | 0 | 0 | 0 | 2 | 27.95 | 64 | 144
73 | M | 3544240350 | Zachytávacia tyč zliatina AlMgSi označenie JP 20 Al | ks | 5 | 15.81 | 79.05 |  |  |  | znížená | 0 | 0 | 0 | 0 | 0 | 0 | 256 | M | 2 | ROZPOCET | 0 | 79.05 | 0 | 0 | 0 | 2 | 79.05 | 64 | 146
74 | K | 210220841 | Ochranná strieška AlMgSi | ks | 5 | 1.05 | 5.25 |  |  |  | znížená | 0 | 0 | 0 | 0 | 0 | 0 | 64 | K | 2 | ROZPOCET | 0 | 5.25 | 0 | 0 | 0 | 2 | 5.25 | 64 | 148
75 | M | 3544240800 | Ochranná strieška horná zliatina AlMgSi označenie OS 01 | ks | 5 | 1.68 | 8.4 |  |  |  | znížená | 0 | 0 | 0 | 0 | 0 | 0 | 256 | M | 2 | ROZPOCET | 0 | 8.4 | 0 | 0 | 0 | 2 | 8.4 | 64 | 150
76 | K | 210220850 | Svorka zliatina AlMgSi k uzemňovacej tyči SJ | ks | 5 | 1.47 | 7.35 |  |  |  | znížená | 0 | 0 | 0 | 0 | 0 | 0 | 64 | K | 2 | ROZPOCET | 0 | 7.35 | 0 | 0 | 0 | 2 | 7.35 | 64 | 152
77 | M | 3544242500 | Svorka k zemniacej tyči D= 20 zliatina AlMgSi označenie SJ 01 | ks | 5 | 1.26 | 6.3 |  |  |  | znížená | 0 | 0 | 0 | 0 | 0 | 0 | 256 | M | 2 | ROZPOCET | 0 | 6.3 | 0 | 0 | 0 | 2 | 6.3 | 64 | 154
78 | K | 210220851 | Svorka zliatina AlMgSi krížová SK a diagonálna krížová DKS | ks | 23 | 1.47 | 33.81 |  |  |  | znížená | 0 | 0 | 0 | 0 | 0 | 0 | 64 | K | 2 | ROZPOCET | 0 | 33.81 | 0 | 0 | 0 | 2 | 33.81 | 64 | 156
79 | M | 3544242750 | Svorka krížová zliatina AlMgSi označenie SK | ks | 23 | 1.75 | 40.25 |  |  |  | znížená | 0 | 0 | 0 | 0 | 0 | 0 | 256 | M | 2 | ROZPOCET | 0 | 40.25 | 0 | 0 | 0 | 2 | 40.25 | 64 | 158
80 | K | 210220853 | Svorka zliatina AlMgSi spojovacia SS | ks | 42 | 1.31 | 55.02 |  |  |  | znížená | 0 | 0 | 0 | 0 | 0 | 0 | 64 | K | 2 | ROZPOCET | 0 | 55.02 | 0 | 0 | 0 | 2 | 55.02 | 64 | 160
81 | M | 3544243100 | Svorka spojovacia zliatina AlMgSi označenie SS | ks | 42 | 0.92 | 38.64 |  |  |  | znížená | 0 | 0 | 0 | 0 | 0 | 0 | 256 | M | 2 | ROZPOCET | 0 | 38.64 | 0 | 0 | 0 | 2 | 38.64 | 64 | 162
82 | K | 210220856 | Svorka zliatina AlMgSi na odkvapový žľab SO | ks | 23 | 1.87 | 43.01 |  |  |  | znížená | 0 | 0 | 0 | 0 | 0 | 0 | 64 | K | 2 | ROZPOCET | 0 | 43.01 | 0 | 0 | 0 | 2 | 43.01 | 64 | 164
83 | M | 3544243550 | Svorka okapová zliatina AlMgSi označenie SO Al | ks | 23 | 2.25 | 51.75 |  |  |  | znížená | 0 | 0 | 0 | 0 | 0 | 0 | 256 | M | 2 | ROZPOCET | 0 | 51.75 | 0 | 0 | 0 | 2 | 51.75 | 64 | 166
84 | K | 210220857 | Svorka zliatina AlMgSi skúšobná SZ | ks | 26 | 1.09 | 28.34 |  |  |  | znížená | 0 | 0 | 0 | 0 | 0 | 0 | 64 | K | 2 | ROZPOCET | 0 | 28.34 | 0 | 0 | 0 | 2 | 28.34 | 64 | 168
85 | M | 3544243600 | Svorka skušobná zliatina AlMgSi označenie SZ | ks | 26 | 0.84 | 21.84 |  |  |  | znížená | 0 | 0 | 0 | 0 | 0 | 0 | 256 | M | 2 | ROZPOCET | 0 | 21.84 | 0 | 0 | 0 | 2 | 21.84 | 64 | 170
86 | K | 210220880 | Ochranný uholník zliatina AlMgSi OU | ks | 13 | 7.93 | 103.09 |  |  |  | znížená | 0 | 0 | 0 | 0 | 0 | 0 | 64 | K | 2 | ROZPOCET | 0 | 103.09 | 0 | 0 | 0 | 2 | 103.09 | 64 | 172
87 | M | 3544245000 | Ochraný uholník zliatina AlMgSi označenie OU 1,7 m Al | ks | 13 | 6.68 | 86.84 |  |  |  | znížená | 0 | 0 | 0 | 0 | 0 | 0 | 256 | M | 2 | ROZPOCET | 0 | 86.84 | 0 | 0 | 0 | 2 | 86.84 | 64 | 174
88 | K | 210220881 | Držiak ochranného uholníka zliatina AlMgSi DU-Z,D a DOU | ks | 13 | 3.71 | 48.23 |  |  |  | znížená | 0 | 0 | 0 | 0 | 0 | 0 | 64 | K | 2 | ROZPOCET | 0 | 48.23 | 0 | 0 | 0 | 2 | 48.23 | 64 | 176
89 | M | 3544245150 | Držiak ochranného uholníka zliatina AlMgSi označenie DU Z | ks | 13 | 0.77 | 10.01 |  |  |  | znížená | 0 | 0 | 0 | 0 | 0 | 0 | 256 | M | 2 | ROZPOCET | 0 | 10.01 | 0 | 0 | 0 | 2 | 10.01 | 64 | 178
90 | K | 210293015 | Označiť jednotlivé zvody číselnými štítkami (doplniť) | ks | 5 | 2.79 | 13.95 |  |  |  | znížená | 0 | 0 | 0 | 0 | 0 | 0 | 64 | K | 2 | ROZPOCET | 0 | 13.95 | 0 | 0 | 0 | 2 | 13.95 | 64 | 180
91 | M | 3544247935 | Štítok orientačný 3, obj. č. EBL000000354; bleskozvodný a uzemňovací materiál | ks | 5 | 0.35 | 1.75 |  |  |  | znížená | 0 | 0 | 0 | 0 | 0 | 0 | 256 | M | 2 | ROZPOCET | 0 | 1.75 | 0 | 0 | 0 | 2 | 1.75 | 64 | 182
92 | K | 2102930151 | Revízia bleskozvodu | ks | 1 | 108.5 | 108.5 |  |  |  | znížená | 0 | 0 | 0 | 0 | 0 | 0 | 64 | K | 2 | ROZPOCET | 0 | 108.5 | 0 | 0 | 0 | 2 | 108.5 | 64 | 184
93 | K | 21029301511 | Prepojenie bleskozvodu na jestvujúci | ks | 1 | 84 | 84 |  |  |  | znížená | 0 | 0 | 0 | 0 | 0 | 0 | 64 | K | 2 | ROZPOCET | 0 | 84 | 0 | 0 | 0 | 2 | 84 | 64 | 186
94 | K | 360190012 | Montáž a zapojenie rozvádzača RP | ks | 1 | 9.09 | 9.09 |  |  |  | znížená | 0 | 0 | 0 | 0 | 0 | 0 | 64 | K | 2 | ROZPOCET | 0 | 9.09 | 0 | 0 | 0 | 2 | 9.09 | 64 | 188
95 | M | 3570190301 | Plastový rozvádzač, 42 modulový, zapustený, IP40 | ks | 1 | 360.9 | 360.9 |  |  |  | znížená | 0 | 0 | 0 | 0 | 0 | 0 | 256 | M | 2 | ROZPOCET | 0 | 360.9 | 0 | 0 | 0 | 2 | 360.9 | 64 | 190
96 | M | 3570190302 | Hlavný vypínač 400V/40A trojpól | ks | 1 | 14.42 | 14.42 |  |  |  | znížená | 0 | 0 | 0 | 0 | 0 | 0 | 256 | M | 2 | ROZPOCET | 0 | 14.42 | 0 | 0 | 0 | 2 | 14.42 | 64 | 192
97 | M | 3570190303 | Prepäťová ochrana 4 pól V 25 B+C, MAXI/V/4 | ks | 3 | 249.34 | 748.02 |  |  |  | znížená | 0 | 0 | 0 | 0 | 0 | 0 | 256 | M | 2 | ROZPOCET | 0 | 748.02 | 0 | 0 | 0 | 2 | 748.02 | 64 | 194
98 | M | 35701903031 | Prúdový chránič s nadprúdovou ochranou 16A/0,03 A | ks | 3 | 59.92 | 179.76 |  |  |  | znížená | 0 | 0 | 0 | 0 | 0 | 0 | 256 | M | 2 | ROZPOCET | 0 | 179.76 | 0 | 0 | 0 | 2 | 179.76 | 64 | 196
99 | M | 3570190304 | Istič jednopólový IJ/10A | ks | 3 | 1.79 | 5.37 |  |  |  | znížená | 0 | 0 | 0 | 0 | 0 | 0 | 256 | M | 2 | ROZPOCET | 0 | 5.37 | 0 | 0 | 0 | 2 | 5.37 | 64 | 198
100 | K | 360190013 | Úprava rozvádzača RE/RH | kpl | 1 | 45.5 | 45.5 |  |  |  | znížená | 0 | 0 | 0 | 0 | 0 | 0 | 64 | K | 2 | ROZPOCET | 0 | 45.5 | 0 | 0 | 0 | 2 | 45.5 | 64 | 200
101 | K | MV | Murárske výpomoci | % | 29.5 | 2.52 | 74.34 |  |  |  | znížená | 0 | 0 | 0 | 0 | 0 | 0 | 64 | K | 2 | ROZPOCET | 0 | 74.34 | 0 | 0 | 0 | 2 | 74.34 | 64 | 202
102 | K | PM | Podružný materiál | % | 36.2 | 3.675 | 133.035 |  |  |  | znížená | 0 | 0 | 0 | 0 | 0 | 0 | 64 | K | 2 | ROZPOCET | 0 | 133.035 | 0 | 0 | 0 | 2 | 133.035 | 64 | 204
103 | K | PM | Podružný materiál | % | 16.35 | 3.675 | 60.086 |  |  |  | znížená | 0 | 0 | 0 | 0 | 0 | 0 | 64 | K | 2 | ROZPOCET | 0 | 60.086 | 0 | 0 | 0 | 2 | 60.086 | 64 | 206
104 | K | PPV | Podiel pridružených výkonov | % | 45.39 | 3.01 | 136.624 |  |  |  | znížená | 0 | 0 | 0 | 0 | 0 | 0 | 64 | K | 2 | ROZPOCET | 0 | 136.624 | 0 | 0 | 0 | 2 | 136.624 | 64 | 208
105 | K | PPV | Podiel pridružených výkonov | % | 23.156 | 3.01 | 69.7 |  |  |  | znížená | 0 | 0 | 0 | 0 | 0 | 0 | 64 | K | 2 | ROZPOCET | 0 | 69.7 | 0 | 0 | 0 | 2 | 69.7 | 64 | 210

## SO-05A - Rozpočet
[9 empty] | >> skryté stĺpce << | [9 empty] | {51832c00-198e-48ec-b11d-3fe9c57ba72e}
0
| KRYCÍ LIST ROZPOČTU | [8 empty] | v --- nižšie sa nachádzajú doplnkové a pomocné údaje k zostavám --- v | [8 empty] | False
Stavba:
Rozpocet- Prestupne Byvanie JELKA
Objekt:
SO-05A - Rozpočet
| JKSO: |  |  |  |  | KS:
| Miesto: |  |  |  |  | Dátum: | 16. 6. 2022
| Objednávateľ: |  |  |  |  | IČO:
IČ DPH:
| Zhotoviteľ: |  |  |  |  | IČO: | 36264482
IČ DPH:
| Projektant: |  |  |  |  | IČO:
IČ DPH:
| Spracovateľ: |  |  |  |  | IČO:
IČ DPH:
Poznámka:
| Cena bez DPH | [5 empty] | 14582.69
|  |  | Základ dane |  |  | Sadzba dane | Výška dane
| DPH | základná | 0 |  |  | 20% | 0
|  | znížená | 14582.69 |  |  | 20% | 2916.54
|  | zákl. prenesená | 0 |  |  | 20% | 0
|  | zníž. prenesená | 0 |  |  | 20% | 0
|  | nulová | 0 |  |  | 0% | 0
| Cena s DPH |  |  | v | EUR |  | 17499.23
| Projektant |  |  | Spracovateľ
| Dátum a podpis: |  | Pečiatka | Dátum a podpis: |  |  | Pečiatka
| Objednávateľ |  |  | Zhotoviteľ
| Dátum a podpis: |  | Pečiatka | Dátum a podpis: |  |  | Pečiatka
REKAPITULÁCIA ROZPOČTU
Stavba:
Rozpocet- Prestupne Byvanie JELKA
Objekt:
SO-05A - Rozpočet
Miesto: | [5 empty] | Dátum: | 16. 6. 2022
Objednávateľ: | [5 empty] | Projektant:
Zhotoviteľ: | [5 empty] | Spracovateľ:
Kód dielu - Popis | [6 empty] | Cena celkom [EUR]
Náklady z rozpočtu | [6 empty] | 14582.689 | [12 empty] | -1
| HSV - Práce a dodávky HSV | [5 empty] | 14582.689
| 1 - Zemné práce | [5 empty] | 1745.724
| 5 - Komunikácie | [5 empty] | 7881.836
| 9 - Ostatné konštrukcie a práce-búranie | [5 empty] | 4955.129
ROZPOČET
Stavba:
Rozpocet- Prestupne Byvanie JELKA
Objekt:
SO-05A - Rozpočet
Miesto: | [5 empty] | Dátum: | 16. 6. 2022
Objednávateľ: | [5 empty] | Projektant:
Zhotoviteľ: | [5 empty] | Spracovateľ:
PČ | Typ | Kód | Popis | MJ | Množstvo | J.cena [EUR] | Cena celkom [EUR] | Cenová sústava |  |  | DPH | J. Nh [h] | Nh celkom [h] | J. hmotnosť [t] | Hmotnosť celkom [t] | J. suť [t] | Suť Celkom [t]
Náklady z rozpočtu | [6 empty] | 14582.689 | [5 empty] | 0 |  | 0 |  | 0 |  | D | -1 | [7 empty] | 14582.689
| D | HSV | Práce a dodávky HSV |  |  |  | 14582.689 | [5 empty] | 0 |  | 0 |  | 0 | 1 | D | 0 | ROZPOCET | [6 empty] | 14582.689
| D | 1 | Zemné práce |  |  |  | 1745.724 | [5 empty] | 0 |  | 0 |  | 0 | 1 | D | 1 | ROZPOCET | [6 empty] | 1745.724
1 | K | 122201102.S | Odkopávka a prekopávka nezapažená v hornine 3, nad 100 do 1000 m3 | m3 | 88.481 | 2.28 | 201.737 |  |  |  | znížená | 0 | 0 | 0 | 0 | 0 | 0 | 4 | K | 2 | ROZPOCET | 0 | 201.737 | 0 | 0 | 0 | 2 | 201.737 | 4 | 2
2 | K | 122201109.S | Odkopávky a prekopávky nezapažené. Príplatok k cenám za lepivosť horniny 3 | m3 | 88.481 | 0.62 | 54.858 |  |  |  | znížená | 0 | 0 | 0 | 0 | 0 | 0 | 4 | K | 2 | ROZPOCET | 0 | 54.858 | 0 | 0 | 0 | 2 | 54.858 | 4 | 4
3 | K | 162201102 | Vodorovné premiestnenie výkopku z horniny 1-4 nad 20-50m | m3 | 88.481 | 0.98 | 86.711 |  |  |  | znížená | 0 | 0 | 0 | 0 | 0 | 0 | 4 | K | 2 | ROZPOCET | 0 | 86.711 | 0 | 0 | 0 | 2 | 86.711 | 4 | 6
4 | K | 162501112 | Vodorovné premiestnenie výkopku po nespevnenej ceste z horniny tr.1-4, do 100 m3 na vzdialenosť do 3000 m | m3 | 88.481 | 3.47 | 307.029 |  |  |  | znížená | 0 | 0 | 0 | 0 | 0 | 0 | 4 | K | 2 | ROZPOCET | 0 | 307.029 | 0 | 0 | 0 | 2 | 307.029 | 4 | 8
5 | K | 171201201 | Uloženie sypaniny na skládky do 100 m3 | m3 | 265.443 | 0.45 | 119.449 |  |  |  | znížená | 0 | 0 | 0 | 0 | 0 | 0 | 4 | K | 2 | ROZPOCET | 0 | 119.449 | 0 | 0 | 0 | 2 | 119.449 | 4 | 10
6 | K | 460600001 | Naloženie zeminy, odvoz do 1 km a zloženie na skládke a jazda späť | m3 | 88.481 | 4.58 | 405.243 |  |  |  | znížená | 0 | 0 | 0 | 0 | 0 | 0 | 4 | K | 2 | ROZPOCET | 0 | 405.243 | 0 | 0 | 0 | 2 | 405.243 | 4 | 12
7 | K | 460600002 | Príplatok za odvoz zeminy za každý ďalší km a jazda späť | m3 | 265.43 | 0.23 | 61.049 |  |  |  | znížená | 0 | 0 | 0 | 0 | 0 | 0 | 4 | K | 2 | ROZPOCET | 0 | 61.049 | 0 | 0 | 0 | 2 | 61.049 | 4 | 14
8 | K | 171209002 | Poplatok za skladovanie - zemina a kamenivo (17 05) ostatné | t | 141.569 | 3.6 | 509.648 |  |  |  | znížená | 0 | 0 | 0 | 0 | 0 | 0 | 4 | K | 2 | ROZPOCET | 0 | 509.648 | 0 | 0 | 0 | 2 | 509.648 | 4 | 16
| D | 5 | Komunikácie |  |  |  | 7881.836 | [5 empty] | 0 |  | 0 |  | 0 | 1 | D | 1 | ROZPOCET | [6 empty] | 7881.836
9 | K | 564762111.S | Podklad alebo kryt z kameniva hrubého drveného veľ. 32-63 mm (vibr.štrk) po zhut.hr. 200 mm | m2 | 273.608 | 6.03 | 1649.856 |  |  |  | znížená | 0 | 0 | 0 | 0 | 0 | 0 | 4 | K | 2 | ROZPOCET | 0 | 1649.856 | 0 | 0 | 0 | 2 | 1649.856 | 4 | 18
10 | M | 583410003500.S | Kamenivo drvené hrubé frakcia 32-63 mm | t | 131.331 | 10.6 | 1392.109 |  |  |  | znížená | 0 | 0 | 0 | 0 | 0 | 0 | 8 | M | 2 | ROZPOCET | 0 | 1392.109 | 0 | 0 | 0 | 2 | 1392.109 | 4 | 20
11 | K | 596911143.S | Kladenie betónovej zámkovej dlažby komunikácií pre peších hr. 60 mm pre peších nad 100 do 300 m2 so zriadením lôžka z kameniva hr. 30 mm | m2 | 100.057 | 9.5 | 950.542 |  |  |  | znížená | 0 | 0 | 0 | 0 | 0 | 0 | 4 | K | 2 | ROZPOCET | 0 | 950.542 | 0 | 0 | 0 | 2 | 950.542 | 4 | 22
12 | M | 592460007700.S | Dlažba betónová škárová, rozmer 200x165x60 mm, prírodná | m2 | 102.058 | 6.86 | 700.118 |  |  |  | znížená | 0 | 0 | 0 | 0 | 0 | 0 | 8 | M | 2 | ROZPOCET | 0 | 700.118 | 0 | 0 | 0 | 2 | 700.118 | 4 | 24
13 | K | 596911163.S | Kladenie betónovej zámkovej dlažby komunikácií pre peších hr. 80 mm pre peších nad 100 do 300 m2 so zriadením lôžka z kameniva hr. 30 mm | m2 | 182.7 | 9.5 | 1735.65 |  |  |  | znížená | 0 | 0 | 0 | 0 | 0 | 0 | 4 | K | 2 | ROZPOCET | 0 | 1735.65 | 0 | 0 | 0 | 2 | 1735.65 | 4 | 26
14 | M | 592460008500.S | Dlažba betónová škárová, rozmer 200x165x80 mm, prírodná | m2 | 186.354 | 7.8 | 1453.561 |  |  |  | znížená | 0 | 0 | 0 | 0 | 0 | 0 | 8 | M | 2 | ROZPOCET | 0 | 1453.561 | 0 | 0 | 0 | 2 | 1453.561 | 4 | 28
| D | 9 | Ostatné konštrukcie a práce-búranie |  |  |  | 4955.129 | [5 empty] | 0 |  | 0 |  | 0 | 1 | D | 1 | ROZPOCET | [6 empty] | 4955.129
15 | K | 914001111.S | Osadenie a montáž cestnej zvislej dopravnej značky na stĺpik, stĺp, konzolu alebo objekt | ks | 14 | 11.63 | 162.82 |  |  |  | znížená | 0 | 0 | 0 | 0 | 0 | 0 | 4 | K | 2 | ROZPOCET | 0 | 162.82 | 0 | 0 | 0 | 2 | 162.82 | 4 | 30
16 | M | 404450006000 | Zariadenie dopravné Z4a (Smerovacia doska ľavá), rozmer 330x1100 mm, obojstranná, plastová | ks | 10 | 14.42 | 144.2 |  |  |  | znížená | 0 | 0 | 0 | 0 | 0 | 0 | 8 | M | 2 | ROZPOCET | 0 | 144.2 | 0 | 0 | 0 | 2 | 144.2 | 4 | 32
17 | M | 404410067800 | Zákazová značka B31a (Najvyššia dovolená rýchlosť), rozmer 500 mm, fólia RA2, pozinkovaná | ks | 1 | 21.36 | 21.36 |  |  |  | znížená | 0 | 0 | 0 | 0 | 0 | 0 | 8 | M | 2 | ROZPOCET | 0 | 21.36 | 0 | 0 | 0 | 2 | 21.36 | 4 | 34
18 | M | 404410006500 | Výstražná značka A4a (Zúžená vozovka z oboch strán), rozmer 700 mm, fólia RA1, pozinkovaná | ks | 1 | 25.26 | 25.26 |  |  |  | znížená | 0 | 0 | 0 | 0 | 0 | 0 | 8 | M | 2 | ROZPOCET | 0 | 25.26 | 0 | 0 | 0 | 2 | 25.26 | 4 | 36
19 | M | 404410000700 | Výstražná značka A19 (Práca), rozmer 700 mm, fólia RA1, pozinkovaná | ks | 1 | 25.26 | 25.26 |  |  |  | znížená | 0 | 0 | 0 | 0 | 0 | 0 | 8 | M | 2 | ROZPOCET | 0 | 25.26 | 0 | 0 | 0 | 2 | 25.26 | 4 | 38
20 | M | 404410087000 | Príkazová značka C6b (Prikázaný smer jazdy obchádzania vľavo), rozmer 500 mm, fólia RA1, pozinkovaná | ks | 1 | 21.36 | 21.36 |  |  |  | znížená | 0 | 0 | 0 | 0 | 0 | 0 | 8 | M | 2 | ROZPOCET | 0 | 21.36 | 0 | 0 | 0 | 2 | 21.36 | 4 | 40
21 | K | 915701111.S | Zhotovenie vodorov. značenia z náterových hmôt hr. 2,5 až 3 mm - vodiace pruhy | m2 | 18 | 11.25 | 202.5 |  |  |  | znížená | 0 | 0 | 0 | 0 | 0 | 0 | 4 | K | 2 | ROZPOCET | 0 | 202.5 | 0 | 0 | 0 | 2 | 202.5 | 4 | 42
22 | M | 404460002000.S | Rozpúšťadlová cestná farba biela, pre vodorovné dopravné značenie | kg | 81 | 1.39 | 112.59 |  |  |  | znížená | 0 | 0 | 0 | 0 | 0 | 0 | 8 | M | 2 | ROZPOCET | 0 | 112.59 | 0 | 0 | 0 | 2 | 112.59 | 4 | 44
23 | K | 916561111.S | Osadenie záhonového alebo parkového obrubníka betón., do lôžka z bet. pros. tr. C 12/15 s bočnou oporou | m | 100.2 | 5.31 | 532.062 |  |  |  | znížená | 0 | 0 | 0 | 0 | 0 | 0 | 4 | K | 2 | ROZPOCET | 0 | 532.062 | 0 | 0 | 0 | 2 | 532.062 | 4 | 46
24 | M | 592170001500.S | Obrubník parkový, lxšxv 1000x50x200 mm, farebný | ks | 101.202 | 2.15 | 217.584 |  |  |  | znížená | 0 | 0 | 0 | 0 | 0 | 0 | 8 | M | 2 | ROZPOCET | 0 | 217.584 | 0 | 0 | 0 | 2 | 217.584 | 4 | 48
25 | K | 916361111.S | Osadenie cestného obrubníka betónového ležatého do lôžka z betónu prostého tr. C 12/15 s bočnou oporou | m | 58 | 7.09 | 411.22 |  |  |  | znížená | 0 | 0 | 0 | 0 | 0 | 0 | 4 | K | 2 | ROZPOCET | 0 | 411.22 | 0 | 0 | 0 | 2 | 411.22 | 4 | 50
26 | M | 592170002200.S | Obrubník cestný, lxšxv 1000x150x260 mm, skosenie 120/40 mm | ks | 58.58 | 3.54 | 207.373 |  |  |  | znížená | 0 | 0 | 0 | 0 | 0 | 0 | 8 | M | 2 | ROZPOCET | 0 | 207.373 | 0 | 0 | 0 | 2 | 207.373 | 4 | 52
27 | K | 935151124.S | Osadenie odvodňovacieho plastového žľabu svetlej šírky 150 mm s roštom pre zaťaženie triedy D 400 | m | 31.15 | 11.25 | 350.438 |  |  |  | znížená | 0 | 0 | 0 | 0 | 0 | 0 | 4 | K | 2 | ROZPOCET | 0 | 350.438 | 0 | 0 | 0 | 2 | 350.438 | 4 | 54
28 | M | 286630000300.S | Odvodňovací žľab plastový PP, svetlej šírky 150 mm, s ochrannou hrany | ks | 31.15 | 27.72 | 863.478 |  |  |  | znížená | 0 | 0 | 0 | 0 | 0 | 0 | 8 | M | 2 | ROZPOCET | 0 | 863.478 | 0 | 0 | 0 | 2 | 863.478 | 4 | 56
29 | M | 286630002000.S | Kombi stena pre začiatok/koniec plastová PP, pre odvodňovacie žľaby plastové svetlej šírky 150 mm | ks | 2 | 5.05 | 10.1 |  |  |  | znížená | 0 | 0 | 0 | 0 | 0 | 0 | 8 | M | 2 | ROZPOCET | 0 | 10.1 | 0 | 0 | 0 | 2 | 10.1 | 4 | 58
30 | M | 592270067700.S | Mriežkový rošt pozinkovaný, dĺ. 1 m, D 400, pre odvodňovacie žľaby univerzálne polymérbetónové alebo plastové s ochrannou hranou svetlej šírky 150 mm | ks | 31.15 | 52.89 | 1647.524 |  |  |  | znížená | 0 | 0 | 0 | 0 | 0 | 0 | 8 | M | 2 | ROZPOCET | 0 | 1647.524 | 0 | 0 | 0 | 2 | 1647.524 | 4 | 60

## SO-05B - Rozpočet
[9 empty] | >> skryté stĺpce << | [9 empty] | {e1d02fea-09b3-4fb1-a546-63d2235e4d7a}
0
| KRYCÍ LIST ROZPOČTU | [8 empty] | v --- nižšie sa nachádzajú doplnkové a pomocné údaje k zostavám --- v | [8 empty] | False
Stavba:
Rozpocet- Prestupne Byvanie JELKA
Objekt:
SO-05B - Rozpočet
| JKSO: |  |  |  |  | KS:
| Miesto: |  |  |  |  | Dátum: | 16. 6. 2022
| Objednávateľ: |  |  |  |  | IČO:
IČ DPH:
| Zhotoviteľ: |  |  |  |  | IČO: | 36264482
IČ DPH:
| Projektant: |  |  |  |  | IČO:
IČ DPH:
| Spracovateľ: |  |  |  |  | IČO:
IČ DPH:
Poznámka:
| Cena bez DPH | [5 empty] | 14582.69
|  |  | Základ dane |  |  | Sadzba dane | Výška dane
| DPH | základná | 0 |  |  | 20% | 0
|  | znížená | 14582.69 |  |  | 20% | 2916.54
|  | zákl. prenesená | 0 |  |  | 20% | 0
|  | zníž. prenesená | 0 |  |  | 20% | 0
|  | nulová | 0 |  |  | 0% | 0
| Cena s DPH |  |  | v | EUR |  | 17499.23
| Projektant |  |  | Spracovateľ
| Dátum a podpis: |  | Pečiatka | Dátum a podpis: |  |  | Pečiatka
| Objednávateľ |  |  | Zhotoviteľ
| Dátum a podpis: |  | Pečiatka | Dátum a podpis: |  |  | Pečiatka
REKAPITULÁCIA ROZPOČTU
Stavba:
Rozpocet- Prestupne Byvanie JELKA
Objekt:
SO-05B - Rozpočet
Miesto: | [5 empty] | Dátum: | 16. 6. 2022
Objednávateľ: | [5 empty] | Projektant:
Zhotoviteľ: | [5 empty] | Spracovateľ:
Kód dielu - Popis | [6 empty] | Cena celkom [EUR]
Náklady z rozpočtu | [6 empty] | 14582.689 | [12 empty] | -1
| HSV - Práce a dodávky HSV | [5 empty] | 14582.689
| 1 - Zemné práce | [5 empty] | 1745.724
| 5 - Komunikácie | [5 empty] | 7881.836
| 9 - Ostatné konštrukcie a práce-búranie | [5 empty] | 4955.129
ROZPOČET
Stavba:
Rozpocet- Prestupne Byvanie JELKA
Objekt:
SO-05B - Rozpočet
Miesto: | [5 empty] | Dátum: | 16. 6. 2022
Objednávateľ: | [5 empty] | Projektant:
Zhotoviteľ: | [5 empty] | Spracovateľ:
PČ | Typ | Kód | Popis | MJ | Množstvo | J.cena [EUR] | Cena celkom [EUR] | Cenová sústava |  |  | DPH | J. Nh [h] | Nh celkom [h] | J. hmotnosť [t] | Hmotnosť celkom [t] | J. suť [t] | Suť Celkom [t]
Náklady z rozpočtu | [6 empty] | 14582.689 | [5 empty] | 0 |  | 0 |  | 0 |  | D | -1 | [7 empty] | 14582.689
| D | HSV | Práce a dodávky HSV |  |  |  | 14582.689 | [5 empty] | 0 |  | 0 |  | 0 | 1 | D | 0 | ROZPOCET | [6 empty] | 14582.689
| D | 1 | Zemné práce |  |  |  | 1745.724 | [5 empty] | 0 |  | 0 |  | 0 | 1 | D | 1 | ROZPOCET | [6 empty] | 1745.724
1 | K | 122201102.S | Odkopávka a prekopávka nezapažená v hornine 3, nad 100 do 1000 m3 | m3 | 88.481 | 2.28 | 201.737 |  |  |  | znížená | 0 | 0 | 0 | 0 | 0 | 0 | 4 | K | 2 | ROZPOCET | 0 | 201.737 | 0 | 0 | 0 | 2 | 201.737 | 4 | 2
2 | K | 122201109.S | Odkopávky a prekopávky nezapažené. Príplatok k cenám za lepivosť horniny 3 | m3 | 88.481 | 0.62 | 54.858 |  |  |  | znížená | 0 | 0 | 0 | 0 | 0 | 0 | 4 | K | 2 | ROZPOCET | 0 | 54.858 | 0 | 0 | 0 | 2 | 54.858 | 4 | 4
3 | K | 162201102 | Vodorovné premiestnenie výkopku z horniny 1-4 nad 20-50m | m3 | 88.481 | 0.98 | 86.711 |  |  |  | znížená | 0 | 0 | 0 | 0 | 0 | 0 | 4 | K | 2 | ROZPOCET | 0 | 86.711 | 0 | 0 | 0 | 2 | 86.711 | 4 | 6
4 | K | 162501112 | Vodorovné premiestnenie výkopku po nespevnenej ceste z horniny tr.1-4, do 100 m3 na vzdialenosť do 3000 m | m3 | 88.481 | 3.47 | 307.029 |  |  |  | znížená | 0 | 0 | 0 | 0 | 0 | 0 | 4 | K | 2 | ROZPOCET | 0 | 307.029 | 0 | 0 | 0 | 2 | 307.029 | 4 | 8
5 | K | 171201201 | Uloženie sypaniny na skládky do 100 m3 | m3 | 265.443 | 0.45 | 119.449 |  |  |  | znížená | 0 | 0 | 0 | 0 | 0 | 0 | 4 | K | 2 | ROZPOCET | 0 | 119.449 | 0 | 0 | 0 | 2 | 119.449 | 4 | 10
6 | K | 460600001 | Naloženie zeminy, odvoz do 1 km a zloženie na skládke a jazda späť | m3 | 88.481 | 4.58 | 405.243 |  |  |  | znížená | 0 | 0 | 0 | 0 | 0 | 0 | 4 | K | 2 | ROZPOCET | 0 | 405.243 | 0 | 0 | 0 | 2 | 405.243 | 4 | 12
7 | K | 460600002 | Príplatok za odvoz zeminy za každý ďalší km a jazda späť | m3 | 265.43 | 0.23 | 61.049 |  |  |  | znížená | 0 | 0 | 0 | 0 | 0 | 0 | 4 | K | 2 | ROZPOCET | 0 | 61.049 | 0 | 0 | 0 | 2 | 61.049 | 4 | 14
8 | K | 171209002 | Poplatok za skladovanie - zemina a kamenivo (17 05) ostatné | t | 141.569 | 3.6 | 509.648 |  |  |  | znížená | 0 | 0 | 0 | 0 | 0 | 0 | 4 | K | 2 | ROZPOCET | 0 | 509.648 | 0 | 0 | 0 | 2 | 509.648 | 4 | 16
| D | 5 | Komunikácie |  |  |  | 7881.836 | [5 empty] | 0 |  | 0 |  | 0 | 1 | D | 1 | ROZPOCET | [6 empty] | 7881.836
9 | K | 564762111.S | Podklad alebo kryt z kameniva hrubého drveného veľ. 32-63 mm (vibr.štrk) po zhut.hr. 200 mm | m2 | 273.608 | 6.03 | 1649.856 |  |  |  | znížená | 0 | 0 | 0 | 0 | 0 | 0 | 4 | K | 2 | ROZPOCET | 0 | 1649.856 | 0 | 0 | 0 | 2 | 1649.856 | 4 | 18
10 | M | 583410003500.S | Kamenivo drvené hrubé frakcia 32-63 mm | t | 131.331 | 10.6 | 1392.109 |  |  |  | znížená | 0 | 0 | 0 | 0 | 0 | 0 | 8 | M | 2 | ROZPOCET | 0 | 1392.109 | 0 | 0 | 0 | 2 | 1392.109 | 4 | 20
11 | K | 596911143.S | Kladenie betónovej zámkovej dlažby komunikácií pre peších hr. 60 mm pre peších nad 100 do 300 m2 so zriadením lôžka z kameniva hr. 30 mm | m2 | 100.057 | 9.5 | 950.542 |  |  |  | znížená | 0 | 0 | 0 | 0 | 0 | 0 | 4 | K | 2 | ROZPOCET | 0 | 950.542 | 0 | 0 | 0 | 2 | 950.542 | 4 | 22
12 | M | 592460007700.S | Dlažba betónová škárová, rozmer 200x165x60 mm, prírodná | m2 | 102.058 | 6.86 | 700.118 |  |  |  | znížená | 0 | 0 | 0 | 0 | 0 | 0 | 8 | M | 2 | ROZPOCET | 0 | 700.118 | 0 | 0 | 0 | 2 | 700.118 | 4 | 24
13 | K | 596911163.S | Kladenie betónovej zámkovej dlažby komunikácií pre peších hr. 80 mm pre peších nad 100 do 300 m2 so zriadením lôžka z kameniva hr. 30 mm | m2 | 182.7 | 9.5 | 1735.65 |  |  |  | znížená | 0 | 0 | 0 | 0 | 0 | 0 | 4 | K | 2 | ROZPOCET | 0 | 1735.65 | 0 | 0 | 0 | 2 | 1735.65 | 4 | 26
14 | M | 592460008500.S | Dlažba betónová škárová, rozmer 200x165x80 mm, prírodná | m2 | 186.354 | 7.8 | 1453.561 |  |  |  | znížená | 0 | 0 | 0 | 0 | 0 | 0 | 8 | M | 2 | ROZPOCET | 0 | 1453.561 | 0 | 0 | 0 | 2 | 1453.561 | 4 | 28
| D | 9 | Ostatné konštrukcie a práce-búranie |  |  |  | 4955.129 | [5 empty] | 0 |  | 0 |  | 0 | 1 | D | 1 | ROZPOCET | [6 empty] | 4955.129
15 | K | 914001111.S | Osadenie a montáž cestnej zvislej dopravnej značky na stĺpik, stĺp, konzolu alebo objekt | ks | 14 | 11.63 | 162.82 |  |  |  | znížená | 0 | 0 | 0 | 0 | 0 | 0 | 4 | K | 2 | ROZPOCET | 0 | 162.82 | 0 | 0 | 0 | 2 | 162.82 | 4 | 30
16 | M | 404450006000 | Zariadenie dopravné Z4a (Smerovacia doska ľavá), rozmer 330x1100 mm, obojstranná, plastová | ks | 10 | 14.42 | 144.2 |  |  |  | znížená | 0 | 0 | 0 | 0 | 0 | 0 | 8 | M | 2 | ROZPOCET | 0 | 144.2 | 0 | 0 | 0 | 2 | 144.2 | 4 | 32
17 | M | 404410067800 | Zákazová značka B31a (Najvyššia dovolená rýchlosť), rozmer 500 mm, fólia RA2, pozinkovaná | ks | 1 | 21.36 | 21.36 |  |  |  | znížená | 0 | 0 | 0 | 0 | 0 | 0 | 8 | M | 2 | ROZPOCET | 0 | 21.36 | 0 | 0 | 0 | 2 | 21.36 | 4 | 34
18 | M | 404410006500 | Výstražná značka A4a (Zúžená vozovka z oboch strán), rozmer 700 mm, fólia RA1, pozinkovaná | ks | 1 | 25.26 | 25.26 |  |  |  | znížená | 0 | 0 | 0 | 0 | 0 | 0 | 8 | M | 2 | ROZPOCET | 0 | 25.26 | 0 | 0 | 0 | 2 | 25.26 | 4 | 36
19 | M | 404410000700 | Výstražná značka A19 (Práca), rozmer 700 mm, fólia RA1, pozinkovaná | ks | 1 | 25.26 | 25.26 |  |  |  | znížená | 0 | 0 | 0 | 0 | 0 | 0 | 8 | M | 2 | ROZPOCET | 0 | 25.26 | 0 | 0 | 0 | 2 | 25.26 | 4 | 38
20 | M | 404410087000 | Príkazová značka C6b (Prikázaný smer jazdy obchádzania vľavo), rozmer 500 mm, fólia RA1, pozinkovaná | ks | 1 | 21.36 | 21.36 |  |  |  | znížená | 0 | 0 | 0 | 0 | 0 | 0 | 8 | M | 2 | ROZPOCET | 0 | 21.36 | 0 | 0 | 0 | 2 | 21.36 | 4 | 40
21 | K | 915701111.S | Zhotovenie vodorov. značenia z náterových hmôt hr. 2,5 až 3 mm - vodiace pruhy | m2 | 18 | 11.25 | 202.5 |  |  |  | znížená | 0 | 0 | 0 | 0 | 0 | 0 | 4 | K | 2 | ROZPOCET | 0 | 202.5 | 0 | 0 | 0 | 2 | 202.5 | 4 | 42
22 | M | 404460002000.S | Rozpúšťadlová cestná farba biela, pre vodorovné dopravné značenie | kg | 81 | 1.39 | 112.59 |  |  |  | znížená | 0 | 0 | 0 | 0 | 0 | 0 | 8 | M | 2 | ROZPOCET | 0 | 112.59 | 0 | 0 | 0 | 2 | 112.59 | 4 | 44
23 | K | 916561111.S | Osadenie záhonového alebo parkového obrubníka betón., do lôžka z bet. pros. tr. C 12/15 s bočnou oporou | m | 100.2 | 5.31 | 532.062 |  |  |  | znížená | 0 | 0 | 0 | 0 | 0 | 0 | 4 | K | 2 | ROZPOCET | 0 | 532.062 | 0 | 0 | 0 | 2 | 532.062 | 4 | 46
24 | M | 592170001500.S | Obrubník parkový, lxšxv 1000x50x200 mm, farebný | ks | 101.202 | 2.15 | 217.584 |  |  |  | znížená | 0 | 0 | 0 | 0 | 0 | 0 | 8 | M | 2 | ROZPOCET | 0 | 217.584 | 0 | 0 | 0 | 2 | 217.584 | 4 | 48
25 | K | 916361111.S | Osadenie cestného obrubníka betónového ležatého do lôžka z betónu prostého tr. C 12/15 s bočnou oporou | m | 58 | 7.09 | 411.22 |  |  |  | znížená | 0 | 0 | 0 | 0 | 0 | 0 | 4 | K | 2 | ROZPOCET | 0 | 411.22 | 0 | 0 | 0 | 2 | 411.22 | 4 | 50
26 | M | 592170002200.S | Obrubník cestný, lxšxv 1000x150x260 mm, skosenie 120/40 mm | ks | 58.58 | 3.54 | 207.373 |  |  |  | znížená | 0 | 0 | 0 | 0 | 0 | 0 | 8 | M | 2 | ROZPOCET | 0 | 207.373 | 0 | 0 | 0 | 2 | 207.373 | 4 | 52
27 | K | 935151124.S | Osadenie odvodňovacieho plastového žľabu svetlej šírky 150 mm s roštom pre zaťaženie triedy D 400 | m | 31.15 | 11.25 | 350.438 |  |  |  | znížená | 0 | 0 | 0 | 0 | 0 | 0 | 4 | K | 2 | ROZPOCET | 0 | 350.438 | 0 | 0 | 0 | 2 | 350.438 | 4 | 54
28 | M | 286630000300.S | Odvodňovací žľab plastový PP, svetlej šírky 150 mm, s ochrannou hrany | ks | 31.15 | 27.72 | 863.478 |  |  |  | znížená | 0 | 0 | 0 | 0 | 0 | 0 | 8 | M | 2 | ROZPOCET | 0 | 863.478 | 0 | 0 | 0 | 2 | 863.478 | 4 | 56
29 | M | 286630002000.S | Kombi stena pre začiatok/koniec plastová PP, pre odvodňovacie žľaby plastové svetlej šírky 150 mm | ks | 2 | 5.05 | 10.1 |  |  |  | znížená | 0 | 0 | 0 | 0 | 0 | 0 | 8 | M | 2 | ROZPOCET | 0 | 10.1 | 0 | 0 | 0 | 2 | 10.1 | 4 | 58
30 | M | 592270067700.S | Mriežkový rošt pozinkovaný, dĺ. 1 m, D 400, pre odvodňovacie žľaby univerzálne polymérbetónové alebo plastové s ochrannou hranou svetlej šírky 150 mm | ks | 31.15 | 52.89 | 1647.524 |  |  |  | znížená | 0 | 0 | 0 | 0 | 0 | 0 | 8 | M | 2 | ROZPOCET | 0 | 1647.524 | 0 | 0 | 0 | 2 | 1647.524 | 4 | 60

## SO-05C - Rozpočet
[9 empty] | >> skryté stĺpce << | [9 empty] | {389d0855-1a52-4f5a-9592-12a36f65b38b}
0
| KRYCÍ LIST ROZPOČTU | [8 empty] | v --- nižšie sa nachádzajú doplnkové a pomocné údaje k zostavám --- v | [8 empty] | False
Stavba:
Rozpocet- Prestupne Byvanie JELKA
Objekt:
SO-05C - Rozpočet
| JKSO: |  |  |  |  | KS:
| Miesto: |  |  |  |  | Dátum: | 16. 6. 2022
| Objednávateľ: |  |  |  |  | IČO:
IČ DPH:
| Zhotoviteľ: |  |  |  |  | IČO: | 36264482
IČ DPH:
| Projektant: |  |  |  |  | IČO:
IČ DPH:
| Spracovateľ: |  |  |  |  | IČO:
IČ DPH:
Poznámka:
| Cena bez DPH | [5 empty] | 14582.69
|  |  | Základ dane |  |  | Sadzba dane | Výška dane
| DPH | základná | 0 |  |  | 20% | 0
|  | znížená | 14582.69 |  |  | 20% | 2916.54
|  | zákl. prenesená | 0 |  |  | 20% | 0
|  | zníž. prenesená | 0 |  |  | 20% | 0
|  | nulová | 0 |  |  | 0% | 0
| Cena s DPH |  |  | v | EUR |  | 17499.23
| Projektant |  |  | Spracovateľ
| Dátum a podpis: |  | Pečiatka | Dátum a podpis: |  |  | Pečiatka
| Objednávateľ |  |  | Zhotoviteľ
| Dátum a podpis: |  | Pečiatka | Dátum a podpis: |  |  | Pečiatka
REKAPITULÁCIA ROZPOČTU
Stavba:
Rozpocet- Prestupne Byvanie JELKA
Objekt:
SO-05C - Rozpočet
Miesto: | [5 empty] | Dátum: | 16. 6. 2022
Objednávateľ: | [5 empty] | Projektant:
Zhotoviteľ: | [5 empty] | Spracovateľ:
Kód dielu - Popis | [6 empty] | Cena celkom [EUR]
Náklady z rozpočtu | [6 empty] | 14582.689 | [12 empty] | -1
| HSV - Práce a dodávky HSV | [5 empty] | 14582.689
| 1 - Zemné práce | [5 empty] | 1745.724
| 5 - Komunikácie | [5 empty] | 7881.836
| 9 - Ostatné konštrukcie a práce-búranie | [5 empty] | 4955.129
ROZPOČET
Stavba:
Rozpocet- Prestupne Byvanie JELKA
Objekt:
SO-05C - Rozpočet
Miesto: | [5 empty] | Dátum: | 16. 6. 2022
Objednávateľ: | [5 empty] | Projektant:
Zhotoviteľ: | [5 empty] | Spracovateľ:
PČ | Typ | Kód | Popis | MJ | Množstvo | J.cena [EUR] | Cena celkom [EUR] | Cenová sústava |  |  | DPH | J. Nh [h] | Nh celkom [h] | J. hmotnosť [t] | Hmotnosť celkom [t] | J. suť [t] | Suť Celkom [t]
Náklady z rozpočtu | [6 empty] | 14582.689 | [5 empty] | 0 |  | 0 |  | 0 |  | D | -1 | [7 empty] | 14582.689
| D | HSV | Práce a dodávky HSV |  |  |  | 14582.689 | [5 empty] | 0 |  | 0 |  | 0 | 1 | D | 0 | ROZPOCET | [6 empty] | 14582.689
| D | 1 | Zemné práce |  |  |  | 1745.724 | [5 empty] | 0 |  | 0 |  | 0 | 1 | D | 1 | ROZPOCET | [6 empty] | 1745.724
1 | K | 122201102.S | Odkopávka a prekopávka nezapažená v hornine 3, nad 100 do 1000 m3 | m3 | 88.481 | 2.28 | 201.737 |  |  |  | znížená | 0 | 0 | 0 | 0 | 0 | 0 | 4 | K | 2 | ROZPOCET | 0 | 201.737 | 0 | 0 | 0 | 2 | 201.737 | 4 | 2
2 | K | 122201109.S | Odkopávky a prekopávky nezapažené. Príplatok k cenám za lepivosť horniny 3 | m3 | 88.481 | 0.62 | 54.858 |  |  |  | znížená | 0 | 0 | 0 | 0 | 0 | 0 | 4 | K | 2 | ROZPOCET | 0 | 54.858 | 0 | 0 | 0 | 2 | 54.858 | 4 | 4
3 | K | 162201102 | Vodorovné premiestnenie výkopku z horniny 1-4 nad 20-50m | m3 | 88.481 | 0.98 | 86.711 |  |  |  | znížená | 0 | 0 | 0 | 0 | 0 | 0 | 4 | K | 2 | ROZPOCET | 0 | 86.711 | 0 | 0 | 0 | 2 | 86.711 | 4 | 6
4 | K | 162501112 | Vodorovné premiestnenie výkopku po nespevnenej ceste z horniny tr.1-4, do 100 m3 na vzdialenosť do 3000 m | m3 | 88.481 | 3.47 | 307.029 |  |  |  | znížená | 0 | 0 | 0 | 0 | 0 | 0 | 4 | K | 2 | ROZPOCET | 0 | 307.029 | 0 | 0 | 0 | 2 | 307.029 | 4 | 8
5 | K | 171201201 | Uloženie sypaniny na skládky do 100 m3 | m3 | 265.443 | 0.45 | 119.449 |  |  |  | znížená | 0 | 0 | 0 | 0 | 0 | 0 | 4 | K | 2 | ROZPOCET | 0 | 119.449 | 0 | 0 | 0 | 2 | 119.449 | 4 | 10
6 | K | 460600001 | Naloženie zeminy, odvoz do 1 km a zloženie na skládke a jazda späť | m3 | 88.481 | 4.58 | 405.243 |  |  |  | znížená | 0 | 0 | 0 | 0 | 0 | 0 | 4 | K | 2 | ROZPOCET | 0 | 405.243 | 0 | 0 | 0 | 2 | 405.243 | 4 | 12
7 | K | 460600002 | Príplatok za odvoz zeminy za každý ďalší km a jazda späť | m3 | 265.43 | 0.23 | 61.049 |  |  |  | znížená | 0 | 0 | 0 | 0 | 0 | 0 | 4 | K | 2 | ROZPOCET | 0 | 61.049 | 0 | 0 | 0 | 2 | 61.049 | 4 | 14
8 | K | 171209002 | Poplatok za skladovanie - zemina a kamenivo (17 05) ostatné | t | 141.569 | 3.6 | 509.648 |  |  |  | znížená | 0 | 0 | 0 | 0 | 0 | 0 | 4 | K | 2 | ROZPOCET | 0 | 509.648 | 0 | 0 | 0 | 2 | 509.648 | 4 | 16
| D | 5 | Komunikácie |  |  |  | 7881.836 | [5 empty] | 0 |  | 0 |  | 0 | 1 | D | 1 | ROZPOCET | [6 empty] | 7881.836
9 | K | 564762111.S | Podklad alebo kryt z kameniva hrubého drveného veľ. 32-63 mm (vibr.štrk) po zhut.hr. 200 mm | m2 | 273.608 | 6.03 | 1649.856 |  |  |  | znížená | 0 | 0 | 0 | 0 | 0 | 0 | 4 | K | 2 | ROZPOCET | 0 | 1649.856 | 0 | 0 | 0 | 2 | 1649.856 | 4 | 18
10 | M | 583410003500.S | Kamenivo drvené hrubé frakcia 32-63 mm | t | 131.331 | 10.6 | 1392.109 |  |  |  | znížená | 0 | 0 | 0 | 0 | 0 | 0 | 8 | M | 2 | ROZPOCET | 0 | 1392.109 | 0 | 0 | 0 | 2 | 1392.109 | 4 | 20
11 | K | 596911143.S | Kladenie betónovej zámkovej dlažby komunikácií pre peších hr. 60 mm pre peších nad 100 do 300 m2 so zriadením lôžka z kameniva hr. 30 mm | m2 | 100.057 | 9.5 | 950.542 |  |  |  | znížená | 0 | 0 | 0 | 0 | 0 | 0 | 4 | K | 2 | ROZPOCET | 0 | 950.542 | 0 | 0 | 0 | 2 | 950.542 | 4 | 22
12 | M | 592460007700.S | Dlažba betónová škárová, rozmer 200x165x60 mm, prírodná | m2 | 102.058 | 6.86 | 700.118 |  |  |  | znížená | 0 | 0 | 0 | 0 | 0 | 0 | 8 | M | 2 | ROZPOCET | 0 | 700.118 | 0 | 0 | 0 | 2 | 700.118 | 4 | 24
13 | K | 596911163.S | Kladenie betónovej zámkovej dlažby komunikácií pre peších hr. 80 mm pre peších nad 100 do 300 m2 so zriadením lôžka z kameniva hr. 30 mm | m2 | 182.7 | 9.5 | 1735.65 |  |  |  | znížená | 0 | 0 | 0 | 0 | 0 | 0 | 4 | K | 2 | ROZPOCET | 0 | 1735.65 | 0 | 0 | 0 | 2 | 1735.65 | 4 | 26
14 | M | 592460008500.S | Dlažba betónová škárová, rozmer 200x165x80 mm, prírodná | m2 | 186.354 | 7.8 | 1453.561 |  |  |  | znížená | 0 | 0 | 0 | 0 | 0 | 0 | 8 | M | 2 | ROZPOCET | 0 | 1453.561 | 0 | 0 | 0 | 2 | 1453.561 | 4 | 28
| D | 9 | Ostatné konštrukcie a práce-búranie |  |  |  | 4955.129 | [5 empty] | 0 |  | 0 |  | 0 | 1 | D | 1 | ROZPOCET | [6 empty] | 4955.129
15 | K | 914001111.S | Osadenie a montáž cestnej zvislej dopravnej značky na stĺpik, stĺp, konzolu alebo objekt | ks | 14 | 11.63 | 162.82 |  |  |  | znížená | 0 | 0 | 0 | 0 | 0 | 0 | 4 | K | 2 | ROZPOCET | 0 | 162.82 | 0 | 0 | 0 | 2 | 162.82 | 4 | 30
16 | M | 404450006000 | Zariadenie dopravné Z4a (Smerovacia doska ľavá), rozmer 330x1100 mm, obojstranná, plastová | ks | 10 | 14.42 | 144.2 |  |  |  | znížená | 0 | 0 | 0 | 0 | 0 | 0 | 8 | M | 2 | ROZPOCET | 0 | 144.2 | 0 | 0 | 0 | 2 | 144.2 | 4 | 32
17 | M | 404410067800 | Zákazová značka B31a (Najvyššia dovolená rýchlosť), rozmer 500 mm, fólia RA2, pozinkovaná | ks | 1 | 21.36 | 21.36 |  |  |  | znížená | 0 | 0 | 0 | 0 | 0 | 0 | 8 | M | 2 | ROZPOCET | 0 | 21.36 | 0 | 0 | 0 | 2 | 21.36 | 4 | 34
18 | M | 404410006500 | Výstražná značka A4a (Zúžená vozovka z oboch strán), rozmer 700 mm, fólia RA1, pozinkovaná | ks | 1 | 25.26 | 25.26 |  |  |  | znížená | 0 | 0 | 0 | 0 | 0 | 0 | 8 | M | 2 | ROZPOCET | 0 | 25.26 | 0 | 0 | 0 | 2 | 25.26 | 4 | 36
19 | M | 404410000700 | Výstražná značka A19 (Práca), rozmer 700 mm, fólia RA1, pozinkovaná | ks | 1 | 25.26 | 25.26 |  |  |  | znížená | 0 | 0 | 0 | 0 | 0 | 0 | 8 | M | 2 | ROZPOCET | 0 | 25.26 | 0 | 0 | 0 | 2 | 25.26 | 4 | 38
20 | M | 404410087000 | Príkazová značka C6b (Prikázaný smer jazdy obchádzania vľavo), rozmer 500 mm, fólia RA1, pozinkovaná | ks | 1 | 21.36 | 21.36 |  |  |  | znížená | 0 | 0 | 0 | 0 | 0 | 0 | 8 | M | 2 | ROZPOCET | 0 | 21.36 | 0 | 0 | 0 | 2 | 21.36 | 4 | 40
21 | K | 915701111.S | Zhotovenie vodorov. značenia z náterových hmôt hr. 2,5 až 3 mm - vodiace pruhy | m2 | 18 | 11.25 | 202.5 |  |  |  | znížená | 0 | 0 | 0 | 0 | 0 | 0 | 4 | K | 2 | ROZPOCET | 0 | 202.5 | 0 | 0 | 0 | 2 | 202.5 | 4 | 42
22 | M | 404460002000.S | Rozpúšťadlová cestná farba biela, pre vodorovné dopravné značenie | kg | 81 | 1.39 | 112.59 |  |  |  | znížená | 0 | 0 | 0 | 0 | 0 | 0 | 8 | M | 2 | ROZPOCET | 0 | 112.59 | 0 | 0 | 0 | 2 | 112.59 | 4 | 44
23 | K | 916561111.S | Osadenie záhonového alebo parkového obrubníka betón., do lôžka z bet. pros. tr. C 12/15 s bočnou oporou | m | 100.2 | 5.31 | 532.062 |  |  |  | znížená | 0 | 0 | 0 | 0 | 0 | 0 | 4 | K | 2 | ROZPOCET | 0 | 532.062 | 0 | 0 | 0 | 2 | 532.062 | 4 | 46
24 | M | 592170001500.S | Obrubník parkový, lxšxv 1000x50x200 mm, farebný | ks | 101.202 | 2.15 | 217.584 |  |  |  | znížená | 0 | 0 | 0 | 0 | 0 | 0 | 8 | M | 2 | ROZPOCET | 0 | 217.584 | 0 | 0 | 0 | 2 | 217.584 | 4 | 48
25 | K | 916361111.S | Osadenie cestného obrubníka betónového ležatého do lôžka z betónu prostého tr. C 12/15 s bočnou oporou | m | 58 | 7.09 | 411.22 |  |  |  | znížená | 0 | 0 | 0 | 0 | 0 | 0 | 4 | K | 2 | ROZPOCET | 0 | 411.22 | 0 | 0 | 0 | 2 | 411.22 | 4 | 50
26 | M | 592170002200.S | Obrubník cestný, lxšxv 1000x150x260 mm, skosenie 120/40 mm | ks | 58.58 | 3.54 | 207.373 |  |  |  | znížená | 0 | 0 | 0 | 0 | 0 | 0 | 8 | M | 2 | ROZPOCET | 0 | 207.373 | 0 | 0 | 0 | 2 | 207.373 | 4 | 52
27 | K | 935151124.S | Osadenie odvodňovacieho plastového žľabu svetlej šírky 150 mm s roštom pre zaťaženie triedy D 400 | m | 31.15 | 11.25 | 350.438 |  |  |  | znížená | 0 | 0 | 0 | 0 | 0 | 0 | 4 | K | 2 | ROZPOCET | 0 | 350.438 | 0 | 0 | 0 | 2 | 350.438 | 4 | 54
28 | M | 286630000300.S | Odvodňovací žľab plastový PP, svetlej šírky 150 mm, s ochrannou hrany | ks | 31.15 | 27.72 | 863.478 |  |  |  | znížená | 0 | 0 | 0 | 0 | 0 | 0 | 8 | M | 2 | ROZPOCET | 0 | 863.478 | 0 | 0 | 0 | 2 | 863.478 | 4 | 56
29 | M | 286630002000.S | Kombi stena pre začiatok/koniec plastová PP, pre odvodňovacie žľaby plastové svetlej šírky 150 mm | ks | 2 | 5.05 | 10.1 |  |  |  | znížená | 0 | 0 | 0 | 0 | 0 | 0 | 8 | M | 2 | ROZPOCET | 0 | 10.1 | 0 | 0 | 0 | 2 | 10.1 | 4 | 58
30 | M | 592270067700.S | Mriežkový rošt pozinkovaný, dĺ. 1 m, D 400, pre odvodňovacie žľaby univerzálne polymérbetónové alebo plastové s ochrannou hranou svetlej šírky 150 mm | ks | 31.15 | 52.89 | 1647.524 |  |  |  | znížená | 0 | 0 | 0 | 0 | 0 | 0 | 8 | M | 2 | ROZPOCET | 0 | 1647.524 | 0 | 0 | 0 | 2 | 1647.524 | 4 | 60

## SO-06A - Rozpočet
[9 empty] | >> skryté stĺpce << | [9 empty] | {598f859c-3d17-4379-8edb-4b9ff26efb93}
0
| KRYCÍ LIST ROZPOČTU | [8 empty] | v --- nižšie sa nachádzajú doplnkové a pomocné údaje k zostavám --- v | [8 empty] | False
Stavba:
Rozpocet- Prestupne Byvanie JELKA
Objekt:
SO-06A - Rozpočet
| JKSO: |  |  |  |  | KS:
| Miesto: |  |  |  |  | Dátum: | 16. 6. 2022
| Objednávateľ: |  |  |  |  | IČO:
IČ DPH:
| Zhotoviteľ: |  |  |  |  | IČO: | 36264482
IČ DPH:
| Projektant: |  |  |  |  | IČO:
IČ DPH:
| Spracovateľ: |  |  |  |  | IČO:
IČ DPH:
Poznámka:
| Cena bez DPH | [5 empty] | 20196.46
|  |  | Základ dane |  |  | Sadzba dane | Výška dane
| DPH | základná | 0 |  |  | 20% | 0
|  | znížená | 20196.46 |  |  | 20% | 4039.29
|  | zákl. prenesená | 0 |  |  | 20% | 0
|  | zníž. prenesená | 0 |  |  | 20% | 0
|  | nulová | 0 |  |  | 0% | 0
| Cena s DPH |  |  | v | EUR |  | 24235.75
| Projektant |  |  | Spracovateľ
| Dátum a podpis: |  | Pečiatka | Dátum a podpis: |  |  | Pečiatka
| Objednávateľ |  |  | Zhotoviteľ
| Dátum a podpis: |  | Pečiatka | Dátum a podpis: |  |  | Pečiatka
REKAPITULÁCIA ROZPOČTU
Stavba:
Rozpocet- Prestupne Byvanie JELKA
Objekt:
SO-06A - Rozpočet
Miesto: | [5 empty] | Dátum: | 16. 6. 2022
Objednávateľ: | [5 empty] | Projektant:
Zhotoviteľ: | [5 empty] | Spracovateľ:
Kód dielu - Popis | [6 empty] | Cena celkom [EUR]
Náklady z rozpočtu | [6 empty] | 20196.459 | [12 empty] | -1
| HSV - Práce a dodávky HSV | [5 empty] | 20196.459
| 1 - Zemné práce | [5 empty] | 2959.243
| 5 - Komunikácie | [5 empty] | 11488.446
| 9 - Ostatné konštrukcie a práce-búranie | [5 empty] | 5314.14
| 99 - Presun hmôt HSV | [5 empty] | 434.63
ROZPOČET
Stavba:
Rozpocet- Prestupne Byvanie JELKA
Objekt:
SO-06A - Rozpočet
Miesto: | [5 empty] | Dátum: | 16. 6. 2022
Objednávateľ: | [5 empty] | Projektant:
Zhotoviteľ: | [5 empty] | Spracovateľ:
PČ | Typ | Kód | Popis | MJ | Množstvo | J.cena [EUR] | Cena celkom [EUR] | Cenová sústava |  |  | DPH | J. Nh [h] | Nh celkom [h] | J. hmotnosť [t] | Hmotnosť celkom [t] | J. suť [t] | Suť Celkom [t]
Náklady z rozpočtu | [6 empty] | 20196.459 | [5 empty] | 0 |  | 0 |  | 0 |  | D | -1 | [7 empty] | 20196.459
| D | HSV | Práce a dodávky HSV |  |  |  | 20196.459 | [5 empty] | 0 |  | 0 |  | 0 | 1 | D | 0 | ROZPOCET | [6 empty] | 20196.459
| D | 1 | Zemné práce |  |  |  | 2959.243 | [5 empty] | 0 |  | 0 |  | 0 | 1 | D | 1 | ROZPOCET | [6 empty] | 2959.243
1 | K | 122201102.S | Odkopávka a prekopávka nezapažená v hornine 3, nad 100 do 1000 m3 | m3 | 150 | 1.9 | 285 |  |  |  | znížená | 0 | 0 | 0 | 0 | 0 | 0 | 4 | K | 2 | ROZPOCET | 0 | 285 | 0 | 0 | 0 | 2 | 285 | 4 | 2
2 | K | 122201109.S | Odkopávky a prekopávky nezapažené. Príplatok k cenám za lepivosť horniny 3 | m3 | 150 | 0.52 | 78 |  |  |  | znížená | 0 | 0 | 0 | 0 | 0 | 0 | 4 | K | 2 | ROZPOCET | 0 | 78 | 0 | 0 | 0 | 2 | 78 | 4 | 4
3 | K | 131211101.S | Hĺbenie jám v hornine tr.3 súdržných - ručným náradím | m3 | 3.75 | 28.04 | 105.15 |  |  |  | znížená | 0 | 0 | 0 | 0 | 0 | 0 | 4 | K | 2 | ROZPOCET | 0 | 105.15 | 0 | 0 | 0 | 2 | 105.15 | 4 | 6
4 | K | 131211119.S | Príplatok za lepivosť pri hĺbení jám ručným náradím v hornine tr. 3 | m3 | 3.75 | 5.61 | 21.038 |  |  |  | znížená | 0 | 0 | 0 | 0 | 0 | 0 | 4 | K | 2 | ROZPOCET | 0 | 21.038 | 0 | 0 | 0 | 2 | 21.038 | 4 | 8
5 | K | 162201102 | Vodorovné premiestnenie výkopku z horniny 1-4 nad 20-50m | m3 | 150.75 | 0.82 | 123.615 |  |  |  | znížená | 0 | 0 | 0 | 0 | 0 | 0 | 4 | K | 2 | ROZPOCET | 0 | 123.615 | 0 | 0 | 0 | 2 | 123.615 | 4 | 10
6 | K | 162501112 | Vodorovné premiestnenie výkopku po nespevnenej ceste z horniny tr.1-4, do 100 m3 na vzdialenosť do 3000 m | m3 | 150.75 | 2.89 | 435.668 |  |  |  | znížená | 0 | 0 | 0 | 0 | 0 | 0 | 4 | K | 2 | ROZPOCET | 0 | 435.668 | 0 | 0 | 0 | 2 | 435.668 | 4 | 12
7 | K | 180402111.S | Založenie trávnika parkového výsevom v rovine do 1:5 | m2 | 318.23 | 0.4 | 127.292 |  |  |  | znížená | 0 | 0 | 0 | 0 | 0 | 0 | 4 | K | 2 | ROZPOCET | 0 | 127.292 | 0 | 0 | 0 | 2 | 127.292 | 4 | 14
8 | M | 005720001400.S | Osivá tráv - semená parkovej zmesi | kg | 9.833 | 3.53 | 34.71 |  |  |  | znížená | 0 | 0 | 0 | 0 | 0 | 0 | 8 | M | 2 | ROZPOCET | 0 | 34.71 | 0 | 0 | 0 | 2 | 34.71 | 4 | 16
9 | K | 182001111.S | Plošná úprava terénu pri nerovnostiach terénu nad 50-100mm v rovine alebo na svahu do 1:5 | m2 | 318.23 | 0.51 | 162.297 |  |  |  | znížená | 0 | 0 | 0 | 0 | 0 | 0 | 4 | K | 2 | ROZPOCET | 0 | 162.297 | 0 | 0 | 0 | 2 | 162.297 | 4 | 18
10 | K | 183101115.S | Hĺbenie jamky v rovine alebo na svahu do 1:5, objem nad 0,125 do 0,40 m3 | ks | 4 | 8.67 | 34.68 |  |  |  | znížená | 0 | 0 | 0 | 0 | 0 | 0 | 4 | K | 2 | ROZPOCET | 0 | 34.68 | 0 | 0 | 0 | 2 | 34.68 | 4 | 20
11 | K | 184102114.S | Výsadba dreviny s balom v rovine alebo na svahu do 1:5, priemer balu nad 400 do 500 mm | ks | 4 | 5.42 | 21.68 |  |  |  | znížená | 0 | 0 | 0 | 0 | 0 | 0 | 4 | K | 2 | ROZPOCET | 0 | 21.68 | 0 | 0 | 0 | 2 | 21.68 | 4 | 22
12 | K | 460600001 | Naloženie zeminy, odvoz do 1 km a zloženie na skládke a jazda späť | m3 | 150.75 | 3.82 | 575.865 |  |  |  | znížená | 0 | 0 | 0 | 0 | 0 | 0 | 4 | K | 2 | ROZPOCET | 0 | 575.865 | 0 | 0 | 0 | 2 | 575.865 | 4 | 24
13 | K | 460600002 | Príplatok za odvoz zeminy za každý ďalší km a jazda späť | m3 | 452.25 | 0.19 | 85.928 |  |  |  | znížená | 0 | 0 | 0 | 0 | 0 | 0 | 4 | K | 2 | ROZPOCET | 0 | 85.928 | 0 | 0 | 0 | 2 | 85.928 | 4 | 26
14 | K | 171209002 | Poplatok za skladovanie - zemina a kamenivo (17 05) ostatné | t | 241.2 | 3.6 | 868.32 |  |  |  | znížená | 0 | 0 | 0 | 0 | 0 | 0 | 4 | K | 2 | ROZPOCET | 0 | 868.32 | 0 | 0 | 0 | 2 | 868.32 | 4 | 28
| D | 5 | Komunikácie |  |  |  | 11488.446 | [5 empty] | 0 |  | 0 |  | 0 | 1 | D | 1 | ROZPOCET | [6 empty] | 11488.446
15 | K | 564750111.S | Podklad alebo kryt z kameniva hrubého drveného veľ. 8-16 mm s rozprestretím a zhutnením hr. 150 mm | m2 | 375 | 5.07 | 1901.25 |  |  |  | znížená | 0 | 0 | 0 | 0 | 0 | 0 | 4 | K | 2 | ROZPOCET | 0 | 1901.25 | 0 | 0 | 0 | 2 | 1901.25 | 4 | 30
16 | M | 583410002000.S | Kamenivo drvené hrubé frakcia 8-16 mm | t | 56.25 | 14.96 | 841.5 |  |  |  | znížená | 0 | 0 | 0 | 0 | 0 | 0 | 8 | M | 2 | ROZPOCET | 0 | 841.5 | 0 | 0 | 0 | 2 | 841.5 | 4 | 32
17 | K | 564762111.S | Podklad alebo kryt z kameniva hrubého drveného veľ. 32-63 mm (vibr.štrk) po zhut.hr. 200 mm | m2 | 438.576 | 7.04 | 3087.575 |  |  |  | znížená | 0 | 0 | 0 | 0 | 0 | 0 | 4 | K | 2 | ROZPOCET | 0 | 3087.575 | 0 | 0 | 0 | 2 | 3087.575 | 4 | 34
18 | M | 583410003500.S | Kamenivo drvené hrubé frakcia 32-63 mm | t | 87.715 | 12.37 | 1085.035 |  |  |  | znížená | 0 | 0 | 0 | 0 | 0 | 0 | 8 | M | 2 | ROZPOCET | 0 | 1085.035 | 0 | 0 | 0 | 2 | 1085.035 | 4 | 36
19 | K | 56787458 | Dodanie a montáž športovej podlahy liata guma | m2 | 65.36 | 52.89 | 3456.89 |  |  |  | znížená | 0 | 0 | 0 | 0 | 0 | 0 | 4 | K | 2 | ROZPOCET | 0 | 3456.89 | 0 | 0 | 0 | 2 | 3456.89 | 4 | 38
20 | K | 596911163.S | Kladenie betónovej zámkovej dlažby komunikácií pre peších hr. 80 mm pre peších nad 100 do 300 m2 so zriadením lôžka z kameniva hr. 30 mm | m2 | 64.52 | 9.5 | 612.94 |  |  |  | znížená | 0 | 0 | 0 | 0 | 0 | 0 | 4 | K | 2 | ROZPOCET | 0 | 612.94 | 0 | 0 | 0 | 2 | 612.94 | 4 | 40
21 | M | 592460008500.S | Dlažba betónová škárová, rozmer 200x165x80 mm, prírodná | m2 | 64.52 | 7.8 | 503.256 |  |  |  | znížená | 0 | 0 | 0 | 0 | 0 | 0 | 8 | M | 2 | ROZPOCET | 0 | 503.256 | 0 | 0 | 0 | 2 | 503.256 | 4 | 42
| D | 9 | Ostatné konštrukcie a práce-búranie |  |  |  | 5314.14 | [5 empty] | 0 |  | 0 |  | 0 | 1 | D | 1 | ROZPOCET | [6 empty] | 5314.14
22 | K | 916561111.S | Osadenie záhonového alebo parkového obrubníka betón., do lôžka z bet. pros. tr. C 12/15 s bočnou oporou | m | 35 | 5.31 | 185.85 |  |  |  | znížená | 0 | 0 | 0 | 0 | 0 | 0 | 4 | K | 2 | ROZPOCET | 0 | 185.85 | 0 | 0 | 0 | 2 | 185.85 | 4 | 44
23 | M | 592170001500.S | Obrubník parkový, lxšxv 1000x50x200 mm, farebný | ks | 37 | 2.51 | 92.87 |  |  |  | znížená | 0 | 0 | 0 | 0 | 0 | 0 | 8 | M | 2 | ROZPOCET | 0 | 92.87 | 0 | 0 | 0 | 2 | 92.87 | 4 | 46
24 | K | 936104211.S | Osadenie odpadkového koša do betonovej pätky | ks | 1 | 9.16 | 9.16 |  |  |  | znížená | 0 | 0 | 0 | 0 | 0 | 0 | 4 | K | 2 | ROZPOCET | 0 | 9.16 | 0 | 0 | 0 | 2 | 9.16 | 4 | 48
25 | M | 553560003600.S | Kôš odpadkový 45 l, kruhový pôdorys, oceľová kostra opláštená drevenými lamelami z tropického dreva, výšky 920 mm | ks | 2 | 135.58 | 271.16 |  |  |  | znížená | 0 | 0 | 0 | 0 | 0 | 0 | 8 | M | 2 | ROZPOCET | 0 | 271.16 | 0 | 0 | 0 | 2 | 271.16 | 4 | 50
26 | K | 936105227.S | Montáž pružinových hojdačiek z kovových prvkov skladaných na mieste, osadené do betónových pätiek | súb. | 1 | 82.88 | 82.88 |  |  |  | znížená | 0 | 0 | 0 | 0 | 0 | 0 | 4 | K | 2 | ROZPOCET | 0 | 82.88 | 0 | 0 | 0 | 2 | 82.88 | 4 | 52
27 | M | 553570023900.S | Hojdačka pružinová - rôzne motívy, rozmer 108x30 mm, oceľ/plast | ks | 1 | 145.8 | 145.8 |  |  |  | znížená | 0 | 0 | 0 | 0 | 0 | 0 | 8 | M | 2 | ROZPOCET | 0 | 145.8 | 0 | 0 | 0 | 2 | 145.8 | 4 | 54
28 | K | 936105231.S | Montáž pieskoviska z kovových prvkov skladaných na mieste, osadené do betónových pätiek | súb. | 1 | 135.39 | 135.39 |  |  |  | znížená | 0 | 0 | 0 | 0 | 0 | 0 | 4 | K | 2 | ROZPOCET | 0 | 135.39 | 0 | 0 | 0 | 2 | 135.39 | 4 | 56
29 | M | 553570025800.S | Pieskovisko, rozmer 3000x2000x310 mm, hliník, HDPE | ks | 1 | 397.01 | 397.01 |  |  |  | znížená | 0 | 0 | 0 | 0 | 0 | 0 | 8 | M | 2 | ROZPOCET | 0 | 397.01 | 0 | 0 | 0 | 2 | 397.01 | 4 | 58
30 | K | 184102114.S | Výsadba dreviny s balom v rovine alebo na svahu do 1:5, priemer balu nad 400 do 500 mm | ks | 4 | 7.59 | 30.36 |  |  |  | znížená | 0 | 0 | 0 | 0 | 0 | 0 | 4 | K | 2 | ROZPOCET | 0 | 30.36 | 0 | 0 | 0 | 2 | 30.36 | 4 | 60
31 | K | 936105271.S | Montáž edukatívnych prvkov z kovových prvkov skladaných na mieste, osadené do betónových pätiek | súb. | 1 | 78.67 | 78.67 |  |  |  | znížená | 0 | 0 | 0 | 0 | 0 | 0 | 4 | K | 2 | ROZPOCET | 0 | 78.67 | 0 | 0 | 0 | 2 | 78.67 | 4 | 62
32 | M | 553570026100 | Tabuľa - piškvorky, rozmer 1200x1300x125 mm, hliník, HDPE, oceľ, FUN TIME | ks | 1 | 196.61 | 196.61 |  |  |  | znížená | 0 | 0 | 0 | 0 | 0 | 0 | 8 | M | 2 | ROZPOCET | 0 | 196.61 | 0 | 0 | 0 | 2 | 196.61 | 4 | 64
33 | K | 936105351.S | Montáž detských domčekov z prvkov zložených z výroby, drevené alebo kovové, osadené do betónových pätiek | súb. | 1 | 107.83 | 107.83 |  |  |  | znížená | 0 | 0 | 0 | 0 | 0 | 0 | 4 | K | 2 | ROZPOCET | 0 | 107.83 | 0 | 0 | 0 | 2 | 107.83 | 4 | 66
34 | M | 553570000100 | Detské prvky PIPE AGE, SCARAB I. šmykľavka s lanovým výlezom 3,5x2,0x2,2 m | ks | 1 | 2609.03 | 2609.03 |  |  |  | znížená | 0 | 0 | 0 | 0 | 0 | 0 | 8 | M | 2 | ROZPOCET | 0 | 2609.03 | 0 | 0 | 0 | 2 | 2609.03 | 4 | 68
35 | K | 936124121.S | Osadenie parkovej lavičky so zabetonováním nôh | ks | 3 | 15.25 | 45.75 |  |  |  | znížená | 0 | 0 | 0 | 0 | 0 | 0 | 4 | K | 2 | ROZPOCET | 0 | 45.75 | 0 | 0 | 0 | 2 | 45.75 | 4 | 70
36 | M | 553560002500 | Lavička parková s operadlom a opierkami pod ruky DIVA LD155b, oceľová konštrukcia, sedadlo a operadlo z lamiel z borovicového dreva, dĺžky 1505 mm | ks | 3 | 308.59 | 925.77 |  |  |  | znížená | 0 | 0 | 0 | 0 | 0 | 0 | 8 | M | 2 | ROZPOCET | 0 | 925.77 | 0 | 0 | 0 | 2 | 925.77 | 4 | 72
| D | 99 | Presun hmôt HSV |  |  |  | 434.63 | [5 empty] | 0 |  | 0 |  | 0 | 1 | D | 1 | ROZPOCET | [6 empty] | 434.63
37 | K | 998231311.S | Presun hmôt pre sadovnícke a krajinárske úpravy do 5000 m vodorovne bez zvislého presunu | t | 493.898 | 0.88 | 434.63 |  |  |  | znížená | 0 | 0 | 0 | 0 | 0 | 0 | 4 | K | 2 | ROZPOCET | 0 | 434.63 | 0 | 0 | 0 | 2 | 434.63 | 4 | 74

## SO-06B - Rozpočet
[9 empty] | >> skryté stĺpce << | [9 empty] | {1ccbf68e-1a16-455b-baa7-f888ae467989}
0
| KRYCÍ LIST ROZPOČTU | [8 empty] | v --- nižšie sa nachádzajú doplnkové a pomocné údaje k zostavám --- v | [8 empty] | False
Stavba:
Rozpocet- Prestupne Byvanie JELKA
Objekt:
SO-06B - Rozpočet
| JKSO: |  |  |  |  | KS:
| Miesto: |  |  |  |  | Dátum: | 16. 6. 2022
| Objednávateľ: |  |  |  |  | IČO:
IČ DPH:
| Zhotoviteľ: |  |  |  |  | IČO: | 36264482
IČ DPH:
| Projektant: |  |  |  |  | IČO:
IČ DPH:
| Spracovateľ: |  |  |  |  | IČO:
IČ DPH:
Poznámka:
| Cena bez DPH | [5 empty] | 20196.46
|  |  | Základ dane |  |  | Sadzba dane | Výška dane
| DPH | základná | 0 |  |  | 20% | 0
|  | znížená | 20196.46 |  |  | 20% | 4039.29
|  | zákl. prenesená | 0 |  |  | 20% | 0
|  | zníž. prenesená | 0 |  |  | 20% | 0
|  | nulová | 0 |  |  | 0% | 0
| Cena s DPH |  |  | v | EUR |  | 24235.75
| Projektant |  |  | Spracovateľ
| Dátum a podpis: |  | Pečiatka | Dátum a podpis: |  |  | Pečiatka
| Objednávateľ |  |  | Zhotoviteľ
| Dátum a podpis: |  | Pečiatka | Dátum a podpis: |  |  | Pečiatka
REKAPITULÁCIA ROZPOČTU
Stavba:
Rozpocet- Prestupne Byvanie JELKA
Objekt:
SO-06B - Rozpočet
Miesto: | [5 empty] | Dátum: | 16. 6. 2022
Objednávateľ: | [5 empty] | Projektant:
Zhotoviteľ: | [5 empty] | Spracovateľ:
Kód dielu - Popis | [6 empty] | Cena celkom [EUR]
Náklady z rozpočtu | [6 empty] | 20196.459 | [12 empty] | -1
| HSV - Práce a dodávky HSV | [5 empty] | 20196.459
| 1 - Zemné práce | [5 empty] | 2959.243
| 5 - Komunikácie | [5 empty] | 11488.446
| 9 - Ostatné konštrukcie a práce-búranie | [5 empty] | 5314.14
| 99 - Presun hmôt HSV | [5 empty] | 434.63
ROZPOČET
Stavba:
Rozpocet- Prestupne Byvanie JELKA
Objekt:
SO-06B - Rozpočet
Miesto: | [5 empty] | Dátum: | 16. 6. 2022
Objednávateľ: | [5 empty] | Projektant:
Zhotoviteľ: | [5 empty] | Spracovateľ:
PČ | Typ | Kód | Popis | MJ | Množstvo | J.cena [EUR] | Cena celkom [EUR] | Cenová sústava |  |  | DPH | J. Nh [h] | Nh celkom [h] | J. hmotnosť [t] | Hmotnosť celkom [t] | J. suť [t] | Suť Celkom [t]
Náklady z rozpočtu | [6 empty] | 20196.459 | [5 empty] | 0 |  | 0 |  | 0 |  | D | -1 | [7 empty] | 20196.459
| D | HSV | Práce a dodávky HSV |  |  |  | 20196.459 | [5 empty] | 0 |  | 0 |  | 0 | 1 | D | 0 | ROZPOCET | [6 empty] | 20196.459
| D | 1 | Zemné práce |  |  |  | 2959.243 | [5 empty] | 0 |  | 0 |  | 0 | 1 | D | 1 | ROZPOCET | [6 empty] | 2959.243
1 | K | 122201102.S | Odkopávka a prekopávka nezapažená v hornine 3, nad 100 do 1000 m3 | m3 | 150 | 1.9 | 285 |  |  |  | znížená | 0 | 0 | 0 | 0 | 0 | 0 | 4 | K | 2 | ROZPOCET | 0 | 285 | 0 | 0 | 0 | 2 | 285 | 4 | 2
2 | K | 122201109.S | Odkopávky a prekopávky nezapažené. Príplatok k cenám za lepivosť horniny 3 | m3 | 150 | 0.52 | 78 |  |  |  | znížená | 0 | 0 | 0 | 0 | 0 | 0 | 4 | K | 2 | ROZPOCET | 0 | 78 | 0 | 0 | 0 | 2 | 78 | 4 | 4
3 | K | 131211101.S | Hĺbenie jám v hornine tr.3 súdržných - ručným náradím | m3 | 3.75 | 28.04 | 105.15 |  |  |  | znížená | 0 | 0 | 0 | 0 | 0 | 0 | 4 | K | 2 | ROZPOCET | 0 | 105.15 | 0 | 0 | 0 | 2 | 105.15 | 4 | 6
4 | K | 131211119.S | Príplatok za lepivosť pri hĺbení jám ručným náradím v hornine tr. 3 | m3 | 3.75 | 5.61 | 21.038 |  |  |  | znížená | 0 | 0 | 0 | 0 | 0 | 0 | 4 | K | 2 | ROZPOCET | 0 | 21.038 | 0 | 0 | 0 | 2 | 21.038 | 4 | 8
5 | K | 162201102 | Vodorovné premiestnenie výkopku z horniny 1-4 nad 20-50m | m3 | 150.75 | 0.82 | 123.615 |  |  |  | znížená | 0 | 0 | 0 | 0 | 0 | 0 | 4 | K | 2 | ROZPOCET | 0 | 123.615 | 0 | 0 | 0 | 2 | 123.615 | 4 | 10
6 | K | 162501112 | Vodorovné premiestnenie výkopku po nespevnenej ceste z horniny tr.1-4, do 100 m3 na vzdialenosť do 3000 m | m3 | 150.75 | 2.89 | 435.668 |  |  |  | znížená | 0 | 0 | 0 | 0 | 0 | 0 | 4 | K | 2 | ROZPOCET | 0 | 435.668 | 0 | 0 | 0 | 2 | 435.668 | 4 | 12
7 | K | 180402111.S | Založenie trávnika parkového výsevom v rovine do 1:5 | m2 | 318.23 | 0.4 | 127.292 |  |  |  | znížená | 0 | 0 | 0 | 0 | 0 | 0 | 4 | K | 2 | ROZPOCET | 0 | 127.292 | 0 | 0 | 0 | 2 | 127.292 | 4 | 14
8 | M | 005720001400.S | Osivá tráv - semená parkovej zmesi | kg | 9.833 | 3.53 | 34.71 |  |  |  | znížená | 0 | 0 | 0 | 0 | 0 | 0 | 8 | M | 2 | ROZPOCET | 0 | 34.71 | 0 | 0 | 0 | 2 | 34.71 | 4 | 16
9 | K | 182001111.S | Plošná úprava terénu pri nerovnostiach terénu nad 50-100mm v rovine alebo na svahu do 1:5 | m2 | 318.23 | 0.51 | 162.297 |  |  |  | znížená | 0 | 0 | 0 | 0 | 0 | 0 | 4 | K | 2 | ROZPOCET | 0 | 162.297 | 0 | 0 | 0 | 2 | 162.297 | 4 | 18
10 | K | 183101115.S | Hĺbenie jamky v rovine alebo na svahu do 1:5, objem nad 0,125 do 0,40 m3 | ks | 4 | 8.67 | 34.68 |  |  |  | znížená | 0 | 0 | 0 | 0 | 0 | 0 | 4 | K | 2 | ROZPOCET | 0 | 34.68 | 0 | 0 | 0 | 2 | 34.68 | 4 | 20
11 | K | 184102114.S | Výsadba dreviny s balom v rovine alebo na svahu do 1:5, priemer balu nad 400 do 500 mm | ks | 4 | 5.42 | 21.68 |  |  |  | znížená | 0 | 0 | 0 | 0 | 0 | 0 | 4 | K | 2 | ROZPOCET | 0 | 21.68 | 0 | 0 | 0 | 2 | 21.68 | 4 | 22
12 | K | 460600001 | Naloženie zeminy, odvoz do 1 km a zloženie na skládke a jazda späť | m3 | 150.75 | 3.82 | 575.865 |  |  |  | znížená | 0 | 0 | 0 | 0 | 0 | 0 | 4 | K | 2 | ROZPOCET | 0 | 575.865 | 0 | 0 | 0 | 2 | 575.865 | 4 | 24
13 | K | 460600002 | Príplatok za odvoz zeminy za každý ďalší km a jazda späť | m3 | 452.25 | 0.19 | 85.928 |  |  |  | znížená | 0 | 0 | 0 | 0 | 0 | 0 | 4 | K | 2 | ROZPOCET | 0 | 85.928 | 0 | 0 | 0 | 2 | 85.928 | 4 | 26
14 | K | 171209002 | Poplatok za skladovanie - zemina a kamenivo (17 05) ostatné | t | 241.2 | 3.6 | 868.32 |  |  |  | znížená | 0 | 0 | 0 | 0 | 0 | 0 | 4 | K | 2 | ROZPOCET | 0 | 868.32 | 0 | 0 | 0 | 2 | 868.32 | 4 | 28
| D | 5 | Komunikácie |  |  |  | 11488.446 | [5 empty] | 0 |  | 0 |  | 0 | 1 | D | 1 | ROZPOCET | [6 empty] | 11488.446
15 | K | 564750111.S | Podklad alebo kryt z kameniva hrubého drveného veľ. 8-16 mm s rozprestretím a zhutnením hr. 150 mm | m2 | 375 | 5.07 | 1901.25 |  |  |  | znížená | 0 | 0 | 0 | 0 | 0 | 0 | 4 | K | 2 | ROZPOCET | 0 | 1901.25 | 0 | 0 | 0 | 2 | 1901.25 | 4 | 30
16 | M | 583410002000.S | Kamenivo drvené hrubé frakcia 8-16 mm | t | 56.25 | 14.96 | 841.5 |  |  |  | znížená | 0 | 0 | 0 | 0 | 0 | 0 | 8 | M | 2 | ROZPOCET | 0 | 841.5 | 0 | 0 | 0 | 2 | 841.5 | 4 | 32
17 | K | 564762111.S | Podklad alebo kryt z kameniva hrubého drveného veľ. 32-63 mm (vibr.štrk) po zhut.hr. 200 mm | m2 | 438.576 | 7.04 | 3087.575 |  |  |  | znížená | 0 | 0 | 0 | 0 | 0 | 0 | 4 | K | 2 | ROZPOCET | 0 | 3087.575 | 0 | 0 | 0 | 2 | 3087.575 | 4 | 34
18 | M | 583410003500.S | Kamenivo drvené hrubé frakcia 32-63 mm | t | 87.715 | 12.37 | 1085.035 |  |  |  | znížená | 0 | 0 | 0 | 0 | 0 | 0 | 8 | M | 2 | ROZPOCET | 0 | 1085.035 | 0 | 0 | 0 | 2 | 1085.035 | 4 | 36
19 | K | 56787458 | Dodanie a montáž športovej podlahy liata guma | m2 | 65.36 | 52.89 | 3456.89 |  |  |  | znížená | 0 | 0 | 0 | 0 | 0 | 0 | 4 | K | 2 | ROZPOCET | 0 | 3456.89 | 0 | 0 | 0 | 2 | 3456.89 | 4 | 38
20 | K | 596911163.S | Kladenie betónovej zámkovej dlažby komunikácií pre peších hr. 80 mm pre peších nad 100 do 300 m2 so zriadením lôžka z kameniva hr. 30 mm | m2 | 64.52 | 9.5 | 612.94 |  |  |  | znížená | 0 | 0 | 0 | 0 | 0 | 0 | 4 | K | 2 | ROZPOCET | 0 | 612.94 | 0 | 0 | 0 | 2 | 612.94 | 4 | 40
21 | M | 592460008500.S | Dlažba betónová škárová, rozmer 200x165x80 mm, prírodná | m2 | 64.52 | 7.8 | 503.256 |  |  |  | znížená | 0 | 0 | 0 | 0 | 0 | 0 | 8 | M | 2 | ROZPOCET | 0 | 503.256 | 0 | 0 | 0 | 2 | 503.256 | 4 | 42
| D | 9 | Ostatné konštrukcie a práce-búranie |  |  |  | 5314.14 | [5 empty] | 0 |  | 0 |  | 0 | 1 | D | 1 | ROZPOCET | [6 empty] | 5314.14
22 | K | 916561111.S | Osadenie záhonového alebo parkového obrubníka betón., do lôžka z bet. pros. tr. C 12/15 s bočnou oporou | m | 35 | 5.31 | 185.85 |  |  |  | znížená | 0 | 0 | 0 | 0 | 0 | 0 | 4 | K | 2 | ROZPOCET | 0 | 185.85 | 0 | 0 | 0 | 2 | 185.85 | 4 | 44
23 | M | 592170001500.S | Obrubník parkový, lxšxv 1000x50x200 mm, farebný | ks | 37 | 2.51 | 92.87 |  |  |  | znížená | 0 | 0 | 0 | 0 | 0 | 0 | 8 | M | 2 | ROZPOCET | 0 | 92.87 | 0 | 0 | 0 | 2 | 92.87 | 4 | 46
24 | K | 936104211.S | Osadenie odpadkového koša do betonovej pätky | ks | 1 | 9.16 | 9.16 |  |  |  | znížená | 0 | 0 | 0 | 0 | 0 | 0 | 4 | K | 2 | ROZPOCET | 0 | 9.16 | 0 | 0 | 0 | 2 | 9.16 | 4 | 48
25 | M | 553560003600.S | Kôš odpadkový 45 l, kruhový pôdorys, oceľová kostra opláštená drevenými lamelami z tropického dreva, výšky 920 mm | ks | 2 | 135.58 | 271.16 |  |  |  | znížená | 0 | 0 | 0 | 0 | 0 | 0 | 8 | M | 2 | ROZPOCET | 0 | 271.16 | 0 | 0 | 0 | 2 | 271.16 | 4 | 50
26 | K | 936105227.S | Montáž pružinových hojdačiek z kovových prvkov skladaných na mieste, osadené do betónových pätiek | súb. | 1 | 82.88 | 82.88 |  |  |  | znížená | 0 | 0 | 0 | 0 | 0 | 0 | 4 | K | 2 | ROZPOCET | 0 | 82.88 | 0 | 0 | 0 | 2 | 82.88 | 4 | 52
27 | M | 553570023900.S | Hojdačka pružinová - rôzne motívy, rozmer 108x30 mm, oceľ/plast | ks | 1 | 145.8 | 145.8 |  |  |  | znížená | 0 | 0 | 0 | 0 | 0 | 0 | 8 | M | 2 | ROZPOCET | 0 | 145.8 | 0 | 0 | 0 | 2 | 145.8 | 4 | 54
28 | K | 936105231.S | Montáž pieskoviska z kovových prvkov skladaných na mieste, osadené do betónových pätiek | súb. | 1 | 135.39 | 135.39 |  |  |  | znížená | 0 | 0 | 0 | 0 | 0 | 0 | 4 | K | 2 | ROZPOCET | 0 | 135.39 | 0 | 0 | 0 | 2 | 135.39 | 4 | 56
29 | M | 553570025800.S | Pieskovisko, rozmer 3000x2000x310 mm, hliník, HDPE | ks | 1 | 397.01 | 397.01 |  |  |  | znížená | 0 | 0 | 0 | 0 | 0 | 0 | 8 | M | 2 | ROZPOCET | 0 | 397.01 | 0 | 0 | 0 | 2 | 397.01 | 4 | 58
30 | K | 184102114.S | Výsadba dreviny s balom v rovine alebo na svahu do 1:5, priemer balu nad 400 do 500 mm | ks | 4 | 7.59 | 30.36 |  |  |  | znížená | 0 | 0 | 0 | 0 | 0 | 0 | 4 | K | 2 | ROZPOCET | 0 | 30.36 | 0 | 0 | 0 | 2 | 30.36 | 4 | 60
31 | K | 936105271.S | Montáž edukatívnych prvkov z kovových prvkov skladaných na mieste, osadené do betónových pätiek | súb. | 1 | 78.67 | 78.67 |  |  |  | znížená | 0 | 0 | 0 | 0 | 0 | 0 | 4 | K | 2 | ROZPOCET | 0 | 78.67 | 0 | 0 | 0 | 2 | 78.67 | 4 | 62
32 | M | 553570026100 | Tabuľa - piškvorky, rozmer 1200x1300x125 mm, hliník, HDPE, oceľ, FUN TIME | ks | 1 | 196.61 | 196.61 |  |  |  | znížená | 0 | 0 | 0 | 0 | 0 | 0 | 8 | M | 2 | ROZPOCET | 0 | 196.61 | 0 | 0 | 0 | 2 | 196.61 | 4 | 64
33 | K | 936105351.S | Montáž detských domčekov z prvkov zložených z výroby, drevené alebo kovové, osadené do betónových pätiek | súb. | 1 | 107.83 | 107.83 |  |  |  | znížená | 0 | 0 | 0 | 0 | 0 | 0 | 4 | K | 2 | ROZPOCET | 0 | 107.83 | 0 | 0 | 0 | 2 | 107.83 | 4 | 66
34 | M | 553570000100 | Detské prvky PIPE AGE, SCARAB I. šmykľavka s lanovým výlezom 3,5x2,0x2,2 m | ks | 1 | 2609.03 | 2609.03 |  |  |  | znížená | 0 | 0 | 0 | 0 | 0 | 0 | 8 | M | 2 | ROZPOCET | 0 | 2609.03 | 0 | 0 | 0 | 2 | 2609.03 | 4 | 68
35 | K | 936124121.S | Osadenie parkovej lavičky so zabetonováním nôh | ks | 3 | 15.25 | 45.75 |  |  |  | znížená | 0 | 0 | 0 | 0 | 0 | 0 | 4 | K | 2 | ROZPOCET | 0 | 45.75 | 0 | 0 | 0 | 2 | 45.75 | 4 | 70
36 | M | 553560002500 | Lavička parková s operadlom a opierkami pod ruky DIVA LD155b, oceľová konštrukcia, sedadlo a operadlo z lamiel z borovicového dreva, dĺžky 1505 mm | ks | 3 | 308.59 | 925.77 |  |  |  | znížená | 0 | 0 | 0 | 0 | 0 | 0 | 8 | M | 2 | ROZPOCET | 0 | 925.77 | 0 | 0 | 0 | 2 | 925.77 | 4 | 72
| D | 99 | Presun hmôt HSV |  |  |  | 434.63 | [5 empty] | 0 |  | 0 |  | 0 | 1 | D | 1 | ROZPOCET | [6 empty] | 434.63
37 | K | 998231311.S | Presun hmôt pre sadovnícke a krajinárske úpravy do 5000 m vodorovne bez zvislého presunu | t | 493.898 | 0.88 | 434.63 |  |  |  | znížená | 0 | 0 | 0 | 0 | 0 | 0 | 4 | K | 2 | ROZPOCET | 0 | 434.63 | 0 | 0 | 0 | 2 | 434.63 | 4 | 74

## SO-06C - Rozpočet
[9 empty] | >> skryté stĺpce << | [9 empty] | {d3970ef2-5a7b-45c0-bf2e-2558414c92f7}
0
| KRYCÍ LIST ROZPOČTU | [8 empty] | v --- nižšie sa nachádzajú doplnkové a pomocné údaje k zostavám --- v | [8 empty] | False
Stavba:
Rozpocet- Prestupne Byvanie JELKA
Objekt:
SO-06C - Rozpočet
| JKSO: |  |  |  |  | KS:
| Miesto: |  |  |  |  | Dátum: | 16. 6. 2022
| Objednávateľ: |  |  |  |  | IČO:
IČ DPH:
| Zhotoviteľ: |  |  |  |  | IČO: | 36264482
IČ DPH:
| Projektant: |  |  |  |  | IČO:
IČ DPH:
| Spracovateľ: |  |  |  |  | IČO:
IČ DPH:
Poznámka:
| Cena bez DPH | [5 empty] | 20196.46
|  |  | Základ dane |  |  | Sadzba dane | Výška dane
| DPH | základná | 0 |  |  | 20% | 0
|  | znížená | 20196.46 |  |  | 20% | 4039.29
|  | zákl. prenesená | 0 |  |  | 20% | 0
|  | zníž. prenesená | 0 |  |  | 20% | 0
|  | nulová | 0 |  |  | 0% | 0
| Cena s DPH |  |  | v | EUR |  | 24235.75
| Projektant |  |  | Spracovateľ
| Dátum a podpis: |  | Pečiatka | Dátum a podpis: |  |  | Pečiatka
| Objednávateľ |  |  | Zhotoviteľ
| Dátum a podpis: |  | Pečiatka | Dátum a podpis: |  |  | Pečiatka
REKAPITULÁCIA ROZPOČTU
Stavba:
Rozpocet- Prestupne Byvanie JELKA
Objekt:
SO-06C - Rozpočet
Miesto: | [5 empty] | Dátum: | 16. 6. 2022
Objednávateľ: | [5 empty] | Projektant:
Zhotoviteľ: | [5 empty] | Spracovateľ:
Kód dielu - Popis | [6 empty] | Cena celkom [EUR]
Náklady z rozpočtu | [6 empty] | 20196.459 | [12 empty] | -1
| HSV - Práce a dodávky HSV | [5 empty] | 20196.459
| 1 - Zemné práce | [5 empty] | 2959.243
| 5 - Komunikácie | [5 empty] | 11488.446
| 9 - Ostatné konštrukcie a práce-búranie | [5 empty] | 5314.14
| 99 - Presun hmôt HSV | [5 empty] | 434.63
ROZPOČET
Stavba:
Rozpocet- Prestupne Byvanie JELKA
Objekt:
SO-06C - Rozpočet
Miesto: | [5 empty] | Dátum: | 16. 6. 2022
Objednávateľ: | [5 empty] | Projektant:
Zhotoviteľ: | [5 empty] | Spracovateľ:
PČ | Typ | Kód | Popis | MJ | Množstvo | J.cena [EUR] | Cena celkom [EUR] | Cenová sústava |  |  | DPH | J. Nh [h] | Nh celkom [h] | J. hmotnosť [t] | Hmotnosť celkom [t] | J. suť [t] | Suť Celkom [t]
Náklady z rozpočtu | [6 empty] | 20196.459 | [5 empty] | 0 |  | 0 |  | 0 |  | D | -1 | [7 empty] | 20196.459
| D | HSV | Práce a dodávky HSV |  |  |  | 20196.459 | [5 empty] | 0 |  | 0 |  | 0 | 1 | D | 0 | ROZPOCET | [6 empty] | 20196.459
| D | 1 | Zemné práce |  |  |  | 2959.243 | [5 empty] | 0 |  | 0 |  | 0 | 1 | D | 1 | ROZPOCET | [6 empty] | 2959.243
1 | K | 122201102.S | Odkopávka a prekopávka nezapažená v hornine 3, nad 100 do 1000 m3 | m3 | 150 | 1.9 | 285 |  |  |  | znížená | 0 | 0 | 0 | 0 | 0 | 0 | 4 | K | 2 | ROZPOCET | 0 | 285 | 0 | 0 | 0 | 2 | 285 | 4 | 2
2 | K | 122201109.S | Odkopávky a prekopávky nezapažené. Príplatok k cenám za lepivosť horniny 3 | m3 | 150 | 0.52 | 78 |  |  |  | znížená | 0 | 0 | 0 | 0 | 0 | 0 | 4 | K | 2 | ROZPOCET | 0 | 78 | 0 | 0 | 0 | 2 | 78 | 4 | 4
3 | K | 131211101.S | Hĺbenie jám v hornine tr.3 súdržných - ručným náradím | m3 | 3.75 | 28.04 | 105.15 |  |  |  | znížená | 0 | 0 | 0 | 0 | 0 | 0 | 4 | K | 2 | ROZPOCET | 0 | 105.15 | 0 | 0 | 0 | 2 | 105.15 | 4 | 6
4 | K | 131211119.S | Príplatok za lepivosť pri hĺbení jám ručným náradím v hornine tr. 3 | m3 | 3.75 | 5.61 | 21.038 |  |  |  | znížená | 0 | 0 | 0 | 0 | 0 | 0 | 4 | K | 2 | ROZPOCET | 0 | 21.038 | 0 | 0 | 0 | 2 | 21.038 | 4 | 8
5 | K | 162201102 | Vodorovné premiestnenie výkopku z horniny 1-4 nad 20-50m | m3 | 150.75 | 0.82 | 123.615 |  |  |  | znížená | 0 | 0 | 0 | 0 | 0 | 0 | 4 | K | 2 | ROZPOCET | 0 | 123.615 | 0 | 0 | 0 | 2 | 123.615 | 4 | 10
6 | K | 162501112 | Vodorovné premiestnenie výkopku po nespevnenej ceste z horniny tr.1-4, do 100 m3 na vzdialenosť do 3000 m | m3 | 150.75 | 2.89 | 435.668 |  |  |  | znížená | 0 | 0 | 0 | 0 | 0 | 0 | 4 | K | 2 | ROZPOCET | 0 | 435.668 | 0 | 0 | 0 | 2 | 435.668 | 4 | 12
7 | K | 180402111.S | Založenie trávnika parkového výsevom v rovine do 1:5 | m2 | 318.23 | 0.4 | 127.292 |  |  |  | znížená | 0 | 0 | 0 | 0 | 0 | 0 | 4 | K | 2 | ROZPOCET | 0 | 127.292 | 0 | 0 | 0 | 2 | 127.292 | 4 | 14
8 | M | 005720001400.S | Osivá tráv - semená parkovej zmesi | kg | 9.833 | 3.53 | 34.71 |  |  |  | znížená | 0 | 0 | 0 | 0 | 0 | 0 | 8 | M | 2 | ROZPOCET | 0 | 34.71 | 0 | 0 | 0 | 2 | 34.71 | 4 | 16
9 | K | 182001111.S | Plošná úprava terénu pri nerovnostiach terénu nad 50-100mm v rovine alebo na svahu do 1:5 | m2 | 318.23 | 0.51 | 162.297 |  |  |  | znížená | 0 | 0 | 0 | 0 | 0 | 0 | 4 | K | 2 | ROZPOCET | 0 | 162.297 | 0 | 0 | 0 | 2 | 162.297 | 4 | 18
10 | K | 183101115.S | Hĺbenie jamky v rovine alebo na svahu do 1:5, objem nad 0,125 do 0,40 m3 | ks | 4 | 8.67 | 34.68 |  |  |  | znížená | 0 | 0 | 0 | 0 | 0 | 0 | 4 | K | 2 | ROZPOCET | 0 | 34.68 | 0 | 0 | 0 | 2 | 34.68 | 4 | 20
11 | K | 184102114.S | Výsadba dreviny s balom v rovine alebo na svahu do 1:5, priemer balu nad 400 do 500 mm | ks | 4 | 5.42 | 21.68 |  |  |  | znížená | 0 | 0 | 0 | 0 | 0 | 0 | 4 | K | 2 | ROZPOCET | 0 | 21.68 | 0 | 0 | 0 | 2 | 21.68 | 4 | 22
12 | K | 460600001 | Naloženie zeminy, odvoz do 1 km a zloženie na skládke a jazda späť | m3 | 150.75 | 3.82 | 575.865 |  |  |  | znížená | 0 | 0 | 0 | 0 | 0 | 0 | 4 | K | 2 | ROZPOCET | 0 | 575.865 | 0 | 0 | 0 | 2 | 575.865 | 4 | 24
13 | K | 460600002 | Príplatok za odvoz zeminy za každý ďalší km a jazda späť | m3 | 452.25 | 0.19 | 85.928 |  |  |  | znížená | 0 | 0 | 0 | 0 | 0 | 0 | 4 | K | 2 | ROZPOCET | 0 | 85.928 | 0 | 0 | 0 | 2 | 85.928 | 4 | 26
14 | K | 171209002 | Poplatok za skladovanie - zemina a kamenivo (17 05) ostatné | t | 241.2 | 3.6 | 868.32 |  |  |  | znížená | 0 | 0 | 0 | 0 | 0 | 0 | 4 | K | 2 | ROZPOCET | 0 | 868.32 | 0 | 0 | 0 | 2 | 868.32 | 4 | 28
| D | 5 | Komunikácie |  |  |  | 11488.446 | [5 empty] | 0 |  | 0 |  | 0 | 1 | D | 1 | ROZPOCET | [6 empty] | 11488.446
15 | K | 564750111.S | Podklad alebo kryt z kameniva hrubého drveného veľ. 8-16 mm s rozprestretím a zhutnením hr. 150 mm | m2 | 375 | 5.07 | 1901.25 |  |  |  | znížená | 0 | 0 | 0 | 0 | 0 | 0 | 4 | K | 2 | ROZPOCET | 0 | 1901.25 | 0 | 0 | 0 | 2 | 1901.25 | 4 | 30
16 | M | 583410002000.S | Kamenivo drvené hrubé frakcia 8-16 mm | t | 56.25 | 14.96 | 841.5 |  |  |  | znížená | 0 | 0 | 0 | 0 | 0 | 0 | 8 | M | 2 | ROZPOCET | 0 | 841.5 | 0 | 0 | 0 | 2 | 841.5 | 4 | 32
17 | K | 564762111.S | Podklad alebo kryt z kameniva hrubého drveného veľ. 32-63 mm (vibr.štrk) po zhut.hr. 200 mm | m2 | 438.576 | 7.04 | 3087.575 |  |  |  | znížená | 0 | 0 | 0 | 0 | 0 | 0 | 4 | K | 2 | ROZPOCET | 0 | 3087.575 | 0 | 0 | 0 | 2 | 3087.575 | 4 | 34
18 | M | 583410003500.S | Kamenivo drvené hrubé frakcia 32-63 mm | t | 87.715 | 12.37 | 1085.035 |  |  |  | znížená | 0 | 0 | 0 | 0 | 0 | 0 | 8 | M | 2 | ROZPOCET | 0 | 1085.035 | 0 | 0 | 0 | 2 | 1085.035 | 4 | 36
19 | K | 56787458 | Dodanie a montáž športovej podlahy liata guma | m2 | 65.36 | 52.89 | 3456.89 |  |  |  | znížená | 0 | 0 | 0 | 0 | 0 | 0 | 4 | K | 2 | ROZPOCET | 0 | 3456.89 | 0 | 0 | 0 | 2 | 3456.89 | 4 | 38
20 | K | 596911163.S | Kladenie betónovej zámkovej dlažby komunikácií pre peších hr. 80 mm pre peších nad 100 do 300 m2 so zriadením lôžka z kameniva hr. 30 mm | m2 | 64.52 | 9.5 | 612.94 |  |  |  | znížená | 0 | 0 | 0 | 0 | 0 | 0 | 4 | K | 2 | ROZPOCET | 0 | 612.94 | 0 | 0 | 0 | 2 | 612.94 | 4 | 40
21 | M | 592460008500.S | Dlažba betónová škárová, rozmer 200x165x80 mm, prírodná | m2 | 64.52 | 7.8 | 503.256 |  |  |  | znížená | 0 | 0 | 0 | 0 | 0 | 0 | 8 | M | 2 | ROZPOCET | 0 | 503.256 | 0 | 0 | 0 | 2 | 503.256 | 4 | 42
| D | 9 | Ostatné konštrukcie a práce-búranie |  |  |  | 5314.14 | [5 empty] | 0 |  | 0 |  | 0 | 1 | D | 1 | ROZPOCET | [6 empty] | 5314.14
22 | K | 916561111.S | Osadenie záhonového alebo parkového obrubníka betón., do lôžka z bet. pros. tr. C 12/15 s bočnou oporou | m | 35 | 5.31 | 185.85 |  |  |  | znížená | 0 | 0 | 0 | 0 | 0 | 0 | 4 | K | 2 | ROZPOCET | 0 | 185.85 | 0 | 0 | 0 | 2 | 185.85 | 4 | 44
23 | M | 592170001500.S | Obrubník parkový, lxšxv 1000x50x200 mm, farebný | ks | 37 | 2.51 | 92.87 |  |  |  | znížená | 0 | 0 | 0 | 0 | 0 | 0 | 8 | M | 2 | ROZPOCET | 0 | 92.87 | 0 | 0 | 0 | 2 | 92.87 | 4 | 46
24 | K | 936104211.S | Osadenie odpadkového koša do betonovej pätky | ks | 1 | 9.16 | 9.16 |  |  |  | znížená | 0 | 0 | 0 | 0 | 0 | 0 | 4 | K | 2 | ROZPOCET | 0 | 9.16 | 0 | 0 | 0 | 2 | 9.16 | 4 | 48
25 | M | 553560003600.S | Kôš odpadkový 45 l, kruhový pôdorys, oceľová kostra opláštená drevenými lamelami z tropického dreva, výšky 920 mm | ks | 2 | 135.58 | 271.16 |  |  |  | znížená | 0 | 0 | 0 | 0 | 0 | 0 | 8 | M | 2 | ROZPOCET | 0 | 271.16 | 0 | 0 | 0 | 2 | 271.16 | 4 | 50
26 | K | 936105227.S | Montáž pružinových hojdačiek z kovových prvkov skladaných na mieste, osadené do betónových pätiek | súb. | 1 | 82.88 | 82.88 |  |  |  | znížená | 0 | 0 | 0 | 0 | 0 | 0 | 4 | K | 2 | ROZPOCET | 0 | 82.88 | 0 | 0 | 0 | 2 | 82.88 | 4 | 52
27 | M | 553570023900.S | Hojdačka pružinová - rôzne motívy, rozmer 108x30 mm, oceľ/plast | ks | 1 | 145.8 | 145.8 |  |  |  | znížená | 0 | 0 | 0 | 0 | 0 | 0 | 8 | M | 2 | ROZPOCET | 0 | 145.8 | 0 | 0 | 0 | 2 | 145.8 | 4 | 54
28 | K | 936105231.S | Montáž pieskoviska z kovových prvkov skladaných na mieste, osadené do betónových pätiek | súb. | 1 | 135.39 | 135.39 |  |  |  | znížená | 0 | 0 | 0 | 0 | 0 | 0 | 4 | K | 2 | ROZPOCET | 0 | 135.39 | 0 | 0 | 0 | 2 | 135.39 | 4 | 56
29 | M | 553570025800.S | Pieskovisko, rozmer 3000x2000x310 mm, hliník, HDPE | ks | 1 | 397.01 | 397.01 |  |  |  | znížená | 0 | 0 | 0 | 0 | 0 | 0 | 8 | M | 2 | ROZPOCET | 0 | 397.01 | 0 | 0 | 0 | 2 | 397.01 | 4 | 58
30 | K | 184102114.S | Výsadba dreviny s balom v rovine alebo na svahu do 1:5, priemer balu nad 400 do 500 mm | ks | 4 | 7.59 | 30.36 |  |  |  | znížená | 0 | 0 | 0 | 0 | 0 | 0 | 4 | K | 2 | ROZPOCET | 0 | 30.36 | 0 | 0 | 0 | 2 | 30.36 | 4 | 60
31 | K | 936105271.S | Montáž edukatívnych prvkov z kovových prvkov skladaných na mieste, osadené do betónových pätiek | súb. | 1 | 78.67 | 78.67 |  |  |  | znížená | 0 | 0 | 0 | 0 | 0 | 0 | 4 | K | 2 | ROZPOCET | 0 | 78.67 | 0 | 0 | 0 | 2 | 78.67 | 4 | 62
32 | M | 553570026100 | Tabuľa - piškvorky, rozmer 1200x1300x125 mm, hliník, HDPE, oceľ, FUN TIME | ks | 1 | 196.61 | 196.61 |  |  |  | znížená | 0 | 0 | 0 | 0 | 0 | 0 | 8 | M | 2 | ROZPOCET | 0 | 196.61 | 0 | 0 | 0 | 2 | 196.61 | 4 | 64
33 | K | 936105351.S | Montáž detských domčekov z prvkov zložených z výroby, drevené alebo kovové, osadené do betónových pätiek | súb. | 1 | 107.83 | 107.83 |  |  |  | znížená | 0 | 0 | 0 | 0 | 0 | 0 | 4 | K | 2 | ROZPOCET | 0 | 107.83 | 0 | 0 | 0 | 2 | 107.83 | 4 | 66
34 | M | 553570000100 | Detské prvky PIPE AGE, SCARAB I. šmykľavka s lanovým výlezom 3,5x2,0x2,2 m | ks | 1 | 2609.03 | 2609.03 |  |  |  | znížená | 0 | 0 | 0 | 0 | 0 | 0 | 8 | M | 2 | ROZPOCET | 0 | 2609.03 | 0 | 0 | 0 | 2 | 2609.03 | 4 | 68
35 | K | 936124121.S | Osadenie parkovej lavičky so zabetonováním nôh | ks | 3 | 15.25 | 45.75 |  |  |  | znížená | 0 | 0 | 0 | 0 | 0 | 0 | 4 | K | 2 | ROZPOCET | 0 | 45.75 | 0 | 0 | 0 | 2 | 45.75 | 4 | 70
36 | M | 553560002500 | Lavička parková s operadlom a opierkami pod ruky DIVA LD155b, oceľová konštrukcia, sedadlo a operadlo z lamiel z borovicového dreva, dĺžky 1505 mm | ks | 3 | 308.59 | 925.77 |  |  |  | znížená | 0 | 0 | 0 | 0 | 0 | 0 | 8 | M | 2 | ROZPOCET | 0 | 925.77 | 0 | 0 | 0 | 2 | 925.77 | 4 | 72
| D | 99 | Presun hmôt HSV |  |  |  | 434.63 | [5 empty] | 0 |  | 0 |  | 0 | 1 | D | 1 | ROZPOCET | [6 empty] | 434.63
37 | K | 998231311.S | Presun hmôt pre sadovnícke a krajinárske úpravy do 5000 m vodorovne bez zvislého presunu | t | 493.898 | 0.88 | 434.63 |  |  |  | znížená | 0 | 0 | 0 | 0 | 0 | 0 | 4 | K | 2 | ROZPOCET | 0 | 434.63 | 0 | 0 | 0 | 2 | 434.63 | 4 | 74

## SO-07A - Rozpočet
[9 empty] | >> skryté stĺpce << | [9 empty] | {436a4205-08e9-4cb0-8f93-065e7a2e6289}
0
| KRYCÍ LIST ROZPOČTU | [8 empty] | v --- nižšie sa nachádzajú doplnkové a pomocné údaje k zostavám --- v | [8 empty] | False
Stavba:
Rozpocet- Prestupne Byvanie JELKA
Objekt:
SO-07A - Rozpočet
| JKSO: |  |  |  |  | KS:
| Miesto: |  |  |  |  | Dátum: | 16. 6. 2022
| Objednávateľ: |  |  |  |  | IČO:
IČ DPH:
| Zhotoviteľ: |  |  |  |  | IČO: | 36264482
IČ DPH:
| Projektant: |  |  |  |  | IČO:
IČ DPH:
| Spracovateľ: |  |  |  |  | IČO:
IČ DPH:
Poznámka:
| Cena bez DPH | [5 empty] | 3953.91
|  |  | Základ dane |  |  | Sadzba dane | Výška dane
| DPH | základná | 0 |  |  | 20% | 0
|  | znížená | 3953.91 |  |  | 20% | 790.78
|  | zákl. prenesená | 0 |  |  | 20% | 0
|  | zníž. prenesená | 0 |  |  | 20% | 0
|  | nulová | 0 |  |  | 0% | 0
| Cena s DPH |  |  | v | EUR |  | 4744.69
| Projektant |  |  | Spracovateľ
| Dátum a podpis: |  | Pečiatka | Dátum a podpis: |  |  | Pečiatka
| Objednávateľ |  |  | Zhotoviteľ
| Dátum a podpis: |  | Pečiatka | Dátum a podpis: |  |  | Pečiatka
REKAPITULÁCIA ROZPOČTU
Stavba:
Rozpocet- Prestupne Byvanie JELKA
Objekt:
SO-07A - Rozpočet
Miesto: | [5 empty] | Dátum: | 16. 6. 2022
Objednávateľ: | [5 empty] | Projektant:
Zhotoviteľ: | [5 empty] | Spracovateľ:
Kód dielu - Popis | [6 empty] | Cena celkom [EUR]
Náklady z rozpočtu | [6 empty] | 3953.914 | [12 empty] | -1
| HSV - Práce a dodávky HSV | [5 empty] | 3953.914
| 1 - Zemné práce | [5 empty] | 1479.437
| 2 - Zakladanie | [5 empty] | 18.932
| 8 - Rúrové vedenie | [5 empty] | 2254.727
| 99 - Presun hmôt HSV | [5 empty] | 200.818
ROZPOČET
Stavba:
Rozpocet- Prestupne Byvanie JELKA
Objekt:
SO-07A - Rozpočet
Miesto: | [5 empty] | Dátum: | 16. 6. 2022
Objednávateľ: | [5 empty] | Projektant:
Zhotoviteľ: | [5 empty] | Spracovateľ:
PČ | Typ | Kód | Popis | MJ | Množstvo | J.cena [EUR] | Cena celkom [EUR] | Cenová sústava |  |  | DPH | J. Nh [h] | Nh celkom [h] | J. hmotnosť [t] | Hmotnosť celkom [t] | J. suť [t] | Suť Celkom [t]
Náklady z rozpočtu | [6 empty] | 3953.914 | [5 empty] | 0 |  | 0 |  | 0 |  | D | -1 | [7 empty] | 3953.914
| D | HSV | Práce a dodávky HSV |  |  |  | 3953.914 | [5 empty] | 0 |  | 0 |  | 0 | 1 | D | 0 | ROZPOCET | [6 empty] | 3953.914
| D | 1 | Zemné práce |  |  |  | 1479.437 | [5 empty] | 0 |  | 0 |  | 0 | 1 | D | 1 | ROZPOCET | [6 empty] | 1479.437
1 | K | 132201101 | Výkop ryhy do šírky 600 mm v horn.3 do 100 m3 | m3 | 26.28 | 15.81 | 415.487 |  |  |  | znížená | 0 | 0 | 0 | 0 | 0 | 0 | 4 | K | 2 | ROZPOCET | 0 | 415.487 | 0 | 0 | 0 | 2 | 415.487 | 4 | 2
2 | K | 132201109 | Príplatok k cene za lepivosť pri hĺbení rýh šírky do 600 mm zapažených i nezapažených s urovnaním dna v hornine 3 | m3 | 26.28 | 7.15 | 187.902 |  |  |  | znížená | 0 | 0 | 0 | 0 | 0 | 0 | 4 | K | 2 | ROZPOCET | 0 | 187.902 | 0 | 0 | 0 | 2 | 187.902 | 4 | 4
3 | K | 133201101 | Výkop šachty zapaženej, hornina 3 do 100 m3 | m3 | 7.128 | 24 | 171.072 |  |  |  | znížená | 0 | 0 | 0 | 0 | 0 | 0 | 4 | K | 2 | ROZPOCET | 0 | 171.072 | 0 | 0 | 0 | 2 | 171.072 | 4 | 6
4 | K | 133201109 | Príplatok k cenám za lepivosť pri hĺbení šachiet zapažených i nezapažených v hornine 3 | m3 | 7.128 | 5.22 | 37.208 |  |  |  | znížená | 0 | 0 | 0 | 0 | 0 | 0 | 4 | K | 2 | ROZPOCET | 0 | 37.208 | 0 | 0 | 0 | 2 | 37.208 | 4 | 8
5 | K | 175101102 | Obsyp potrubia sypaninou z vhodných hornín 1 až 4 s prehodením sypaniny | m3 | 16.32 | 21.21 | 346.147 |  |  |  | znížená | 0 | 0 | 0 | 0 | 0 | 0 | 4 | K | 2 | ROZPOCET | 0 | 346.147 | 0 | 0 | 0 | 2 | 346.147 | 4 | 10
6 | K | 174101001 | Zásyp sypaninou so zhutnením jám, šachiet, rýh, zárezov alebo okolo objektov do 100 m3 | m3 | 10.95 | 2.87 | 31.427 |  |  |  | znížená | 0 | 0 | 0 | 0 | 0 | 0 | 4 | K | 2 | ROZPOCET | 0 | 31.427 | 0 | 0 | 0 | 2 | 31.427 | 4 | 12
7 | M | 583310002700 | Štrkopiesok frakcia 0-8 mm, STN EN 12620 + A1 | t | 17.52 | 10.64 | 186.413 |  |  |  | znížená | 0 | 0 | 0 | 0 | 0 | 0 | 8 | M | 2 | ROZPOCET | 0 | 186.413 | 0 | 0 | 0 | 2 | 186.413 | 4 | 14
8 | K | 460600001 | Naloženie zeminy, odvoz do 1 km a zloženie na skládke a jazda späť | m3 | 7.128 | 6.1 | 43.481 |  |  |  | znížená | 0 | 0 | 0 | 0 | 0 | 0 | 4 | K | 2 | ROZPOCET | 0 | 43.481 | 0 | 0 | 0 | 2 | 43.481 | 4 | 16
9 | K | 171201202 | Uloženie sypaniny na skládky nad 100 do 1000 m3 | m3 | 35.64 | 0.54 | 19.246 |  |  |  | znížená | 0 | 0 | 0 | 0 | 0 | 0 | 4 | K | 2 | ROZPOCET | 0 | 19.246 | 0 | 0 | 0 | 2 | 19.246 | 4 | 18
10 | K | 171209002 | Poplatok za skladovanie - zemina a kamenivo (17 05) ostatné | t | 11.404 | 3.6 | 41.054 |  |  |  | znížená | 0 | 0 | 0 | 0 | 0 | 0 | 4 | K | 2 | ROZPOCET | 0 | 41.054 | 0 | 0 | 0 | 2 | 41.054 | 4 | 20
| D | 2 | Zakladanie |  |  |  | 18.932 | [5 empty] | 0 |  | 0 |  | 0 | 1 | D | 1 | ROZPOCET | [6 empty] | 18.932
11 | K | 271573001 | Násyp pod základové konštrukcie so zhutnením zo štrkopiesku fr.0-32 mm | m3 | 0.54 | 35.06 | 18.932 |  |  |  | znížená | 0 | 0 | 0 | 0 | 0 | 0 | 4 | K | 2 | ROZPOCET | 0 | 18.932 | 0 | 0 | 0 | 2 | 18.932 | 4 | 22
| D | 8 | Rúrové vedenie |  |  |  | 2254.727 | [5 empty] | 0 |  | 0 |  | 0 | 1 | D | 1 | ROZPOCET | [6 empty] | 2254.727
12 | K | 722263416 | Montáž vodomeru závit. jednovtokového suchobežného G 3/4 (2 m3.h-1) | ks | 1 | 11.14 | 11.14 |  |  |  | znížená | 0 | 0 | 0 | 0 | 0 | 0 | 4 | K | 2 | ROZPOCET | 0 | 11.14 | 0 | 0 | 0 | 2 | 11.14 | 4 | 24
13 | M | 388240002100 | Vodomer viacvtokový VM 3-5 3/4 | ks | 1 | 46.88 | 46.88 |  |  |  | znížená | 0 | 0 | 0 | 0 | 0 | 0 | 8 | M | 2 | ROZPOCET | 0 | 46.88 | 0 | 0 | 0 | 2 | 46.88 | 4 | 26
14 | K | 871181002 | Montáž vodovodného potrubia z dvojvsrtvového PE 100 SDR11/PN16 zváraných natupo D 40x3,7 mm | m | 31.4 | 0.49 | 15.386 |  |  |  | znížená | 0 | 0 | 0 | 0 | 0 | 0 | 4 | K | 2 | ROZPOCET | 0 | 15.386 | 0 | 0 | 0 | 2 | 15.386 | 4 | 28
15 | M | 286130033500 | Rúra HDPE na vodu PE100 PN16 SDR11 40x3,7x100 m, WAVIN | m | 31.4 | 2.1 | 65.94 |  |  |  | znížená | 0 | 0 | 0 | 0 | 0 | 0 | 8 | M | 2 | ROZPOCET | 0 | 65.94 | 0 | 0 | 0 | 2 | 65.94 | 4 | 30
16 | K | 871221006 | Montáž vodovodného potrubia z dvojvsrtvového PE 100 SDR11/PN16 zváraných natupo D 63x5,8 mm | m | 5.1 | 0.59 | 3.009 |  |  |  | znížená | 0 | 0 | 0 | 0 | 0 | 0 | 4 | K | 2 | ROZPOCET | 0 | 3.009 | 0 | 0 | 0 | 2 | 3.009 | 4 | 32
17 | M | 286130033700 | Rúra HDPE na vodu PE100 PN16 SDR11 63x5,8x100 m, WAVIN | m | 5.1 | 4.98 | 25.398 |  |  |  | znížená | 0 | 0 | 0 | 0 | 0 | 0 | 8 | M | 2 | ROZPOCET | 0 | 25.398 | 0 | 0 | 0 | 2 | 25.398 | 4 | 34
18 | M | 286530020400 | Koleno 90° na tupo PE 100, na vodu, plyn a kanalizáciu, SDR 11 L D 63 mm, WAVIN | ks | 0.342 | 9.34 | 3.194 |  |  |  | znížená | 0 | 0 | 0 | 0 | 0 | 0 | 8 | M | 2 | ROZPOCET | 0 | 3.194 | 0 | 0 | 0 | 2 | 3.194 | 4 | 36
19 | K | 891163111 | Montáž vodovodnej armatúry na potrubí ventil hlavný pre prípojky DN 25 | ks | 1 | 5.28 | 5.28 |  |  |  | znížená | 0 | 0 | 0 | 0 | 0 | 0 | 4 | K | 2 | ROZPOCET | 0 | 5.28 | 0 | 0 | 0 | 2 | 5.28 | 4 | 38
20 | M | 5511084600 | Ventil k armaturám pro vodovod priamy KE 181 A1 | ks | 1 | 12.48 | 12.48 |  |  |  | znížená | 0 | 0 | 0 | 0 | 0 | 0 | 8 | M | 2 | ROZPOCET | 0 | 12.48 | 0 | 0 | 0 | 2 | 12.48 | 4 | 40
21 | K | 891211111 | Montáž vodovodného posúvača s osadením zemnej súpravy (bez poklopov) DN 50 | ks | 1 | 16.06 | 16.06 |  |  |  | znížená | 0 | 0 | 0 | 0 | 0 | 0 | 4 | K | 2 | ROZPOCET | 0 | 16.06 | 0 | 0 | 0 | 2 | 16.06 | 4 | 42
22 | M | 422210001600 | Zemná súprava posúvačová Y 1020 D 50 mm | ks | 1 | 20.59 | 20.59 |  |  |  | znížená | 0 | 0 | 0 | 0 | 0 | 0 | 8 | M | 2 | ROZPOCET | 0 | 20.59 | 0 | 0 | 0 | 2 | 20.59 | 4 | 44
23 | K | 891269111 | Montáž navrtávacieho pásu s ventilom Jt 1 MPa na potr. z rúr liat., oceľ., plast., DN 100 | ks | 1 | 41.1 | 41.1 |  |  |  | znížená | 0 | 0 | 0 | 0 | 0 | 0 | 4 | K | 2 | ROZPOCET | 0 | 41.1 | 0 | 0 | 0 | 2 | 41.1 | 4 | 46
24 | M | 4227531001 | Navrtávaci pás HA COM uzáverový DN 100-1 na vodu HAWLE | ks | 1 | 47.88 | 47.88 |  |  |  | znížená | 0 | 0 | 0 | 0 | 0 | 0 | 8 | M | 2 | ROZPOCET | 0 | 47.88 | 0 | 0 | 0 | 2 | 47.88 | 4 | 48
25 | K | 892233111 | Preplach a dezinfekcia vodovodného potrubia DN od 40 do 70 | m | 36.5 | 2.73 | 99.645 |  |  |  | znížená | 0 | 0 | 0 | 0 | 0 | 0 | 4 | K | 2 | ROZPOCET | 0 | 99.645 | 0 | 0 | 0 | 2 | 99.645 | 4 | 50
26 | K | 892241111 | Ostatné práce na rúrovom vedení, tlakové skúšky vodovodného potrubia DN do 80 | m | 36.5 | 0.59 | 21.535 |  |  |  | znížená | 0 | 0 | 0 | 0 | 0 | 0 | 4 | K | 2 | ROZPOCET | 0 | 21.535 | 0 | 0 | 0 | 2 | 21.535 | 4 | 52
27 | K | 893301001 | Osadenie vodomernej šachty železobetónovej, hmotnosti do 3 t | ks | 1 | 59.02 | 59.02 |  |  |  | znížená | 0 | 0 | 0 | 0 | 0 | 0 | 4 | K | 2 | ROZPOCET | 0 | 59.02 | 0 | 0 | 0 | 2 | 59.02 | 4 | 54
28 | M | 594300000500 | Vodomerná a armatúrna šachta BG, lxšxv 1600x1200x1800 mm, objem 3,5 m3, železobetónová, HYDRO BG | ks | 1 | 1474.13 | 1474.13 |  |  |  | znížená | 0 | 0 | 0 | 0 | 0 | 0 | 8 | M | 2 | ROZPOCET | 0 | 1474.13 | 0 | 0 | 0 | 2 | 1474.13 | 4 | 56
29 | K | 899401112 | Osadenie poklopu liatinového posúvačového | ks | 1 | 18.6 | 18.6 |  |  |  | znížená | 0 | 0 | 0 | 0 | 0 | 0 | 4 | K | 2 | ROZPOCET | 0 | 18.6 | 0 | 0 | 0 | 2 | 18.6 | 4 | 58
30 | M | 552410000100 | Poklop posúvačový Y 4504 | ks | 1 | 18.74 | 18.74 |  |  |  | znížená | 0 | 0 | 0 | 0 | 0 | 0 | 8 | M | 2 | ROZPOCET | 0 | 18.74 | 0 | 0 | 0 | 2 | 18.74 | 4 | 60
31 | K | 899401113 | Osadenie poklopu liatinového hydrantového | ks | 1 | 37.06 | 37.06 |  |  |  | znížená | 0 | 0 | 0 | 0 | 0 | 0 | 4 | K | 2 | ROZPOCET | 0 | 37.06 | 0 | 0 | 0 | 2 | 37.06 | 4 | 62
32 | M | 552410002300 | Poklop liatinový T 600 D 400, WAVIN | ks | 1 | 211.66 | 211.66 |  |  |  | znížená | 0 | 0 | 0 | 0 | 0 | 0 | 8 | M | 2 | ROZPOCET | 0 | 211.66 | 0 | 0 | 0 | 2 | 211.66 | 4 | 64
| D | 99 | Presun hmôt HSV |  |  |  | 200.818 | [5 empty] | 0 |  | 0 |  | 0 | 1 | D | 1 | ROZPOCET | [6 empty] | 200.818
33 | K | 998276101 | Presun hmôt pre rúrové vedenie hĺbené z rúr z plast., hmôt alebo sklolamin. v otvorenom výkope | t | 24.61 | 8.16 | 200.818 |  |  |  | znížená | 0 | 0 | 0 | 0 | 0 | 0 | 4 | K | 2 | ROZPOCET | 0 | 200.818 | 0 | 0 | 0 | 2 | 200.818 | 4 | 66

## SO-07B - Rozpočet
[9 empty] | >> skryté stĺpce << | [9 empty] | {d8557551-2919-4f55-b558-417f2cada67d}
0
| KRYCÍ LIST ROZPOČTU | [8 empty] | v --- nižšie sa nachádzajú doplnkové a pomocné údaje k zostavám --- v | [8 empty] | False
Stavba:
Rozpocet- Prestupne Byvanie JELKA
Objekt:
SO-07B - Rozpočet
| JKSO: |  |  |  |  | KS:
| Miesto: |  |  |  |  | Dátum: | 16. 6. 2022
| Objednávateľ: |  |  |  |  | IČO:
IČ DPH:
| Zhotoviteľ: |  |  |  |  | IČO: | 36264482
IČ DPH:
| Projektant: |  |  |  |  | IČO:
IČ DPH:
| Spracovateľ: |  |  |  |  | IČO:
IČ DPH:
Poznámka:
| Cena bez DPH | [5 empty] | 3953.91
|  |  | Základ dane |  |  | Sadzba dane | Výška dane
| DPH | základná | 0 |  |  | 20% | 0
|  | znížená | 3953.91 |  |  | 20% | 790.78
|  | zákl. prenesená | 0 |  |  | 20% | 0
|  | zníž. prenesená | 0 |  |  | 20% | 0
|  | nulová | 0 |  |  | 0% | 0
| Cena s DPH |  |  | v | EUR |  | 4744.69
| Projektant |  |  | Spracovateľ
| Dátum a podpis: |  | Pečiatka | Dátum a podpis: |  |  | Pečiatka
| Objednávateľ |  |  | Zhotoviteľ
| Dátum a podpis: |  | Pečiatka | Dátum a podpis: |  |  | Pečiatka
REKAPITULÁCIA ROZPOČTU
Stavba:
Rozpocet- Prestupne Byvanie JELKA
Objekt:
SO-07B - Rozpočet
Miesto: | [5 empty] | Dátum: | 16. 6. 2022
Objednávateľ: | [5 empty] | Projektant:
Zhotoviteľ: | [5 empty] | Spracovateľ:
Kód dielu - Popis | [6 empty] | Cena celkom [EUR]
Náklady z rozpočtu | [6 empty] | 3953.914 | [12 empty] | -1
| HSV - Práce a dodávky HSV | [5 empty] | 3953.914
| 1 - Zemné práce | [5 empty] | 1479.437
| 2 - Zakladanie | [5 empty] | 18.932
| 8 - Rúrové vedenie | [5 empty] | 2254.727
| 99 - Presun hmôt HSV | [5 empty] | 200.818
ROZPOČET
Stavba:
Rozpocet- Prestupne Byvanie JELKA
Objekt:
SO-07B - Rozpočet
Miesto: | [5 empty] | Dátum: | 16. 6. 2022
Objednávateľ: | [5 empty] | Projektant:
Zhotoviteľ: | [5 empty] | Spracovateľ:
PČ | Typ | Kód | Popis | MJ | Množstvo | J.cena [EUR] | Cena celkom [EUR] | Cenová sústava |  |  | DPH | J. Nh [h] | Nh celkom [h] | J. hmotnosť [t] | Hmotnosť celkom [t] | J. suť [t] | Suť Celkom [t]
Náklady z rozpočtu | [6 empty] | 3953.914 | [5 empty] | 0 |  | 0 |  | 0 |  | D | -1 | [7 empty] | 3953.914
| D | HSV | Práce a dodávky HSV |  |  |  | 3953.914 | [5 empty] | 0 |  | 0 |  | 0 | 1 | D | 0 | ROZPOCET | [6 empty] | 3953.914
| D | 1 | Zemné práce |  |  |  | 1479.437 | [5 empty] | 0 |  | 0 |  | 0 | 1 | D | 1 | ROZPOCET | [6 empty] | 1479.437
1 | K | 132201101 | Výkop ryhy do šírky 600 mm v horn.3 do 100 m3 | m3 | 26.28 | 15.81 | 415.487 |  |  |  | znížená | 0 | 0 | 0 | 0 | 0 | 0 | 4 | K | 2 | ROZPOCET | 0 | 415.487 | 0 | 0 | 0 | 2 | 415.487 | 4 | 2
2 | K | 132201109 | Príplatok k cene za lepivosť pri hĺbení rýh šírky do 600 mm zapažených i nezapažených s urovnaním dna v hornine 3 | m3 | 26.28 | 7.15 | 187.902 |  |  |  | znížená | 0 | 0 | 0 | 0 | 0 | 0 | 4 | K | 2 | ROZPOCET | 0 | 187.902 | 0 | 0 | 0 | 2 | 187.902 | 4 | 4
3 | K | 133201101 | Výkop šachty zapaženej, hornina 3 do 100 m3 | m3 | 7.128 | 24 | 171.072 |  |  |  | znížená | 0 | 0 | 0 | 0 | 0 | 0 | 4 | K | 2 | ROZPOCET | 0 | 171.072 | 0 | 0 | 0 | 2 | 171.072 | 4 | 6
4 | K | 133201109 | Príplatok k cenám za lepivosť pri hĺbení šachiet zapažených i nezapažených v hornine 3 | m3 | 7.128 | 5.22 | 37.208 |  |  |  | znížená | 0 | 0 | 0 | 0 | 0 | 0 | 4 | K | 2 | ROZPOCET | 0 | 37.208 | 0 | 0 | 0 | 2 | 37.208 | 4 | 8
5 | K | 175101102 | Obsyp potrubia sypaninou z vhodných hornín 1 až 4 s prehodením sypaniny | m3 | 16.32 | 21.21 | 346.147 |  |  |  | znížená | 0 | 0 | 0 | 0 | 0 | 0 | 4 | K | 2 | ROZPOCET | 0 | 346.147 | 0 | 0 | 0 | 2 | 346.147 | 4 | 10
6 | K | 174101001 | Zásyp sypaninou so zhutnením jám, šachiet, rýh, zárezov alebo okolo objektov do 100 m3 | m3 | 10.95 | 2.87 | 31.427 |  |  |  | znížená | 0 | 0 | 0 | 0 | 0 | 0 | 4 | K | 2 | ROZPOCET | 0 | 31.427 | 0 | 0 | 0 | 2 | 31.427 | 4 | 12
7 | M | 583310002700 | Štrkopiesok frakcia 0-8 mm, STN EN 12620 + A1 | t | 17.52 | 10.64 | 186.413 |  |  |  | znížená | 0 | 0 | 0 | 0 | 0 | 0 | 8 | M | 2 | ROZPOCET | 0 | 186.413 | 0 | 0 | 0 | 2 | 186.413 | 4 | 14
8 | K | 460600001 | Naloženie zeminy, odvoz do 1 km a zloženie na skládke a jazda späť | m3 | 7.128 | 6.1 | 43.481 |  |  |  | znížená | 0 | 0 | 0 | 0 | 0 | 0 | 4 | K | 2 | ROZPOCET | 0 | 43.481 | 0 | 0 | 0 | 2 | 43.481 | 4 | 16
9 | K | 171201202 | Uloženie sypaniny na skládky nad 100 do 1000 m3 | m3 | 35.64 | 0.54 | 19.246 |  |  |  | znížená | 0 | 0 | 0 | 0 | 0 | 0 | 4 | K | 2 | ROZPOCET | 0 | 19.246 | 0 | 0 | 0 | 2 | 19.246 | 4 | 18
10 | K | 171209002 | Poplatok za skladovanie - zemina a kamenivo (17 05) ostatné | t | 11.404 | 3.6 | 41.054 |  |  |  | znížená | 0 | 0 | 0 | 0 | 0 | 0 | 4 | K | 2 | ROZPOCET | 0 | 41.054 | 0 | 0 | 0 | 2 | 41.054 | 4 | 20
| D | 2 | Zakladanie |  |  |  | 18.932 | [5 empty] | 0 |  | 0 |  | 0 | 1 | D | 1 | ROZPOCET | [6 empty] | 18.932
11 | K | 271573001 | Násyp pod základové konštrukcie so zhutnením zo štrkopiesku fr.0-32 mm | m3 | 0.54 | 35.06 | 18.932 |  |  |  | znížená | 0 | 0 | 0 | 0 | 0 | 0 | 4 | K | 2 | ROZPOCET | 0 | 18.932 | 0 | 0 | 0 | 2 | 18.932 | 4 | 22
| D | 8 | Rúrové vedenie |  |  |  | 2254.727 | [5 empty] | 0 |  | 0 |  | 0 | 1 | D | 1 | ROZPOCET | [6 empty] | 2254.727
12 | K | 722263416 | Montáž vodomeru závit. jednovtokového suchobežného G 3/4 (2 m3.h-1) | ks | 1 | 11.14 | 11.14 |  |  |  | znížená | 0 | 0 | 0 | 0 | 0 | 0 | 4 | K | 2 | ROZPOCET | 0 | 11.14 | 0 | 0 | 0 | 2 | 11.14 | 4 | 24
13 | M | 388240002100 | Vodomer viacvtokový VM 3-5 3/4 | ks | 1 | 46.88 | 46.88 |  |  |  | znížená | 0 | 0 | 0 | 0 | 0 | 0 | 8 | M | 2 | ROZPOCET | 0 | 46.88 | 0 | 0 | 0 | 2 | 46.88 | 4 | 26
14 | K | 871181002 | Montáž vodovodného potrubia z dvojvsrtvového PE 100 SDR11/PN16 zváraných natupo D 40x3,7 mm | m | 31.4 | 0.49 | 15.386 |  |  |  | znížená | 0 | 0 | 0 | 0 | 0 | 0 | 4 | K | 2 | ROZPOCET | 0 | 15.386 | 0 | 0 | 0 | 2 | 15.386 | 4 | 28
15 | M | 286130033500 | Rúra HDPE na vodu PE100 PN16 SDR11 40x3,7x100 m, WAVIN | m | 31.4 | 2.1 | 65.94 |  |  |  | znížená | 0 | 0 | 0 | 0 | 0 | 0 | 8 | M | 2 | ROZPOCET | 0 | 65.94 | 0 | 0 | 0 | 2 | 65.94 | 4 | 30
16 | K | 871221006 | Montáž vodovodného potrubia z dvojvsrtvového PE 100 SDR11/PN16 zváraných natupo D 63x5,8 mm | m | 5.1 | 0.59 | 3.009 |  |  |  | znížená | 0 | 0 | 0 | 0 | 0 | 0 | 4 | K | 2 | ROZPOCET | 0 | 3.009 | 0 | 0 | 0 | 2 | 3.009 | 4 | 32
17 | M | 286130033700 | Rúra HDPE na vodu PE100 PN16 SDR11 63x5,8x100 m, WAVIN | m | 5.1 | 4.98 | 25.398 |  |  |  | znížená | 0 | 0 | 0 | 0 | 0 | 0 | 8 | M | 2 | ROZPOCET | 0 | 25.398 | 0 | 0 | 0 | 2 | 25.398 | 4 | 34
18 | M | 286530020400 | Koleno 90° na tupo PE 100, na vodu, plyn a kanalizáciu, SDR 11 L D 63 mm, WAVIN | ks | 0.342 | 9.34 | 3.194 |  |  |  | znížená | 0 | 0 | 0 | 0 | 0 | 0 | 8 | M | 2 | ROZPOCET | 0 | 3.194 | 0 | 0 | 0 | 2 | 3.194 | 4 | 36
19 | K | 891163111 | Montáž vodovodnej armatúry na potrubí ventil hlavný pre prípojky DN 25 | ks | 1 | 5.28 | 5.28 |  |  |  | znížená | 0 | 0 | 0 | 0 | 0 | 0 | 4 | K | 2 | ROZPOCET | 0 | 5.28 | 0 | 0 | 0 | 2 | 5.28 | 4 | 38
20 | M | 5511084600 | Ventil k armaturám pro vodovod priamy KE 181 A1 | ks | 1 | 12.48 | 12.48 |  |  |  | znížená | 0 | 0 | 0 | 0 | 0 | 0 | 8 | M | 2 | ROZPOCET | 0 | 12.48 | 0 | 0 | 0 | 2 | 12.48 | 4 | 40
21 | K | 891211111 | Montáž vodovodného posúvača s osadením zemnej súpravy (bez poklopov) DN 50 | ks | 1 | 16.06 | 16.06 |  |  |  | znížená | 0 | 0 | 0 | 0 | 0 | 0 | 4 | K | 2 | ROZPOCET | 0 | 16.06 | 0 | 0 | 0 | 2 | 16.06 | 4 | 42
22 | M | 422210001600 | Zemná súprava posúvačová Y 1020 D 50 mm | ks | 1 | 20.59 | 20.59 |  |  |  | znížená | 0 | 0 | 0 | 0 | 0 | 0 | 8 | M | 2 | ROZPOCET | 0 | 20.59 | 0 | 0 | 0 | 2 | 20.59 | 4 | 44
23 | K | 891269111 | Montáž navrtávacieho pásu s ventilom Jt 1 MPa na potr. z rúr liat., oceľ., plast., DN 100 | ks | 1 | 41.1 | 41.1 |  |  |  | znížená | 0 | 0 | 0 | 0 | 0 | 0 | 4 | K | 2 | ROZPOCET | 0 | 41.1 | 0 | 0 | 0 | 2 | 41.1 | 4 | 46
24 | M | 4227531001 | Navrtávaci pás HA COM uzáverový DN 100-1 na vodu HAWLE | ks | 1 | 47.88 | 47.88 |  |  |  | znížená | 0 | 0 | 0 | 0 | 0 | 0 | 8 | M | 2 | ROZPOCET | 0 | 47.88 | 0 | 0 | 0 | 2 | 47.88 | 4 | 48
25 | K | 892233111 | Preplach a dezinfekcia vodovodného potrubia DN od 40 do 70 | m | 36.5 | 2.73 | 99.645 |  |  |  | znížená | 0 | 0 | 0 | 0 | 0 | 0 | 4 | K | 2 | ROZPOCET | 0 | 99.645 | 0 | 0 | 0 | 2 | 99.645 | 4 | 50
26 | K | 892241111 | Ostatné práce na rúrovom vedení, tlakové skúšky vodovodného potrubia DN do 80 | m | 36.5 | 0.59 | 21.535 |  |  |  | znížená | 0 | 0 | 0 | 0 | 0 | 0 | 4 | K | 2 | ROZPOCET | 0 | 21.535 | 0 | 0 | 0 | 2 | 21.535 | 4 | 52
27 | K | 893301001 | Osadenie vodomernej šachty železobetónovej, hmotnosti do 3 t | ks | 1 | 59.02 | 59.02 |  |  |  | znížená | 0 | 0 | 0 | 0 | 0 | 0 | 4 | K | 2 | ROZPOCET | 0 | 59.02 | 0 | 0 | 0 | 2 | 59.02 | 4 | 54
28 | M | 594300000500 | Vodomerná a armatúrna šachta BG, lxšxv 1600x1200x1800 mm, objem 3,5 m3, železobetónová, HYDRO BG | ks | 1 | 1474.13 | 1474.13 |  |  |  | znížená | 0 | 0 | 0 | 0 | 0 | 0 | 8 | M | 2 | ROZPOCET | 0 | 1474.13 | 0 | 0 | 0 | 2 | 1474.13 | 4 | 56
29 | K | 899401112 | Osadenie poklopu liatinového posúvačového | ks | 1 | 18.6 | 18.6 |  |  |  | znížená | 0 | 0 | 0 | 0 | 0 | 0 | 4 | K | 2 | ROZPOCET | 0 | 18.6 | 0 | 0 | 0 | 2 | 18.6 | 4 | 58
30 | M | 552410000100 | Poklop posúvačový Y 4504 | ks | 1 | 18.74 | 18.74 |  |  |  | znížená | 0 | 0 | 0 | 0 | 0 | 0 | 8 | M | 2 | ROZPOCET | 0 | 18.74 | 0 | 0 | 0 | 2 | 18.74 | 4 | 60
31 | K | 899401113 | Osadenie poklopu liatinového hydrantového | ks | 1 | 37.06 | 37.06 |  |  |  | znížená | 0 | 0 | 0 | 0 | 0 | 0 | 4 | K | 2 | ROZPOCET | 0 | 37.06 | 0 | 0 | 0 | 2 | 37.06 | 4 | 62
32 | M | 552410002300 | Poklop liatinový T 600 D 400, WAVIN | ks | 1 | 211.66 | 211.66 |  |  |  | znížená | 0 | 0 | 0 | 0 | 0 | 0 | 8 | M | 2 | ROZPOCET | 0 | 211.66 | 0 | 0 | 0 | 2 | 211.66 | 4 | 64
| D | 99 | Presun hmôt HSV |  |  |  | 200.818 | [5 empty] | 0 |  | 0 |  | 0 | 1 | D | 1 | ROZPOCET | [6 empty] | 200.818
33 | K | 998276101 | Presun hmôt pre rúrové vedenie hĺbené z rúr z plast., hmôt alebo sklolamin. v otvorenom výkope | t | 24.61 | 8.16 | 200.818 |  |  |  | znížená | 0 | 0 | 0 | 0 | 0 | 0 | 4 | K | 2 | ROZPOCET | 0 | 200.818 | 0 | 0 | 0 | 2 | 200.818 | 4 | 66

## SO-07C - Rozpočet
[9 empty] | >> skryté stĺpce << | [9 empty] | {311af8ec-073e-487b-993b-5c54e0815ee8}
0
| KRYCÍ LIST ROZPOČTU | [8 empty] | v --- nižšie sa nachádzajú doplnkové a pomocné údaje k zostavám --- v | [8 empty] | False
Stavba:
Rozpocet- Prestupne Byvanie JELKA
Objekt:
SO-07C - Rozpočet
| JKSO: |  |  |  |  | KS:
| Miesto: |  |  |  |  | Dátum: | 16. 6. 2022
| Objednávateľ: |  |  |  |  | IČO:
IČ DPH:
| Zhotoviteľ: |  |  |  |  | IČO: | 36264482
IČ DPH:
| Projektant: |  |  |  |  | IČO:
IČ DPH:
| Spracovateľ: |  |  |  |  | IČO:
IČ DPH:
Poznámka:
| Cena bez DPH | [5 empty] | 3953.91
|  |  | Základ dane |  |  | Sadzba dane | Výška dane
| DPH | základná | 0 |  |  | 20% | 0
|  | znížená | 3953.91 |  |  | 20% | 790.78
|  | zákl. prenesená | 0 |  |  | 20% | 0
|  | zníž. prenesená | 0 |  |  | 20% | 0
|  | nulová | 0 |  |  | 0% | 0
| Cena s DPH |  |  | v | EUR |  | 4744.69
| Projektant |  |  | Spracovateľ
| Dátum a podpis: |  | Pečiatka | Dátum a podpis: |  |  | Pečiatka
| Objednávateľ |  |  | Zhotoviteľ
| Dátum a podpis: |  | Pečiatka | Dátum a podpis: |  |  | Pečiatka
REKAPITULÁCIA ROZPOČTU
Stavba:
Rozpocet- Prestupne Byvanie JELKA
Objekt:
SO-07C - Rozpočet
Miesto: | [5 empty] | Dátum: | 16. 6. 2022
Objednávateľ: | [5 empty] | Projektant:
Zhotoviteľ: | [5 empty] | Spracovateľ:
Kód dielu - Popis | [6 empty] | Cena celkom [EUR]
Náklady z rozpočtu | [6 empty] | 3953.914 | [12 empty] | -1
| HSV - Práce a dodávky HSV | [5 empty] | 3953.914
| 1 - Zemné práce | [5 empty] | 1479.437
| 2 - Zakladanie | [5 empty] | 18.932
| 8 - Rúrové vedenie | [5 empty] | 2254.727
| 99 - Presun hmôt HSV | [5 empty] | 200.818
ROZPOČET
Stavba:
Rozpocet- Prestupne Byvanie JELKA
Objekt:
SO-07C - Rozpočet
Miesto: | [5 empty] | Dátum: | 16. 6. 2022
Objednávateľ: | [5 empty] | Projektant:
Zhotoviteľ: | [5 empty] | Spracovateľ:
PČ | Typ | Kód | Popis | MJ | Množstvo | J.cena [EUR] | Cena celkom [EUR] | Cenová sústava |  |  | DPH | J. Nh [h] | Nh celkom [h] | J. hmotnosť [t] | Hmotnosť celkom [t] | J. suť [t] | Suť Celkom [t]
Náklady z rozpočtu | [6 empty] | 3953.914 | [5 empty] | 0 |  | 0 |  | 0 |  | D | -1 | [7 empty] | 3953.914
| D | HSV | Práce a dodávky HSV |  |  |  | 3953.914 | [5 empty] | 0 |  | 0 |  | 0 | 1 | D | 0 | ROZPOCET | [6 empty] | 3953.914
| D | 1 | Zemné práce |  |  |  | 1479.437 | [5 empty] | 0 |  | 0 |  | 0 | 1 | D | 1 | ROZPOCET | [6 empty] | 1479.437
1 | K | 132201101 | Výkop ryhy do šírky 600 mm v horn.3 do 100 m3 | m3 | 26.28 | 15.81 | 415.487 |  |  |  | znížená | 0 | 0 | 0 | 0 | 0 | 0 | 4 | K | 2 | ROZPOCET | 0 | 415.487 | 0 | 0 | 0 | 2 | 415.487 | 4 | 2
2 | K | 132201109 | Príplatok k cene za lepivosť pri hĺbení rýh šírky do 600 mm zapažených i nezapažených s urovnaním dna v hornine 3 | m3 | 26.28 | 7.15 | 187.902 |  |  |  | znížená | 0 | 0 | 0 | 0 | 0 | 0 | 4 | K | 2 | ROZPOCET | 0 | 187.902 | 0 | 0 | 0 | 2 | 187.902 | 4 | 4
3 | K | 133201101 | Výkop šachty zapaženej, hornina 3 do 100 m3 | m3 | 7.128 | 24 | 171.072 |  |  |  | znížená | 0 | 0 | 0 | 0 | 0 | 0 | 4 | K | 2 | ROZPOCET | 0 | 171.072 | 0 | 0 | 0 | 2 | 171.072 | 4 | 6
4 | K | 133201109 | Príplatok k cenám za lepivosť pri hĺbení šachiet zapažených i nezapažených v hornine 3 | m3 | 7.128 | 5.22 | 37.208 |  |  |  | znížená | 0 | 0 | 0 | 0 | 0 | 0 | 4 | K | 2 | ROZPOCET | 0 | 37.208 | 0 | 0 | 0 | 2 | 37.208 | 4 | 8
5 | K | 175101102 | Obsyp potrubia sypaninou z vhodných hornín 1 až 4 s prehodením sypaniny | m3 | 16.32 | 21.21 | 346.147 |  |  |  | znížená | 0 | 0 | 0 | 0 | 0 | 0 | 4 | K | 2 | ROZPOCET | 0 | 346.147 | 0 | 0 | 0 | 2 | 346.147 | 4 | 10
6 | K | 174101001 | Zásyp sypaninou so zhutnením jám, šachiet, rýh, zárezov alebo okolo objektov do 100 m3 | m3 | 10.95 | 2.87 | 31.427 |  |  |  | znížená | 0 | 0 | 0 | 0 | 0 | 0 | 4 | K | 2 | ROZPOCET | 0 | 31.427 | 0 | 0 | 0 | 2 | 31.427 | 4 | 12
7 | M | 583310002700 | Štrkopiesok frakcia 0-8 mm, STN EN 12620 + A1 | t | 17.52 | 10.64 | 186.413 |  |  |  | znížená | 0 | 0 | 0 | 0 | 0 | 0 | 8 | M | 2 | ROZPOCET | 0 | 186.413 | 0 | 0 | 0 | 2 | 186.413 | 4 | 14
8 | K | 460600001 | Naloženie zeminy, odvoz do 1 km a zloženie na skládke a jazda späť | m3 | 7.128 | 6.1 | 43.481 |  |  |  | znížená | 0 | 0 | 0 | 0 | 0 | 0 | 4 | K | 2 | ROZPOCET | 0 | 43.481 | 0 | 0 | 0 | 2 | 43.481 | 4 | 16
9 | K | 171201202 | Uloženie sypaniny na skládky nad 100 do 1000 m3 | m3 | 35.64 | 0.54 | 19.246 |  |  |  | znížená | 0 | 0 | 0 | 0 | 0 | 0 | 4 | K | 2 | ROZPOCET | 0 | 19.246 | 0 | 0 | 0 | 2 | 19.246 | 4 | 18
10 | K | 171209002 | Poplatok za skladovanie - zemina a kamenivo (17 05) ostatné | t | 11.404 | 3.6 | 41.054 |  |  |  | znížená | 0 | 0 | 0 | 0 | 0 | 0 | 4 | K | 2 | ROZPOCET | 0 | 41.054 | 0 | 0 | 0 | 2 | 41.054 | 4 | 20
| D | 2 | Zakladanie |  |  |  | 18.932 | [5 empty] | 0 |  | 0 |  | 0 | 1 | D | 1 | ROZPOCET | [6 empty] | 18.932
11 | K | 271573001 | Násyp pod základové konštrukcie so zhutnením zo štrkopiesku fr.0-32 mm | m3 | 0.54 | 35.06 | 18.932 |  |  |  | znížená | 0 | 0 | 0 | 0 | 0 | 0 | 4 | K | 2 | ROZPOCET | 0 | 18.932 | 0 | 0 | 0 | 2 | 18.932 | 4 | 22
| D | 8 | Rúrové vedenie |  |  |  | 2254.727 | [5 empty] | 0 |  | 0 |  | 0 | 1 | D | 1 | ROZPOCET | [6 empty] | 2254.727
12 | K | 722263416 | Montáž vodomeru závit. jednovtokového suchobežného G 3/4 (2 m3.h-1) | ks | 1 | 11.14 | 11.14 |  |  |  | znížená | 0 | 0 | 0 | 0 | 0 | 0 | 4 | K | 2 | ROZPOCET | 0 | 11.14 | 0 | 0 | 0 | 2 | 11.14 | 4 | 24
13 | M | 388240002100 | Vodomer viacvtokový VM 3-5 3/4 | ks | 1 | 46.88 | 46.88 |  |  |  | znížená | 0 | 0 | 0 | 0 | 0 | 0 | 8 | M | 2 | ROZPOCET | 0 | 46.88 | 0 | 0 | 0 | 2 | 46.88 | 4 | 26
14 | K | 871181002 | Montáž vodovodného potrubia z dvojvsrtvového PE 100 SDR11/PN16 zváraných natupo D 40x3,7 mm | m | 31.4 | 0.49 | 15.386 |  |  |  | znížená | 0 | 0 | 0 | 0 | 0 | 0 | 4 | K | 2 | ROZPOCET | 0 | 15.386 | 0 | 0 | 0 | 2 | 15.386 | 4 | 28
15 | M | 286130033500 | Rúra HDPE na vodu PE100 PN16 SDR11 40x3,7x100 m, WAVIN | m | 31.4 | 2.1 | 65.94 |  |  |  | znížená | 0 | 0 | 0 | 0 | 0 | 0 | 8 | M | 2 | ROZPOCET | 0 | 65.94 | 0 | 0 | 0 | 2 | 65.94 | 4 | 30
16 | K | 871221006 | Montáž vodovodného potrubia z dvojvsrtvového PE 100 SDR11/PN16 zváraných natupo D 63x5,8 mm | m | 5.1 | 0.59 | 3.009 |  |  |  | znížená | 0 | 0 | 0 | 0 | 0 | 0 | 4 | K | 2 | ROZPOCET | 0 | 3.009 | 0 | 0 | 0 | 2 | 3.009 | 4 | 32
17 | M | 286130033700 | Rúra HDPE na vodu PE100 PN16 SDR11 63x5,8x100 m, WAVIN | m | 5.1 | 4.98 | 25.398 |  |  |  | znížená | 0 | 0 | 0 | 0 | 0 | 0 | 8 | M | 2 | ROZPOCET | 0 | 25.398 | 0 | 0 | 0 | 2 | 25.398 | 4 | 34
18 | M | 286530020400 | Koleno 90° na tupo PE 100, na vodu, plyn a kanalizáciu, SDR 11 L D 63 mm, WAVIN | ks | 0.342 | 9.34 | 3.194 |  |  |  | znížená | 0 | 0 | 0 | 0 | 0 | 0 | 8 | M | 2 | ROZPOCET | 0 | 3.194 | 0 | 0 | 0 | 2 | 3.194 | 4 | 36
19 | K | 891163111 | Montáž vodovodnej armatúry na potrubí ventil hlavný pre prípojky DN 25 | ks | 1 | 5.28 | 5.28 |  |  |  | znížená | 0 | 0 | 0 | 0 | 0 | 0 | 4 | K | 2 | ROZPOCET | 0 | 5.28 | 0 | 0 | 0 | 2 | 5.28 | 4 | 38
20 | M | 5511084600 | Ventil k armaturám pro vodovod priamy KE 181 A1 | ks | 1 | 12.48 | 12.48 |  |  |  | znížená | 0 | 0 | 0 | 0 | 0 | 0 | 8 | M | 2 | ROZPOCET | 0 | 12.48 | 0 | 0 | 0 | 2 | 12.48 | 4 | 40
21 | K | 891211111 | Montáž vodovodného posúvača s osadením zemnej súpravy (bez poklopov) DN 50 | ks | 1 | 16.06 | 16.06 |  |  |  | znížená | 0 | 0 | 0 | 0 | 0 | 0 | 4 | K | 2 | ROZPOCET | 0 | 16.06 | 0 | 0 | 0 | 2 | 16.06 | 4 | 42
22 | M | 422210001600 | Zemná súprava posúvačová Y 1020 D 50 mm | ks | 1 | 20.59 | 20.59 |  |  |  | znížená | 0 | 0 | 0 | 0 | 0 | 0 | 8 | M | 2 | ROZPOCET | 0 | 20.59 | 0 | 0 | 0 | 2 | 20.59 | 4 | 44
23 | K | 891269111 | Montáž navrtávacieho pásu s ventilom Jt 1 MPa na potr. z rúr liat., oceľ., plast., DN 100 | ks | 1 | 41.1 | 41.1 |  |  |  | znížená | 0 | 0 | 0 | 0 | 0 | 0 | 4 | K | 2 | ROZPOCET | 0 | 41.1 | 0 | 0 | 0 | 2 | 41.1 | 4 | 46
24 | M | 4227531001 | Navrtávaci pás HA COM uzáverový DN 100-1 na vodu HAWLE | ks | 1 | 47.88 | 47.88 |  |  |  | znížená | 0 | 0 | 0 | 0 | 0 | 0 | 8 | M | 2 | ROZPOCET | 0 | 47.88 | 0 | 0 | 0 | 2 | 47.88 | 4 | 48
25 | K | 892233111 | Preplach a dezinfekcia vodovodného potrubia DN od 40 do 70 | m | 36.5 | 2.73 | 99.645 |  |  |  | znížená | 0 | 0 | 0 | 0 | 0 | 0 | 4 | K | 2 | ROZPOCET | 0 | 99.645 | 0 | 0 | 0 | 2 | 99.645 | 4 | 50
26 | K | 892241111 | Ostatné práce na rúrovom vedení, tlakové skúšky vodovodného potrubia DN do 80 | m | 36.5 | 0.59 | 21.535 |  |  |  | znížená | 0 | 0 | 0 | 0 | 0 | 0 | 4 | K | 2 | ROZPOCET | 0 | 21.535 | 0 | 0 | 0 | 2 | 21.535 | 4 | 52
27 | K | 893301001 | Osadenie vodomernej šachty železobetónovej, hmotnosti do 3 t | ks | 1 | 59.02 | 59.02 |  |  |  | znížená | 0 | 0 | 0 | 0 | 0 | 0 | 4 | K | 2 | ROZPOCET | 0 | 59.02 | 0 | 0 | 0 | 2 | 59.02 | 4 | 54
28 | M | 594300000500 | Vodomerná a armatúrna šachta BG, lxšxv 1600x1200x1800 mm, objem 3,5 m3, železobetónová, HYDRO BG | ks | 1 | 1474.13 | 1474.13 |  |  |  | znížená | 0 | 0 | 0 | 0 | 0 | 0 | 8 | M | 2 | ROZPOCET | 0 | 1474.13 | 0 | 0 | 0 | 2 | 1474.13 | 4 | 56
29 | K | 899401112 | Osadenie poklopu liatinového posúvačového | ks | 1 | 18.6 | 18.6 |  |  |  | znížená | 0 | 0 | 0 | 0 | 0 | 0 | 4 | K | 2 | ROZPOCET | 0 | 18.6 | 0 | 0 | 0 | 2 | 18.6 | 4 | 58
30 | M | 552410000100 | Poklop posúvačový Y 4504 | ks | 1 | 18.74 | 18.74 |  |  |  | znížená | 0 | 0 | 0 | 0 | 0 | 0 | 8 | M | 2 | ROZPOCET | 0 | 18.74 | 0 | 0 | 0 | 2 | 18.74 | 4 | 60
31 | K | 899401113 | Osadenie poklopu liatinového hydrantového | ks | 1 | 37.06 | 37.06 |  |  |  | znížená | 0 | 0 | 0 | 0 | 0 | 0 | 4 | K | 2 | ROZPOCET | 0 | 37.06 | 0 | 0 | 0 | 2 | 37.06 | 4 | 62
32 | M | 552410002300 | Poklop liatinový T 600 D 400, WAVIN | ks | 1 | 211.66 | 211.66 |  |  |  | znížená | 0 | 0 | 0 | 0 | 0 | 0 | 8 | M | 2 | ROZPOCET | 0 | 211.66 | 0 | 0 | 0 | 2 | 211.66 | 4 | 64
| D | 99 | Presun hmôt HSV |  |  |  | 200.818 | [5 empty] | 0 |  | 0 |  | 0 | 1 | D | 1 | ROZPOCET | [6 empty] | 200.818
33 | K | 998276101 | Presun hmôt pre rúrové vedenie hĺbené z rúr z plast., hmôt alebo sklolamin. v otvorenom výkope | t | 24.61 | 8.16 | 200.818 |  |  |  | znížená | 0 | 0 | 0 | 0 | 0 | 0 | 4 | K | 2 | ROZPOCET | 0 | 200.818 | 0 | 0 | 0 | 2 | 200.818 | 4 | 66

## SO-08A - Rozpočet
[9 empty] | >> skryté stĺpce << | [9 empty] | {a07f24ab-0211-4eea-9d70-a5e01b075c3b}
0
| KRYCÍ LIST ROZPOČTU | [8 empty] | v --- nižšie sa nachádzajú doplnkové a pomocné údaje k zostavám --- v | [8 empty] | False
Stavba:
Rozpocet- Prestupne Byvanie JELKA
Objekt:
SO-08A - Rozpočet
| JKSO: |  |  |  |  | KS:
| Miesto: |  |  |  |  | Dátum: | 16. 6. 2022
| Objednávateľ: |  |  |  |  | IČO:
IČ DPH:
| Zhotoviteľ: |  |  |  |  | IČO: | 36264482
IČ DPH:
| Projektant: |  |  |  |  | IČO:
IČ DPH:
| Spracovateľ: |  |  |  |  | IČO:
IČ DPH:
Poznámka:
| Cena bez DPH | [5 empty] | 3041.68
|  |  | Základ dane |  |  | Sadzba dane | Výška dane
| DPH | základná | 0 |  |  | 20% | 0
|  | znížená | 3041.68 |  |  | 20% | 608.34
|  | zákl. prenesená | 0 |  |  | 20% | 0
|  | zníž. prenesená | 0 |  |  | 20% | 0
|  | nulová | 0 |  |  | 0% | 0
| Cena s DPH |  |  | v | EUR |  | 3650.02
| Projektant |  |  | Spracovateľ
| Dátum a podpis: |  | Pečiatka | Dátum a podpis: |  |  | Pečiatka
| Objednávateľ |  |  | Zhotoviteľ
| Dátum a podpis: |  | Pečiatka | Dátum a podpis: |  |  | Pečiatka
REKAPITULÁCIA ROZPOČTU
Stavba:
Rozpocet- Prestupne Byvanie JELKA
Objekt:
SO-08A - Rozpočet
Miesto: | [5 empty] | Dátum: | 16. 6. 2022
Objednávateľ: | [5 empty] | Projektant:
Zhotoviteľ: | [5 empty] | Spracovateľ:
Kód dielu - Popis | [6 empty] | Cena celkom [EUR]
Náklady z rozpočtu | [6 empty] | 3041.682 | [12 empty] | -1
| HSV - Práce a dodávky HSV | [5 empty] | 3041.682
| 1 - Zemné práce | [5 empty] | 2163.091
| 2 - Zakladanie | [5 empty] | 77.378
| 8 - Rúrové vedenie | [5 empty] | 582.525
| 99 - Presun hmôt HSV | [5 empty] | 218.688
ROZPOČET
Stavba:
Rozpocet- Prestupne Byvanie JELKA
Objekt:
SO-08A - Rozpočet
Miesto: | [5 empty] | Dátum: | 16. 6. 2022
Objednávateľ: | [5 empty] | Projektant:
Zhotoviteľ: | [5 empty] | Spracovateľ:
PČ | Typ | Kód | Popis | MJ | Množstvo | J.cena [EUR] | Cena celkom [EUR] | Cenová sústava |  |  | DPH | J. Nh [h] | Nh celkom [h] | J. hmotnosť [t] | Hmotnosť celkom [t] | J. suť [t] | Suť Celkom [t]
Náklady z rozpočtu | [6 empty] | 3041.682 | [5 empty] | 0 |  | 0 |  | 0 |  | D | -1 | [7 empty] | 3041.682
| D | HSV | Práce a dodávky HSV |  |  |  | 3041.682 | [5 empty] | 0 |  | 0 |  | 0 | 1 | D | 0 | ROZPOCET | [6 empty] | 3041.682
| D | 1 | Zemné práce |  |  |  | 2163.091 | [5 empty] | 0 |  | 0 |  | 0 | 1 | D | 1 | ROZPOCET | [6 empty] | 2163.091
1 | K | 132201101.S | Výkop ryhy do šírky 600 mm v horn.3 do 100 m3 | m3 | 39.528 | 15.81 | 624.938 |  |  |  | znížená | 0 | 0 | 0 | 0 | 0 | 0 | 4 | K | 2 | ROZPOCET | 0 | 624.938 | 0 | 0 | 0 | 2 | 624.938 | 4 | 2
2 | K | 132201109.S | Príplatok k cene za lepivosť pri hĺbení rýh šírky do 600 mm zapažených i nezapažených s urovnaním dna v hornine 3 | m3 | 39.528 | 7.15 | 282.625 |  |  |  | znížená | 0 | 0 | 0 | 0 | 0 | 0 | 4 | K | 2 | ROZPOCET | 0 | 282.625 | 0 | 0 | 0 | 2 | 282.625 | 4 | 4
3 | K | 133201202.S | Výkop šachty nezapaženej, hornina 3 nad 100 m3 | m3 | 14.256 | 14.68 | 209.278 |  |  |  | znížená | 0 | 0 | 0 | 0 | 0 | 0 | 4 | K | 2 | ROZPOCET | 0 | 209.278 | 0 | 0 | 0 | 2 | 209.278 | 4 | 6
4 | K | 133201209.S | Príplatok k cenám za lepivosť horniny tr.3 | m3 | 14.256 | 5.22 | 74.416 |  |  |  | znížená | 0 | 0 | 0 | 0 | 0 | 0 | 4 | K | 2 | ROZPOCET | 0 | 74.416 | 0 | 0 | 0 | 2 | 74.416 | 4 | 8
5 | K | 174101002 | Zásyp sypaninou so zhutnením jám, šachiet, rýh, zárezov alebo okolo objektov nad 100 do 1000 m3 | m3 | 18.18 | 2.69 | 48.904 |  |  |  | znížená | 0 | 0 | 0 | 0 | 0 | 0 | 4 | K | 2 | ROZPOCET | 0 | 48.904 | 0 | 0 | 0 | 2 | 48.904 | 4 | 10
6 | M | 583310000700 | Kamenivo ťažené drobné frakcia 0-4 mm, STN EN 13043 | t | 29.088 | 10.4 | 302.515 |  |  |  | znížená | 0 | 0 | 0 | 0 | 0 | 0 | 8 | M | 2 | ROZPOCET | 0 | 302.515 | 0 | 0 | 0 | 2 | 302.515 | 4 | 12
7 | K | 175101102 | Obsyp potrubia sypaninou z vhodných hornín 1 až 4 s prehodením sypaniny | m3 | 28.548 | 21.21 | 605.503 |  |  |  | znížená | 0 | 0 | 0 | 0 | 0 | 0 | 4 | K | 2 | ROZPOCET | 0 | 605.503 | 0 | 0 | 0 | 2 | 605.503 | 4 | 14
8 | K | 181101102 | Úprava pláne v zárezoch v hornine 1-4 so zhutnením | m2 | 43.86 | 0.34 | 14.912 |  |  |  | znížená | 0 | 0 | 0 | 0 | 0 | 0 | 4 | K | 2 | ROZPOCET | 0 | 14.912 | 0 | 0 | 0 | 2 | 14.912 | 4 | 16
| D | 2 | Zakladanie |  |  |  | 77.378 | [5 empty] | 0 |  | 0 |  | 0 | 1 | D | 1 | ROZPOCET | [6 empty] | 77.378
9 | K | 271573001 | Násyp pod základové konštrukcie so zhutnením zo štrkopiesku fr.0-32 mm | m3 | 0.648 | 35.06 | 22.719 |  |  |  | znížená | 0 | 0 | 0 | 0 | 0 | 0 | 4 | K | 2 | ROZPOCET | 0 | 22.719 | 0 | 0 | 0 | 2 | 22.719 | 4 | 18
10 | K | 273313611.S | Betón základových dosiek, prostý tr. C 16/20 | m3 | 0.713 | 76.66 | 54.659 |  |  |  | znížená | 0 | 0 | 0 | 0 | 0 | 0 | 4 | K | 2 | ROZPOCET | 0 | 54.659 | 0 | 0 | 0 | 2 | 54.659 | 4 | 20
| D | 8 | Rúrové vedenie |  |  |  | 582.525 | [5 empty] | 0 |  | 0 |  | 0 | 1 | D | 1 | ROZPOCET | [6 empty] | 582.525
11 | K | 871326004 | Montáž kanalizačného PVC-U potrubia hladkého viacvrstvového DN 160 | m | 21.3 | 0.64 | 13.632 |  |  |  | znížená | 0 | 0 | 0 | 0 | 0 | 0 | 4 | K | 2 | ROZPOCET | 0 | 13.632 | 0 | 0 | 0 | 2 | 13.632 | 4 | 22
12 | M | 286110006900 | Rúra kanalizačná PVC-U gravitačná, hladká SN4 - KG, ML - viacvrstvová, DN 160, dĺ. 5 m, WAVIN | ks | 4.26 | 27.56 | 117.406 |  |  |  | znížená | 0 | 0 | 0 | 0 | 0 | 0 | 8 | M | 2 | ROZPOCET | 0 | 117.406 | 0 | 0 | 0 | 2 | 117.406 | 4 | 24
13 | K | 871356006 | Montáž kanalizačného PVC-U potrubia hladkého viacvrstvového DN 200 | m | 15.3 | 0.71 | 10.863 |  |  |  | znížená | 0 | 0 | 0 | 0 | 0 | 0 | 4 | K | 2 | ROZPOCET | 0 | 10.863 | 0 | 0 | 0 | 2 | 10.863 | 4 | 26
14 | M | 286110007400 | Rúra kanalizačná PVC-U gravitačná, hladká SN4 - KG, ML - viacvrstvová, DN 200, dĺ. 5 m, WAVIN | ks | 3.06 | 42.4 | 129.744 |  |  |  | znížená | 0 | 0 | 0 | 0 | 0 | 0 | 8 | M | 2 | ROZPOCET | 0 | 129.744 | 0 | 0 | 0 | 2 | 129.744 | 4 | 28
15 | K | 894431133 | Montáž revíznej šachty z PVC, DN 400/160 (DN šachty/DN potr. ved.), tlak 12,5 t, hl. 1400 do 1700mm | ks | 2 | 34.86 | 69.72 |  |  |  | znížená | 0 | 0 | 0 | 0 | 0 | 0 | 4 | K | 2 | ROZPOCET | 0 | 69.72 | 0 | 0 | 0 | 2 | 69.72 | 4 | 30
16 | M | 286610027100 | Predĺženie DN 400, dĺžka 2 m, hladka rúra PVC, pre PP revízne šachty, PIPELIFE | ks | 2 | 57.65 | 115.3 |  |  |  | znížená | 0 | 0 | 0 | 0 | 0 | 0 | 8 | M | 2 | ROZPOCET | 0 | 115.3 | 0 | 0 | 0 | 2 | 115.3 | 4 | 32
17 | M | 286620000100 | Poklop plastový, pre zaťaženie do 1,5 t, pre PP revízne šachty DN 315, PIPELIFE | ks | 2 | 12.42 | 24.84 |  |  |  | znížená | 0 | 0 | 0 | 0 | 0 | 0 | 8 | M | 2 | ROZPOCET | 0 | 24.84 | 0 | 0 | 0 | 2 | 24.84 | 4 | 34
18 | M | 286610002300 | Zberné dno DN 400, vtok/výtok DN 160, pre PP revízne šachty na PVC hladkú kanalizáciu s predĺžením, PIPELIFE | ks | 2 | 29.71 | 59.42 |  |  |  | znížená | 0 | 0 | 0 | 0 | 0 | 0 | 8 | M | 2 | ROZPOCET | 0 | 59.42 | 0 | 0 | 0 | 2 | 59.42 | 4 | 36
19 | K | 899103111 | Osadenie poklopu liatinového a oceľového vrátane rámu hmotn. nad 100 do 150 kg | ks | 2 | 20.8 | 41.6 |  |  |  | znížená | 0 | 0 | 0 | 0 | 0 | 0 | 4 | K | 2 | ROZPOCET | 0 | 41.6 | 0 | 0 | 0 | 2 | 41.6 | 4 | 38
| D | 99 | Presun hmôt HSV |  |  |  | 218.688 | [5 empty] | 0 |  | 0 |  | 0 | 1 | D | 1 | ROZPOCET | [6 empty] | 218.688
20 | K | 998276101 | Presun hmôt pre rúrové vedenie hĺbené z rúr z plast., hmôt alebo sklolamin. v otvorenom výkope | t | 32.16 | 6.8 | 218.688 |  |  |  | znížená | 0 | 0 | 0 | 0 | 0 | 0 | 4 | K | 2 | ROZPOCET | 0 | 218.688 | 0 | 0 | 0 | 2 | 218.688 | 4 | 40

## SO-08B - Rozpočet
[9 empty] | >> skryté stĺpce << | [9 empty] | {06b546fe-c33b-48de-8ed5-b22b54598074}
0
| KRYCÍ LIST ROZPOČTU | [8 empty] | v --- nižšie sa nachádzajú doplnkové a pomocné údaje k zostavám --- v | [8 empty] | False
Stavba:
Rozpocet- Prestupne Byvanie JELKA
Objekt:
SO-08B - Rozpočet
| JKSO: |  |  |  |  | KS:
| Miesto: |  |  |  |  | Dátum: | 16. 6. 2022
| Objednávateľ: |  |  |  |  | IČO:
IČ DPH:
| Zhotoviteľ: |  |  |  |  | IČO: | 36264482
IČ DPH:
| Projektant: |  |  |  |  | IČO:
IČ DPH:
| Spracovateľ: |  |  |  |  | IČO:
IČ DPH:
Poznámka:
| Cena bez DPH | [5 empty] | 3041.68
|  |  | Základ dane |  |  | Sadzba dane | Výška dane
| DPH | základná | 0 |  |  | 20% | 0
|  | znížená | 3041.68 |  |  | 20% | 608.34
|  | zákl. prenesená | 0 |  |  | 20% | 0
|  | zníž. prenesená | 0 |  |  | 20% | 0
|  | nulová | 0 |  |  | 0% | 0
| Cena s DPH |  |  | v | EUR |  | 3650.02
| Projektant |  |  | Spracovateľ
| Dátum a podpis: |  | Pečiatka | Dátum a podpis: |  |  | Pečiatka
| Objednávateľ |  |  | Zhotoviteľ
| Dátum a podpis: |  | Pečiatka | Dátum a podpis: |  |  | Pečiatka
REKAPITULÁCIA ROZPOČTU
Stavba:
Rozpocet- Prestupne Byvanie JELKA
Objekt:
SO-08B - Rozpočet
Miesto: | [5 empty] | Dátum: | 16. 6. 2022
Objednávateľ: | [5 empty] | Projektant:
Zhotoviteľ: | [5 empty] | Spracovateľ:
Kód dielu - Popis | [6 empty] | Cena celkom [EUR]
Náklady z rozpočtu | [6 empty] | 3041.682 | [12 empty] | -1
| HSV - Práce a dodávky HSV | [5 empty] | 3041.682
| 1 - Zemné práce | [5 empty] | 2163.091
| 2 - Zakladanie | [5 empty] | 77.378
| 8 - Rúrové vedenie | [5 empty] | 582.525
| 99 - Presun hmôt HSV | [5 empty] | 218.688
ROZPOČET
Stavba:
Rozpocet- Prestupne Byvanie JELKA
Objekt:
SO-08B - Rozpočet
Miesto: | [5 empty] | Dátum: | 16. 6. 2022
Objednávateľ: | [5 empty] | Projektant:
Zhotoviteľ: | [5 empty] | Spracovateľ:
PČ | Typ | Kód | Popis | MJ | Množstvo | J.cena [EUR] | Cena celkom [EUR] | Cenová sústava |  |  | DPH | J. Nh [h] | Nh celkom [h] | J. hmotnosť [t] | Hmotnosť celkom [t] | J. suť [t] | Suť Celkom [t]
Náklady z rozpočtu | [6 empty] | 3041.682 | [5 empty] | 0 |  | 0 |  | 0 |  | D | -1 | [7 empty] | 3041.682
| D | HSV | Práce a dodávky HSV |  |  |  | 3041.682 | [5 empty] | 0 |  | 0 |  | 0 | 1 | D | 0 | ROZPOCET | [6 empty] | 3041.682
| D | 1 | Zemné práce |  |  |  | 2163.091 | [5 empty] | 0 |  | 0 |  | 0 | 1 | D | 1 | ROZPOCET | [6 empty] | 2163.091
1 | K | 132201101.S | Výkop ryhy do šírky 600 mm v horn.3 do 100 m3 | m3 | 39.528 | 15.81 | 624.938 |  |  |  | znížená | 0 | 0 | 0 | 0 | 0 | 0 | 4 | K | 2 | ROZPOCET | 0 | 624.938 | 0 | 0 | 0 | 2 | 624.938 | 4 | 2
2 | K | 132201109.S | Príplatok k cene za lepivosť pri hĺbení rýh šírky do 600 mm zapažených i nezapažených s urovnaním dna v hornine 3 | m3 | 39.528 | 7.15 | 282.625 |  |  |  | znížená | 0 | 0 | 0 | 0 | 0 | 0 | 4 | K | 2 | ROZPOCET | 0 | 282.625 | 0 | 0 | 0 | 2 | 282.625 | 4 | 4
3 | K | 133201202.S | Výkop šachty nezapaženej, hornina 3 nad 100 m3 | m3 | 14.256 | 14.68 | 209.278 |  |  |  | znížená | 0 | 0 | 0 | 0 | 0 | 0 | 4 | K | 2 | ROZPOCET | 0 | 209.278 | 0 | 0 | 0 | 2 | 209.278 | 4 | 6
4 | K | 133201209.S | Príplatok k cenám za lepivosť horniny tr.3 | m3 | 14.256 | 5.22 | 74.416 |  |  |  | znížená | 0 | 0 | 0 | 0 | 0 | 0 | 4 | K | 2 | ROZPOCET | 0 | 74.416 | 0 | 0 | 0 | 2 | 74.416 | 4 | 8
5 | K | 174101002 | Zásyp sypaninou so zhutnením jám, šachiet, rýh, zárezov alebo okolo objektov nad 100 do 1000 m3 | m3 | 18.18 | 2.69 | 48.904 |  |  |  | znížená | 0 | 0 | 0 | 0 | 0 | 0 | 4 | K | 2 | ROZPOCET | 0 | 48.904 | 0 | 0 | 0 | 2 | 48.904 | 4 | 10
6 | M | 583310000700 | Kamenivo ťažené drobné frakcia 0-4 mm, STN EN 13043 | t | 29.088 | 10.4 | 302.515 |  |  |  | znížená | 0 | 0 | 0 | 0 | 0 | 0 | 8 | M | 2 | ROZPOCET | 0 | 302.515 | 0 | 0 | 0 | 2 | 302.515 | 4 | 12
7 | K | 175101102 | Obsyp potrubia sypaninou z vhodných hornín 1 až 4 s prehodením sypaniny | m3 | 28.548 | 21.21 | 605.503 |  |  |  | znížená | 0 | 0 | 0 | 0 | 0 | 0 | 4 | K | 2 | ROZPOCET | 0 | 605.503 | 0 | 0 | 0 | 2 | 605.503 | 4 | 14
8 | K | 181101102 | Úprava pláne v zárezoch v hornine 1-4 so zhutnením | m2 | 43.86 | 0.34 | 14.912 |  |  |  | znížená | 0 | 0 | 0 | 0 | 0 | 0 | 4 | K | 2 | ROZPOCET | 0 | 14.912 | 0 | 0 | 0 | 2 | 14.912 | 4 | 16
| D | 2 | Zakladanie |  |  |  | 77.378 | [5 empty] | 0 |  | 0 |  | 0 | 1 | D | 1 | ROZPOCET | [6 empty] | 77.378
9 | K | 271573001 | Násyp pod základové konštrukcie so zhutnením zo štrkopiesku fr.0-32 mm | m3 | 0.648 | 35.06 | 22.719 |  |  |  | znížená | 0 | 0 | 0 | 0 | 0 | 0 | 4 | K | 2 | ROZPOCET | 0 | 22.719 | 0 | 0 | 0 | 2 | 22.719 | 4 | 18
10 | K | 273313611.S | Betón základových dosiek, prostý tr. C 16/20 | m3 | 0.713 | 76.66 | 54.659 |  |  |  | znížená | 0 | 0 | 0 | 0 | 0 | 0 | 4 | K | 2 | ROZPOCET | 0 | 54.659 | 0 | 0 | 0 | 2 | 54.659 | 4 | 20
| D | 8 | Rúrové vedenie |  |  |  | 582.525 | [5 empty] | 0 |  | 0 |  | 0 | 1 | D | 1 | ROZPOCET | [6 empty] | 582.525
11 | K | 871326004 | Montáž kanalizačného PVC-U potrubia hladkého viacvrstvového DN 160 | m | 21.3 | 0.64 | 13.632 |  |  |  | znížená | 0 | 0 | 0 | 0 | 0 | 0 | 4 | K | 2 | ROZPOCET | 0 | 13.632 | 0 | 0 | 0 | 2 | 13.632 | 4 | 22
12 | M | 286110006900 | Rúra kanalizačná PVC-U gravitačná, hladká SN4 - KG, ML - viacvrstvová, DN 160, dĺ. 5 m, WAVIN | ks | 4.26 | 27.56 | 117.406 |  |  |  | znížená | 0 | 0 | 0 | 0 | 0 | 0 | 8 | M | 2 | ROZPOCET | 0 | 117.406 | 0 | 0 | 0 | 2 | 117.406 | 4 | 24
13 | K | 871356006 | Montáž kanalizačného PVC-U potrubia hladkého viacvrstvového DN 200 | m | 15.3 | 0.71 | 10.863 |  |  |  | znížená | 0 | 0 | 0 | 0 | 0 | 0 | 4 | K | 2 | ROZPOCET | 0 | 10.863 | 0 | 0 | 0 | 2 | 10.863 | 4 | 26
14 | M | 286110007400 | Rúra kanalizačná PVC-U gravitačná, hladká SN4 - KG, ML - viacvrstvová, DN 200, dĺ. 5 m, WAVIN | ks | 3.06 | 42.4 | 129.744 |  |  |  | znížená | 0 | 0 | 0 | 0 | 0 | 0 | 8 | M | 2 | ROZPOCET | 0 | 129.744 | 0 | 0 | 0 | 2 | 129.744 | 4 | 28
15 | K | 894431133 | Montáž revíznej šachty z PVC, DN 400/160 (DN šachty/DN potr. ved.), tlak 12,5 t, hl. 1400 do 1700mm | ks | 2 | 34.86 | 69.72 |  |  |  | znížená | 0 | 0 | 0 | 0 | 0 | 0 | 4 | K | 2 | ROZPOCET | 0 | 69.72 | 0 | 0 | 0 | 2 | 69.72 | 4 | 30
16 | M | 286610027100 | Predĺženie DN 400, dĺžka 2 m, hladka rúra PVC, pre PP revízne šachty, PIPELIFE | ks | 2 | 57.65 | 115.3 |  |  |  | znížená | 0 | 0 | 0 | 0 | 0 | 0 | 8 | M | 2 | ROZPOCET | 0 | 115.3 | 0 | 0 | 0 | 2 | 115.3 | 4 | 32
17 | M | 286620000100 | Poklop plastový, pre zaťaženie do 1,5 t, pre PP revízne šachty DN 315, PIPELIFE | ks | 2 | 12.42 | 24.84 |  |  |  | znížená | 0 | 0 | 0 | 0 | 0 | 0 | 8 | M | 2 | ROZPOCET | 0 | 24.84 | 0 | 0 | 0 | 2 | 24.84 | 4 | 34
18 | M | 286610002300 | Zberné dno DN 400, vtok/výtok DN 160, pre PP revízne šachty na PVC hladkú kanalizáciu s predĺžením, PIPELIFE | ks | 2 | 29.71 | 59.42 |  |  |  | znížená | 0 | 0 | 0 | 0 | 0 | 0 | 8 | M | 2 | ROZPOCET | 0 | 59.42 | 0 | 0 | 0 | 2 | 59.42 | 4 | 36
19 | K | 899103111 | Osadenie poklopu liatinového a oceľového vrátane rámu hmotn. nad 100 do 150 kg | ks | 2 | 20.8 | 41.6 |  |  |  | znížená | 0 | 0 | 0 | 0 | 0 | 0 | 4 | K | 2 | ROZPOCET | 0 | 41.6 | 0 | 0 | 0 | 2 | 41.6 | 4 | 38
| D | 99 | Presun hmôt HSV |  |  |  | 218.688 | [5 empty] | 0 |  | 0 |  | 0 | 1 | D | 1 | ROZPOCET | [6 empty] | 218.688
20 | K | 998276101 | Presun hmôt pre rúrové vedenie hĺbené z rúr z plast., hmôt alebo sklolamin. v otvorenom výkope | t | 32.16 | 6.8 | 218.688 |  |  |  | znížená | 0 | 0 | 0 | 0 | 0 | 0 | 4 | K | 2 | ROZPOCET | 0 | 218.688 | 0 | 0 | 0 | 2 | 218.688 | 4 | 40

## SO-08C - Rozpočet
[9 empty] | >> skryté stĺpce << | [9 empty] | {8bc39a8e-f7b7-495a-b287-6a84cd8ca72d}
0
| KRYCÍ LIST ROZPOČTU | [8 empty] | v --- nižšie sa nachádzajú doplnkové a pomocné údaje k zostavám --- v | [8 empty] | False
Stavba:
Rozpocet- Prestupne Byvanie JELKA
Objekt:
SO-08C - Rozpočet
| JKSO: |  |  |  |  | KS:
| Miesto: |  |  |  |  | Dátum: | 16. 6. 2022
| Objednávateľ: |  |  |  |  | IČO:
IČ DPH:
| Zhotoviteľ: |  |  |  |  | IČO: | 36264482
IČ DPH:
| Projektant: |  |  |  |  | IČO:
IČ DPH:
| Spracovateľ: |  |  |  |  | IČO:
IČ DPH:
Poznámka:
| Cena bez DPH | [5 empty] | 3041.68
|  |  | Základ dane |  |  | Sadzba dane | Výška dane
| DPH | základná | 0 |  |  | 20% | 0
|  | znížená | 3041.68 |  |  | 20% | 608.34
|  | zákl. prenesená | 0 |  |  | 20% | 0
|  | zníž. prenesená | 0 |  |  | 20% | 0
|  | nulová | 0 |  |  | 0% | 0
| Cena s DPH |  |  | v | EUR |  | 3650.02
| Projektant |  |  | Spracovateľ
| Dátum a podpis: |  | Pečiatka | Dátum a podpis: |  |  | Pečiatka
| Objednávateľ |  |  | Zhotoviteľ
| Dátum a podpis: |  | Pečiatka | Dátum a podpis: |  |  | Pečiatka
REKAPITULÁCIA ROZPOČTU
Stavba:
Rozpocet- Prestupne Byvanie JELKA
Objekt:
SO-08C - Rozpočet
Miesto: | [5 empty] | Dátum: | 16. 6. 2022
Objednávateľ: | [5 empty] | Projektant:
Zhotoviteľ: | [5 empty] | Spracovateľ:
Kód dielu - Popis | [6 empty] | Cena celkom [EUR]
Náklady z rozpočtu | [6 empty] | 3041.682 | [12 empty] | -1
| HSV - Práce a dodávky HSV | [5 empty] | 3041.682
| 1 - Zemné práce | [5 empty] | 2163.091
| 2 - Zakladanie | [5 empty] | 77.378
| 8 - Rúrové vedenie | [5 empty] | 582.525
| 99 - Presun hmôt HSV | [5 empty] | 218.688
ROZPOČET
Stavba:
Rozpocet- Prestupne Byvanie JELKA
Objekt:
SO-08C - Rozpočet
Miesto: | [5 empty] | Dátum: | 16. 6. 2022
Objednávateľ: | [5 empty] | Projektant:
Zhotoviteľ: | [5 empty] | Spracovateľ:
PČ | Typ | Kód | Popis | MJ | Množstvo | J.cena [EUR] | Cena celkom [EUR] | Cenová sústava |  |  | DPH | J. Nh [h] | Nh celkom [h] | J. hmotnosť [t] | Hmotnosť celkom [t] | J. suť [t] | Suť Celkom [t]
Náklady z rozpočtu | [6 empty] | 3041.682 | [5 empty] | 0 |  | 0 |  | 0 |  | D | -1 | [7 empty] | 3041.682
| D | HSV | Práce a dodávky HSV |  |  |  | 3041.682 | [5 empty] | 0 |  | 0 |  | 0 | 1 | D | 0 | ROZPOCET | [6 empty] | 3041.682
| D | 1 | Zemné práce |  |  |  | 2163.091 | [5 empty] | 0 |  | 0 |  | 0 | 1 | D | 1 | ROZPOCET | [6 empty] | 2163.091
1 | K | 132201101.S | Výkop ryhy do šírky 600 mm v horn.3 do 100 m3 | m3 | 39.528 | 15.81 | 624.938 |  |  |  | znížená | 0 | 0 | 0 | 0 | 0 | 0 | 4 | K | 2 | ROZPOCET | 0 | 624.938 | 0 | 0 | 0 | 2 | 624.938 | 4 | 2
2 | K | 132201109.S | Príplatok k cene za lepivosť pri hĺbení rýh šírky do 600 mm zapažených i nezapažených s urovnaním dna v hornine 3 | m3 | 39.528 | 7.15 | 282.625 |  |  |  | znížená | 0 | 0 | 0 | 0 | 0 | 0 | 4 | K | 2 | ROZPOCET | 0 | 282.625 | 0 | 0 | 0 | 2 | 282.625 | 4 | 4
3 | K | 133201202.S | Výkop šachty nezapaženej, hornina 3 nad 100 m3 | m3 | 14.256 | 14.68 | 209.278 |  |  |  | znížená | 0 | 0 | 0 | 0 | 0 | 0 | 4 | K | 2 | ROZPOCET | 0 | 209.278 | 0 | 0 | 0 | 2 | 209.278 | 4 | 6
4 | K | 133201209.S | Príplatok k cenám za lepivosť horniny tr.3 | m3 | 14.256 | 5.22 | 74.416 |  |  |  | znížená | 0 | 0 | 0 | 0 | 0 | 0 | 4 | K | 2 | ROZPOCET | 0 | 74.416 | 0 | 0 | 0 | 2 | 74.416 | 4 | 8
5 | K | 174101002 | Zásyp sypaninou so zhutnením jám, šachiet, rýh, zárezov alebo okolo objektov nad 100 do 1000 m3 | m3 | 18.18 | 2.69 | 48.904 |  |  |  | znížená | 0 | 0 | 0 | 0 | 0 | 0 | 4 | K | 2 | ROZPOCET | 0 | 48.904 | 0 | 0 | 0 | 2 | 48.904 | 4 | 10
6 | M | 583310000700 | Kamenivo ťažené drobné frakcia 0-4 mm, STN EN 13043 | t | 29.088 | 10.4 | 302.515 |  |  |  | znížená | 0 | 0 | 0 | 0 | 0 | 0 | 8 | M | 2 | ROZPOCET | 0 | 302.515 | 0 | 0 | 0 | 2 | 302.515 | 4 | 12
7 | K | 175101102 | Obsyp potrubia sypaninou z vhodných hornín 1 až 4 s prehodením sypaniny | m3 | 28.548 | 21.21 | 605.503 |  |  |  | znížená | 0 | 0 | 0 | 0 | 0 | 0 | 4 | K | 2 | ROZPOCET | 0 | 605.503 | 0 | 0 | 0 | 2 | 605.503 | 4 | 14
8 | K | 181101102 | Úprava pláne v zárezoch v hornine 1-4 so zhutnením | m2 | 43.86 | 0.34 | 14.912 |  |  |  | znížená | 0 | 0 | 0 | 0 | 0 | 0 | 4 | K | 2 | ROZPOCET | 0 | 14.912 | 0 | 0 | 0 | 2 | 14.912 | 4 | 16
| D | 2 | Zakladanie |  |  |  | 77.378 | [5 empty] | 0 |  | 0 |  | 0 | 1 | D | 1 | ROZPOCET | [6 empty] | 77.378
9 | K | 271573001 | Násyp pod základové konštrukcie so zhutnením zo štrkopiesku fr.0-32 mm | m3 | 0.648 | 35.06 | 22.719 |  |  |  | znížená | 0 | 0 | 0 | 0 | 0 | 0 | 4 | K | 2 | ROZPOCET | 0 | 22.719 | 0 | 0 | 0 | 2 | 22.719 | 4 | 18
10 | K | 273313611.S | Betón základových dosiek, prostý tr. C 16/20 | m3 | 0.713 | 76.66 | 54.659 |  |  |  | znížená | 0 | 0 | 0 | 0 | 0 | 0 | 4 | K | 2 | ROZPOCET | 0 | 54.659 | 0 | 0 | 0 | 2 | 54.659 | 4 | 20
| D | 8 | Rúrové vedenie |  |  |  | 582.525 | [5 empty] | 0 |  | 0 |  | 0 | 1 | D | 1 | ROZPOCET | [6 empty] | 582.525
11 | K | 871326004 | Montáž kanalizačného PVC-U potrubia hladkého viacvrstvového DN 160 | m | 21.3 | 0.64 | 13.632 |  |  |  | znížená | 0 | 0 | 0 | 0 | 0 | 0 | 4 | K | 2 | ROZPOCET | 0 | 13.632 | 0 | 0 | 0 | 2 | 13.632 | 4 | 22
12 | M | 286110006900 | Rúra kanalizačná PVC-U gravitačná, hladká SN4 - KG, ML - viacvrstvová, DN 160, dĺ. 5 m, WAVIN | ks | 4.26 | 27.56 | 117.406 |  |  |  | znížená | 0 | 0 | 0 | 0 | 0 | 0 | 8 | M | 2 | ROZPOCET | 0 | 117.406 | 0 | 0 | 0 | 2 | 117.406 | 4 | 24
13 | K | 871356006 | Montáž kanalizačného PVC-U potrubia hladkého viacvrstvového DN 200 | m | 15.3 | 0.71 | 10.863 |  |  |  | znížená | 0 | 0 | 0 | 0 | 0 | 0 | 4 | K | 2 | ROZPOCET | 0 | 10.863 | 0 | 0 | 0 | 2 | 10.863 | 4 | 26
14 | M | 286110007400 | Rúra kanalizačná PVC-U gravitačná, hladká SN4 - KG, ML - viacvrstvová, DN 200, dĺ. 5 m, WAVIN | ks | 3.06 | 42.4 | 129.744 |  |  |  | znížená | 0 | 0 | 0 | 0 | 0 | 0 | 8 | M | 2 | ROZPOCET | 0 | 129.744 | 0 | 0 | 0 | 2 | 129.744 | 4 | 28
15 | K | 894431133 | Montáž revíznej šachty z PVC, DN 400/160 (DN šachty/DN potr. ved.), tlak 12,5 t, hl. 1400 do 1700mm | ks | 2 | 34.86 | 69.72 |  |  |  | znížená | 0 | 0 | 0 | 0 | 0 | 0 | 4 | K | 2 | ROZPOCET | 0 | 69.72 | 0 | 0 | 0 | 2 | 69.72 | 4 | 30
16 | M | 286610027100 | Predĺženie DN 400, dĺžka 2 m, hladka rúra PVC, pre PP revízne šachty, PIPELIFE | ks | 2 | 57.65 | 115.3 |  |  |  | znížená | 0 | 0 | 0 | 0 | 0 | 0 | 8 | M | 2 | ROZPOCET | 0 | 115.3 | 0 | 0 | 0 | 2 | 115.3 | 4 | 32
17 | M | 286620000100 | Poklop plastový, pre zaťaženie do 1,5 t, pre PP revízne šachty DN 315, PIPELIFE | ks | 2 | 12.42 | 24.84 |  |  |  | znížená | 0 | 0 | 0 | 0 | 0 | 0 | 8 | M | 2 | ROZPOCET | 0 | 24.84 | 0 | 0 | 0 | 2 | 24.84 | 4 | 34
18 | M | 286610002300 | Zberné dno DN 400, vtok/výtok DN 160, pre PP revízne šachty na PVC hladkú kanalizáciu s predĺžením, PIPELIFE | ks | 2 | 29.71 | 59.42 |  |  |  | znížená | 0 | 0 | 0 | 0 | 0 | 0 | 8 | M | 2 | ROZPOCET | 0 | 59.42 | 0 | 0 | 0 | 2 | 59.42 | 4 | 36
19 | K | 899103111 | Osadenie poklopu liatinového a oceľového vrátane rámu hmotn. nad 100 do 150 kg | ks | 2 | 20.8 | 41.6 |  |  |  | znížená | 0 | 0 | 0 | 0 | 0 | 0 | 4 | K | 2 | ROZPOCET | 0 | 41.6 | 0 | 0 | 0 | 2 | 41.6 | 4 | 38
| D | 99 | Presun hmôt HSV |  |  |  | 218.688 | [5 empty] | 0 |  | 0 |  | 0 | 1 | D | 1 | ROZPOCET | [6 empty] | 218.688
20 | K | 998276101 | Presun hmôt pre rúrové vedenie hĺbené z rúr z plast., hmôt alebo sklolamin. v otvorenom výkope | t | 32.16 | 6.8 | 218.688 |  |  |  | znížená | 0 | 0 | 0 | 0 | 0 | 0 | 4 | K | 2 | ROZPOCET | 0 | 218.688 | 0 | 0 | 0 | 2 | 218.688 | 4 | 40

## SO-09A - Rozpočet
[9 empty] | >> skryté stĺpce << | [9 empty] | {e4696672-6597-4d3c-8ed1-8de78d8a97f2}
0
| KRYCÍ LIST ROZPOČTU | [8 empty] | v --- nižšie sa nachádzajú doplnkové a pomocné údaje k zostavám --- v | [8 empty] | False
Stavba:
Rozpocet- Prestupne Byvanie JELKA
Objekt:
SO-09A - Rozpočet
| JKSO: |  |  |  |  | KS:
| Miesto: |  |  |  |  | Dátum: | 16. 6. 2022
| Objednávateľ: |  |  |  |  | IČO:
IČ DPH:
| Zhotoviteľ: |  |  |  |  | IČO: | 36264482
IČ DPH:
| Projektant: |  |  |  |  | IČO:
IČ DPH:
| Spracovateľ: |  |  |  |  | IČO:
IČ DPH:
Poznámka:
| Cena bez DPH | [5 empty] | 11888.64
|  |  | Základ dane |  |  | Sadzba dane | Výška dane
| DPH | základná | 0 |  |  | 20% | 0
|  | znížená | 11888.64 |  |  | 20% | 2377.73
|  | zákl. prenesená | 0 |  |  | 20% | 0
|  | zníž. prenesená | 0 |  |  | 20% | 0
|  | nulová | 0 |  |  | 0% | 0
| Cena s DPH |  |  | v | EUR |  | 14266.37
| Projektant |  |  | Spracovateľ
| Dátum a podpis: |  | Pečiatka | Dátum a podpis: |  |  | Pečiatka
| Objednávateľ |  |  | Zhotoviteľ
| Dátum a podpis: |  | Pečiatka | Dátum a podpis: |  |  | Pečiatka
REKAPITULÁCIA ROZPOČTU
Stavba:
Rozpocet- Prestupne Byvanie JELKA
Objekt:
SO-09A - Rozpočet
Miesto: | [5 empty] | Dátum: | 16. 6. 2022
Objednávateľ: | [5 empty] | Projektant:
Zhotoviteľ: | [5 empty] | Spracovateľ:
Kód dielu - Popis | [6 empty] | Cena celkom [EUR]
Náklady z rozpočtu | [6 empty] | 11888.642 | [12 empty] | -1
| HSV - Práce a dodávky HSV | [5 empty] | 11888.642
| 1 - Zemné práce | [5 empty] | 2423.056
| 2 - Zakladanie | [5 empty] | 289.579
| 8 - Rúrové vedenie | [5 empty] | 9039.849
| 99 - Presun hmôt HSV | [5 empty] | 136.158
ROZPOČET
Stavba:
Rozpocet- Prestupne Byvanie JELKA
Objekt:
SO-09A - Rozpočet
Miesto: | [5 empty] | Dátum: | 16. 6. 2022
Objednávateľ: | [5 empty] | Projektant:
Zhotoviteľ: | [5 empty] | Spracovateľ:
PČ | Typ | Kód | Popis | MJ | Množstvo | J.cena [EUR] | Cena celkom [EUR] | Cenová sústava |  |  | DPH | J. Nh [h] | Nh celkom [h] | J. hmotnosť [t] | Hmotnosť celkom [t] | J. suť [t] | Suť Celkom [t]
Náklady z rozpočtu | [6 empty] | 11888.642 | [5 empty] | 0 |  | 0 |  | 0 |  | D | -1 | [7 empty] | 11888.642
| D | HSV | Práce a dodávky HSV |  |  |  | 11888.642 | [5 empty] | 0 |  | 0 |  | 0 | 1 | D | 0 | ROZPOCET | [6 empty] | 11888.642
| D | 1 | Zemné práce |  |  |  | 2423.056 | [5 empty] | 0 |  | 0 |  | 0 | 1 | D | 1 | ROZPOCET | [6 empty] | 2423.056
1 | K | 132201101.S | Výkop ryhy do šírky 600 mm v horn.3 do 100 m3 | m3 | 40.824 | 15.81 | 645.427 |  |  |  | znížená | 0 | 0 | 0 | 0 | 0 | 0 | 4 | K | 2 | ROZPOCET | 0 | 645.427 | 0 | 0 | 0 | 2 | 645.427 | 4 | 2
2 | K | 132201109.S | Príplatok k cene za lepivosť pri hĺbení rýh šírky do 600 mm zapažených i nezapažených s urovnaním dna v hornine 3 | m3 | 40.824 | 7.15 | 291.892 |  |  |  | znížená | 0 | 0 | 0 | 0 | 0 | 0 | 4 | K | 2 | ROZPOCET | 0 | 291.892 | 0 | 0 | 0 | 2 | 291.892 | 4 | 4
3 | K | 133201102 | Výkop šachty zapaženej, hornina 3 nad 100 m3 | m3 | 49.459 | 14.68 | 726.058 |  |  |  | znížená | 0 | 0 | 0 | 0 | 0 | 0 | 4 | K | 2 | ROZPOCET | 0 | 726.058 | 0 | 0 | 0 | 2 | 726.058 | 4 | 6
4 | K | 133201109 | Príplatok k cenám za lepivosť pri hĺbení šachiet zapažených i nezapažených v hornine 3 | m3 | 49.459 | 5.22 | 258.176 |  |  |  | znížená | 0 | 0 | 0 | 0 | 0 | 0 | 4 | K | 2 | ROZPOCET | 0 | 258.176 | 0 | 0 | 0 | 2 | 258.176 | 4 | 8
5 | K | 174101002 | Zásyp sypaninou so zhutnením jám, šachiet, rýh, zárezov alebo okolo objektov nad 100 do 1000 m3 | m3 | 53.932 | 2.69 | 145.077 |  |  |  | znížená | 0 | 0 | 0 | 0 | 0 | 0 | 4 | K | 2 | ROZPOCET | 0 | 145.077 | 0 | 0 | 0 | 2 | 145.077 | 4 | 10
6 | K | 175101101 | Obsyp potrubia sypaninou z vhodných hornín 1 až 4 bez prehodenia sypaniny | m3 | 11.34 | 13.32 | 151.049 |  |  |  | znížená | 0 | 0 | 0 | 0 | 0 | 0 | 4 | K | 2 | ROZPOCET | 0 | 151.049 | 0 | 0 | 0 | 2 | 151.049 | 4 | 12
7 | M | 583310002800 | Štrkopiesok frakcia 0-8 mm, STN EN 13242 + A1 | t | 18.144 | 10.64 | 193.052 |  |  |  | znížená | 0 | 0 | 0 | 0 | 0 | 0 | 8 | M | 2 | ROZPOCET | 0 | 193.052 | 0 | 0 | 0 | 2 | 193.052 | 4 | 14
8 | K | 181101102 | Úprava pláne v zárezoch v hornine 1-4 so zhutnením | m2 | 36.25 | 0.34 | 12.325 |  |  |  | znížená | 0 | 0 | 0 | 0 | 0 | 0 | 4 | K | 2 | ROZPOCET | 0 | 12.325 | 0 | 0 | 0 | 2 | 12.325 | 4 | 16
| D | 2 | Zakladanie |  |  |  | 289.579 | [5 empty] | 0 |  | 0 |  | 0 | 1 | D | 1 | ROZPOCET | [6 empty] | 289.579
9 | K | 273313611 | Betón základových dosiek, prostý tr. C 16/20 | m3 | 2.592 | 76.66 | 198.703 |  |  |  | znížená | 0 | 0 | 0 | 0 | 0 | 0 | 4 | K | 2 | ROZPOCET | 0 | 198.703 | 0 | 0 | 0 | 2 | 198.703 | 4 | 18
10 | K | 271573001.S | Násyp pod základové konštrukcie so zhutnením zo štrkopiesku fr.0-32 mm | m3 | 2.592 | 35.06 | 90.876 |  |  |  | znížená | 0 | 0 | 0 | 0 | 0 | 0 | 4 | K | 2 | ROZPOCET | 0 | 90.876 | 0 | 0 | 0 | 2 | 90.876 | 4 | 20
| D | 8 | Rúrové vedenie |  |  |  | 9039.849 | [5 empty] | 0 |  | 0 |  | 0 | 1 | D | 1 | ROZPOCET | [6 empty] | 9039.849
11 | K | 871326004 | Montáž kanalizačného PVC-U potrubia hladkého viacvrstvového DN 160 | m | 37.8 | 0.64 | 24.192 |  |  |  | znížená | 0 | 0 | 0 | 0 | 0 | 0 | 4 | K | 2 | ROZPOCET | 0 | 24.192 | 0 | 0 | 0 | 2 | 24.192 | 4 | 22
12 | M | 286110006900 | Rúra kanalizačná PVC-U gravitačná, hladká SN4 - KG, ML - viacvrstvová, DN 160, dĺ. 5 m, WAVIN | ks | 7.56 | 27.56 | 208.354 |  |  |  | znížená | 0 | 0 | 0 | 0 | 0 | 0 | 8 | M | 2 | ROZPOCET | 0 | 208.354 | 0 | 0 | 0 | 2 | 208.354 | 4 | 24
13 | K | 894170031 | Montáž filtračno-usadzovacej šachty FDN300, DN 300, výška 1000 mm | ks | 1 | 2.6 | 2.6 |  |  |  | znížená | 0 | 0 | 0 | 0 | 0 | 0 | 4 | K | 2 | ROZPOCET | 0 | 2.6 | 0 | 0 | 0 | 2 | 2.6 | 4 | 26
14 | M | 286610047400 | Filtračno-usadzovacia šachta FDN300 s poklopom, DN 300, výška 1 m, EKODREN | ks | 1 | 237.86 | 237.86 |  |  |  | znížená | 0 | 0 | 0 | 0 | 0 | 0 | 8 | M | 2 | ROZPOCET | 0 | 237.86 | 0 | 0 | 0 | 2 | 237.86 | 4 | 28
15 | K | 894431133 | Montáž revíznej šachty z PVC, DN 400/160 (DN šachty/DN potr. ved.), tlak 12,5 t, hl. 1400 do 1700mm | ks | 4 | 34.86 | 139.44 |  |  |  | znížená | 0 | 0 | 0 | 0 | 0 | 0 | 4 | K | 2 | ROZPOCET | 0 | 139.44 | 0 | 0 | 0 | 2 | 139.44 | 4 | 30
16 | M | 286610027100 | Predĺženie DN 400, dĺžka 2 m, hladka rúra PVC, pre PP revízne šachty, PIPELIFE | ks | 4 | 57.65 | 230.6 |  |  |  | znížená | 0 | 0 | 0 | 0 | 0 | 0 | 8 | M | 2 | ROZPOCET | 0 | 230.6 | 0 | 0 | 0 | 2 | 230.6 | 4 | 32
17 | M | 286620000100 | Poklop plastový, pre zaťaženie do 1,5 t, pre PP revízne šachty DN 315, PIPELIFE | ks | 4 | 12.42 | 49.68 |  |  |  | znížená | 0 | 0 | 0 | 0 | 0 | 0 | 8 | M | 2 | ROZPOCET | 0 | 49.68 | 0 | 0 | 0 | 2 | 49.68 | 4 | 34
18 | M | 286610002300 | Zberné dno DN 400, vtok/výtok DN 160, pre PP revízne šachty na PVC hladkú kanalizáciu s predĺžením, PIPELIFE | ks | 4 | 29.71 | 118.84 |  |  |  | znížená | 0 | 0 | 0 | 0 | 0 | 0 | 8 | M | 2 | ROZPOCET | 0 | 118.84 | 0 | 0 | 0 | 2 | 118.84 | 4 | 36
19 | K | 895970003 | Montáž vsakovacieho bloku neinšpekčného 1200x600x600 mm vrátane geotextílie | m3 | 37.094 | 14.9 | 552.701 |  |  |  | znížená | 0 | 0 | 0 | 0 | 0 | 0 | 4 | K | 2 | ROZPOCET | 0 | 552.701 | 0 | 0 | 0 | 2 | 552.701 | 4 | 38
20 | M | 286650001200 | Vsakovací blok Q-BB, rozmer 1200x600x600 mm, objem 413 l, PP, WAVIN | ks | 86.058 | 85.9 | 7392.382 |  |  |  | znížená | 0 | 0 | 0 | 0 | 0 | 0 | 8 | M | 2 | ROZPOCET | 0 | 7392.382 | 0 | 0 | 0 | 2 | 7392.382 | 4 | 40
21 | K | 899103111 | Osadenie poklopu liatinového a oceľového vrátane rámu hmotn. nad 100 do 150 kg | ks | 4 | 20.8 | 83.2 |  |  |  | znížená | 0 | 0 | 0 | 0 | 0 | 0 | 4 | K | 2 | ROZPOCET | 0 | 83.2 | 0 | 0 | 0 | 2 | 83.2 | 4 | 42
| D | 99 | Presun hmôt HSV |  |  |  | 136.158 | [5 empty] | 0 |  | 0 |  | 0 | 1 | D | 1 | ROZPOCET | [6 empty] | 136.158
22 | K | 998276101 | Presun hmôt pre rúrové vedenie hĺbené z rúr z plast., hmôt alebo sklolamin. v otvorenom výkope | t | 30.945 | 4.4 | 136.158 |  |  |  | znížená | 0 | 0 | 0 | 0 | 0 | 0 | 4 | K | 2 | ROZPOCET | 0 | 136.158 | 0 | 0 | 0 | 2 | 136.158 | 4 | 44

## SO-09B - Rozpočet
[9 empty] | >> skryté stĺpce << | [9 empty] | {99337598-aa68-4610-9123-eafeb26a3929}
0
| KRYCÍ LIST ROZPOČTU | [8 empty] | v --- nižšie sa nachádzajú doplnkové a pomocné údaje k zostavám --- v | [8 empty] | False
Stavba:
Rozpocet- Prestupne Byvanie JELKA
Objekt:
SO-09B - Rozpočet
| JKSO: |  |  |  |  | KS:
| Miesto: |  |  |  |  | Dátum: | 16. 6. 2022
| Objednávateľ: |  |  |  |  | IČO:
IČ DPH:
| Zhotoviteľ: |  |  |  |  | IČO: | 36264482
IČ DPH:
| Projektant: |  |  |  |  | IČO:
IČ DPH:
| Spracovateľ: |  |  |  |  | IČO:
IČ DPH:
Poznámka:
| Cena bez DPH | [5 empty] | 11888.64
|  |  | Základ dane |  |  | Sadzba dane | Výška dane
| DPH | základná | 0 |  |  | 20% | 0
|  | znížená | 11888.64 |  |  | 20% | 2377.73
|  | zákl. prenesená | 0 |  |  | 20% | 0
|  | zníž. prenesená | 0 |  |  | 20% | 0
|  | nulová | 0 |  |  | 0% | 0
| Cena s DPH |  |  | v | EUR |  | 14266.37
| Projektant |  |  | Spracovateľ
| Dátum a podpis: |  | Pečiatka | Dátum a podpis: |  |  | Pečiatka
| Objednávateľ |  |  | Zhotoviteľ
| Dátum a podpis: |  | Pečiatka | Dátum a podpis: |  |  | Pečiatka
REKAPITULÁCIA ROZPOČTU
Stavba:
Rozpocet- Prestupne Byvanie JELKA
Objekt:
SO-09B - Rozpočet
Miesto: | [5 empty] | Dátum: | 16. 6. 2022
Objednávateľ: | [5 empty] | Projektant:
Zhotoviteľ: | [5 empty] | Spracovateľ:
Kód dielu - Popis | [6 empty] | Cena celkom [EUR]
Náklady z rozpočtu | [6 empty] | 11888.642 | [12 empty] | -1
| HSV - Práce a dodávky HSV | [5 empty] | 11888.642
| 1 - Zemné práce | [5 empty] | 2423.056
| 2 - Zakladanie | [5 empty] | 289.579
| 8 - Rúrové vedenie | [5 empty] | 9039.849
| 99 - Presun hmôt HSV | [5 empty] | 136.158
ROZPOČET
Stavba:
Rozpocet- Prestupne Byvanie JELKA
Objekt:
SO-09B - Rozpočet
Miesto: | [5 empty] | Dátum: | 16. 6. 2022
Objednávateľ: | [5 empty] | Projektant:
Zhotoviteľ: | [5 empty] | Spracovateľ:
PČ | Typ | Kód | Popis | MJ | Množstvo | J.cena [EUR] | Cena celkom [EUR] | Cenová sústava |  |  | DPH | J. Nh [h] | Nh celkom [h] | J. hmotnosť [t] | Hmotnosť celkom [t] | J. suť [t] | Suť Celkom [t]
Náklady z rozpočtu | [6 empty] | 11888.642 | [5 empty] | 0 |  | 0 |  | 0 |  | D | -1 | [7 empty] | 11888.642
| D | HSV | Práce a dodávky HSV |  |  |  | 11888.642 | [5 empty] | 0 |  | 0 |  | 0 | 1 | D | 0 | ROZPOCET | [6 empty] | 11888.642
| D | 1 | Zemné práce |  |  |  | 2423.056 | [5 empty] | 0 |  | 0 |  | 0 | 1 | D | 1 | ROZPOCET | [6 empty] | 2423.056
1 | K | 132201101.S | Výkop ryhy do šírky 600 mm v horn.3 do 100 m3 | m3 | 40.824 | 15.81 | 645.427 |  |  |  | znížená | 0 | 0 | 0 | 0 | 0 | 0 | 4 | K | 2 | ROZPOCET | 0 | 645.427 | 0 | 0 | 0 | 2 | 645.427 | 4 | 2
2 | K | 132201109.S | Príplatok k cene za lepivosť pri hĺbení rýh šírky do 600 mm zapažených i nezapažených s urovnaním dna v hornine 3 | m3 | 40.824 | 7.15 | 291.892 |  |  |  | znížená | 0 | 0 | 0 | 0 | 0 | 0 | 4 | K | 2 | ROZPOCET | 0 | 291.892 | 0 | 0 | 0 | 2 | 291.892 | 4 | 4
3 | K | 133201102 | Výkop šachty zapaženej, hornina 3 nad 100 m3 | m3 | 49.459 | 14.68 | 726.058 |  |  |  | znížená | 0 | 0 | 0 | 0 | 0 | 0 | 4 | K | 2 | ROZPOCET | 0 | 726.058 | 0 | 0 | 0 | 2 | 726.058 | 4 | 6
4 | K | 133201109 | Príplatok k cenám za lepivosť pri hĺbení šachiet zapažených i nezapažených v hornine 3 | m3 | 49.459 | 5.22 | 258.176 |  |  |  | znížená | 0 | 0 | 0 | 0 | 0 | 0 | 4 | K | 2 | ROZPOCET | 0 | 258.176 | 0 | 0 | 0 | 2 | 258.176 | 4 | 8
5 | K | 174101002 | Zásyp sypaninou so zhutnením jám, šachiet, rýh, zárezov alebo okolo objektov nad 100 do 1000 m3 | m3 | 53.932 | 2.69 | 145.077 |  |  |  | znížená | 0 | 0 | 0 | 0 | 0 | 0 | 4 | K | 2 | ROZPOCET | 0 | 145.077 | 0 | 0 | 0 | 2 | 145.077 | 4 | 10
6 | K | 175101101 | Obsyp potrubia sypaninou z vhodných hornín 1 až 4 bez prehodenia sypaniny | m3 | 11.34 | 13.32 | 151.049 |  |  |  | znížená | 0 | 0 | 0 | 0 | 0 | 0 | 4 | K | 2 | ROZPOCET | 0 | 151.049 | 0 | 0 | 0 | 2 | 151.049 | 4 | 12
7 | M | 583310002800 | Štrkopiesok frakcia 0-8 mm, STN EN 13242 + A1 | t | 18.144 | 10.64 | 193.052 |  |  |  | znížená | 0 | 0 | 0 | 0 | 0 | 0 | 8 | M | 2 | ROZPOCET | 0 | 193.052 | 0 | 0 | 0 | 2 | 193.052 | 4 | 14
8 | K | 181101102 | Úprava pláne v zárezoch v hornine 1-4 so zhutnením | m2 | 36.25 | 0.34 | 12.325 |  |  |  | znížená | 0 | 0 | 0 | 0 | 0 | 0 | 4 | K | 2 | ROZPOCET | 0 | 12.325 | 0 | 0 | 0 | 2 | 12.325 | 4 | 16
| D | 2 | Zakladanie |  |  |  | 289.579 | [5 empty] | 0 |  | 0 |  | 0 | 1 | D | 1 | ROZPOCET | [6 empty] | 289.579
9 | K | 273313611 | Betón základových dosiek, prostý tr. C 16/20 | m3 | 2.592 | 76.66 | 198.703 |  |  |  | znížená | 0 | 0 | 0 | 0 | 0 | 0 | 4 | K | 2 | ROZPOCET | 0 | 198.703 | 0 | 0 | 0 | 2 | 198.703 | 4 | 18
10 | K | 271573001.S | Násyp pod základové konštrukcie so zhutnením zo štrkopiesku fr.0-32 mm | m3 | 2.592 | 35.06 | 90.876 |  |  |  | znížená | 0 | 0 | 0 | 0 | 0 | 0 | 4 | K | 2 | ROZPOCET | 0 | 90.876 | 0 | 0 | 0 | 2 | 90.876 | 4 | 20
| D | 8 | Rúrové vedenie |  |  |  | 9039.849 | [5 empty] | 0 |  | 0 |  | 0 | 1 | D | 1 | ROZPOCET | [6 empty] | 9039.849
11 | K | 871326004 | Montáž kanalizačného PVC-U potrubia hladkého viacvrstvového DN 160 | m | 37.8 | 0.64 | 24.192 |  |  |  | znížená | 0 | 0 | 0 | 0 | 0 | 0 | 4 | K | 2 | ROZPOCET | 0 | 24.192 | 0 | 0 | 0 | 2 | 24.192 | 4 | 22
12 | M | 286110006900 | Rúra kanalizačná PVC-U gravitačná, hladká SN4 - KG, ML - viacvrstvová, DN 160, dĺ. 5 m, WAVIN | ks | 7.56 | 27.56 | 208.354 |  |  |  | znížená | 0 | 0 | 0 | 0 | 0 | 0 | 8 | M | 2 | ROZPOCET | 0 | 208.354 | 0 | 0 | 0 | 2 | 208.354 | 4 | 24
13 | K | 894170031 | Montáž filtračno-usadzovacej šachty FDN300, DN 300, výška 1000 mm | ks | 1 | 2.6 | 2.6 |  |  |  | znížená | 0 | 0 | 0 | 0 | 0 | 0 | 4 | K | 2 | ROZPOCET | 0 | 2.6 | 0 | 0 | 0 | 2 | 2.6 | 4 | 26
14 | M | 286610047400 | Filtračno-usadzovacia šachta FDN300 s poklopom, DN 300, výška 1 m, EKODREN | ks | 1 | 237.86 | 237.86 |  |  |  | znížená | 0 | 0 | 0 | 0 | 0 | 0 | 8 | M | 2 | ROZPOCET | 0 | 237.86 | 0 | 0 | 0 | 2 | 237.86 | 4 | 28
15 | K | 894431133 | Montáž revíznej šachty z PVC, DN 400/160 (DN šachty/DN potr. ved.), tlak 12,5 t, hl. 1400 do 1700mm | ks | 4 | 34.86 | 139.44 |  |  |  | znížená | 0 | 0 | 0 | 0 | 0 | 0 | 4 | K | 2 | ROZPOCET | 0 | 139.44 | 0 | 0 | 0 | 2 | 139.44 | 4 | 30
16 | M | 286610027100 | Predĺženie DN 400, dĺžka 2 m, hladka rúra PVC, pre PP revízne šachty, PIPELIFE | ks | 4 | 57.65 | 230.6 |  |  |  | znížená | 0 | 0 | 0 | 0 | 0 | 0 | 8 | M | 2 | ROZPOCET | 0 | 230.6 | 0 | 0 | 0 | 2 | 230.6 | 4 | 32
17 | M | 286620000100 | Poklop plastový, pre zaťaženie do 1,5 t, pre PP revízne šachty DN 315, PIPELIFE | ks | 4 | 12.42 | 49.68 |  |  |  | znížená | 0 | 0 | 0 | 0 | 0 | 0 | 8 | M | 2 | ROZPOCET | 0 | 49.68 | 0 | 0 | 0 | 2 | 49.68 | 4 | 34
18 | M | 286610002300 | Zberné dno DN 400, vtok/výtok DN 160, pre PP revízne šachty na PVC hladkú kanalizáciu s predĺžením, PIPELIFE | ks | 4 | 29.71 | 118.84 |  |  |  | znížená | 0 | 0 | 0 | 0 | 0 | 0 | 8 | M | 2 | ROZPOCET | 0 | 118.84 | 0 | 0 | 0 | 2 | 118.84 | 4 | 36
19 | K | 895970003 | Montáž vsakovacieho bloku neinšpekčného 1200x600x600 mm vrátane geotextílie | m3 | 37.094 | 14.9 | 552.701 |  |  |  | znížená | 0 | 0 | 0 | 0 | 0 | 0 | 4 | K | 2 | ROZPOCET | 0 | 552.701 | 0 | 0 | 0 | 2 | 552.701 | 4 | 38
20 | M | 286650001200 | Vsakovací blok Q-BB, rozmer 1200x600x600 mm, objem 413 l, PP, WAVIN | ks | 86.058 | 85.9 | 7392.382 |  |  |  | znížená | 0 | 0 | 0 | 0 | 0 | 0 | 8 | M | 2 | ROZPOCET | 0 | 7392.382 | 0 | 0 | 0 | 2 | 7392.382 | 4 | 40
21 | K | 899103111 | Osadenie poklopu liatinového a oceľového vrátane rámu hmotn. nad 100 do 150 kg | ks | 4 | 20.8 | 83.2 |  |  |  | znížená | 0 | 0 | 0 | 0 | 0 | 0 | 4 | K | 2 | ROZPOCET | 0 | 83.2 | 0 | 0 | 0 | 2 | 83.2 | 4 | 42
| D | 99 | Presun hmôt HSV |  |  |  | 136.158 | [5 empty] | 0 |  | 0 |  | 0 | 1 | D | 1 | ROZPOCET | [6 empty] | 136.158
22 | K | 998276101 | Presun hmôt pre rúrové vedenie hĺbené z rúr z plast., hmôt alebo sklolamin. v otvorenom výkope | t | 30.945 | 4.4 | 136.158 |  |  |  | znížená | 0 | 0 | 0 | 0 | 0 | 0 | 4 | K | 2 | ROZPOCET | 0 | 136.158 | 0 | 0 | 0 | 2 | 136.158 | 4 | 44

## SO-09C - Rozpočet
[9 empty] | >> skryté stĺpce << | [9 empty] | {f44dae91-9538-48eb-9cf2-64fb829b66ea}
0
| KRYCÍ LIST ROZPOČTU | [8 empty] | v --- nižšie sa nachádzajú doplnkové a pomocné údaje k zostavám --- v | [8 empty] | False
Stavba:
Rozpocet- Prestupne Byvanie JELKA
Objekt:
SO-09C - Rozpočet
| JKSO: |  |  |  |  | KS:
| Miesto: |  |  |  |  | Dátum: | 16. 6. 2022
| Objednávateľ: |  |  |  |  | IČO:
IČ DPH:
| Zhotoviteľ: |  |  |  |  | IČO: | 36264482
IČ DPH:
| Projektant: |  |  |  |  | IČO:
IČ DPH:
| Spracovateľ: |  |  |  |  | IČO:
IČ DPH:
Poznámka:
| Cena bez DPH | [5 empty] | 11888.64
|  |  | Základ dane |  |  | Sadzba dane | Výška dane
| DPH | základná | 0 |  |  | 20% | 0
|  | znížená | 11888.64 |  |  | 20% | 2377.73
|  | zákl. prenesená | 0 |  |  | 20% | 0
|  | zníž. prenesená | 0 |  |  | 20% | 0
|  | nulová | 0 |  |  | 0% | 0
| Cena s DPH |  |  | v | EUR |  | 14266.37
| Projektant |  |  | Spracovateľ
| Dátum a podpis: |  | Pečiatka | Dátum a podpis: |  |  | Pečiatka
| Objednávateľ |  |  | Zhotoviteľ
| Dátum a podpis: |  | Pečiatka | Dátum a podpis: |  |  | Pečiatka
REKAPITULÁCIA ROZPOČTU
Stavba:
Rozpocet- Prestupne Byvanie JELKA
Objekt:
SO-09C - Rozpočet
Miesto: | [5 empty] | Dátum: | 16. 6. 2022
Objednávateľ: | [5 empty] | Projektant:
Zhotoviteľ: | [5 empty] | Spracovateľ:
Kód dielu - Popis | [6 empty] | Cena celkom [EUR]
Náklady z rozpočtu | [6 empty] | 11888.642 | [12 empty] | -1
| HSV - Práce a dodávky HSV | [5 empty] | 11888.642
| 1 - Zemné práce | [5 empty] | 2423.056
| 2 - Zakladanie | [5 empty] | 289.579
| 8 - Rúrové vedenie | [5 empty] | 9039.849
| 99 - Presun hmôt HSV | [5 empty] | 136.158
ROZPOČET
Stavba:
Rozpocet- Prestupne Byvanie JELKA
Objekt:
SO-09C - Rozpočet
Miesto: | [5 empty] | Dátum: | 16. 6. 2022
Objednávateľ: | [5 empty] | Projektant:
Zhotoviteľ: | [5 empty] | Spracovateľ:
PČ | Typ | Kód | Popis | MJ | Množstvo | J.cena [EUR] | Cena celkom [EUR] | Cenová sústava |  |  | DPH | J. Nh [h] | Nh celkom [h] | J. hmotnosť [t] | Hmotnosť celkom [t] | J. suť [t] | Suť Celkom [t]
Náklady z rozpočtu | [6 empty] | 11888.642 | [5 empty] | 0 |  | 0 |  | 0 |  | D | -1 | [7 empty] | 11888.642
| D | HSV | Práce a dodávky HSV |  |  |  | 11888.642 | [5 empty] | 0 |  | 0 |  | 0 | 1 | D | 0 | ROZPOCET | [6 empty] | 11888.642
| D | 1 | Zemné práce |  |  |  | 2423.056 | [5 empty] | 0 |  | 0 |  | 0 | 1 | D | 1 | ROZPOCET | [6 empty] | 2423.056
1 | K | 132201101.S | Výkop ryhy do šírky 600 mm v horn.3 do 100 m3 | m3 | 40.824 | 15.81 | 645.427 |  |  |  | znížená | 0 | 0 | 0 | 0 | 0 | 0 | 4 | K | 2 | ROZPOCET | 0 | 645.427 | 0 | 0 | 0 | 2 | 645.427 | 4 | 2
2 | K | 132201109.S | Príplatok k cene za lepivosť pri hĺbení rýh šírky do 600 mm zapažených i nezapažených s urovnaním dna v hornine 3 | m3 | 40.824 | 7.15 | 291.892 |  |  |  | znížená | 0 | 0 | 0 | 0 | 0 | 0 | 4 | K | 2 | ROZPOCET | 0 | 291.892 | 0 | 0 | 0 | 2 | 291.892 | 4 | 4
3 | K | 133201102 | Výkop šachty zapaženej, hornina 3 nad 100 m3 | m3 | 49.459 | 14.68 | 726.058 |  |  |  | znížená | 0 | 0 | 0 | 0 | 0 | 0 | 4 | K | 2 | ROZPOCET | 0 | 726.058 | 0 | 0 | 0 | 2 | 726.058 | 4 | 6
4 | K | 133201109 | Príplatok k cenám za lepivosť pri hĺbení šachiet zapažených i nezapažených v hornine 3 | m3 | 49.459 | 5.22 | 258.176 |  |  |  | znížená | 0 | 0 | 0 | 0 | 0 | 0 | 4 | K | 2 | ROZPOCET | 0 | 258.176 | 0 | 0 | 0 | 2 | 258.176 | 4 | 8
5 | K | 174101002 | Zásyp sypaninou so zhutnením jám, šachiet, rýh, zárezov alebo okolo objektov nad 100 do 1000 m3 | m3 | 53.932 | 2.69 | 145.077 |  |  |  | znížená | 0 | 0 | 0 | 0 | 0 | 0 | 4 | K | 2 | ROZPOCET | 0 | 145.077 | 0 | 0 | 0 | 2 | 145.077 | 4 | 10
6 | K | 175101101 | Obsyp potrubia sypaninou z vhodných hornín 1 až 4 bez prehodenia sypaniny | m3 | 11.34 | 13.32 | 151.049 |  |  |  | znížená | 0 | 0 | 0 | 0 | 0 | 0 | 4 | K | 2 | ROZPOCET | 0 | 151.049 | 0 | 0 | 0 | 2 | 151.049 | 4 | 12
7 | M | 583310002800 | Štrkopiesok frakcia 0-8 mm, STN EN 13242 + A1 | t | 18.144 | 10.64 | 193.052 |  |  |  | znížená | 0 | 0 | 0 | 0 | 0 | 0 | 8 | M | 2 | ROZPOCET | 0 | 193.052 | 0 | 0 | 0 | 2 | 193.052 | 4 | 14
8 | K | 181101102 | Úprava pláne v zárezoch v hornine 1-4 so zhutnením | m2 | 36.25 | 0.34 | 12.325 |  |  |  | znížená | 0 | 0 | 0 | 0 | 0 | 0 | 4 | K | 2 | ROZPOCET | 0 | 12.325 | 0 | 0 | 0 | 2 | 12.325 | 4 | 16
| D | 2 | Zakladanie |  |  |  | 289.579 | [5 empty] | 0 |  | 0 |  | 0 | 1 | D | 1 | ROZPOCET | [6 empty] | 289.579
9 | K | 273313611 | Betón základových dosiek, prostý tr. C 16/20 | m3 | 2.592 | 76.66 | 198.703 |  |  |  | znížená | 0 | 0 | 0 | 0 | 0 | 0 | 4 | K | 2 | ROZPOCET | 0 | 198.703 | 0 | 0 | 0 | 2 | 198.703 | 4 | 18
10 | K | 271573001.S | Násyp pod základové konštrukcie so zhutnením zo štrkopiesku fr.0-32 mm | m3 | 2.592 | 35.06 | 90.876 |  |  |  | znížená | 0 | 0 | 0 | 0 | 0 | 0 | 4 | K | 2 | ROZPOCET | 0 | 90.876 | 0 | 0 | 0 | 2 | 90.876 | 4 | 20
| D | 8 | Rúrové vedenie |  |  |  | 9039.849 | [5 empty] | 0 |  | 0 |  | 0 | 1 | D | 1 | ROZPOCET | [6 empty] | 9039.849
11 | K | 871326004 | Montáž kanalizačného PVC-U potrubia hladkého viacvrstvového DN 160 | m | 37.8 | 0.64 | 24.192 |  |  |  | znížená | 0 | 0 | 0 | 0 | 0 | 0 | 4 | K | 2 | ROZPOCET | 0 | 24.192 | 0 | 0 | 0 | 2 | 24.192 | 4 | 22
12 | M | 286110006900 | Rúra kanalizačná PVC-U gravitačná, hladká SN4 - KG, ML - viacvrstvová, DN 160, dĺ. 5 m, WAVIN | ks | 7.56 | 27.56 | 208.354 |  |  |  | znížená | 0 | 0 | 0 | 0 | 0 | 0 | 8 | M | 2 | ROZPOCET | 0 | 208.354 | 0 | 0 | 0 | 2 | 208.354 | 4 | 24
13 | K | 894170031 | Montáž filtračno-usadzovacej šachty FDN300, DN 300, výška 1000 mm | ks | 1 | 2.6 | 2.6 |  |  |  | znížená | 0 | 0 | 0 | 0 | 0 | 0 | 4 | K | 2 | ROZPOCET | 0 | 2.6 | 0 | 0 | 0 | 2 | 2.6 | 4 | 26
14 | M | 286610047400 | Filtračno-usadzovacia šachta FDN300 s poklopom, DN 300, výška 1 m, EKODREN | ks | 1 | 237.86 | 237.86 |  |  |  | znížená | 0 | 0 | 0 | 0 | 0 | 0 | 8 | M | 2 | ROZPOCET | 0 | 237.86 | 0 | 0 | 0 | 2 | 237.86 | 4 | 28
15 | K | 894431133 | Montáž revíznej šachty z PVC, DN 400/160 (DN šachty/DN potr. ved.), tlak 12,5 t, hl. 1400 do 1700mm | ks | 4 | 34.86 | 139.44 |  |  |  | znížená | 0 | 0 | 0 | 0 | 0 | 0 | 4 | K | 2 | ROZPOCET | 0 | 139.44 | 0 | 0 | 0 | 2 | 139.44 | 4 | 30
16 | M | 286610027100 | Predĺženie DN 400, dĺžka 2 m, hladka rúra PVC, pre PP revízne šachty, PIPELIFE | ks | 4 | 57.65 | 230.6 |  |  |  | znížená | 0 | 0 | 0 | 0 | 0 | 0 | 8 | M | 2 | ROZPOCET | 0 | 230.6 | 0 | 0 | 0 | 2 | 230.6 | 4 | 32
17 | M | 286620000100 | Poklop plastový, pre zaťaženie do 1,5 t, pre PP revízne šachty DN 315, PIPELIFE | ks | 4 | 12.42 | 49.68 |  |  |  | znížená | 0 | 0 | 0 | 0 | 0 | 0 | 8 | M | 2 | ROZPOCET | 0 | 49.68 | 0 | 0 | 0 | 2 | 49.68 | 4 | 34
18 | M | 286610002300 | Zberné dno DN 400, vtok/výtok DN 160, pre PP revízne šachty na PVC hladkú kanalizáciu s predĺžením, PIPELIFE | ks | 4 | 29.71 | 118.84 |  |  |  | znížená | 0 | 0 | 0 | 0 | 0 | 0 | 8 | M | 2 | ROZPOCET | 0 | 118.84 | 0 | 0 | 0 | 2 | 118.84 | 4 | 36
19 | K | 895970003 | Montáž vsakovacieho bloku neinšpekčného 1200x600x600 mm vrátane geotextílie | m3 | 37.094 | 14.9 | 552.701 |  |  |  | znížená | 0 | 0 | 0 | 0 | 0 | 0 | 4 | K | 2 | ROZPOCET | 0 | 552.701 | 0 | 0 | 0 | 2 | 552.701 | 4 | 38
20 | M | 286650001200 | Vsakovací blok Q-BB, rozmer 1200x600x600 mm, objem 413 l, PP, WAVIN | ks | 86.058 | 85.9 | 7392.382 |  |  |  | znížená | 0 | 0 | 0 | 0 | 0 | 0 | 8 | M | 2 | ROZPOCET | 0 | 7392.382 | 0 | 0 | 0 | 2 | 7392.382 | 4 | 40
21 | K | 899103111 | Osadenie poklopu liatinového a oceľového vrátane rámu hmotn. nad 100 do 150 kg | ks | 4 | 20.8 | 83.2 |  |  |  | znížená | 0 | 0 | 0 | 0 | 0 | 0 | 4 | K | 2 | ROZPOCET | 0 | 83.2 | 0 | 0 | 0 | 2 | 83.2 | 4 | 42
| D | 99 | Presun hmôt HSV |  |  |  | 136.158 | [5 empty] | 0 |  | 0 |  | 0 | 1 | D | 1 | ROZPOCET | [6 empty] | 136.158
22 | K | 998276101 | Presun hmôt pre rúrové vedenie hĺbené z rúr z plast., hmôt alebo sklolamin. v otvorenom výkope | t | 30.945 | 4.4 | 136.158 |  |  |  | znížená | 0 | 0 | 0 | 0 | 0 | 0 | 4 | K | 2 | ROZPOCET | 0 | 136.158 | 0 | 0 | 0 | 2 | 136.158 | 4 | 44