## Výpočet
[16 empty] | ANO | NIE | [7 empty] | Mesto | 1. Banská Bystrica | 2. Banská Štiavnica | 3. Bratislava | 4. Brezno | 5. Čadca | 6. Čertižné | 7. Číž | 8. Dobšinská ľadová jaskyňa | 9. Dolný Kubín | 10. Gelnica | 11. Hliník n./Hr. | 12. Holíč | 13. Hrachovo | 14. Humenné | 15. Hurbanovo | 16. Ilava | 17. Jarabá | 18. Kežmarok | 19. Komárno | 20. Košice - Bankov | 21. Košice - Barca | 22. Kšinná | 23. Kuchyňa - Nový Dvor | 24. Ladzany | 25. Lešť | 26. Liptovský Hrádok | 27. Liptovská Teplička | 28. Lom nad Rimavicou | 29. Ľubochňa | 30. Lučenec | 31. Malé Bielce | 32. Martin | 33. Modra - Panský Dom | 34. Motešice - Letný Dvor | 35. Motyčky | 36. Nenince | 37. Nitra | 38. Nitrianske Pravno | 39. Nový Tekov | 40. Oravská Lesná | 41. Oravský Podzámok | 42. Oravská Polhora | 43. Papín | 44. Piešťany | 45. Poprad | 46. Prešov | 47. Prievidza | 48. Rožňava | 49. Skalnaté Pleso | 50. Spišská Nová Ves | 51. Starý Smokovec | 52. Stropkov | 53. Svätuša | 54. Štós - kúpele | 55. Štrbské Pleso | 56. Štúrovo | 57. Švermovo | 58. Tesárske Mlyňany | 59. Trebišov | 60. Trenčianske Biskupice | 61. Trnava | 62. Turčianske Teplice | 63. Valaská Belá | 64. Vežké Rovné - Podivor | 65. Vígžaš - Pstruša | 66. Zborov | 67. Zvolen - Hájniky | 68. Žilina
[14 empty] | Uvažovať štrkový podsyp |  | NIE | vsakuje sa iba cez dno
[16 empty] | h bloky | 0.825 | m | [7 empty] | Blok na výber | Wavin Aquacell NG
[16 empty] | š -šírka bloky | 3 | m | [7 empty] | Blok na výber | Blok Wavin Q-Bic
[16 empty] | sr blok | 0.95 | [8 empty] | Aký typ bloku si vybral: | Aquacell NG
[12 empty] | verzia 2.2 |  |  |  | h štrk | 1 | m | [7 empty] | Ktorú lokalitu si vybral: | 16
[16 empty] | šírka štrk | 0.5 | m | [7 empty] | Koľko vrstiev môže byť: | 11
|  | Návrh vsakovacieho systému metódou ATV-DWA-A 138 | [13 empty] | sr štrk | 0.3 | [8 empty] | Zvolené D minut: | 30
[16 empty] | učinná plocha | 2.5012 | [8 empty] | Výpočtové D minut * bezpečnostny faktor: | 33
[16 empty] | výsledné sr | 1.0106 | [8 empty] | Zvolené rD l/s/ha: | 142
[26 empty] | Najnepriaznivejši pripad počet blokov: | 3
[26 empty] | Počet blokov pre zvolene rD | 3
■ Názov projektu
|  | ■ Riešiteľ projektu | [11 empty] | Vsakovat iba cez dno blokov ? |  | NIE | [9 empty] | Šírka v m: | 3
|  | ■ Investor | [23 empty] | Vyska v m: | 0.825
|  | ■ Miesto akcie | [23 empty] | Dĺžka v m: | 3.6
|  | ■ Poznámka | [23 empty] | Typ kontroly: | Kontrola dynamickou metódou
[26 empty] | Typ kontroly: | Kontrola statickou metódou
Vypočtová odtoková plocha
[25 empty] | ■ A | - celková plocha | 483
|  | ■ Navrhnutý typ vsakovacieho bloku | [7 empty] | Wavin Aquacell NG |  |  | ï | Vyber typ vsakovacieho bloku | [10 empty] | ■ Y | - stredný odtokový súčiniteľ | 0.86335
[25 empty] | ■ An | - celková redukovaná plocha | 420
[25 empty] | ■ sr | - akumulačný koeficient (využiteľnosť objemu blokov) | 0.95
[7 empty] | Blok Wavin Aquacell NG | [17 empty] | ■ n | - periodicita dažďa (frekvencia prekročenia kapacity vsakovacej zostavy) | rD(0,1)
[7 empty] | Rozmery : |  |  | 1200x600x400mm | [14 empty] | ■ | počet blokov uložených na šírku B vsakovacej zostav | 5 | [18 empty] | mam skutocny sekundovy odtok a skutocny objem navrhnutej zostavy
[7 empty] | Objem : |  |  | 288 l | [14 empty] | ■ b | - šírka vsakovacej zostavy | 3 | [18 empty] | zratam si sekundovy pritok pre vsetky 100rocne dlzky dazda
[7 empty] | Akumulačný koeficient : |  |  | > 95% | [14 empty] | ■ | počet blokov uložených na výšku H vsakovacej zostavy (max 5) | 2 | [18 empty] | zratam kolko vody mi pritecie za sekundu - odtecie za sekundu, prenasobim dlzkou kazdeho 100 rocneho dazda a dostanem objem vody potrebneho uskladnit
[7 empty] | Pripojenie : |  |  | DN 160, DN200, DN315 mm | [14 empty] | ■ h | - výška vsakovacej zostavy | 0.825 | [18 empty] | od objemu ktory potrebujem uskladnit odpocitam skutocny objem vsakovacej zostavy, a dostanem objem vyliatej vody
[7 empty] | Hmotnosť : |  |  | 15 kg | [14 empty] | ■ kf | - súčiniteľ infiltrácie pôdy | 0.00055
[25 empty] | ■ fz | - bezpečnostný faktor | 1.1
[25 empty] | ■ Qzi | - iný bodový prítok do vsakovacej zostavy | 0 | [23 empty] | odrataom
|  | ■ Odvodňované plochy | [22 empty] | ■ Qsr | - riadený odtok zo vsakovacej zostavy | 0.4 | [19 empty] | vsiaklo pocas |  |  |  | objem zostavy
[26 empty] | Šírka Vsak. plochy podla toho ci vsakujem len cez dno, pri strku=sirka strku!!! | 3.4125 | [5 empty] | objem vody | objem vody | [5 empty] | vsiaklo pocas | [5 empty] | Vskut | vsiaklo pocas |  | pritok l/s | Objem | Objem sa | Mnozstvo vody | Mnozstvo vody
|  | Označenie |  |  |  |  | Plocha |  | Súčiniteľ odtoku |  | Reduk. plocha | [14 empty] | D (min) | (l / s.ha) |  | L (m) |  | I 100r | L 100r | Zrazka zvolena | Zrazka 100r | Prebytok |  | L nasobok | V | Vskut | dazda | celkom |  |  | Prebytok |  | 8.4645 | dazda |  | 100r | naviac | Vyleje | ktoreho som sa zbavil | 100r zrazka
|  | plochy |  |  |  |  | (m2) |  | Y |  | A - (m2) | [14 empty] | 5 | 390 |  | 1.9818 |  | 489 | 2.4974 | 5.4054 | 6.1614 | 0.756 |  | 2 | 4.95 | 4.7025 | 0.67919 | 5.3817 |  |  | 0.77971 |  | Lskut | 1.1296 |  | 20.538 | 5.0318 | -3.4327 | 9.5941 | 6.1614 | -3.4327
|  | 1 |  |  |  |  | 287 |  | 0.9 |  | 259 |  | ï | Zadaj označenie plochy, plochu a súčiniteľ odtoku |  |  |  | Súčiniteľ odtoku podľa ATV-DVWK-A 138 | [7 empty] | 10 | 278 |  | 2.5053 |  | 361 | 3.2798 | 7.7062 | 9.0972 | 1.391 |  | 3 | 7.425 | 7.0537 | 1.9215 | 8.9752 |  |  | 0.122 |  | 3.6 | 2.2593 |  | 15.162 | 6.8379 | -1.6266 | 10.7238 | 9.0972 | -1.6266
|  | 2 |  |  |  |  | 17 |  | 0.6 |  | 11 |  |  | Tabuľka súčiniteľov odtoku: |  |  |  | Typ povrchu | Y | [6 empty] | 15 | 220 |  | 2.6679 |  | 289 | 3.5425 | 9.1476 | 10.9242 | 1.7766 |  | 3 | 7.425 | 7.0537 | 2.8822 | 9.9359 |  |  | 0.98827 |  | Odtok skut | 3.3889 |  | 12.138 | 7.5353 | -0.92923 | 11.8534 | 10.9242 | -0.92923
|  | 3 |  |  |  |  | 123 |  | 0.9 |  | 111 | [6 empty] | Šikmé strechy kov, sklo, bridlica, eternit | 0.95 | [6 empty] | 20 | 186 |  | 2.7253 |  | 245 | 3.6364 | 10.3118 | 12.348 | 2.0362 |  | 3 | 7.425 | 7.0537 | 3.8429 | 10.8967 |  |  | 1.4513 |  | 3.7655 | 4.5186 |  | 10.29 | 7.8294 | -0.63508 | 12.9831 | 12.348 | -0.63508
|  | 4 |  |  |  |  | 14 |  | 0.9 |  | 13 | [6 empty] | Šikmé strechy pálená krytina, strešná lepenka, fólia | 0.9 | [6 empty] | 30 | 142 |  | 2.6172 |  | 189 | 3.5457 | 11.8087 | 14.2884 | 2.4797 |  | 3 | 7.425 | 7.0537 | 5.7644 | 12.8181 |  |  | 1.4703 |  |  | 6.7779 |  | 7.938 | 7.5105 | -0.95396 | 15.2424 | 14.2884 | -0.95396
|  | 5 |  |  |  |  | 42 |  | 0.6 |  | 26 | [6 empty] | Ploché strechy sklonu max 5% kov, sklo, eternit | 0.95 | [6 empty] | 40 | 116 |  | 2.445 |  | 155 | 3.3405 | 12.8621 | 15.624 | 2.7619 |  | 3 | 7.425 | 7.0537 | 7.6858 | 14.7396 |  |  | 0.88445 |  |  | 9.0372 |  | 6.51 | 6.5868 | -1.8777 | 17.5017 | 15.624 | -1.8777
[18 empty] | Ploché strechy sklonu max 5% strešná lepenka, fólia | 0.9 | [6 empty] | 50 | 97 |  | 2.2254 |  | 131 | 3.0904 | 13.4442 | 16.506 | 3.0618 |  | 3 | 7.425 | 7.0537 | 9.6073 | 16.661 |  |  | -0.155 |  |  | 11.2964 |  | 5.502 | 5.2096 | -3.2549 | 19.7609 | 16.506 | -3.2549
|  | ■ Lokalita pre určenie intenzity dažďa | [6 empty] | 16. Ilava |  |  |  | ï | Zo zoznamu vyber lokalitu kde sa stavba nachádza |  |  |  | Ploché strechy sklonu max 5% štrk | 0.7 | [6 empty] | 60 | 86 |  | 2.0963 |  | 114 | 2.8639 | 14.3035 | 17.2368 | 2.9333 |  | 3 | 7.425 | 7.0537 | 11.5287 | 18.5825 |  |  | -1.3457 |  |  | 13.5557 |  | 4.788 | 3.6811 | -4.7834 | 22.0202 | 17.2368 | -4.7834
[18 empty] | Zelené strechy sklonu max 25% humusovová vrstva < 10cm | 0.5 | [6 empty] | 90 | 61 |  | 1.6204 |  | 83 | 2.3129 | 15.2183 | 18.8244 | 3.6061 |  | 2 | 4.95 | 4.7025 | 12.2255 | 16.928 |  |  | 1.8964 |  |  | 20.3336 |  | 3.486 | -1.5092 | -9.9737 | 28.7981 | 18.8244 | -9.9737
|  | ■ Tabuľka Intenzity dažďa (l / s.ha) pre jednotlivé trvania dažďa D (min) a rôznu periodicitu r(D) | [15 empty] | Zelené strechy sklonu max 25% humusovová vrstva > 10cm | 0.3 | [6 empty] | 120 | 48 |  | 1.3082 |  | 65 | 1.8862 | 15.9667 | 19.656 | 3.6893 |  | 2 | 4.95 | 4.7025 | 16.3007 | 21.0032 |  |  | -1.3472 |  |  | 27.1115 |  | 2.73 | -7.4555 | -15.92 | 35.576 | 19.656 | -15.92
|  |  | päť krát za rok | dva krát za rok | jeden krát za rok | raz za dva roky | raz za päť rokov | raz za desať rokov | raz za dvadsať rokov | raz za tridsať rokov | raz za päťdesiat rokov | raz za sto rokov | [5 empty] | Ulice, cesty asfalt, bezškárový betón | 0.9 | [6 empty] | 180 | 34 |  | 0.90465 |  | 46 | 1.3482 | 16.9646 | 20.8656 | 3.901 |  | 1 | 2.475 | 2.3512 | 14.3159 | 16.6671 |  |  | 4.1985 |  |  | 40.6672 |  | 1.932 | -19.8016 | -28.2661 | 49.1317 | 20.8656 | -28.2661
|  | D | rD(5) | rD(2) | rD(1) | rD(0,5) | rD(0,2) | rD(0,1) | rD(0,05) | rD(0,03) | rD(0,02) | rD(0,01) | [5 empty] | Ulice, cesty dlažba so zaliatými škárami (škárovaná) | 0.75 | [6 empty] | L = ( An * 10^-7 * rD + Qzi /1000 - Qsr /1000 ) / ( ( br * h * sr ) / (D * 60 * fz ) + ( br + h / 2 ) * kf / 2 ) )
|  | 5 | 146 | 200 | 250 | 287 | 350 | 390 | 410 | 440 | 463 | 489 | [5 empty] | Ulice, cesty hutnený štrkový povrch | 0.6
|  | 10 | 94 | 138 | 173 | 202 | 248 | 278 | 304 | 320 | 340 | 361 | [5 empty] | Ulice, cesty dlažba neškárovaná | 0.5 | [6 empty] | Vyber vstupné hrdlo | Aquacell nátok 315/200
|  | 15 | 72 | 108 | 134 | 163 | 198 | 220 | 242 | 255 | 272 | 289 | [5 empty] | Ulice, cesty nehutnený štrkový povrch, štrkom pokryté terasy | 0.3 | [6 empty] | Vyber vstupné hrdlo | Vstupné hrdlo Q-Bic D160/D315
|  | 20 | 60 | 88 | 111 | 137 | 165 | 186 | 202 | 215 | 230 | 245 | [5 empty] | Ulice, cesty zámková dlažby neškárovaná, vsakovacie tvarovky | 0.25 | [6 empty] | Vyber vstupné hrdlo | Vstupné hrdlo Q-Bic D400
|  | 30 | 44 | 66 | 84 | 103 | 128 | 142 | 156 | 167 | 177 | 189 | [5 empty] | Ulice, cesty trávnikové spevňovacie tvarovky, ihriská | 0.15 | [6 empty] | Vyber vstupné hrdlo | Vstupné hrdlo Q-Bic D500
|  | 40 | 36 | 53 | 68 | 84 | 104 | 116 | 128 | 137 | 145 | 155 | [5 empty] | Násypy, priekopy z ílovitej pôdy | 0.5
|  | 50 | 30 | 45 | 57 | 71 | 87 | 97 | 108 | 117 | 123 | 131 | [5 empty] | Násypy, priekopy zo zahlinenej piesčitej pôdy | 0.4 | [6 empty] | Vyber šachtový adaptér | Šachtový adaptér Q-Bic 600/315 na vrch bloku
|  | 60 | 26 | 39 | 50 | 61 | 76 | 86 | 92 | 100 | 107 | 114 | [5 empty] | Násypy, priekopy zo štrkovej a piesčitej pôdy | 0.3 | [7 empty] | Šachtový adaptér Q-Bic 600/500 na otočený blok
|  | 90 | 18 | 28 | 36 | 44 | 54 | 61 | 67 | 72 | 77 | 83 | [5 empty] | Zelené pásy, lúky, polia rovný terén | 0.1
|  | 120 | 14 | 22 | 28 | 34 | 43 | 48 | 52 | 56 | 60 | 65 | [5 empty] | Zelené pásy, lúky, polia veľmi svahovitý terén | 0.2
|  | 180 | 9 | 15 | 20 | 24 | 30 | 34 | 38 | 38 | 42 | 46
Súčiniteľ odtoku podľa STN 12056 - 3
[18 empty] | Spôsob zastavenia a druh pozemku, prípadne druh úpravy povrchu | Súčiniteľ odtoku Y
podľa spádu plochy %
[19 empty] | do 1 | 1 až 5 | nad 5
[18 empty] | Strechy | 1 | 1 | 1
[18 empty] | Asfaltové a betónové plochy, dlažby so zálievkou škár | 0.7 | 0.8 | 0.9
[15 empty] | V norme STN 75 6101 sa pre mestá s jednotnou stokovou sieťou s počtom obyvateľov nad 5 000 stanovuje periodicita p = 0,5 (1-krát za 2 roky) a pre mestá s jednotnou stokovou sieťou s počtom obyvateľov do 5 000 obyvateľov a pre mestá s delenou stokovou sieťou p = 1 (1-krát za rok). Podľa toho bude pre územie mesta Bratislavy platiť návrhový dážď s výdatnosťou q15(0,5) = 142 l/(s . ha) a pre všetky obce okolo q15(1,0) = 117 l/(s . ha). Vyplýva z toho azda, že majetok a život ľudí žijúcich v obciach okolo Bratislavy je menej cenný? |  |  | Dlažby s pieskovými škárami | 0.5 | 0.6 | 0.7
[18 empty] | Upravené štrkové plochy | 0.3 | 0.4 | 0.5
[18 empty] | Neupravené a nezatrávnene plochy | 0.2 | 0.25 | 0.3
|  | L = ( An * 10^-7 * rD + Qzi /1000 - Qsr /1000 ) / ( ( br * h * sr ) / (D * 60 * fz ) + ( br + h / 2 ) * kf / 2 ) ) | [15 empty] | Sady, ihriská | 0.1 | 0.15 | 0.2
[18 empty] | Zelené pásy | 0.05 | 0.1 | 0.15
|  | ■ A | - celková plocha | [7 empty] | 483 | (m2)
|  | ■ Y | - stredný odtokový súčiniteľ | [7 empty] | 0.86335 | ( - )
|  | ■ An | - celková redukovaná plocha |  |  |  | An = S ( A * y ) |  |  |  | 420 | (m2)
|  | ■ Štrk | - výška x šírka využiteľného štrkového podsypu pod vsakom | [7 empty] | 1 x 0,5 | (m)
| . | ■ sr | - akumulačný koeficient (využiteľnosť objemu blokov) | [7 empty] | 0.95 | ( - )
| . | ■ n | - periodicita dažďa (frekvencia prekročenia kapacity vsakovacej zostavy) | [7 empty] | rD(0,1) | (1/rok )
|  | ■ | počet blokov uložených na šírku B vsakovacej zostav | [7 empty] | 5 | (ks) | ï | Zvoľ počet blokov uložených na šírku vsakovacej zostav.
|  | ■ b | - šírka vsakovacej zostavy | [7 empty] | 3 | (m)
|  | ■ | počet blokov uložených na výšku H vsakovacej zostavy (max 5) | [7 empty] | 2 | (ks) | ï | Zvoľ počet blokov uložených na výšku vsakovacej zostavy.
|  | ■ h | - výška vsakovacej zostavy | [7 empty] | 0.825 | (m) |  | Nesmie prekročiť maximálny povolený počet blokov na výšku!
|  | ■ kf | - súčiniteľ infiltrácie pôdy | [7 empty] | 0.00055 | ( m/s ) | ï | Zvoľ súčiniteľ infiltrácie pôdy kf. Hodnota kf by mala byť od 10-3 do 10-6
|  | ■ fz | - bezpečnostný faktor | [7 empty] | 1.1 | ( - ) | ï | Zvoľ bezpečnostný faktor 1,1 pre decentrálne vsakovanie, 1,2 pre centrálne vsakovanie. Hodnota predĺži výpočtový dážď.
|  | ■ Qzi | - iný bodový prítok do vsakovacej zostavy | [7 empty] | 0 | (l / s) | ï | Uveď hodnotu ak je do zostavy iný prítok, ak nie zadaj 0.
|  | ■ Qsr | - riadený odtok zo vsakovacej zostavy | [7 empty] | 0.4 | (l / s) | ï | Uveď hodnotu ak je zo zostavy riadený odtok, ak nie zadaj 0.
Koeficient Kf
|  | ■ Potrebná dĺžky vsakovacej zostavy L (m) pre jednotlivé trvania dažďa D (min) a zvolenú periodicitu r(D) | [11 empty] | Ak je kf < 10-3 voda sa nestačí pôdou prečistiť, vsiakne príliš rýchlo.
Ak je kf > 10-6 voda nestačí do príchodu ďalšieho dažďa vsiaknúť.
|  | 5 | D (min) | rD(0,1) |  | L (m)
nie | 1 |  | 5 | 390 |  | 1.98 | [11 empty] | Približné hodnoty kf: |  |  |  | lepšie kf | str.hodnota | horšie kf
nie | 2 |  | 10 | 278 |  | 2.51 | [11 empty] | Hrubý štrk : | 3.10-3 až 1.10-3 m/s |  |  | 0.003 | 0.002 | 0.001
nie | 3 |  | 15 | 220 |  | 2.67 | [11 empty] | Štrk dobre zrnený: | 9.10-4 až 5.10-4 m/s |  |  | 0.0009 | 0.0007 | 0.0005
ano | 4 |  | 20 | 186 |  | 2.73 |  | Najnepriaznivejší prípad 3 ks blokov na dĺžku. | [9 empty] | Jemný štrk: | 4.10-4 až 3.10-4 m/s |  |  | 0.0004 | 0.00035 | 0.0003
nie | 5 |  | 30 | 142 |  | 2.62 | [11 empty] | Hrubý piesok: | 2.10-4 až 1.10-4 m/s |  |  | 0.0002 | 0.00015 | 0.0001
nie | 6 |  | 40 | 116 |  | 2.44 | [11 empty] | Jemný piesok: | 9.10-5 až 5.10-5 m/s |  |  | 9e-05 | 7e-05 | 5e-05
nie | 7 |  | 50 | 97 |  | 2.23 | [11 empty] | Hlina: | 4.10-5 až 1.10-6 m/s |  |  | 4e-05 | 2e-05 | 1e-06
nie | 8 |  | 60 | 86 |  | 2.1 | [11 empty] | Íl, spraš: | 9.10-7 až 1.10-9 m/s |  |  | NEDÁ SA VSAKOVAŤ ! - Preverte druh zeminy vo väčších hĺbkach!
nie | 9 |  | 90 | 61 |  | 1.62
nie | 10 |  | 120 | 48 |  | 1.31
nie | 11 |  | 180 | 34 |  | 0.9
| D |  | Potrebná dĺžky vsakovacej zostavy L pre 30 minutový dážď je minimálne 2,6 m.
| rd |  | Kapacita vsakovacej zostavy bude prekročená viac ako raz za desať rokov.
Zostava vsakovacích blokov Wavin Aquacell NG
|  | ■ | počet blokov uložených na dĺžku L vsakovacej zostavy (3) | [7 empty] | 3 | (ks) | ï | Zadaj počet blokov uložených na dĺžku L vsakovacej zostavy.
|  | ■ | počet blokov uložených na šírku B vsakovacej zostavy | [7 empty] | 5 | (ks)
|  | ■ | počet blokov uložených na výšku H vsakovacej zostavy | [7 empty] | 2 | (ks)
|  | ■ | celkový počet blokov uložených v zostave | [7 empty] | 30 | (ks) | [29 empty] | 1e-08 | [8 empty] | Prachový íl, íl
|  | ■ | Rozmer vsakovacej zostavy | [7 empty] | L 3,6m / B 3m / H 0,825m
L 3ks / B 5ks / H 2ks
|  | ■ V - | skutočný objem / využiteľný objem vsakovacej zostavy | [6 empty] | 8,91 / | 8.4645 | (m3)
|  | ■ S - | celkový povrch vsakovacej zostavy | [7 empty] | 32.49 | (m2)
|  | ■ Qz - | sekundový prítok výpočtového dažďa do vsakovacej zostavy | [7 empty] | 5.964 | (l/s)
|  | ■ Qd - | celkové množstvo vody ktoré natečie do zostavy počas výpočtového dažďa | [7 empty] | 11.81 | (m3)
|  | ■ Qs - | sekundový odtok zo vsakovacej zostavy (vsak) | [7 empty] | 3.7784 | (l/s)
|  | ■ Qv - | množstvo vody vsiaknutej zo vsakovacej zostavy počas trvania dažďa | [7 empty] | 7.4812 | (m3/30min)
|  | ■ Qa - | množstvo naakumulovanej vody a vody ktorá vsiakla počas trvanie dažďa | [7 empty] | 15.946 | (m3)
|  | ■ t - | čas potrebný na vsiaknutie vody po ukončení dažďa | [7 empty] | 0 h 20 | min | ï | Ak je viac ako 24 hodín hrozí, že ak príde
ďalší dážď, bloky budú ešte čiastočne naplnené vodou.
|  | ■ | Kontrola dynamickou metódou
[6 empty] | Qa | > | Qd
[6 empty] | 15,95 (m3) | > | 11,81 (m3)
[6 empty] | 135% | > | 100%
Návrh VYHOVUJE, akumulačný objem je navrhnutý na 135% potrebného objemu.
m3
|  | ■ | Výpis materiálu
|  |  | Názov prvku | [7 empty] | Kusov
|  |  | Wavin Aquacell NG 400x600x1200mm | [7 empty] | 30
|  |  | Aquacell spodná doska 1200x600 | [7 empty] | 15
|  |  | Aquacell bočná doska 1200x400 | [7 empty] | 22
|  |  | Geotextília s rezervou 20% (m2) | [7 empty] | 40
|  |  | Vstupné hrdlo Aquacell NG D160 | [7 empty] | 1 |  | ï | Zo zoznamu vyber typ a zadaj počet vstupných hrdiel podľa potreby
[13 empty] | ï | Zadaj počet horných záslepiek
[13 empty] | ï | Zo zoznamu vyber typ a zadaj počet vstupných hrdiel podľa potreby
[13 empty] | ï | Zadaj počet kónických adaptérov
verzia 2.0
Návrh vsakovacieho systému metódou ATV-DVWK-A 138
■ Názov projektu
■ Riešiteľ projektu
■ Investor
■ Miesto akcie
■ Poznámka
|  | ■ Navrhnutý typ vsakovacieho bloku | [7 empty] | Wavin Aquacell NG
Blok Wavin Aquacell NG
[7 empty] | Rozmery : |  |  | 1200x600x400mm
[7 empty] | Objem : |  |  | 288 l
[7 empty] | Akumulačný koeficient : |  |  | > 95%
[7 empty] | Pripojenie : |  |  | DN 160, DN200, DN315 mm
[7 empty] | Hmotnosť : |  |  | 15 kg
■ Odvodňované plochy
|  | Označenie |  |  |  |  | Plocha |  | Súčiniteľ odtoku |  | Reduk. plocha
|  | plochy |  |  |  |  | (m2) |  | Y |  | A - (m2)
|  | 1 |  |  |  |  | 287 |  | 0.9 |  | 259
|  | 2 |  |  |  |  | 17 |  | 0.6 |  | 11
|  | 3 |  |  |  |  | 123 |  | 0.9 |  | 111
|  | 4 |  |  |  |  | 14 |  | 0.9 |  | 13
|  | 5 |  |  |  |  | 42 |  | 0.6 |  | 26
|  | ■ Lokalita pre určenie intenzity dažďa | [6 empty] | 16. Ilava
|  | ■ An | - celková redukovaná plocha |  |  |  | An = S ( A * y ) |  |  |  | 420 | (m2)
|  | ■ h štrk | - výška využiteľného štrkového podsypu pod vsakom | [7 empty] | 1 | (m)
|  | ■ sr | - akumulačný koeficient (využiteľnosť objemu blokov) | [7 empty] | 0.95 | ( - )
|  | ■ n | - periodicita dažďa (frekvencia prekročenia kapacity vsakovacej zostavy) | [7 empty] | rD(0,1) | (1/rok )
|  | ■ | počet blokov uložených na šírku B vsakovacej zostav | [7 empty] | 5 | (ks)
|  | ■ b | - šírka vsakovacej zostavy | [7 empty] | 3 | (m)
|  | ■ | počet blokov uložených na výšku H vsakovacej zostavy (max 10) | [7 empty] | 2 | (ks)
|  | ■ h | - výška vsakovacej zostavy | [7 empty] | 0.825 | (m)
|  | ■ kf | - súčiniteľ infiltrácie pôdy | [7 empty] | 0.00055 | ( m/s )
|  | ■ fz | - bezpečnostný faktor | [7 empty] | 1.1 | ( - )
|  | ■ Qzi | - iný bodový prítok do vsakovacej zostavy | [7 empty] | 0 | (l / s)
|  | ■ Qsr | - riadený odtok zo vsakovacej zostavy | [7 empty] | 0.4 | (l / s)
Návrh vsakovacieho systému metódou ATV-DWA-A 138
■ Názov projektu
■ Riešiteľ projektu
■ Miesto akcie
■ Potrebná dĺžky vsakovacej zostavy L (m) pre trvanie dažďa D (min) a zvolenú periodicitu r(D) (l / s.ha)
|  | D (min) | 10 | 15 | 20 | 30 | 40 | 50 | 60 | 90 | 120 | 180
|  | rD(0,1) | 278 | 220 | 186 | 142 | 116 | 97 | 86 | 61 | 48 | 34
|  | L (m) | 2.51 | 2.67 | 2.73 | 2.62 | 2.44 | 2.23 | 2.1 | 1.62 | 1.31 | 0.9
Blok Wavin Aquacell NG
[7 empty] | Rozmery : |  |  | 1200x600x400mm
[7 empty] | Objem : |  |  | 288 l
[7 empty] | Akumulačný koeficient : |  |  | > 95%
[7 empty] | Pripojenie : |  |  | DN 160, DN200, DN315 mm
[7 empty] | Hmotnosť : |  |  | 15 kg
|  | ■ | Periodicita dažďa (frekvencia prekročenia kapacity raz za desať rokov) | [7 empty] | rD(0,1) | (1/rok )
|  | ■ | Doba trvania výpočtového dažďa | [7 empty] | 30 | (min)
|  | ■ | Intenzita výpočtového dažďa | [7 empty] | 142 | (l/s.ha)
|  | ■ | Počet Blokov Wavin Aquacell NG | [7 empty] | 30 | ks
| 6 | ■ | Rozmer vsakovacej zostavy | [7 empty] | L 3,6m / B 3m / H 0,825m
| 7 | ■ | Rozmiestnenie blokov | [7 empty] | L 3ks / B 5ks / H 2ks
| 8 | ■ | Skutočný objem / využiteľný objem vsakovacej zostavy | [6 empty] | 8,91 / | 8.4645 | (m3)
| 9 | ■ | Sekundový odtok zo vsakovacej zostavy (Vsak) | [7 empty] | 3.7784 | (l/s)
| 10 | ■ | Čas potrebný na vsiaknutie vody po ukončení dažďa | [7 empty] | 0 h 20 | min
11
|  | ■ | Prebytočný objem dažďa pri 100 ročnom daždi | [7 empty] | 0 | (m3)
Treba po dohode navrhnúť možné miesto vyliatia na povrchu.
WAVIN SLOVAKIA s.r.o.
Systém vsakovacích blokov pre dažďovú vodu
Základné informácie
Dimenzovanie systému
WAVIN SLOVAKIA s.r.o.
Systém vsakovacích blokov pre dažďovú vodu
WAVIN SLOVAKIA s.r.o.
Systém vsakovacích blokov pre dažďovú vodu
Navrhnutá vsakovacia zostava
Strana 1 z 3
Strana 3 z 3
Wavin Slovakia s.r.o., Partizánska č. 73, 957 01 Bánovce nad Bebravou
Tel: +421 (0)38760 58 95, Fax: +421 (0)38 760 58 96
Ing. Ján Kohút 0918 614 715, jan.kohut@wavin.com
www.wavin.sk
Výsledky výpočtu
■
Strana 2 z 3
■ Potrebná dĺžka vsakovacej zostavy pre jednotlivé trvania dažďa D
WAVIN SLOVAKIA s.r.o.
Systém vsakovacích blokov pre dažďovú vodu
Základné informácie
Dimenzovanie systému
WAVIN SLOVAKIA s.r.o.
Systém vsakovacích blokov pre dažďovú vodu
Wavin Slovakia s.r.o., Partizánska č. 73, 957 01 Bánovce nad Bebravou
Tel: +421 (0)38760 58 95, Fax: +421 (0)38 760 58 96
Ing. Ján Kohút 0918 614 715, jan.kohut@wavin.com
www.wavin.sk

## Mapa
|  | 1 | 2 | 3 | 4 | 5 | 6 | 7 | 8 | 9 | 10 | 11 | 12 | 13 | 14 | 15 | 16 | 17 | 18 | 19 | 20 | 21 | 22 | 23 | 24 | 25 | 26 | 27 | 28 | 29 | 30 | 31 | 32 | 33 | 34 | 35 | 36 | 37 | 38 | 39 | 40 | 41 | 42 | 43 | 44 | 45 | 46 | 47 | 48 | 49 | 50 | 51 | 52 | 53 | 54 | 55 | 56 | 57 | 58 | 59 | 60 | 61 | 62 | 63 | 64 | 65 | 66 | 67 | 68
|  | 1. Banská Bystrica | 2. Banská Štiavnica | 3. Bratislava | 4. Brezno | 5. Čadca | 6. Čertižné | 7. Číž | 8. Dobšinská ľadová jaskyňa | 9. Dolný Kubín | 10. Gelnica | 11. Hliník n./Hr. | 12. Holíč | 13. Hrachovo | 14. Humenné | 15. Hurbanovo | 16. Ilava | 17. Jarabá | 18. Kežmarok | 19. Komárno | 20. Košice - Bankov | 21. Košice - Barca | 22. Kšinná | 23. Kuchyňa - Nový Dvor | 24. Ladzany | 25. Lešť | 26. Liptovský Hrádok | 27. Liptovská Teplička | 28. Lom nad Rimavicou | 29. Ľubochňa | 30. Lučenec | 31. Malé Bielce | 32. Martin | 33. Modra - Panský Dom | 34. Motešice - Letný Dvor | 35. Motyčky | 36. Nenince | 37. Nitra | 38. Nitrianske Pravno | 39. Nový Tekov | 40. Oravská Lesná | 41. Oravský Podzámok | 42. Oravská Polhora | 43. Papín | 44. Piešťany | 45. Poprad | 46. Prešov | 47. Prievidza | 48. Rožňava | 49. Skalnaté Pleso | 50. Spišská Nová Ves | 51. Starý Smokovec | 52. Stropkov | 53. Svätuša | 54. Štós - kúpele | 55. Štrbské Pleso | 56. Štúrovo | 57. Švermovo | 58. Tesárske Mlyňany | 59. Trebišov | 60. Trenčianske Biskupice | 61. Trnava | 62. Turčianske Teplice | 63. Valaská Belá | 64. Vežké Rovné - Podivor | 65. Vígžaš - Pstruša | 66. Zborov | 67. Zvolen - Hájniky | 68. Žilina
|  | Rozloženie omgografických staníc na území Slovenska | [11 empty] | Zdroj: Zborník prác hydrometeorologického ústavu v Bratislave, SPN 1973
|  | Trvanie zrážkových oddielov v minútach - Intenzity v l/s.ha | [11 empty] | Úhrny zrážok v mm pre jednotlivé trvania dažďa
1 | 1. Banská Bystrica | 1: Periodicita; 2: 5; 3: 10; 4: 15; 5: 20; 6: 30; 7: 40; 8: 50; 9: 60; 10: 90; 11: 120; 12: 180; 13: Periodicita; 14: 5; 15: 10; 16: 15; 17: 20; 18: 30; 19: 40; 20: 50; 21: 60; 22: 90; 23: 120; 24: 180
1 |  | 1: 5; 2: 143; 3: 94; 4: 72; 5: 59; 6: 44; 7: 36; 8: 30; 9: 25; 10: 18; 11: 14; 12: 10; 13: 5; 14: 4.3; 15: 5.6; 16: 6.5; 17: 7.1; 18: 7.9; 19: 8.6; 20: 9; 21: 9; 22: 9.7; 23: 10.1; 24: 10.8
1 |  | 1: 2; 2: 195; 3: 129; 4: 100; 5: 83; 6: 62; 7: 50; 8: 42; 9: 36; 10: 26; 11: 20; 12: 14; 13: 2; 14: 5.9; 15: 7.7; 16: 9; 17: 10; 18: 11.2; 19: 12; 20: 12.6; 21: 13; 22: 14; 23: 14.4; 24: 15.1
1 |  | 1: 1; 2: 222; 3: 156; 4: 124; 5: 102; 6: 77; 7: 62; 8: 52; 9: 45; 10: 33; 11: 26; 12: 18; 13: 1; 14: 6.7; 15: 9.4; 16: 11.2; 17: 12.2; 18: 13.9; 19: 14.9; 20: 15.6; 21: 16.2; 22: 17.8; 23: 18.7; 24: 19.4
1 |  | 1: 0.5; 2: 253; 3: 181; 4: 144; 5: 120; 6: 91; 7: 74; 8: 64; 9: 55; 10: 40; 11: 31; 12: 22; 13: 0.5; 14: 7.6; 15: 10.9; 16: 13; 17: 14.4; 18: 16.4; 19: 17.8; 20: 19.2; 21: 19.8; 22: 21.6; 23: 22.3; 24: 23.8
1 |  | 1: 0.2; 2: 288; 3: 212; 4: 170; 5: 142; 6: 111; 7: 91; 8: 78; 9: 67; 10: 49; 11: 39; 12: 28; 13: 0.2; 14: 8.6; 15: 12.7; 16: 15.3; 17: 17; 18: 20; 19: 21.8; 20: 23.4; 21: 24.1; 22: 26.5; 23: 28.1; 24: 30.2
1 |  | 1: 0.1; 2: 310; 3: 233; 4: 189; 5: 160; 6: 126; 7: 105; 8: 89; 9: 79; 10: 57; 11: 45; 12: 32; 13: 0.1; 14: 9.3; 15: 14; 16: 17; 17: 19.2; 18: 22.7; 19: 25.2; 20: 26.7; 21: 28.4; 22: 30.8; 23: 32.4; 24: 34.6
1 |  | 1: 0.05; 2: 330; 3: 251; 4: 202; 5: 174; 6: 139; 7: 115; 8: 98; 9: 86; 10: 64; 11: 52; 12: 38; 13: 0.05; 14: 9.9; 15: 15.1; 16: 18.2; 17: 20.9; 18: 25; 19: 27.6; 20: 29.4; 21: 31; 22: 34.6; 23: 37.4; 24: 41
1 |  | 1: 0.033; 2: 345; 3: 265; 4: 209; 5: 187; 6: 147; 7: 122; 8: 104; 9: 92; 10: 70; 11: 56; 12: 40; 13: 0.033; 14: 10.4; 15: 15.9; 16: 18.8; 17: 22.4; 18: 26.5; 19: 29.3; 20: 31.2; 21: 33.1; 22: 37.8; 23: 40.3; 24: 43.2
1 | interpolovana | 1: 0.02; 2: 360; 3: 279; 4: 220; 5: 197; 6: 156; 7: 129; 8: 111; 9: 98; 10: 74; 11: 60; 12: 43
1 | interpolovana | 1: 0.01; 2: 380; 3: 296; 4: 234; 5: 210; 6: 166; 7: 137; 8: 118; 9: 105; 10: 80; 11: 65; 12: 47
2 | 2. Banská Štiavnica | 1: Periodicita; 2: 5; 3: 10; 4: 15; 5: 20; 6: 30; 7: 40; 8: 50; 9: 60; 10: 90; 11: 120; 12: 180; 13: Periodicita; 14: 5; 15: 10; 16: 15; 17: 20; 18: 30; 19: 40; 20: 50; 21: 60; 22: 90; 23: 120; 24: 180
2 |  | 1: 5; 2: 176; 3: 118; 4: 89; 5: 72; 6: 52; 7: 41; 8: 34; 9: 29; 10: 19; 11: 14; 12: 10; 13: 5; 14: 5.3; 15: 7.1; 16: 8; 17: 8.6; 18: 9.4; 19: 9.8; 20: 10.2; 21: 10.4; 22: 10.3; 23: 10.1; 24: 10.8
2 |  | 1: 2; 2: 233; 3: 159; 4: 122; 5: 100; 6: 74; 7: 59; 8: 48; 9: 42; 10: 30; 11: 23; 12: 16; 13: 2; 14: 7; 15: 9.5; 16: 11; 17: 12; 18: 13.3; 19: 14.2; 20: 14.4; 21: 15.1; 22: 16.2; 23: 16.6; 24: 17.3
2 |  | 1: 1; 2: 270; 3: 188; 4: 147; 5: 121; 6: 91; 7: 74; 8: 62; 9: 54; 10: 39; 11: 30; 12: 21; 13: 1; 14: 8.1; 15: 11.3; 16: 13.2; 17: 14.5; 18: 16.4; 19: 17.8; 20: 18.6; 21: 19.4; 22: 21.1; 23: 21.6; 24: 22.7
2 |  | 1: 0.5; 2: 303; 3: 218; 4: 173; 5: 144; 6: 110; 7: 90; 8: 76; 9: 66; 10: 48; 11: 38; 12: 27; 13: 0.5; 14: 9.1; 15: 13.1; 16: 15.6; 17: 17.3; 18: 19.8; 19: 21.6; 20: 22.8; 21: 23.8; 22: 25.9; 23: 27.4; 24: 29.2
2 |  | 1: 0.2; 2: 350; 3: 262; 4: 212; 5: 178; 6: 136; 7: 112; 8: 94; 9: 82; 10: 60; 11: 47; 12: 33; 13: 0.2; 14: 10.5; 15: 15.7; 16: 19.1; 17: 21.4; 18: 24.5; 19: 26.9; 20: 28.2; 21: 29.5; 22: 32.4; 23: 33.8; 24: 35.6
2 |  | 1: 0.1; 2: 383; 3: 299; 4: 241; 5: 203; 6: 157; 7: 129; 8: 109; 9: 95; 10: 70; 11: 55; 12: 39; 13: 0.1; 14: 11.5; 15: 17.9; 16: 21.7; 17: 24.4; 18: 28.3; 19: 31; 20: 32.7; 21: 34.2; 22: 37.8; 23: 39.6; 24: 42.1
2 |  | 1: 0.05; 2: 400; 3: 320; 4: 260; 5: 222; 6: 173; 7: 143; 8: 122; 9: 107; 10: 78; 11: 62; 12: 44; 13: 0.05; 14: 12; 15: 19.2; 16: 23.4; 17: 26.6; 18: 31.1; 19: 34.3; 20: 36.6; 21: 38.5; 22: 42.1; 23: 44.6; 24: 47.5
2 |  | 1: 0.033; 2: 425; 3: 338; 4: 277; 5: 238; 6: 189; 7: 160; 8: 137; 9: 120; 10: 87; 11: 69; 12: 47; 13: 0.033; 14: 12.8; 15: 20.3; 16: 24.9; 17: 28.6; 18: 34; 19: 38.4; 20: 41.1; 21: 43.2; 22: 47; 23: 49.7; 24: 50.8
2 | interpolovana | 1: 0.02; 2: 444; 3: 356; 4: 292; 5: 251; 6: 200; 7: 169; 8: 146; 9: 127; 10: 92; 11: 74; 12: 50
2 | interpolovana | 1: 0.01; 2: 469; 3: 378; 4: 310; 5: 267; 6: 213; 7: 180; 8: 156; 9: 136; 10: 99; 11: 80; 12: 54
3 | 3. Bratislava | 1: Periodicita; 2: 5; 3: 10; 4: 15; 5: 20; 6: 30; 7: 40; 8: 50; 9: 60; 10: 90; 11: 120; 12: 180; 13: Periodicita; 14: 5; 15: 10; 16: 15; 17: 20; 18: 30; 19: 40; 20: 50; 21: 60; 22: 90; 23: 120; 24: 180
3 |  | 1: 5; 2: 128; 3: 80; 4: 61; 5: 50; 6: 38; 7: 30; 8: 26; 9: 22; 10: 16; 11: 13; 12: 10; 13: 5; 14: 3.8; 15: 4.8; 16: 5.5; 17: 6; 18: 6.8; 19: 7.2; 20: 7.8; 21: 7.9; 22: 8.6; 23: 9.4; 24: 10.8
3 |  | 1: 2; 2: 178; 3: 118; 4: 92; 5: 76; 6: 57; 7: 46; 8: 39; 9: 34; 10: 24; 11: 19; 12: 14; 13: 2; 14: 5.3; 15: 7.1; 16: 8.3; 17: 9.1; 18: 10.3; 19: 11; 20: 11.7; 21: 12.2; 22: 13; 23: 13.7; 24: 15.1
3 |  | 1: 1; 2: 224; 3: 151; 4: 117; 5: 96; 6: 72; 7: 58; 8: 49; 9: 42; 10: 30; 11: 24; 12: 17; 13: 1; 14: 6.7; 15: 9.1; 16: 10.5; 17: 11.5; 18: 13; 19: 13.9; 20: 14.7; 21: 15.1; 22: 16.2; 23: 17.3; 24: 18.4
3 |  | 1: 0.5; 2: 274; 3: 184; 4: 142; 5: 117; 6: 88; 7: 71; 8: 60; 9: 52; 10: 38; 11: 28; 12: 20; 13: 0.5; 14: 8.2; 15: 11; 16: 12.8; 17: 14; 18: 15.8; 19: 17; 20: 18; 21: 18.7; 22: 20.5; 23: 20.2; 24: 21.6
3 |  | 1: 0.2; 2: 345; 3: 233; 4: 180; 5: 147; 6: 110; 7: 88; 8: 74; 9: 64; 10: 46; 11: 36; 12: 25; 13: 0.2; 14: 10.4; 15: 14; 16: 16.2; 17: 17.6; 18: 19.8; 19: 21.1; 20: 22.2; 21: 23; 22: 24.8; 23: 25.9; 24: 27
3 |  | 1: 0.1; 2: 391; 3: 267; 4: 209; 5: 172; 6: 128; 7: 103; 8: 86; 9: 74; 10: 52; 11: 41; 12: 28; 13: 0.1; 14: 11.7; 15: 16; 16: 18.8; 17: 20.6; 18: 23; 19: 24.7; 20: 25.8; 21: 26.6; 22: 28.1; 23: 29.5; 24: 30.2
3 |  | 1: 0.05; 2: 434; 3: 298; 4: 233; 5: 192; 6: 145; 7: 116; 8: 96; 9: 82; 10: 57; 11: 45; 12: 31; 13: 0.05; 14: 13; 15: 17.9; 16: 21; 17: 23; 18: 26.1; 19: 27.8; 20: 28.8; 21: 29.5; 22: 30.8; 23: 32.4; 24: 33.5
3 |  | 1: 0.033; 2: 454; 3: 316; 4: 250; 5: 205; 6: 155; 7: 126; 8: 104; 9: 90; 10: 64; 11: 50; 12: 34; 13: 0.033; 14: 13.6; 15: 19; 16: 22.5; 17: 24.6; 18: 27.9; 19: 30.2; 20: 31.2; 21: 32.4; 22: 34.6; 23: 36; 24: 36.7
3 |  | 1: 0.02; 2: 464; 3: 328; 4: 258; 5: 212; 6: 160; 7: 131; 8: 110; 9: 95; 10: 67; 11: 53; 12: 37; 13: 0.02; 14: 13.9; 15: 19.7; 16: 23.2; 17: 25.4; 18: 28.8; 19: 31.4; 20: 33; 21: 34.2; 22: 36.2; 23: 38.2; 24: 40
3 |  | 1: 0.01; 2: 478; 3: 339; 4: 269; 5: 222; 6: 170; 7: 140; 8: 118; 9: 100; 10: 72; 11: 56; 12: 39; 13: 0.01; 14: 14.3; 15: 20.3; 16: 24.2; 17: 26.6; 18: 30.6; 19: 33.6; 20: 35.4; 21: 36; 22: 38.9; 23: 40.3; 24: 42.1
4 | 4. Brezno | 1: Periodicita; 2: 5; 3: 10; 4: 15; 5: 20; 6: 30; 7: 40; 8: 50; 9: 60; 10: 90; 11: 120; 12: 180; 13: Periodicita; 14: 5; 15: 10; 16: 15; 17: 20; 18: 30; 19: 40; 20: 50; 21: 60; 22: 90; 23: 120; 24: 180
4 |  | 1: 5; 2: 138; 3: 90; 4: 70; 5: 57; 6: 42; 7: 34; 8: 29; 9: 25; 10: 18; 11: 15; 12: 11; 13: 5; 14: 4.1; 15: 5.4; 16: 6.3; 17: 6.8; 18: 7.6; 19: 8.2; 20: 8.7; 21: 9; 22: 9.7; 23: 10.8; 24: 11.9
4 |  | 1: 2; 2: 190; 3: 130; 4: 100; 5: 83; 6: 62; 7: 50; 8: 42; 9: 36; 10: 26; 11: 21; 12: 15; 13: 2; 14: 5.7; 15: 7.8; 16: 9; 17: 10; 18: 11.2; 19: 12; 20: 12.6; 21: 13; 22: 14; 23: 15.1; 24: 16.2
4 |  | 1: 1; 2: 233; 3: 162; 4: 127; 5: 104; 6: 79; 7: 64; 8: 54; 9: 46; 10: 33; 11: 26; 12: 19; 13: 1; 14: 7; 15: 9.7; 16: 11.4; 17: 12.5; 18: 14.2; 19: 15.4; 20: 16.2; 21: 16.6; 22: 17.8; 23: 18.7; 24: 20.5
4 |  | 1: 0.5; 2: 273; 3: 196; 4: 155; 5: 130; 6: 98; 7: 79; 8: 66; 9: 58; 10: 41; 11: 32; 12: 23; 13: 0.5; 14: 8.2; 15: 11.8; 16: 14; 17: 15.6; 18: 17.6; 19: 19; 20: 19.8; 21: 20.9; 22: 22.1; 23: 23; 24: 24.8
4 |  | 1: 0.2; 2: 327; 3: 238; 4: 188; 5: 158; 6: 120; 7: 98; 8: 83; 9: 72; 10: 52; 11: 42; 12: 30; 13: 0.2; 14: 9.8; 15: 14.3; 16: 16.9; 17: 19; 18: 21.6; 19: 23.5; 20: 24.9; 21: 25.9; 22: 28.1; 23: 30.2; 24: 32.4
4 |  | 1: 0.1; 2: 372; 3: 271; 4: 218; 5: 185; 6: 142; 7: 117; 8: 99; 9: 87; 10: 64; 11: 51; 12: 37; 13: 0.1; 14: 11.2; 15: 16.3; 16: 19.6; 17: 22.2; 18: 25.6; 19: 28.1; 20: 29.7; 21: 31.3; 22: 34.6; 23: 36.7; 24: 40
4 |  | 1: 0.05; 2: 405; 3: 301; 4: 249; 5: 211; 6: 165; 7: 137; 8: 117; 9: 102; 10: 76; 11: 60; 12: 44; 13: 0.05; 14: 12.2; 15: 18.1; 16: 22.4; 17: 25.3; 18: 29.7; 19: 32.9; 20: 35.1; 21: 36.7; 22: 41; 23: 43.2; 24: 47.5
4 |  | 1: 0.033; 2: 427; 3: 325; 4: 269; 5: 230; 6: 181; 7: 150; 8: 128; 9: 113; 10: 84; 11: 68; 12: 49; 13: 0.033; 14: 12.8; 15: 19.5; 16: 24.2; 17: 27.6; 18: 32.6; 19: 36; 20: 38.4; 21: 40.7; 22: 45.4; 23: 49; 24: 52.9
4 | interpolovana | 1: 0.02; 2: 446; 3: 342; 4: 283; 5: 243; 6: 192; 7: 159; 8: 136; 9: 120; 10: 89; 11: 73; 12: 52
4 | interpolovana | 1: 0.01; 2: 471; 3: 363; 4: 301; 5: 259; 6: 205; 7: 169; 8: 145; 9: 128; 10: 96; 11: 79; 12: 56
5 | 5. Čadca | 1: Periodicita; 2: 5; 3: 10; 4: 15; 5: 20; 6: 30; 7: 40; 8: 50; 9: 60; 10: 90; 11: 120; 12: 180; 13: Periodicita; 14: 5; 15: 10; 16: 15; 17: 20; 18: 30; 19: 40; 20: 50; 21: 60; 22: 90; 23: 120; 24: 180
5 |  | 1: 5; 2: 140; 3: 91; 4: 70; 5: 58; 6: 44; 7: 35; 8: 29; 9: 25; 10: 18; 11: 14; 12: 10; 13: 5; 14: 4.2; 15: 5.5; 16: 6.3; 17: 7; 18: 7.9; 19: 8.4; 20: 8.7; 21: 9; 22: 9.7; 23: 10.1; 24: 10.8
5 |  | 1: 2; 2: 207; 3: 138; 4: 106; 5: 87; 6: 65; 7: 52; 8: 44; 9: 38; 10: 26; 11: 20; 12: 14; 13: 2; 14: 6.2; 15: 8.3; 16: 9.5; 17: 10.4; 18: 11.7; 19: 12.5; 20: 13.2; 21: 13.7; 22: 14; 23: 14.4; 24: 15.1
5 |  | 1: 1; 2: 265; 3: 181; 4: 138; 5: 114; 6: 84; 7: 67; 8: 56; 9: 48; 10: 34; 11: 26; 12: 18; 13: 1; 14: 8; 15: 10.9; 16: 12.4; 17: 13.7; 18: 15.1; 19: 16.1; 20: 16.8; 21: 17.3; 22: 18.4; 23: 18.7; 24: 19.4
5 |  | 1: 0.5; 2: 335; 3: 231; 4: 176; 5: 143; 6: 107; 7: 85; 8: 70; 9: 60; 10: 43; 11: 33; 12: 22; 13: 0.5; 14: 10.1; 15: 13.9; 16: 15.8; 17: 17.2; 18: 19.3; 19: 20.4; 20: 21; 21: 21.6; 22: 23.2; 23: 23.8; 24: 23.8
5 |  | 1: 0.2; 2: 438; 3: 305; 4: 231; 5: 189; 6: 139; 7: 110; 8: 91; 9: 78; 10: 55; 11: 42; 12: 28; 13: 0.2; 14: 13.1; 15: 18.3; 16: 20.8; 17: 22.7; 18: 25; 19: 26.4; 20: 27.3; 21: 28.1; 22: 29.7; 23: 30.2; 24: 30.2
5 |  | 1: 0.1; 2: 542; 3: 369; 4: 278; 5: 224; 6: 163; 7: 130; 8: 106; 9: 90; 10: 64; 11: 49; 12: 33; 13: 0.1; 14: 16.3; 15: 22.1; 16: 25; 17: 26.9; 18: 29.3; 19: 31.2; 20: 31.8; 21: 32.4; 22: 34.6; 23: 35.3; 24: 35.6
5 |  | 1: 0.05; 2: 620; 3: 428; 4: 320; 5: 256; 6: 185; 7: 145; 8: 118; 9: 100; 10: 69; 11: 54; 12: 37; 13: 0.05; 14: 18.6; 15: 25.7; 16: 28.8; 17: 30.7; 18: 33.3; 19: 34.8; 20: 35.4; 21: 36; 22: 37.3; 23: 38.9; 24: 40
5 |  | 1: 0.033; 2: 702; 3: 462; 4: 345; 5: 276; 6: 198; 7: 155; 8: 127; 9: 106; 10: 74; 11: 57; 12: 40; 13: 0.033; 14: 21.1; 15: 27.7; 16: 31.1; 17: 33.1; 18: 35.6; 19: 37.2; 20: 38.1; 21: 38.2; 22: 40; 23: 41; 24: 43.2
5 | interpolovana | 1: 0.02; 2: 733; 3: 486; 4: 363; 5: 291; 6: 210; 7: 164; 8: 135; 9: 112; 10: 79; 11: 61; 12: 43
5 | interpolovana | 1: 0.01; 2: 774; 3: 516; 4: 386; 5: 310; 6: 224; 7: 175; 8: 144; 9: 120; 10: 85; 11: 66; 12: 47
6 | 6. Čertižné | 1: Periodicita; 2: 5; 3: 10; 4: 15; 5: 20; 6: 30; 7: 40; 8: 50; 9: 60; 10: 90; 11: 120; 12: 180; 13: Periodicita; 14: 5; 15: 10; 16: 15; 17: 20; 18: 30; 19: 40; 20: 50; 21: 60; 22: 90; 23: 120; 24: 180
6 |  | 1: 5; 2: 163; 3: 101; 4: 75; 5: 60; 6: 44; 7: 34; 8: 28; 9: 23; 10: 16; 11: 12; 12: 8; 13: 5; 14: 5.3; 15: 7.1; 16: 8; 17: 8.6; 18: 9.4; 19: 9.8; 20: 10.2; 21: 10.4; 22: 10.3; 23: 10.1; 24: 10.8
6 |  | 1: 2; 2: 238; 3: 147; 4: 108; 5: 87; 6: 63; 7: 50; 8: 40; 9: 34; 10: 23; 11: 18; 12: 12; 13: 2; 14: 7; 15: 9.5; 16: 11; 17: 12; 18: 13.3; 19: 14.2; 20: 14.4; 21: 15.1; 22: 16.2; 23: 16.6; 24: 17.3
6 |  | 1: 1; 2: 310; 3: 193; 4: 143; 5: 116; 6: 83; 7: 66; 8: 54; 9: 46; 10: 31; 11: 23; 12: 15; 13: 1; 14: 8.1; 15: 11.3; 16: 13.2; 17: 14.5; 18: 16.4; 19: 17.8; 20: 18.6; 21: 19.4; 22: 21.1; 23: 21.6; 24: 22.7
6 |  | 1: 0.5; 2: 380; 3: 240; 4: 182; 5: 147; 6: 107; 7: 84; 8: 70; 9: 60; 10: 41; 11: 31; 12: 21; 13: 0.5; 14: 9.1; 15: 13.1; 16: 15.6; 17: 17.3; 18: 19.8; 19: 21.6; 20: 22.8; 21: 23.8; 22: 25.9; 23: 27.4; 24: 29.2
6 |  | 1: 0.2; 2: 490; 3: 318; 4: 240; 5: 193; 6: 142; 7: 113; 8: 93; 9: 80; 10: 56; 11: 43; 12: 29; 13: 0.2; 14: 10.5; 15: 15.7; 16: 19.1; 17: 21.4; 18: 24.5; 19: 26.9; 20: 28.2; 21: 29.5; 22: 32.4; 23: 33.8; 24: 35.6
6 |  | 1: 0.1; 2: 568; 3: 370; 4: 282; 5: 230; 6: 169; 7: 136; 8: 112; 9: 96; 10: 68; 11: 53; 12: 36; 13: 0.1; 14: 11.5; 15: 17.9; 16: 21.7; 17: 24.4; 18: 28.3; 19: 31; 20: 32.7; 21: 34.2; 22: 37.8; 23: 39.6; 24: 42.1
6 |  | 1: 0.05; 2: 620; 3: 432; 4: 334; 5: 271; 6: 198; 7: 156; 8: 129; 9: 110; 10: 79; 11: 62; 12: 44; 13: 0.05; 14: 12; 15: 19.2; 16: 23.4; 17: 26.6; 18: 31.1; 19: 34.3; 20: 36.6; 21: 38.5; 22: 42.1; 23: 44.6; 24: 47.5
6 |  | 1: 0.033; 2: 660; 3: 460; 4: 358; 5: 290; 6: 213; 7: 168; 8: 139; 9: 120; 10: 84; 11: 67; 12: 48; 13: 0.033; 14: 12.8; 15: 20.3; 16: 24.9; 17: 28.6; 18: 34; 19: 38.4; 20: 41.1; 21: 43.2; 22: 47; 23: 49.7; 24: 50.8
6 | interpolovana | 1: 0.02; 2: 689; 3: 484; 4: 377; 5: 306; 6: 225; 7: 178; 8: 148; 9: 127; 10: 89; 11: 71; 12: 51
6 | interpolovana | 1: 0.01; 2: 728; 3: 514; 4: 401; 5: 326; 6: 240; 7: 190; 8: 158; 9: 136; 10: 96; 11: 77; 12: 55
7 | 7. Číž | 1: Periodicita; 2: 5; 3: 10; 4: 15; 5: 20; 6: 30; 7: 40; 8: 50; 9: 60; 10: 90; 11: 120; 12: 180; 13: Periodicita; 14: 5; 15: 10; 16: 15; 17: 20; 18: 30; 19: 40; 20: 50; 21: 60; 22: 90; 23: 120; 24: 180
7 |  | 1: 5; 2: 168; 3: 100; 4: 72; 5: 57; 6: 41; 7: 32; 8: 27; 9: 23; 10: 16; 11: 13; 12: 9; 13: 5; 14: 5; 15: 6; 16: 6.5; 17: 6.8; 18: 7.4; 19: 7.7; 20: 8.1; 21: 8.3; 22: 8.6; 23: 9.4; 24: 9.7
7 |  | 1: 2; 2: 242; 3: 152; 4: 113; 5: 91; 6: 67; 7: 53; 8: 44; 9: 38; 10: 26; 11: 20; 12: 13; 13: 2; 14: 7.3; 15: 9.1; 16: 10.2; 17: 10.9; 18: 12.1; 19: 12.7; 20: 13.2; 21: 13.7; 22: 14; 23: 14.4; 24: 14
7 |  | 1: 1; 2: 304; 3: 193; 4: 146; 5: 118; 6: 87; 7: 70; 8: 57; 9: 49; 10: 34; 11: 26; 12: 18; 13: 1; 14: 9.1; 15: 11.6; 16: 13.1; 17: 14.2; 18: 15.7; 19: 16.8; 20: 17.1; 21: 17.6; 22: 18.4; 23: 18.7; 24: 19.4
7 |  | 1: 0.5; 2: 378; 3: 248; 4: 186; 5: 152; 6: 113; 7: 89; 8: 74; 9: 64; 10: 45; 11: 34; 12: 23; 13: 0.5; 14: 11.3; 15: 14.9; 16: 16.7; 17: 18.2; 18: 20.3; 19: 21.4; 20: 22.2; 21: 23; 22: 24.3; 23: 24.5; 24: 24.8
7 |  | 1: 0.2; 2: 462; 3: 322; 4: 250; 5: 205; 6: 152; 7: 122; 8: 100; 9: 86; 10: 60; 11: 47; 12: 32; 13: 0.2; 14: 13.9; 15: 19.3; 16: 22.5; 17: 24.6; 18: 27.4; 19: 29.3; 20: 30; 21: 31; 22: 32.4; 23: 33.8; 24: 34.6
7 |  | 1: 0.1; 2: 524; 3: 377; 4: 294; 5: 243; 6: 181; 7: 144; 8: 120; 9: 102; 10: 72; 11: 56; 12: 38; 13: 0.1; 14: 15.7; 15: 22.6; 16: 26.5; 17: 29.2; 18: 32.6; 19: 34.6; 20: 36; 21: 36.7; 22: 38.9; 23: 40.3; 24: 41
7 |  | 1: 0.05; 2: 583; 3: 427; 4: 337; 5: 278; 6: 208; 7: 166; 8: 138; 9: 118; 10: 83; 11: 64; 12: 44; 13: 0.05; 14: 17.5; 15: 25.6; 16: 30.3; 17: 33.4; 18: 37.4; 19: 39.8; 20: 41.4; 21: 42.5; 22: 44.8; 23: 46.1; 24: 47.5
7 |  | 1: 0.033; 2: 605; 3: 450; 4: 357; 5: 298; 6: 223; 7: 180; 8: 150; 9: 128; 10: 91; 11: 71; 12: 48; 13: 0.033; 14: 18.2; 15: 27; 16: 32.1; 17: 35.8; 18: 40.1; 19: 43.2; 20: 45; 21: 46.1; 22: 49.1; 23: 51.1; 24: 51.8
7 | interpolovana | 1: 0.02; 2: 632; 3: 474; 4: 376; 5: 314; 6: 236; 7: 191; 8: 160; 9: 136; 10: 97; 11: 76; 12: 51
7 | interpolovana | 1: 0.01; 2: 668; 3: 504; 4: 400; 5: 334; 6: 252; 7: 204; 8: 171; 9: 145; 10: 104; 11: 82; 12: 55
8 | 8. Dobšinská ľadová jaskyňa | 1: Periodicita; 2: 5; 3: 10; 4: 15; 5: 20; 6: 30; 7: 40; 8: 50; 9: 60; 10: 90; 11: 120; 12: 180; 13: Periodicita; 14: 5; 15: 10; 16: 15; 17: 20; 18: 30; 19: 40; 20: 50; 21: 60; 22: 90; 23: 120; 24: 180
8 |  | 1: 5; 2: 173; 3: 108; 4: 81; 5: 65; 6: 48; 7: 39; 8: 32; 9: 28; 10: 20; 11: 16; 12: 11; 13: 5; 14: 5.2; 15: 6.5; 16: 7.3; 17: 7.8; 18: 8.6; 19: 9.4; 20: 9.6; 21: 10.1; 22: 10.8; 23: 11.5; 24: 11.9
8 |  | 1: 2; 2: 235; 3: 154; 4: 118; 5: 96; 6: 72; 7: 58; 8: 48; 9: 42; 10: 30; 11: 24; 12: 16; 13: 2; 14: 7.1; 15: 9.2; 16: 10.6; 17: 11.5; 18: 13; 19: 13.9; 20: 14.4; 21: 15.1; 22: 16.2; 23: 17.3; 24: 17.3
8 |  | 1: 1; 2: 298; 3: 196; 4: 152; 5: 125; 6: 94; 7: 76; 8: 64; 9: 56; 10: 40; 11: 31; 12: 22; 13: 1; 14: 8.9; 15: 11.8; 16: 13.7; 17: 15; 18: 16.9; 19: 18.2; 20: 19.2; 21: 20.2; 22: 21.6; 23: 22.3; 24: 23.8
8 |  | 1: 0.5; 2: 350; 3: 240; 4: 188; 5: 158; 6: 120; 7: 96; 8: 81; 9: 70; 10: 50; 11: 39; 12: 27; 13: 0.5; 14: 10.5; 15: 14.4; 16: 16.9; 17: 19; 18: 21.6; 19: 23; 20: 24.3; 21: 25.2; 22: 27; 23: 28.1; 24: 29.2
8 |  | 1: 0.2; 2: 422; 3: 300; 4: 240; 5: 202; 6: 155; 7: 127; 8: 106; 9: 91; 10: 66; 11: 51; 12: 36; 13: 0.2; 14: 12.7; 15: 18; 16: 21.6; 17: 24.2; 18: 27.9; 19: 30.5; 20: 31.8; 21: 32.8; 22: 35.6; 23: 36.7; 24: 38.9
8 |  | 1: 0.1; 2: 470; 3: 341; 4: 272; 5: 232; 6: 181; 7: 148; 8: 125; 9: 108; 10: 77; 11: 60; 12: 42; 13: 0.1; 14: 14.1; 15: 20.5; 16: 24.5; 17: 27.8; 18: 32.6; 19: 35.5; 20: 37.5; 21: 38.9; 22: 41.6; 23: 43.2; 24: 45.4
8 |  | 1: 0.05; 2: 522; 3: 377; 4: 303; 5: 260; 6: 202; 7: 168; 8: 143; 9: 124; 10: 90; 11: 71; 12: 50; 13: 0.05; 14: 15.7; 15: 22.6; 16: 27.3; 17: 31.2; 18: 36.4; 19: 40.3; 20: 42.9; 21: 44.6; 22: 48.6; 23: 51.1; 24: 54
8 |  | 1: 0.033; 2: 560; 3: 401; 4: 325; 5: 278; 6: 219; 7: 182; 8: 155; 9: 136; 10: 98; 11: 78; 12: 55; 13: 0.033; 14: 16.8; 15: 24.1; 16: 29.3; 17: 33.4; 18: 39.4; 19: 43.7; 20: 46.5; 21: 49; 22: 52.9; 23: 56.2; 24: 59.4
8 |  | 1: 0.02; 2: 575; 3: 420; 4: 343; 5: 294; 6: 236; 7: 197; 8: 168; 9: 148; 10: 107; 11: 84; 12: 60; 13: 0.02; 14: 17.3; 15: 25.2; 16: 30.9; 17: 35.3; 18: 42.5; 19: 47.3; 20: 50.4; 21: 53.3; 22: 57.8; 23: 60.5; 24: 64.8
8 |  | 1: 0.01; 2: 600; 3: 440; 4: 360; 5: 310; 6: 248; 7: 205; 8: 176; 9: 155; 10: 113; 11: 90; 12: 65; 13: 0.01; 14: 18; 15: 26.4; 16: 32.4; 17: 37.2; 18: 44.6; 19: 49.2; 20: 52.8; 21: 55.8; 22: 61; 23: 64.8; 24: 70.2
9 | 9. Dolný Kubín | 1: Periodicita; 2: 5; 3: 10; 4: 15; 5: 20; 6: 30; 7: 40; 8: 50; 9: 60; 10: 90; 11: 120; 12: 180; 13: Periodicita; 14: 5; 15: 10; 16: 15; 17: 20; 18: 30; 19: 40; 20: 50; 21: 60; 22: 90; 23: 120; 24: 180
9 |  | 1: 5; 2: 163; 3: 83; 4: 67; 5: 52; 6: 38; 7: 29; 8: 24; 9: 21; 10: 15; 11: 12; 12: 8; 13: 5; 14: 4.9; 15: 5; 16: 6; 17: 6.2; 18: 6.8; 19: 7; 20: 7.2; 21: 7.6; 22: 8.1; 23: 8.6; 24: 8.6
9 |  | 1: 2; 2: 237; 3: 143; 4: 103; 5: 81; 6: 58; 7: 45; 8: 38; 9: 32; 10: 23; 11: 18; 12: 13; 13: 2; 14: 7.1; 15: 8.6; 16: 9.3; 17: 9.7; 18: 10.4; 19: 10.8; 20: 11.4; 21: 11.5; 22: 12.4; 23: 13; 24: 14
9 |  | 1: 1; 2: 289; 3: 182; 4: 134; 5: 108; 6: 77; 7: 60; 8: 50; 9: 43; 10: 31; 11: 24; 12: 17; 13: 1; 14: 8.7; 15: 10.9; 16: 12.1; 17: 13; 18: 13.9; 19: 14.4; 20: 15; 21: 15.5; 22: 16.7; 23: 17.3; 24: 18.4
9 |  | 1: 0.5; 2: 350; 3: 225; 4: 170; 5: 138; 6: 102; 7: 81; 8: 67; 9: 57; 10: 40; 11: 31; 12: 22; 13: 0.5; 14: 10.5; 15: 13.5; 16: 15.3; 17: 16.6; 18: 18.4; 19: 19.4; 20: 20.1; 21: 20.5; 22: 21.6; 23: 22.3; 24: 23.8
9 |  | 1: 0.2; 2: 442; 3: 290; 4: 222; 5: 182; 6: 136; 7: 109; 8: 91; 9: 79; 10: 55; 11: 43; 12: 29; 13: 0.2; 14: 13.3; 15: 17.4; 16: 20; 17: 21.8; 18: 24.5; 19: 26.2; 20: 27.3; 21: 28.4; 22: 29.7; 23: 31; 24: 31.3
9 |  | 1: 0.1; 2: 500; 3: 340; 4: 264; 5: 219; 6: 164; 7: 132; 8: 110; 9: 94; 10: 66; 11: 51; 12: 35; 13: 0.1; 14: 15; 15: 20.4; 16: 23.8; 17: 26.3; 18: 29.5; 19: 31.7; 20: 33; 21: 33.8; 22: 35.6; 23: 36.7; 24: 37.8
9 |  | 1: 0.05; 2: 560; 3: 387; 4: 305; 5: 256; 6: 193; 7: 154; 8: 128; 9: 111; 10: 78; 11: 60; 12: 42; 13: 0.05; 14: 16.8; 15: 23.2; 16: 27.5; 17: 30.7; 18: 34.7; 19: 37; 20: 38.4; 21: 40; 22: 42.1; 23: 43.2; 24: 45.4
9 | interpolovana | 1: 0.033; 2: 602; 3: 415; 4: 328; 5: 276; 6: 210; 7: 168; 8: 141; 9: 122; 10: 87; 11: 67; 12: 47
9 | interpolovana | 1: 0.02; 2: 629; 3: 437; 4: 346; 5: 291; 6: 222; 7: 178; 8: 150; 9: 129; 10: 92; 11: 71; 12: 50
9 | interpolovana | 1: 0.01; 2: 664; 3: 464; 4: 368; 5: 310; 6: 237; 7: 190; 8: 160; 9: 138; 10: 99; 11: 77; 12: 54
10 | 10. Gelnica | 1: Periodicita; 2: 5; 3: 10; 4: 15; 5: 20; 6: 30; 7: 40; 8: 50; 9: 60; 10: 90; 11: 120; 12: 180; 13: Periodicita; 14: 5; 15: 10; 16: 15; 17: 20; 18: 30; 19: 40; 20: 50; 21: 60; 22: 90; 23: 120; 24: 180
10 |  | 1: 5; 2: 177; 3: 113; 4: 86; 5: 70; 6: 52; 7: 41; 8: 35; 9: 30; 10: 21; 11: 16; 12: 11; 13: 5; 14: 5.3; 15: 6.8; 16: 7.7; 17: 8.4; 18: 9.4; 19: 9.8; 20: 10.5; 21: 10.8; 22: 11.3; 23: 11.5; 24: 11.9
10 |  | 1: 2; 2: 237; 3: 159; 4: 122; 5: 102; 6: 76; 7: 62; 8: 52; 9: 45; 10: 32; 11: 25; 12: 18; 13: 2; 14: 7.1; 15: 9.5; 16: 11; 17: 12.2; 18: 13.7; 19: 14.9; 20: 15.6; 21: 16.2; 22: 17.3; 23: 18; 24: 19.4
10 |  | 1: 1; 2: 290; 3: 193; 4: 150; 5: 124; 6: 95; 7: 78; 8: 66; 9: 58; 10: 43; 11: 34; 12: 24; 13: 1; 14: 8.7; 15: 11.6; 16: 13.5; 17: 14.9; 18: 17.1; 19: 18.7; 20: 19.8; 21: 20.9; 22: 23.2; 23: 24.5; 24: 25.9
10 |  | 1: 0.5; 2: 348; 3: 240; 4: 188; 5: 158; 6: 122; 7: 99; 8: 84; 9: 74; 10: 54; 11: 44; 12: 31; 13: 0.5; 14: 10.4; 15: 14.4; 16: 16.9; 17: 19; 18: 22; 19: 23.8; 20: 25.2; 21: 26.6; 22: 29.2; 23: 31.7; 24: 33.5
10 |  | 1: 0.2; 2: 420; 3: 299; 4: 237; 5: 200; 6: 155; 7: 128; 8: 110; 9: 96; 10: 72; 11: 58; 12: 42; 13: 0.2; 14: 12.6; 15: 17.9; 16: 21.3; 17: 24; 18: 27.9; 19: 30.7; 20: 33; 21: 34.6; 22: 38.9; 23: 41.8; 24: 45.4
10 |  | 1: 0.1; 2: 460; 3: 337; 4: 270; 5: 230; 6: 180; 7: 150; 8: 129; 9: 114; 10: 86; 11: 70; 12: 51; 13: 0.1; 14: 13.8; 15: 20.2; 16: 24.3; 17: 27.6; 18: 32.4; 19: 36; 20: 38.7; 21: 41; 22: 46.4; 23: 50.4; 24: 55.1
10 |  | 1: 0.05; 2: 494; 3: 371; 4: 301; 5: 258; 6: 204; 7: 171; 8: 148; 9: 132; 10: 98; 11: 80; 12: 58; 13: 0.05; 14: 14.8; 15: 22.3; 16: 27.1; 17: 31; 18: 36.7; 19: 41; 20: 44.4; 21: 47.5; 22: 52.9; 23: 57.6; 24: 62.6
10 |  | 1: 0.033; 2: 516; 3: 394; 4: 323; 5: 279; 6: 221; 7: 185; 8: 159; 9: 141; 10: 106; 11: 86; 12: 63; 13: 0.033; 14: 15.5; 15: 23.6; 16: 29.1; 17: 33.5; 18: 39.8; 19: 44.4; 20: 47.7; 21: 50.8; 22: 57.2; 23: 61.9; 24: 68
10 |  | 1: 0.02; 2: 536; 3: 413; 4: 342; 5: 295; 6: 234; 7: 196; 8: 170; 9: 152; 10: 116; 11: 94; 12: 70; 13: 0.02; 14: 16.1; 15: 24.8; 16: 30.8; 17: 35.4; 18: 42.1; 19: 47; 20: 51; 21: 54.7; 22: 62.6; 23: 67.7; 24: 75.6
10 | interpolovana | 1: 0.01; 2: 566; 3: 439; 4: 364; 5: 314; 6: 250; 7: 209; 8: 181; 9: 162; 10: 125; 11: 101; 12: 76
11 | 11. Hliník n./Hr. | 1: Periodicita; 2: 5; 3: 10; 4: 15; 5: 20; 6: 30; 7: 40; 8: 50; 9: 60; 10: 90; 11: 120; 12: 180; 13: Periodicita; 14: 5; 15: 10; 16: 15; 17: 20; 18: 30; 19: 40; 20: 50; 21: 60; 22: 90; 23: 120; 24: 180
11 |  | 1: 5; 2: 147; 3: 96; 4: 73; 5: 60; 6: 44; 7: 35; 8: 29; 9: 24; 10: 17; 11: 13; 12: 9; 13: 5; 14: 4.4; 15: 5.8; 16: 6.6; 17: 7.2; 18: 7.9; 19: 8.4; 20: 8.7; 21: 8.6; 22: 9.2; 23: 9.4; 24: 9.7
11 |  | 1: 2; 2: 210; 3: 142; 4: 108; 5: 88; 6: 64; 7: 51; 8: 42; 9: 36; 10: 25; 11: 19; 12: 13; 13: 2; 14: 6.3; 15: 8.5; 16: 9.7; 17: 10.6; 18: 11.5; 19: 12.2; 20: 12.6; 21: 13; 22: 13.5; 23: 13.7; 24: 14
11 |  | 1: 1; 2: 257; 3: 177; 4: 138; 5: 114; 6: 84; 7: 67; 8: 55; 9: 47; 10: 32; 11: 25; 12: 17; 13: 1; 14: 7.7; 15: 10.6; 16: 12.4; 17: 13.7; 18: 15.1; 19: 16.1; 20: 16.5; 21: 16.9; 22: 17.3; 23: 18; 24: 18.4
11 |  | 1: 0.5; 2: 304; 3: 213; 4: 172; 5: 145; 6: 110; 7: 88; 8: 72; 9: 61; 10: 42; 11: 32; 12: 22; 13: 0.5; 14: 9.1; 15: 12.8; 16: 15.5; 17: 17.4; 18: 19.8; 19: 21.1; 20: 21.6; 21: 22; 22: 22.7; 23: 23; 24: 23.8
11 |  | 1: 0.2; 2: 365; 3: 270; 4: 220; 5: 186; 6: 144; 7: 116; 8: 96; 9: 82; 10: 58; 11: 45; 12: 30; 13: 0.2; 14: 11; 15: 16.2; 16: 19.8; 17: 22.3; 18: 25.9; 19: 27.8; 20: 28.8; 21: 29.5; 22: 31.3; 23: 32.4; 24: 32.4
11 |  | 1: 0.1; 2: 438; 3: 322; 4: 262; 5: 223; 6: 174; 7: 142; 8: 120; 9: 102; 10: 72; 11: 56; 12: 38; 13: 0.1; 14: 13.1; 15: 19.3; 16: 23.6; 17: 26.8; 18: 31.3; 19: 34.1; 20: 36; 21: 36.7; 22: 38.9; 23: 40.3; 24: 41
11 |  | 1: 0.05; 2: 495; 3: 370; 4: 300; 5: 250; 6: 193; 7: 158; 8: 134; 9: 117; 10: 84; 11: 66; 12: 45; 13: 0.05; 14: 14.9; 15: 22.2; 16: 27; 17: 30; 18: 34.7; 19: 37.9; 20: 40.2; 21: 42.1; 22: 45.4; 23: 47.5; 24: 48.6
11 |  | 1: 0.033; 2: 520; 3: 401; 4: 325; 5: 274; 6: 210; 7: 172; 8: 146; 9: 128; 10: 93; 11: 74; 12: 53; 13: 0.033; 14: 15.6; 15: 24.1; 16: 29.3; 17: 32.9; 18: 37.8; 19: 41.3; 20: 43.8; 21: 46.1; 22: 50.2; 23: 53.3; 24: 57.2
11 | interpolovana | 1: 0.02; 2: 543; 3: 422; 4: 342; 5: 289; 6: 222; 7: 182; 8: 155; 9: 136; 10: 99; 11: 79; 12: 57
11 | interpolovana | 1: 0.01; 2: 574; 3: 448; 4: 364; 5: 308; 6: 237; 7: 194; 8: 165; 9: 145; 10: 106; 11: 85; 12: 62
12 | 12. Holíč | 1: Periodicita; 2: 5; 3: 10; 4: 15; 5: 20; 6: 30; 7: 40; 8: 50; 9: 60; 10: 90; 11: 120; 12: 180; 13: Periodicita; 14: 5; 15: 10; 16: 15; 17: 20; 18: 30; 19: 40; 20: 50; 21: 60; 22: 90; 23: 120; 24: 180
12 |  | 1: 5; 2: 137; 3: 88; 4: 67; 5: 54; 6: 41; 7: 32; 8: 27; 9: 23; 10: 16; 11: 12; 12: 8; 13: 5; 14: 137; 15: 88; 16: 67; 17: 54; 18: 41; 19: 32; 20: 27; 21: 23; 22: 16; 23: 12; 24: 8
12 |  | 1: 2; 2: 197; 3: 128; 4: 98; 5: 81; 6: 61; 7: 49; 8: 41; 9: 36; 10: 25; 11: 19; 12: 13; 13: 2; 14: 197; 15: 128; 16: 98; 17: 81; 18: 61; 19: 49; 20: 41; 21: 36; 22: 25; 23: 19; 24: 13
12 |  | 1: 1; 2: 245; 3: 162; 4: 125; 5: 103; 6: 77; 7: 62; 8: 53; 9: 45; 10: 32; 11: 25; 12: 17; 13: 1; 14: 245; 15: 162; 16: 125; 17: 103; 18: 77; 19: 62; 20: 53; 21: 45; 22: 32; 23: 25; 24: 17
12 |  | 1: 0.5; 2: 295; 3: 200; 4: 154; 5: 127; 6: 95; 7: 77; 8: 65; 9: 56; 10: 41; 11: 32; 12: 22; 13: 0.5; 14: 295; 15: 200; 16: 154; 17: 127; 18: 95; 19: 77; 20: 65; 21: 56; 22: 41; 23: 32; 24: 22
12 |  | 1: 0.2; 2: 368; 3: 254; 4: 194; 5: 160; 6: 119; 7: 94; 8: 79; 9: 68; 10: 48; 11: 38; 12: 25; 13: 0.2; 14: 368; 15: 254; 16: 194; 17: 160; 18: 119; 19: 94; 20: 79; 21: 68; 22: 48; 23: 38; 24: 25
12 |  | 1: 0.1; 2: 412; 3: 288; 4: 220; 5: 180; 6: 134; 7: 107; 8: 88; 9: 76; 10: 54; 11: 42; 12: 28; 13: 0.1; 14: 412; 15: 288; 16: 220; 17: 180; 18: 134; 19: 107; 20: 88; 21: 76; 22: 54; 23: 42; 24: 28
12 |  | 1: 0.05; 2: 463; 3: 320; 4: 248; 5: 202; 6: 150; 7: 120; 8: 99; 9: 85; 10: 60; 11: 46; 12: 31; 13: 0.05; 14: 463; 15: 320; 16: 248; 17: 202; 18: 150; 19: 120; 20: 99; 21: 85; 22: 60; 23: 46; 24: 31
12 |  | 1: 0.033; 2: 490; 3: 338; 4: 262; 5: 213; 6: 158; 7: 127; 8: 105; 9: 90; 10: 63; 11: 49; 12: 33; 13: 0.033; 14: 490; 15: 338; 16: 262; 17: 213; 18: 158; 19: 127; 20: 105; 21: 90; 22: 63; 23: 49; 24: 33
12 | interpolovana | 1: 0.02; 2: 512; 3: 356; 4: 276; 5: 225; 6: 167; 7: 134; 8: 112; 9: 95; 10: 67; 11: 52; 12: 35
12 | interpolovana | 1: 0.01; 2: 541; 3: 378; 4: 293; 5: 240; 6: 178; 7: 143; 8: 119; 9: 101; 10: 72; 11: 56; 12: 38
13 | 13. Hrachovo | 1: Periodicita; 2: 5; 3: 10; 4: 15; 5: 20; 6: 30; 7: 40; 8: 50; 9: 60; 10: 90; 11: 120; 12: 180; 13: Periodicita; 14: 5; 15: 10; 16: 15; 17: 20; 18: 30; 19: 40; 20: 50; 21: 60; 22: 90; 23: 120; 24: 180
13 |  | 1: 5; 2: 148; 3: 96; 4: 74; 5: 60; 6: 44; 7: 35; 8: 28; 9: 24; 10: 17; 11: 13; 12: 9; 13: 5; 14: 4.4; 15: 5.8; 16: 6.7; 17: 7.2; 18: 7.9; 19: 8.4; 20: 8.4; 21: 8.6; 22: 9.2; 23: 9.4; 24: 9.7
13 |  | 1: 2; 2: 193; 3: 134; 4: 105; 5: 86; 6: 65; 7: 52; 8: 43; 9: 37; 10: 26; 11: 20; 12: 13; 13: 2; 14: 5.8; 15: 8; 16: 9.5; 17: 10.3; 18: 11.7; 19: 12.5; 20: 12.9; 21: 13.3; 22: 14; 23: 14.4; 24: 14
13 |  | 1: 1; 2: 231; 3: 166; 4: 130; 5: 108; 6: 81; 7: 65; 8: 54; 9: 47; 10: 33; 11: 25; 12: 17; 13: 1; 14: 6.9; 15: 10; 16: 11.7; 17: 13; 18: 14.6; 19: 15.6; 20: 16.2; 21: 16.9; 22: 17.8; 23: 18; 24: 18.4
13 |  | 1: 0.5; 2: 281; 3: 200; 4: 157; 5: 130; 6: 98; 7: 79; 8: 66; 9: 57; 10: 40; 11: 31; 12: 21; 13: 0.5; 14: 8.4; 15: 12; 16: 14.1; 17: 15.6; 18: 17.6; 19: 19; 20: 19.8; 21: 20.5; 22: 21.6; 23: 22.3; 24: 22.7
13 |  | 1: 0.2; 2: 323; 3: 237; 4: 187; 5: 156; 6: 118; 7: 96; 8: 80; 9: 70; 10: 50; 11: 40; 12: 27; 13: 0.2; 14: 9.7; 15: 14.2; 16: 16.8; 17: 18.7; 18: 21.2; 19: 23; 20: 24; 21: 25.2; 22: 27; 23: 28.8; 24: 29.2
13 |  | 1: 0.1; 2: 342; 3: 257; 4: 207; 5: 174; 6: 133; 7: 108; 8: 91; 9: 80; 10: 57; 11: 45; 12: 32; 13: 0.1; 14: 10.3; 15: 15.4; 16: 18.6; 17: 20.9; 18: 23.9; 19: 25.9; 20: 27.3; 21: 28.8; 22: 30.8; 23: 32.4; 24: 34.6
13 |  | 1: 0.05; 2: 370; 3: 280; 4: 224; 5: 191; 6: 148; 7: 122; 8: 102; 9: 89; 10: 64; 11: 51; 12: 36; 13: 0.05; 14: 11.1; 15: 16.8; 16: 20.2; 17: 22.9; 18: 26.6; 19: 29.3; 20: 30.6; 21: 32; 22: 34.6; 23: 36.7; 24: 38.9
13 |  | 1: 0.033; 2: 387; 3: 293; 4: 235; 5: 200; 6: 156; 7: 128; 8: 108; 9: 94; 10: 68; 11: 54; 12: 38; 13: 0.033; 14: 11.6; 15: 17.6; 16: 21.2; 17: 24; 18: 28.1; 19: 30.7; 20: 32.4; 21: 33.8; 22: 36.7; 23: 38.9; 24: 41
13 | interpolovana | 1: 0.02; 2: 404; 3: 308; 4: 248; 5: 211; 6: 165; 7: 136; 8: 115; 9: 100; 10: 72; 11: 58; 12: 41
13 | interpolovana | 1: 0.01; 2: 427; 3: 327; 4: 264; 5: 225; 6: 176; 7: 145; 8: 123; 9: 107; 10: 77; 11: 62; 12: 45
14 | 14. Humenné | 1: Periodicita; 2: 5; 3: 10; 4: 15; 5: 20; 6: 30; 7: 40; 8: 50; 9: 60; 10: 90; 11: 120; 12: 180; 13: Periodicita; 14: 5; 15: 10; 16: 15; 17: 20; 18: 30; 19: 40; 20: 50; 21: 60; 22: 90; 23: 120; 24: 180
14 |  | 1: 5; 2: 169; 3: 108; 4: 81; 5: 66; 6: 48; 7: 38; 8: 31; 9: 26; 10: 18; 11: 14; 12: 9; 13: 5; 14: 5.1; 15: 6.5; 16: 7.3; 17: 7.9; 18: 8.6; 19: 9.1; 20: 9.3; 21: 9.4; 22: 9.7; 23: 10.1; 24: 9.7
14 |  | 1: 2; 2: 236; 3: 158; 4: 120; 5: 97; 6: 72; 7: 57; 8: 47; 9: 40; 10: 28; 11: 21; 12: 14; 13: 2; 14: 7.1; 15: 9.5; 16: 10.8; 17: 11.6; 18: 13; 19: 13.7; 20: 14.1; 21: 14.4; 22: 15.1; 23: 15.1; 24: 15.1
14 |  | 1: 1; 2: 293; 3: 200; 4: 153; 5: 125; 6: 92; 7: 74; 8: 61; 9: 52; 10: 37; 11: 28; 12: 19; 13: 1; 14: 8.8; 15: 12; 16: 13.8; 17: 15; 18: 16.6; 19: 17.8; 20: 18.3; 21: 18.7; 22: 20; 23: 20.2; 24: 20.5
14 |  | 1: 0.5; 2: 355; 3: 249; 4: 194; 5: 160; 6: 120; 7: 96; 8: 80; 9: 69; 10: 49; 11: 38; 12: 26; 13: 0.5; 14: 10.7; 15: 14.9; 16: 17.5; 17: 19.2; 18: 21.6; 19: 23; 20: 24; 21: 24.8; 22: 26.5; 23: 27.4; 24: 28.1
14 |  | 1: 0.2; 2: 423; 3: 307; 4: 245; 5: 205; 6: 156; 7: 127; 8: 108; 9: 93; 10: 68; 11: 54; 12: 38; 13: 0.2; 14: 12.7; 15: 18.4; 16: 22.1; 17: 24.6; 18: 28.1; 19: 30.5; 20: 32.4; 21: 33.5; 22: 36.7; 23: 38.9; 24: 41
14 |  | 1: 0.1; 2: 482; 3: 353; 4: 284; 5: 240; 6: 185; 7: 153; 8: 131; 9: 115; 10: 84; 11: 68; 12: 48; 13: 0.1; 14: 14.5; 15: 21.2; 16: 25.6; 17: 28.8; 18: 33.3; 19: 36.7; 20: 39.3; 21: 41.4; 22: 45.4; 23: 49; 24: 51.8
14 |  | 1: 0.05; 2: 540; 3: 396; 4: 320; 5: 270; 6: 211; 7: 176; 8: 151; 9: 133; 10: 98; 11: 80; 12: 58; 13: 0.05; 14: 16.2; 15: 23.8; 16: 28.8; 17: 32.4; 18: 38; 19: 42.2; 20: 45.3; 21: 47.9; 22: 52.9; 23: 57.6; 24: 62.6
14 |  | 1: 0.033; 2: 582; 3: 426; 4: 344; 5: 293; 6: 231; 7: 193; 8: 166; 9: 147; 10: 110; 11: 90; 12: 66; 13: 0.033; 14: 17.5; 15: 25.6; 16: 31; 17: 35.2; 18: 41.6; 19: 46.3; 20: 49.8; 21: 52.9; 22: 59.4; 23: 64.8; 24: 71.3
14 |  | 1: 0.02; 2: 618; 3: 449; 4: 367; 5: 313; 6: 250; 7: 210; 8: 182; 9: 162; 10: 122; 11: 100; 12: 75; 13: 0.02; 14: 18.5; 15: 26.9; 16: 33; 17: 37.6; 18: 45; 19: 50.4; 20: 54.6; 21: 58.3; 22: 65.9; 23: 72; 24: 81
14 | interpolovana | 1: 0.01; 2: 653; 3: 477; 4: 390; 5: 333; 6: 267; 7: 224; 8: 194; 9: 173; 10: 131; 11: 108; 12: 81
15 | 15. Hurbanovo | 1: Periodicita; 2: 5; 3: 10; 4: 15; 5: 20; 6: 30; 7: 40; 8: 50; 9: 60; 10: 90; 11: 120; 12: 180; 13: Periodicita; 14: 5; 15: 10; 16: 15; 17: 20; 18: 30; 19: 40; 20: 50; 21: 60; 22: 90; 23: 120; 24: 180
15 |  | 1: 5; 2: 113; 3: 68; 4: 50; 5: 40; 6: 28; 7: 21; 8: 18; 9: 15; 10: 10; 11: 8; 12: 5; 13: 5; 14: 3.4; 15: 4.1; 16: 4.5; 17: 4.8; 18: 5; 19: 5; 20: 5.4; 21: 5.4; 22: 5.4; 23: 5.8; 24: 5.4
15 |  | 1: 2; 2: 176; 3: 112; 4: 84; 5: 68; 6: 49; 7: 39; 8: 31; 9: 26; 10: 18; 11: 14; 12: 10; 13: 2; 14: 5.3; 15: 6.7; 16: 7.6; 17: 8.2; 18: 8.8; 19: 9.4; 20: 9.3; 21: 9.4; 22: 9.7; 23: 10.1; 24: 10.8
15 |  | 1: 1; 2: 228; 3: 146; 4: 112; 5: 90; 6: 66; 7: 52; 8: 43; 9: 37; 10: 26; 11: 20; 12: 14; 13: 1; 14: 6.8; 15: 8.8; 16: 10.1; 17: 10.8; 18: 11.9; 19: 12.5; 20: 12.9; 21: 13.3; 22: 14; 23: 14.4; 24: 15.1
15 |  | 1: 0.5; 2: 277; 3: 182; 4: 138; 5: 114; 6: 84; 7: 68; 8: 57; 9: 49; 10: 35; 11: 27; 12: 18; 13: 0.5; 14: 8.3; 15: 10.9; 16: 12.4; 17: 13.7; 18: 15.1; 19: 16.3; 20: 17.1; 21: 17.6; 22: 18.9; 23: 19.4; 24: 19.4
15 |  | 1: 0.2; 2: 338; 3: 233; 4: 181; 5: 149; 6: 112; 7: 89; 8: 74; 9: 64; 10: 46; 11: 35; 12: 24; 13: 0.2; 14: 10.1; 15: 14; 16: 16.3; 17: 17.9; 18: 20.2; 19: 21.4; 20: 22.2; 21: 23; 22: 24.8; 23: 25.2; 24: 25.9
15 |  | 1: 0.1; 2: 400; 3: 276; 4: 214; 5: 175; 6: 130; 7: 103; 8: 86; 9: 75; 10: 52; 11: 41; 12: 28; 13: 0.1; 14: 12; 15: 16.6; 16: 19.3; 17: 21; 18: 23.4; 19: 24.7; 20: 25.8; 21: 27; 22: 28.1; 23: 29.5; 24: 30.2
15 |  | 1: 0.05; 2: 443; 3: 300; 4: 235; 5: 192; 6: 143; 7: 116; 8: 96; 9: 84; 10: 59; 11: 46; 12: 32; 13: 0.05; 14: 13.3; 15: 18; 16: 21.2; 17: 23; 18: 25.7; 19: 27.8; 20: 28.8; 21: 30.2; 22: 31.9; 23: 33.1; 24: 34.6
15 |  | 1: 0.033; 2: 490; 3: 330; 4: 254; 5: 209; 6: 156; 7: 125; 8: 104; 9: 90; 10: 64; 11: 50; 12: 35; 13: 0.033; 14: 14.7; 15: 19.8; 16: 22.9; 17: 25.1; 18: 28.1; 19: 30; 20: 31.2; 21: 32.4; 22: 34.6; 23: 36; 24: 37.8
15 |  | 1: 0.02; 2: 506; 3: 344; 4: 265; 5: 216; 6: 162; 7: 131; 8: 110; 9: 94; 10: 67; 11: 52; 12: 36; 13: 0.02; 14: 15.2; 15: 20.6; 16: 23.9; 17: 25.9; 18: 29.2; 19: 31.4; 20: 33; 21: 33.8; 22: 36.2; 23: 37.4; 24: 38.9
15 |  | 1: 0.01; 2: 552; 3: 368; 4: 280; 5: 230; 6: 171; 7: 136; 8: 114; 9: 98; 10: 70; 11: 55; 12: 39; 13: 0.01; 14: 16.6; 15: 22.1; 16: 25.2; 17: 27.6; 18: 30.8; 19: 32.6; 20: 34.2; 21: 35.3; 22: 37.8; 23: 39.6; 24: 42.1
16 | 16. Ilava | 1: Periodicita; 2: 5; 3: 10; 4: 15; 5: 20; 6: 30; 7: 40; 8: 50; 9: 60; 10: 90; 11: 120; 12: 180; 13: Periodicita; 14: 5; 15: 10; 16: 15; 17: 20; 18: 30; 19: 40; 20: 50; 21: 60; 22: 90; 23: 120; 24: 180
16 |  | 1: 5; 2: 146; 3: 94; 4: 72; 5: 60; 6: 44; 7: 36; 8: 30; 9: 26; 10: 18; 11: 14; 12: 9; 13: 5; 14: 4.4; 15: 5.6; 16: 6.5; 17: 7.2; 18: 7.9; 19: 8.6; 20: 9; 21: 9.4; 22: 9.7; 23: 10.1; 24: 9.7
16 |  | 1: 2; 2: 200; 3: 138; 4: 108; 5: 88; 6: 66; 7: 53; 8: 45; 9: 39; 10: 28; 11: 22; 12: 15; 13: 2; 14: 6; 15: 8.3; 16: 9.7; 17: 10.6; 18: 11.9; 19: 12.7; 20: 13.5; 21: 14; 22: 15.1; 23: 15.8; 24: 16.2
16 |  | 1: 1; 2: 250; 3: 173; 4: 134; 5: 111; 6: 84; 7: 68; 8: 57; 9: 50; 10: 36; 11: 28; 12: 20; 13: 1; 14: 7.5; 15: 10.4; 16: 12.1; 17: 13.3; 18: 15.1; 19: 16.3; 20: 17.1; 21: 18; 22: 19.4; 23: 20.2; 24: 21.6
16 |  | 1: 0.5; 2: 287; 3: 202; 4: 163; 5: 137; 6: 103; 7: 84; 8: 71; 9: 61; 10: 44; 11: 34; 12: 24; 13: 0.5; 14: 8.6; 15: 12.1; 16: 14.7; 17: 16.4; 18: 18.5; 19: 20.2; 20: 21.3; 21: 22; 22: 23.8; 23: 24.5; 24: 25.9
16 |  | 1: 0.2; 2: 350; 3: 248; 4: 198; 5: 165; 6: 128; 7: 104; 8: 87; 9: 76; 10: 54; 11: 43; 12: 30; 13: 0.2; 14: 10.5; 15: 14.9; 16: 17.8; 17: 19.8; 18: 23; 19: 25; 20: 26.1; 21: 27.4; 22: 29.2; 23: 31; 24: 32.4
16 |  | 1: 0.1; 2: 390; 3: 278; 4: 220; 5: 186; 6: 142; 7: 116; 8: 97; 9: 86; 10: 61; 11: 48; 12: 34; 13: 0.1; 14: 11.7; 15: 16.7; 16: 19.8; 17: 22.3; 18: 25.6; 19: 27.8; 20: 29.1; 21: 31; 22: 32.9; 23: 34.6; 24: 36.7
16 |  | 1: 0.05; 2: 410; 3: 304; 4: 242; 5: 202; 6: 156; 7: 128; 8: 108; 9: 92; 10: 67; 11: 52; 12: 38; 13: 0.05; 14: 12.3; 15: 18.2; 16: 21.8; 17: 24.2; 18: 28.1; 19: 30.7; 20: 32.4; 21: 33.1; 22: 36.2; 23: 37.4; 24: 41
16 |  | 1: 0.033; 2: 440; 3: 320; 4: 255; 5: 215; 6: 167; 7: 137; 8: 117; 9: 100; 10: 72; 11: 56; 12: 38; 13: 0.033; 14: 13.2; 15: 19.2; 16: 23; 17: 25.8; 18: 30.1; 19: 32.9; 20: 35.1; 21: 36; 22: 38.9; 23: 40.3; 24: 41
16 |  | 1: 0.02; 2: 463; 3: 340; 4: 272; 5: 230; 6: 177; 7: 145; 8: 123; 9: 107; 10: 77; 11: 60; 12: 42; 13: 0.02; 14: 13.9; 15: 20.4; 16: 24.5; 17: 27.6; 18: 31.9; 19: 34.8; 20: 36.9; 21: 38.5; 22: 41.6; 23: 43.2; 24: 45.4
16 | interpolovana | 1: 0.01; 2: 489; 3: 361; 4: 289; 5: 245; 6: 189; 7: 155; 8: 131; 9: 114; 10: 83; 11: 65; 12: 46
17 | 17. Jarabá | 1: Periodicita; 2: 5; 3: 10; 4: 15; 5: 20; 6: 30; 7: 40; 8: 50; 9: 60; 10: 90; 11: 120; 12: 180; 13: Periodicita; 14: 5; 15: 10; 16: 15; 17: 20; 18: 30; 19: 40; 20: 50; 21: 60; 22: 90; 23: 120; 24: 180
17 |  | 1: 5; 2: 167; 3: 111; 4: 86; 5: 70; 6: 53; 7: 43; 8: 36; 9: 31; 10: 22; 11: 18; 12: 12; 13: 5; 14: 5; 15: 6.7; 16: 7.7; 17: 8.4; 18: 9.5; 19: 10.3; 20: 10.8; 21: 11.2; 22: 11.9; 23: 13; 24: 13
17 |  | 1: 2; 2: 226; 3: 159; 4: 123; 5: 102; 6: 76; 7: 62; 8: 52; 9: 45; 10: 33; 11: 25; 12: 18; 13: 2; 14: 6.8; 15: 9.5; 16: 11.1; 17: 12.2; 18: 13.7; 19: 14.9; 20: 15.6; 21: 16.2; 22: 17.8; 23: 18; 24: 19.4
17 |  | 1: 1; 2: 273; 3: 193; 4: 149; 5: 125; 6: 95; 7: 79; 8: 67; 9: 58; 10: 42; 11: 33; 12: 23; 13: 1; 14: 8.2; 15: 11.6; 16: 13.4; 17: 15; 18: 17.1; 19: 19; 20: 20.1; 21: 20.9; 22: 22.7; 23: 23.8; 24: 24.8
17 |  | 1: 0.5; 2: 320; 3: 234; 4: 187; 5: 158; 6: 122; 7: 99; 8: 84; 9: 74; 10: 53; 11: 42; 12: 29; 13: 0.5; 14: 9.6; 15: 14; 16: 16.8; 17: 19; 18: 22; 19: 23.8; 20: 25.2; 21: 26.6; 22: 28.6; 23: 30.2; 24: 31.3
17 |  | 1: 0.2; 2: 378; 3: 282; 4: 226; 5: 190; 6: 148; 7: 123; 8: 105; 9: 91; 10: 66; 11: 56; 12: 36; 13: 0.2; 14: 11.3; 15: 16.9; 16: 20.3; 17: 22.8; 18: 26.6; 19: 29.5; 20: 31.5; 21: 32.8; 22: 35.6; 23: 40.3; 24: 38.9
17 |  | 1: 0.1; 2: 415; 3: 310; 4: 250; 5: 214; 6: 169; 7: 140; 8: 118; 9: 103; 10: 75; 11: 60; 12: 44; 13: 0.1; 14: 12.5; 15: 18.6; 16: 22.5; 17: 25.7; 18: 30.4; 19: 33.6; 20: 35.4; 21: 37.1; 22: 40.5; 23: 43.2; 24: 47.5
17 |  | 1: 0.05; 2: 448; 3: 333; 4: 270; 5: 230; 6: 183; 7: 154; 8: 131; 9: 114; 10: 84; 11: 67; 12: 48; 13: 0.05; 14: 13.4; 15: 20; 16: 24.3; 17: 27.6; 18: 32.9; 19: 37; 20: 39.3; 21: 41; 22: 45.4; 23: 48.2; 24: 51.8
17 |  | 1: 0.033; 2: 462; 3: 350; 4: 277; 5: 245; 6: 192; 7: 160; 8: 138; 9: 120; 10: 89; 11: 71; 12: 50; 13: 0.033; 14: 13.9; 15: 21; 16: 24.9; 17: 29.4; 18: 34.6; 19: 38.4; 20: 41.4; 21: 43.2; 22: 48.1; 23: 51.1; 24: 54
17 | interpolovana | 1: 0.02; 2: 482; 3: 368; 4: 292; 5: 258; 6: 203; 7: 169; 8: 147; 9: 127; 10: 95; 11: 76; 12: 53
17 | interpolovana | 1: 0.01; 2: 509; 3: 391; 4: 310; 5: 275; 6: 217; 7: 180; 8: 157; 9: 136; 10: 102; 11: 82; 12: 58
18 | 18. Kežmarok | 1: Periodicita; 2: 5; 3: 10; 4: 15; 5: 20; 6: 30; 7: 40; 8: 50; 9: 60; 10: 90; 11: 120; 12: 180; 13: Periodicita; 14: 5; 15: 10; 16: 15; 17: 20; 18: 30; 19: 40; 20: 50; 21: 60; 22: 90; 23: 120; 24: 180
18 |  | 1: 5; 2: 118; 3: 75; 4: 56; 5: 46; 6: 33; 7: 28; 8: 24; 9: 21; 10: 16; 11: 13; 12: 9; 13: 5; 14: 3.5; 15: 4.5; 16: 5; 17: 5.5; 18: 5.9; 19: 6.7; 20: 7.2; 21: 7.6; 22: 8.6; 23: 9.4; 24: 9.7
18 |  | 1: 2; 2: 176; 3: 112; 4: 84; 5: 70; 6: 52; 7: 43; 8: 37; 9: 32; 10: 23; 11: 18; 12: 13; 13: 2; 14: 5.3; 15: 6.7; 16: 7.6; 17: 8.4; 18: 9.4; 19: 10.3; 20: 11.1; 21: 11.5; 22: 12.4; 23: 13; 24: 14
18 |  | 1: 1; 2: 225; 3: 145; 4: 110; 5: 91; 6: 69; 7: 56; 8: 48; 9: 42; 10: 30; 11: 24; 12: 17; 13: 1; 14: 6.8; 15: 8.7; 16: 9.9; 17: 10.9; 18: 12.4; 19: 13.4; 20: 14.4; 21: 15.1; 22: 16.2; 23: 17.3; 24: 18.4
18 |  | 1: 0.5; 2: 278; 3: 185; 4: 144; 5: 119; 6: 90; 7: 74; 8: 62; 9: 54; 10: 40; 11: 32; 12: 22; 13: 0.5; 14: 8.3; 15: 11.1; 16: 13; 17: 14.3; 18: 16.2; 19: 17.8; 20: 18.6; 21: 19.4; 22: 21.6; 23: 23; 24: 23.8
18 |  | 1: 0.2; 2: 356; 3: 243; 4: 193; 5: 162; 6: 125; 7: 103; 8: 87; 9: 76; 10: 56; 11: 44; 12: 32; 13: 0.2; 14: 10.7; 15: 14.6; 16: 17.4; 17: 19.4; 18: 22.5; 19: 24.7; 20: 26.1; 21: 27.4; 22: 30.2; 23: 31.7; 24: 34.6
18 |  | 1: 0.1; 2: 410; 3: 291; 4: 236; 5: 202; 6: 160; 7: 133; 8: 113; 9: 98; 10: 72; 11: 58; 12: 41; 13: 0.1; 14: 12.3; 15: 17.5; 16: 21.2; 17: 24.2; 18: 28.8; 19: 31.9; 20: 33.9; 21: 35.3; 22: 38.9; 23: 41.8; 24: 44.3
18 |  | 1: 0.05; 2: 462; 3: 340; 4: 278; 5: 240; 6: 193; 7: 163; 8: 142; 9: 125; 10: 93; 11: 76; 12: 55; 13: 0.05; 14: 13.9; 15: 20.4; 16: 25; 17: 28.8; 18: 34.7; 19: 39.1; 20: 42.6; 21: 45; 22: 50.2; 23: 54.7; 24: 59.4
18 |  | 1: 0.033; 2: 492; 3: 368; 4: 302; 5: 263; 6: 212; 7: 181; 8: 158; 9: 141; 10: 107; 11: 87; 12: 64; 13: 0.033; 14: 14.8; 15: 22.1; 16: 27.2; 17: 31.6; 18: 38.2; 19: 43.4; 20: 47.4; 21: 50.8; 22: 57.8; 23: 62.6; 24: 69.1
18 | interpolovana | 1: 0.02; 2: 514; 3: 387; 4: 318; 5: 277; 6: 224; 7: 192; 8: 168; 9: 149; 10: 114; 11: 93; 12: 68
18 | interpolovana | 1: 0.01; 2: 543; 3: 411; 4: 338; 5: 295; 6: 239; 7: 205; 8: 179; 9: 159; 10: 123; 11: 100; 12: 74
19 | 19. Komárno | 1: Periodicita; 2: 5; 3: 10; 4: 15; 5: 20; 6: 30; 7: 40; 8: 50; 9: 60; 10: 90; 11: 120; 12: 180; 13: Periodicita; 14: 5; 15: 10; 16: 15; 17: 20; 18: 30; 19: 40; 20: 50; 21: 60; 22: 90; 23: 120; 24: 180
19 |  | 1: 5; 2: 120; 3: 69; 4: 49; 5: 38; 6: 26; 7: 20; 8: 16; 9: 14; 10: 10; 11: 7; 12: 5; 13: 5; 14: 3.6; 15: 4.1; 16: 4.4; 17: 4.6; 18: 4.7; 19: 4.8; 20: 4.8; 21: 5; 22: 5.4; 23: 5; 24: 5.4
19 |  | 1: 2; 2: 171; 3: 106; 4: 78; 5: 61; 6: 44; 7: 34; 8: 27; 9: 23; 10: 16; 11: 12; 12: 9; 13: 2; 14: 5.1; 15: 6.4; 16: 7; 17: 7.3; 18: 7.9; 19: 8.2; 20: 8.1; 21: 8.3; 22: 8.6; 23: 8.6; 24: 9.7
19 |  | 1: 1; 2: 219; 3: 138; 4: 102; 5: 82; 6: 59; 7: 46; 8: 38; 9: 32; 10: 22; 11: 17; 12: 11; 13: 1; 14: 6.6; 15: 8.3; 16: 9.2; 17: 9.8; 18: 10.6; 19: 11; 20: 11.4; 21: 11.5; 22: 11.9; 23: 12.2; 24: 11.9
19 |  | 1: 0.5; 2: 273; 3: 173; 4: 130; 5: 105; 6: 76; 7: 60; 8: 49; 9: 42; 10: 29; 11: 22; 12: 14; 13: 0.5; 14: 8.2; 15: 10.4; 16: 11.7; 17: 12.6; 18: 13.7; 19: 14.4; 20: 14.7; 21: 15.1; 22: 15.7; 23: 15.8; 24: 15.1
19 |  | 1: 0.2; 2: 340; 3: 224; 4: 170; 5: 137; 6: 100; 7: 79; 8: 65; 9: 55; 10: 38; 11: 29; 12: 19; 13: 0.2; 14: 10.2; 15: 13.4; 16: 15.3; 17: 16.4; 18: 18; 19: 19; 20: 19.5; 21: 19.8; 22: 20.5; 23: 20.9; 24: 20.5
19 |  | 1: 0.1; 2: 385; 3: 263; 4: 200; 5: 164; 6: 120; 7: 95; 8: 78; 9: 66; 10: 46; 11: 35; 12: 24; 13: 0.1; 14: 11.6; 15: 15.8; 16: 18; 17: 19.7; 18: 21.6; 19: 22.8; 20: 23.4; 21: 23.8; 22: 24.8; 23: 25.2; 24: 25.9
19 |  | 1: 0.05; 2: 424; 3: 301; 4: 234; 5: 191; 6: 140; 7: 112; 8: 92; 9: 78; 10: 54; 11: 42; 12: 28; 13: 0.05; 14: 12.7; 15: 18.1; 16: 21.1; 17: 22.9; 18: 25.2; 19: 26.9; 20: 27.6; 21: 28.1; 22: 29.2; 23: 30.2; 24: 30.2
19 | interpolovana | 1: 0.033; 2: 456; 3: 323; 4: 252; 5: 206; 6: 152; 7: 122; 8: 101; 9: 86; 10: 60; 11: 47; 12: 32
19 | interpolovana | 1: 0.02; 2: 476; 3: 340; 4: 265; 5: 217; 6: 161; 7: 129; 8: 107; 9: 91; 10: 64; 11: 50; 12: 34
19 | interpolovana | 1: 0.01; 2: 503; 3: 361; 4: 282; 5: 231; 6: 172; 7: 137; 8: 114; 9: 97; 10: 69; 11: 54; 12: 37
20 | 20. Košice - Bankov | 1: Periodicita; 2: 5; 3: 10; 4: 15; 5: 20; 6: 30; 7: 40; 8: 50; 9: 60; 10: 90; 11: 120; 12: 180; 13: Periodicita; 14: 5; 15: 10; 16: 15; 17: 20; 18: 30; 19: 40; 20: 50; 21: 60; 22: 90; 23: 120; 24: 180
20 |  | 1: 5; 2: 163; 3: 106; 4: 81; 5: 66; 6: 49; 7: 39; 8: 32; 9: 28; 10: 19; 11: 15; 12: 10; 13: 5; 14: 4.9; 15: 6.4; 16: 7.3; 17: 7.9; 18: 8.8; 19: 9.4; 20: 9.6; 21: 10.1; 22: 10.3; 23: 10.8; 24: 10.8
20 |  | 1: 2; 2: 227; 3: 152; 4: 117; 5: 95; 6: 71; 7: 57; 8: 48; 9: 41; 10: 29; 11: 22; 12: 15; 13: 2; 14: 6.8; 15: 9.1; 16: 10.5; 17: 11.4; 18: 12.8; 19: 13.7; 20: 14.4; 21: 14.8; 22: 15.7; 23: 15.8; 24: 16.2
20 |  | 1: 1; 2: 275; 3: 188; 4: 145; 5: 120; 6: 89; 7: 72; 8: 60; 9: 52; 10: 38; 11: 30; 12: 20; 13: 1; 14: 8.3; 15: 11.3; 16: 13.1; 17: 14.4; 18: 16; 19: 17.3; 20: 18; 21: 18.7; 22: 20.5; 23: 21.6; 24: 21.6
20 |  | 1: 0.5; 2: 324; 3: 226; 4: 178; 5: 148; 6: 112; 7: 91; 8: 77; 9: 67; 10: 49; 11: 39; 12: 27; 13: 0.5; 14: 9.7; 15: 13.6; 16: 16; 17: 17.8; 18: 20.2; 19: 21.8; 20: 23.1; 21: 24.1; 22: 26.5; 23: 28.1; 24: 29.2
20 |  | 1: 0.2; 2: 384; 3: 280; 4: 222; 5: 185; 6: 143; 7: 118; 8: 100; 9: 88; 10: 65; 11: 52; 12: 35; 13: 0.2; 14: 11.5; 15: 16.8; 16: 20; 17: 22.2; 18: 25.7; 19: 28.3; 20: 30; 21: 31.7; 22: 35.1; 23: 37.4; 24: 37.8
20 |  | 1: 0.1; 2: 420; 3: 311; 4: 248; 5: 211; 6: 165; 7: 138; 8: 118; 9: 104; 10: 78; 11: 62; 12: 42; 13: 0.1; 14: 12.6; 15: 18.7; 16: 22.3; 17: 25.3; 18: 29.7; 19: 33.1; 20: 35.4; 21: 37.4; 22: 42.1; 23: 44.6; 24: 45.4
20 |  | 1: 0.05; 2: 460; 3: 343; 4: 276; 5: 234; 6: 184; 7: 154; 8: 133; 9: 117; 10: 88; 11: 71; 12: 49; 13: 0.05; 14: 13.8; 15: 20.6; 16: 24.8; 17: 28.1; 18: 33.1; 19: 37; 20: 39.9; 21: 42.1; 22: 47.5; 23: 51.1; 24: 52.9
20 |  | 1: 0.033; 2: 490; 3: 365; 4: 294; 5: 250; 6: 196; 7: 164; 8: 141; 9: 125; 10: 94; 11: 76; 12: 54; 13: 0.033; 14: 14.7; 15: 21.9; 16: 26.5; 17: 30; 18: 35.3; 19: 39.4; 20: 42.3; 21: 45; 22: 50.8; 23: 54.7; 24: 58.3
20 | interpolovana | 1: 0.02; 2: 512; 3: 384; 4: 310; 5: 264; 6: 207; 7: 174; 8: 150; 9: 133; 10: 100; 11: 81; 12: 58
20 | interpolovana | 1: 0.01; 2: 541; 3: 408; 4: 330; 5: 281; 6: 221; 7: 185; 8: 160; 9: 142; 10: 108; 11: 87; 12: 63
21 | 21. Košice - Barca | 1: Periodicita; 2: 5; 3: 10; 4: 15; 5: 20; 6: 30; 7: 40; 8: 50; 9: 60; 10: 90; 11: 120; 12: 180; 13: Periodicita; 14: 5; 15: 10; 16: 15; 17: 20; 18: 30; 19: 40; 20: 50; 21: 60; 22: 90; 23: 120; 24: 180
21 |  | 1: 5; 2: 165; 3: 103; 4: 78; 5: 62; 6: 45; 7: 36; 8: 29; 9: 25; 10: 17; 11: 13; 12: 9; 13: 5; 14: 5; 15: 6.2; 16: 7; 17: 7.4; 18: 8.1; 19: 8.6; 20: 8.7; 21: 9; 22: 9.2; 23: 9.4; 24: 9.7
21 |  | 1: 2; 2: 220; 3: 148; 4: 113; 5: 92; 6: 66; 7: 53; 8: 43; 9: 37; 10: 25; 11: 19; 12: 13; 13: 2; 14: 6.6; 15: 8.9; 16: 10.2; 17: 11; 18: 11.9; 19: 12.7; 20: 12.9; 21: 13.3; 22: 13.5; 23: 13.7; 24: 14
21 |  | 1: 1; 2: 272; 3: 183; 4: 138; 5: 113; 6: 83; 7: 66; 8: 55; 9: 47; 10: 33; 11: 25; 12: 17; 13: 1; 14: 8.2; 15: 11; 16: 12.4; 17: 13.6; 18: 14.9; 19: 15.8; 20: 16.5; 21: 16.9; 22: 17.8; 23: 18; 24: 18.4
21 |  | 1: 0.5; 2: 312; 3: 214; 4: 165; 5: 135; 6: 99; 7: 80; 8: 66; 9: 57; 10: 40; 11: 30; 12: 20; 13: 0.5; 14: 9.4; 15: 12.8; 16: 14.9; 17: 16.2; 18: 17.8; 19: 19.2; 20: 19.8; 21: 20.5; 22: 21.6; 23: 21.6; 24: 21.6
21 |  | 1: 0.2; 2: 367; 3: 258; 4: 200; 5: 164; 6: 122; 7: 96; 8: 80; 9: 70; 10: 48; 11: 37; 12: 25; 13: 0.2; 14: 11; 15: 15.5; 16: 18; 17: 19.7; 18: 22; 19: 23; 20: 24; 21: 25.2; 22: 25.9; 23: 26.6; 24: 27
21 |  | 1: 0.1; 2: 405; 3: 290; 4: 227; 5: 188; 6: 140; 7: 111; 8: 92; 9: 80; 10: 55; 11: 43; 12: 29; 13: 0.1; 14: 12.2; 15: 17.4; 16: 20.4; 17: 22.6; 18: 25.2; 19: 26.6; 20: 27.6; 21: 28.8; 22: 29.7; 23: 31; 24: 31.3
21 |  | 1: 0.05; 2: 435; 3: 313; 4: 247; 5: 204; 6: 153; 7: 122; 8: 102; 9: 88; 10: 62; 11: 47; 12: 32; 13: 0.05; 14: 13.1; 15: 18.8; 16: 22.2; 17: 24.5; 18: 27.5; 19: 29.3; 20: 30.6; 21: 31.7; 22: 33.5; 23: 33.8; 24: 34.6
21 |  | 1: 0.033; 2: 464; 3: 336; 4: 266; 5: 219; 6: 164; 7: 132; 8: 108; 9: 93; 10: 66; 11: 50; 12: 34; 13: 0.033; 14: 13.9; 15: 20.2; 16: 23.9; 17: 26.3; 18: 29.5; 19: 31.7; 20: 32.4; 21: 33.5; 22: 35.6; 23: 36; 24: 36.7
21 | interpolovana | 1: 0.02; 2: 484; 3: 354; 4: 280; 5: 231; 6: 174; 7: 140; 8: 115; 9: 99; 10: 70; 11: 53; 12: 36
21 | interpolovana | 1: 0.01; 2: 511; 3: 376; 4: 298; 5: 246; 6: 186; 7: 149; 8: 123; 9: 106; 10: 75; 11: 57; 12: 39
22 | 22. Kšinná | 1: Periodicita; 2: 5; 3: 10; 4: 15; 5: 20; 6: 30; 7: 40; 8: 50; 9: 60; 10: 90; 11: 120; 12: 180; 13: Periodicita; 14: 5; 15: 10; 16: 15; 17: 20; 18: 30; 19: 40; 20: 50; 21: 60; 22: 90; 23: 120; 24: 180
22 |  | 1: 5; 2: 143; 3: 90; 4: 68; 5: 55; 6: 41; 7: 33; 8: 28; 9: 24; 10: 17; 11: 13; 12: 9; 13: 5; 14: 4.3; 15: 5.4; 16: 6.1; 17: 6.6; 18: 7.4; 19: 7.9; 20: 8.4; 21: 8.6; 22: 9.2; 23: 9.4; 24: 9.7
22 |  | 1: 2; 2: 201; 3: 133; 4: 100; 5: 83; 6: 61; 7: 49; 8: 41; 9: 36; 10: 25; 11: 19; 12: 13; 13: 2; 14: 6; 15: 8; 16: 9; 17: 10; 18: 11; 19: 11.8; 20: 12.3; 21: 13; 22: 13.5; 23: 13.7; 24: 14
22 |  | 1: 1; 2: 255; 3: 168; 4: 130; 5: 107; 6: 80; 7: 64; 8: 53; 9: 46; 10: 33; 11: 25; 12: 17; 13: 1; 14: 7.7; 15: 10.1; 16: 11.7; 17: 12.8; 18: 14.4; 19: 15.4; 20: 15.9; 21: 16.6; 22: 17.8; 23: 18; 24: 18.4
22 |  | 1: 0.5; 2: 312; 3: 212; 4: 163; 5: 135; 6: 100; 7: 81; 8: 68; 9: 59; 10: 42; 11: 33; 12: 22; 13: 0.5; 14: 9.4; 15: 12.7; 16: 14.7; 17: 16.2; 18: 18; 19: 19.4; 20: 20.4; 21: 21.2; 22: 22.7; 23: 23.8; 24: 23.8
22 |  | 1: 0.2; 2: 390; 3: 270; 4: 207; 5: 170; 6: 128; 7: 103; 8: 86; 9: 75; 10: 54; 11: 42; 12: 29; 13: 0.2; 14: 11.7; 15: 16.2; 16: 18.6; 17: 20.4; 18: 23; 19: 24.7; 20: 25.8; 21: 27; 22: 29.2; 23: 30.2; 24: 31.3
22 |  | 1: 0.1; 2: 445; 3: 310; 4: 240; 5: 199; 6: 150; 7: 122; 8: 102; 9: 88; 10: 63; 11: 50; 12: 34; 13: 0.1; 14: 13.4; 15: 18.6; 16: 21.6; 17: 23.9; 18: 27; 19: 29.3; 20: 30.6; 21: 31.7; 22: 34; 23: 36; 24: 36.7
22 |  | 1: 0.05; 2: 490; 3: 347; 4: 270; 5: 223; 6: 168; 7: 138; 8: 117; 9: 100; 10: 73; 11: 58; 12: 40; 13: 0.05; 14: 14.7; 15: 20.8; 16: 24.3; 17: 26.8; 18: 30.2; 19: 33.1; 20: 35.1; 21: 36; 22: 39.4; 23: 41.8; 24: 43.2
22 |  | 1: 0.033; 2: 520; 3: 375; 4: 293; 5: 242; 6: 185; 7: 150; 8: 126; 9: 110; 10: 80; 11: 63; 12: 44; 13: 0.033; 14: 15.6; 15: 22.5; 16: 26.4; 17: 29; 18: 33.3; 19: 36; 20: 37.8; 21: 39.6; 22: 43.2; 23: 45.4; 24: 47.5
22 | interpolovana | 1: 0.02; 2: 543; 3: 395; 4: 309; 5: 255; 6: 196; 7: 159; 8: 134; 9: 117; 10: 85; 11: 67; 12: 47
22 | interpolovana | 1: 0.01; 2: 574; 3: 420; 4: 328; 5: 271; 6: 209; 7: 169; 8: 143; 9: 125; 10: 91; 11: 72; 12: 51
23 | 23. Kuchyňa - Nový Dvor | 1: Periodicita; 2: 5; 3: 10; 4: 15; 5: 20; 6: 30; 7: 40; 8: 50; 9: 60; 10: 90; 11: 120; 12: 180; 13: Periodicita; 14: 5; 15: 10; 16: 15; 17: 20; 18: 30; 19: 40; 20: 50; 21: 60; 22: 90; 23: 120; 24: 180
23 |  | 1: 5; 2: 137; 3: 89; 4: 69; 5: 56; 6: 42; 7: 34; 8: 28; 9: 24; 10: 17; 11: 14; 12: 10; 13: 5; 14: 4.1; 15: 5.3; 16: 6.2; 17: 6.7; 18: 7.6; 19: 8.2; 20: 8.4; 21: 8.6; 22: 9.2; 23: 10.1; 24: 10.8
23 |  | 1: 2; 2: 191; 3: 127; 4: 97; 5: 81; 6: 61; 7: 49; 8: 41; 9: 36; 10: 26; 11: 20; 12: 14; 13: 2; 14: 5.7; 15: 7.6; 16: 8.7; 17: 9.7; 18: 11; 19: 11.8; 20: 12.3; 21: 13; 22: 14; 23: 14.4; 24: 15.1
23 |  | 1: 1; 2: 234; 3: 158; 4: 122; 5: 100; 6: 76; 7: 62; 8: 51; 9: 44; 10: 32; 11: 25; 12: 18; 13: 1; 14: 7; 15: 9.5; 16: 11; 17: 12; 18: 13.7; 19: 14.9; 20: 15.3; 21: 15.8; 22: 17.3; 23: 18; 24: 19.4
23 |  | 1: 0.5; 2: 280; 3: 188; 4: 146; 5: 121; 6: 91; 7: 74; 8: 62; 9: 54; 10: 40; 11: 31; 12: 21; 13: 0.5; 14: 8.4; 15: 11.3; 16: 13.1; 17: 14.5; 18: 16.4; 19: 17.8; 20: 18.6; 21: 19.4; 22: 21.6; 23: 22.3; 24: 22.7
23 |  | 1: 0.2; 2: 340; 3: 232; 4: 179; 5: 149; 6: 112; 7: 90; 8: 76; 9: 67; 10: 47; 11: 37; 12: 25; 13: 0.2; 14: 10.2; 15: 13.9; 16: 16.1; 17: 17.9; 18: 20.2; 19: 21.6; 20: 22.8; 21: 24.1; 22: 25.4; 23: 26.6; 24: 27
23 |  | 1: 0.1; 2: 385; 3: 263; 4: 203; 5: 168; 6: 127; 7: 103; 8: 86; 9: 75; 10: 54; 11: 42; 12: 29; 13: 0.1; 14: 11.6; 15: 15.8; 16: 18.3; 17: 20.2; 18: 22.9; 19: 24.7; 20: 25.8; 21: 27; 22: 29.2; 23: 30.2; 24: 31.3
23 |  | 1: 0.05; 2: 432; 3: 292; 4: 226; 5: 187; 6: 141; 7: 114; 8: 95; 9: 84; 10: 60; 11: 47; 12: 33; 13: 0.05; 14: 13; 15: 17.5; 16: 20.3; 17: 22.4; 18: 25.4; 19: 27.4; 20: 28.5; 21: 30.2; 22: 32.4; 23: 33.8; 24: 35.6
23 |  | 1: 0.033; 2: 460; 3: 313; 4: 240; 5: 198; 6: 148; 7: 120; 8: 100; 9: 87; 10: 63; 11: 49; 12: 34; 13: 0.033; 14: 13.8; 15: 18.8; 16: 21.6; 17: 23.8; 18: 26.6; 19: 28.8; 20: 30; 21: 31.3; 22: 34; 23: 35.3; 24: 36.7
23 | interpolovana | 1: 0.02; 2: 480; 3: 329; 4: 253; 5: 209; 6: 157; 7: 127; 8: 106; 9: 92; 10: 67; 11: 52; 12: 36
23 | interpolovana | 1: 0.01; 2: 507; 3: 350; 4: 269; 5: 222; 6: 167; 7: 135; 8: 113; 9: 98; 10: 72; 11: 56; 12: 39
24 | 24. Ladzany | 1: Periodicita; 2: 5; 3: 10; 4: 15; 5: 20; 6: 30; 7: 40; 8: 50; 9: 60; 10: 90; 11: 120; 12: 180; 13: Periodicita; 14: 5; 15: 10; 16: 15; 17: 20; 18: 30; 19: 40; 20: 50; 21: 60; 22: 90; 23: 120; 24: 180
24 |  | 1: 5; 2: 148; 3: 94; 4: 71; 5: 58; 6: 42; 7: 34; 8: 28; 9: 24; 10: 16; 11: 12; 12: 8; 13: 5; 14: 4.4; 15: 5.6; 16: 6.4; 17: 7; 18: 7.6; 19: 8.2; 20: 8.4; 21: 8.6; 22: 8.6; 23: 8.6; 24: 8.6
24 |  | 1: 2; 2: 202; 3: 140; 4: 107; 5: 86; 6: 63; 7: 49; 8: 40; 9: 34; 10: 23; 11: 17; 12: 12; 13: 2; 14: 6.1; 15: 8.4; 16: 9.6; 17: 10.3; 18: 11.3; 19: 11.8; 20: 12; 21: 12.2; 22: 12.4; 23: 12.2; 24: 13
24 |  | 1: 1; 2: 250; 3: 174; 4: 134; 5: 110; 6: 80; 7: 64; 8: 52; 9: 44; 10: 30; 11: 23; 12: 16; 13: 1; 14: 7.5; 15: 10.4; 16: 12.1; 17: 13.2; 18: 14.4; 19: 15.4; 20: 15.6; 21: 15.8; 22: 16.2; 23: 16.6; 24: 17.3
24 |  | 1: 0.5; 2: 290; 3: 210; 4: 164; 5: 135; 6: 100; 7: 79; 8: 65; 9: 56; 10: 39; 11: 29; 12: 19; 13: 0.5; 14: 8.7; 15: 12.6; 16: 14.8; 17: 16.2; 18: 18; 19: 19; 20: 19.5; 21: 20.2; 22: 21.1; 23: 20.9; 24: 20.5
24 |  | 1: 0.2; 2: 350; 3: 254; 4: 202; 5: 168; 6: 125; 7: 100; 8: 82; 9: 70; 10: 48; 11: 38; 12: 25; 13: 0.2; 14: 10.5; 15: 15.2; 16: 18.2; 17: 20.2; 18: 22.5; 19: 24; 20: 24.6; 21: 25.2; 22: 25.9; 23: 27.4; 24: 27
24 |  | 1: 0.1; 2: 394; 3: 289; 4: 230; 5: 193; 6: 147; 7: 117; 8: 96; 9: 82; 10: 57; 11: 44; 12: 30; 13: 0.1; 14: 11.8; 15: 17.3; 16: 20.7; 17: 23.2; 18: 26.5; 19: 28.1; 20: 28.8; 21: 29.5; 22: 30.8; 23: 31.7; 24: 32.4
24 |  | 1: 0.05; 2: 420; 3: 323; 4: 261; 5: 221; 6: 170; 7: 137; 8: 113; 9: 96; 10: 67; 11: 51; 12: 34; 13: 0.05; 14: 12.6; 15: 19.4; 16: 23.5; 17: 26.5; 18: 30.6; 19: 32.9; 20: 33.9; 21: 34.6; 22: 36.2; 23: 36.7; 24: 36.7
24 |  | 1: 0.033; 2: 455; 3: 351; 4: 273; 5: 239; 6: 181; 7: 147; 8: 122; 9: 104; 10: 72; 11: 56; 12: 38; 13: 0.033; 14: 13.7; 15: 21.1; 16: 24.6; 17: 28.7; 18: 32.6; 19: 35.3; 20: 36.6; 21: 37.4; 22: 38.9; 23: 40.3; 24: 41
24 | interpolovana | 1: 0.02; 2: 475; 3: 369; 4: 288; 5: 252; 6: 192; 7: 156; 8: 130; 9: 110; 10: 77; 11: 60; 12: 41
24 | interpolovana | 1: 0.01; 2: 502; 3: 392; 4: 306; 5: 268; 6: 205; 7: 166; 8: 139; 9: 118; 10: 83; 11: 65; 12: 45
25 | 25. Lešť | 1: Periodicita; 2: 5; 3: 10; 4: 15; 5: 20; 6: 30; 7: 40; 8: 50; 9: 60; 10: 90; 11: 120; 12: 180; 13: Periodicita; 14: 5; 15: 10; 16: 15; 17: 20; 18: 30; 19: 40; 20: 50; 21: 60; 22: 90; 23: 120; 24: 180
25 |  | 1: 5; 2: 153; 3: 103; 4: 81; 5: 68; 6: 51; 7: 41; 8: 34; 9: 29; 10: 20; 11: 15; 12: 10; 13: 5; 14: 4.6; 15: 6.2; 16: 7.3; 17: 8.2; 18: 9.2; 19: 9.8; 20: 10.2; 21: 10.4; 22: 10.8; 23: 10.8; 24: 10.8
25 |  | 1: 2; 2: 191; 3: 138; 4: 112; 5: 94; 6: 74; 7: 61; 8: 52; 9: 46; 10: 33; 11: 26; 12: 18; 13: 2; 14: 5.7; 15: 8.3; 16: 10.1; 17: 11.3; 18: 13.3; 19: 14.6; 20: 15.6; 21: 16.6; 22: 17.8; 23: 18.7; 24: 19.4
25 |  | 1: 1; 2: 222; 3: 168; 4: 138; 5: 118; 6: 93; 7: 78; 8: 67; 9: 59; 10: 44; 11: 35; 12: 24; 13: 1; 14: 6.7; 15: 10.1; 16: 12.4; 17: 14.2; 18: 16.7; 19: 18.7; 20: 20.1; 21: 21.2; 22: 23.8; 23: 25.2; 24: 25.9
25 |  | 1: 0.5; 2: 253; 3: 198; 4: 166; 5: 144; 6: 115; 7: 96; 8: 82; 9: 73; 10: 54; 11: 44; 12: 31; 13: 0.5; 14: 7.6; 15: 11.9; 16: 14.9; 17: 17.3; 18: 20.7; 19: 23; 20: 24.6; 21: 26.3; 22: 29.2; 23: 31.7; 24: 33.5
25 |  | 1: 0.2; 2: 300; 3: 240; 4: 202; 5: 176; 6: 143; 7: 122; 8: 106; 9: 95; 10: 71; 11: 57; 12: 41; 13: 0.2; 14: 9; 15: 14.4; 16: 18.2; 17: 21.1; 18: 25.7; 19: 29.3; 20: 31.8; 21: 34.2; 22: 38.3; 23: 41; 24: 44.3
25 |  | 1: 0.1; 2: 345; 3: 270; 4: 228; 5: 200; 6: 163; 7: 140; 8: 123; 9: 110; 10: 83; 11: 68; 12: 49; 13: 0.1; 14: 10.4; 15: 16.2; 16: 20.5; 17: 24; 18: 29.3; 19: 33.6; 20: 36.9; 21: 39.6; 22: 44.8; 23: 49; 24: 52.9
25 |  | 1: 0.05; 2: 385; 3: 299; 4: 250; 5: 220; 6: 180; 7: 156; 8: 138; 9: 125; 10: 94; 11: 77; 12: 55; 13: 0.05; 14: 11.6; 15: 17.9; 16: 22.5; 17: 26.4; 18: 32.4; 19: 37.4; 20: 41.4; 21: 45; 22: 50.8; 23: 55.4; 24: 59.4
25 | interpolovana | 1: 0.033; 2: 414; 3: 321; 4: 269; 5: 237; 6: 195; 7: 170; 8: 152; 9: 138; 10: 105; 11: 86; 12: 62
25 | interpolovana | 1: 0.02; 2: 432; 3: 338; 4: 283; 5: 250; 6: 206; 7: 180; 8: 162; 9: 146; 10: 112; 11: 92; 12: 66
25 | interpolovana | 1: 0.01; 2: 456; 3: 359; 4: 301; 5: 266; 6: 220; 7: 192; 8: 173; 9: 156; 10: 120; 11: 99; 12: 72
26 | 26. Liptovský Hrádok | 1: Periodicita; 2: 5; 3: 10; 4: 15; 5: 20; 6: 30; 7: 40; 8: 50; 9: 60; 10: 90; 11: 120; 12: 180; 13: Periodicita; 14: 5; 15: 10; 16: 15; 17: 20; 18: 30; 19: 40; 20: 50; 21: 60; 22: 90; 23: 120; 24: 180
26 |  | 1: 5; 2: 128; 3: 82; 4: 61; 5: 49; 6: 36; 7: 29; 8: 24; 9: 21; 10: 15; 11: 12; 12: 9; 13: 5; 14: 3.8; 15: 4.9; 16: 5.5; 17: 5.9; 18: 6.5; 19: 7; 20: 7.2; 21: 7.6; 22: 8.1; 23: 8.6; 24: 9.7
26 |  | 1: 2; 2: 179; 3: 118; 4: 89; 5: 73; 6: 54; 7: 44; 8: 36; 9: 31; 10: 21; 11: 17; 12: 12; 13: 2; 14: 5.4; 15: 7.1; 16: 8; 17: 8.8; 18: 9.7; 19: 10.6; 20: 10.8; 21: 11.2; 22: 11.3; 23: 12.2; 24: 13
26 |  | 1: 1; 2: 226; 3: 147; 4: 112; 5: 91; 6: 68; 7: 54; 8: 45; 9: 39; 10: 27; 11: 21; 12: 14; 13: 1; 14: 6.8; 15: 8.8; 16: 10.1; 17: 10.9; 18: 12.2; 19: 13; 20: 13.5; 21: 14; 22: 14.6; 23: 15.1; 24: 15.1
26 |  | 1: 0.5; 2: 270; 3: 179; 4: 138; 5: 114; 6: 85; 7: 68; 8: 58; 9: 50; 10: 36; 11: 28; 12: 20; 13: 0.5; 14: 8.1; 15: 10.7; 16: 12.4; 17: 13.7; 18: 15.3; 19: 16.3; 20: 17.4; 21: 18; 22: 19.4; 23: 20.2; 24: 21.6
26 |  | 1: 0.2; 2: 338; 3: 227; 4: 175; 5: 144; 6: 108; 7: 86; 8: 72; 9: 62; 10: 45; 11: 36; 12: 25; 13: 0.2; 14: 10.1; 15: 13.6; 16: 15.8; 17: 17.3; 18: 19.4; 19: 20.6; 20: 21.6; 21: 22.3; 22: 24.3; 23: 25.9; 24: 27
26 |  | 1: 0.1; 2: 378; 3: 253; 4: 197; 5: 162; 6: 122; 7: 98; 8: 83; 9: 73; 10: 53; 11: 42; 12: 30; 13: 0.1; 14: 11.3; 15: 15.2; 16: 17.7; 17: 19.4; 18: 22; 19: 23.5; 20: 24.9; 21: 26.3; 22: 28.6; 23: 30.2; 24: 32.4
26 |  | 1: 0.05; 2: 420; 3: 285; 4: 223; 5: 187; 6: 142; 7: 115; 8: 96; 9: 84; 10: 61; 11: 49; 12: 36; 13: 0.05; 14: 12.6; 15: 17.1; 16: 20.1; 17: 22.4; 18: 25.6; 19: 27.6; 20: 28.8; 21: 30.2; 22: 32.9; 23: 35.3; 24: 38.9
26 |  | 1: 0.033; 2: 451; 3: 312; 4: 247; 5: 207; 6: 158; 7: 131; 8: 112; 9: 97; 10: 71; 11: 56; 12: 40; 13: 0.033; 14: 13.5; 15: 18.7; 16: 22.2; 17: 24.8; 18: 28.4; 19: 31.4; 20: 33.6; 21: 34.9; 22: 38.3; 23: 40.3; 24: 43.2
26 |  | 1: 0.02; 2: 470; 3: 334; 4: 264; 5: 220; 6: 169; 7: 138; 8: 118; 9: 102; 10: 75; 11: 60; 12: 43; 13: 0.02; 14: 14.1; 15: 20; 16: 23.8; 17: 26.4; 18: 30.4; 19: 33.1; 20: 35.4; 21: 36.7; 22: 40.5; 23: 43.2; 24: 46.4
26 |  | 1: 0.01; 2: 492; 3: 350; 4: 278; 5: 232; 6: 179; 7: 147; 8: 125; 9: 109; 10: 80; 11: 64; 12: 46; 13: 0.01; 14: 14.8; 15: 21; 16: 25; 17: 27.8; 18: 32.2; 19: 35.3; 20: 37.5; 21: 39.2; 22: 43.2; 23: 46.1; 24: 49.7
27 | 27. Liptovská Teplička | 1: Periodicita; 2: 5; 3: 10; 4: 15; 5: 20; 6: 30; 7: 40; 8: 50; 9: 60; 10: 90; 11: 120; 12: 180; 13: Periodicita; 14: 5; 15: 10; 16: 15; 17: 20; 18: 30; 19: 40; 20: 50; 21: 60; 22: 90; 23: 120; 24: 180
27 |  | 1: 5; 2: 138; 3: 85; 4: 64; 5: 52; 6: 40; 7: 33; 8: 28; 9: 25; 10: 18; 11: 15; 12: 11; 13: 5; 14: 4.1; 15: 5.1; 16: 5.8; 17: 6.2; 18: 7.2; 19: 7.9; 20: 8.4; 21: 9; 22: 9.7; 23: 10.8; 24: 11.9
27 |  | 1: 2; 2: 200; 3: 124; 4: 94; 5: 77; 6: 58; 7: 48; 8: 41; 9: 36; 10: 27; 11: 21; 12: 15; 13: 2; 14: 6; 15: 7.4; 16: 8.5; 17: 9.2; 18: 10.4; 19: 11.5; 20: 12.3; 21: 13; 22: 14.6; 23: 15.1; 24: 16.2
27 |  | 1: 1; 2: 252; 3: 162; 4: 124; 5: 102; 6: 77; 7: 63; 8: 54; 9: 47; 10: 34; 11: 27; 12: 19; 13: 1; 14: 7.6; 15: 9.7; 16: 11.2; 17: 12.2; 18: 13.9; 19: 15.1; 20: 16.2; 21: 16.9; 22: 18.4; 23: 19.4; 24: 20.5
27 |  | 1: 0.5; 2: 332; 3: 221; 4: 172; 5: 142; 6: 107; 7: 86; 8: 72; 9: 63; 10: 45; 11: 36; 12: 25; 13: 0.5; 14: 10; 15: 13.3; 16: 15.5; 17: 17; 18: 19.3; 19: 20.6; 20: 21.6; 21: 22.7; 22: 24.3; 23: 25.9; 24: 27
27 |  | 1: 0.2; 2: 471; 3: 320; 4: 246; 5: 203; 6: 153; 7: 124; 8: 103; 9: 89; 10: 63; 11: 49; 12: 34; 13: 0.2; 14: 14.1; 15: 19.2; 16: 22.1; 17: 24.4; 18: 27.5; 19: 29.8; 20: 30.9; 21: 32; 22: 34; 23: 35.3; 24: 36.7
27 |  | 1: 0.1; 2: 580; 3: 400; 4: 312; 5: 256; 6: 193; 7: 157; 8: 132; 9: 113; 10: 82; 11: 64; 12: 43; 13: 0.1; 14: 17.4; 15: 24; 16: 28.1; 17: 30.7; 18: 34.7; 19: 37.7; 20: 39.6; 21: 40.7; 22: 44.3; 23: 46.1; 24: 46.4
27 |  | 1: 0.05; 2: 702; 3: 499; 4: 389; 5: 317; 6: 240; 7: 193; 8: 162; 9: 140; 10: 99; 11: 78; 12: 53; 13: 0.05; 14: 21.1; 15: 29.9; 16: 35; 17: 38; 18: 43.2; 19: 46.3; 20: 48.6; 21: 50.4; 22: 53.5; 23: 56.2; 24: 57.2
27 |  | 1: 0.033; 2: 780; 3: 552; 4: 433; 5: 356; 6: 268; 7: 217; 8: 180; 9: 155; 10: 110; 11: 86; 12: 58; 13: 0.033; 14: 23.4; 15: 33.1; 16: 39; 17: 42.7; 18: 48.2; 19: 52.1; 20: 54; 21: 55.8; 22: 59.4; 23: 61.9; 24: 62.6
27 | interpolovana | 1: 0.02; 2: 814; 3: 581; 4: 456; 5: 375; 6: 284; 7: 230; 8: 191; 9: 164; 10: 117; 11: 92; 12: 62
27 | interpolovana | 1: 0.01; 2: 860; 3: 617; 4: 485; 5: 399; 6: 303; 7: 245; 8: 204; 9: 175; 10: 126; 11: 99; 12: 67
28 | 28. Lom nad Rimavicou | 1: Periodicita; 2: 5; 3: 10; 4: 15; 5: 20; 6: 30; 7: 40; 8: 50; 9: 60; 10: 90; 11: 120; 12: 180; 13: Periodicita; 14: 5; 15: 10; 16: 15; 17: 20; 18: 30; 19: 40; 20: 50; 21: 60; 22: 90; 23: 120; 24: 180
28 |  | 1: 5; 2: 152; 3: 97; 4: 74; 5: 61; 6: 45; 7: 37; 8: 30; 9: 26; 10: 18; 11: 14; 12: 10; 13: 5; 14: 4.6; 15: 5.8; 16: 6.7; 17: 7.3; 18: 8.1; 19: 8.9; 20: 9; 21: 9.4; 22: 9.7; 23: 10.1; 24: 10.8
28 |  | 1: 2; 2: 215; 3: 146; 4: 112; 5: 90; 6: 68; 7: 54; 8: 45; 9: 39; 10: 27; 11: 21; 12: 14; 13: 2; 14: 6.5; 15: 8.8; 16: 10.1; 17: 10.8; 18: 12.2; 19: 13; 20: 13.5; 21: 14; 22: 14.6; 23: 15.1; 24: 15.1
28 |  | 1: 1; 2: 270; 3: 176; 4: 136; 5: 112; 6: 84; 7: 67; 8: 56; 9: 48; 10: 35; 11: 27; 12: 18; 13: 1; 14: 8.1; 15: 10.6; 16: 12.2; 17: 13.4; 18: 15.1; 19: 16.1; 20: 16.8; 21: 17.3; 22: 18.9; 23: 19.4; 24: 19.4
28 |  | 1: 0.5; 2: 330; 3: 219; 4: 168; 5: 139; 6: 104; 7: 84; 8: 70; 9: 60; 10: 44; 11: 34; 12: 23; 13: 0.5; 14: 9.9; 15: 13.1; 16: 15.1; 17: 16.7; 18: 18.7; 19: 20.2; 20: 21; 21: 21.6; 22: 23.8; 23: 24.5; 24: 24.8
28 |  | 1: 0.2; 2: 400; 3: 274; 4: 212; 5: 176; 6: 133; 7: 107; 8: 88; 9: 76; 10: 54; 11: 42; 12: 29; 13: 0.2; 14: 12; 15: 16.4; 16: 19.1; 17: 21.1; 18: 23.9; 19: 25.7; 20: 26.4; 21: 27.4; 22: 29.2; 23: 30.2; 24: 31.3
28 |  | 1: 0.1; 2: 450; 3: 315; 4: 248; 5: 205; 6: 156; 7: 127; 8: 105; 9: 90; 10: 64; 11: 49; 12: 34; 13: 0.1; 14: 13.5; 15: 18.9; 16: 22.3; 17: 24.6; 18: 28.1; 19: 30.5; 20: 31.5; 21: 32.4; 22: 34.6; 23: 35.3; 24: 36.7
28 |  | 1: 0.05; 2: 485; 3: 353; 4: 280; 5: 234; 6: 180; 7: 145; 8: 120; 9: 104; 10: 74; 11: 57; 12: 39; 13: 0.05; 14: 14.6; 15: 21.2; 16: 25.2; 17: 28.1; 18: 32.4; 19: 34.8; 20: 36; 21: 37.4; 22: 40; 23: 41; 24: 42.1
28 |  | 1: 0.033; 2: 500; 3: 373; 4: 300; 5: 251; 6: 194; 7: 155; 8: 130; 9: 113; 10: 80; 11: 62; 12: 43; 13: 0.033; 14: 15; 15: 22.4; 16: 27; 17: 30.1; 18: 34.9; 19: 37.2; 20: 39; 21: 40.7; 22: 43.2; 23: 44.6; 24: 46.4
28 |  | 1: 0.02; 2: 507; 3: 389; 4: 313; 5: 262; 6: 200; 7: 162; 8: 137; 9: 118; 10: 85; 11: 66; 12: 46; 13: 0.02; 14: 15.2; 15: 23.3; 16: 28.2; 17: 31.4; 18: 36; 19: 38.9; 20: 41.1; 21: 42.5; 22: 45.9; 23: 47.5; 24: 49.7
28 | interpolovana | 1: 0.01; 2: 536; 3: 413; 4: 333; 5: 279; 6: 213; 7: 173; 8: 146; 9: 126; 10: 91; 11: 71; 12: 50
29 | 29. Ľubochňa | 1: Periodicita; 2: 5; 3: 10; 4: 15; 5: 20; 6: 30; 7: 40; 8: 50; 9: 60; 10: 90; 11: 120; 12: 180; 13: Periodicita; 14: 5; 15: 10; 16: 15; 17: 20; 18: 30; 19: 40; 20: 50; 21: 60; 22: 90; 23: 120; 24: 180
29 |  | 1: 5; 2: 135; 3: 86; 4: 64; 5: 51; 6: 38; 7: 30; 8: 25; 9: 22; 10: 16; 11: 12; 12: 9; 13: 5; 14: 4.1; 15: 5.2; 16: 5.8; 17: 6.1; 18: 6.8; 19: 7.2; 20: 7.5; 21: 7.9; 22: 8.6; 23: 8.6; 24: 9.7
29 |  | 1: 2; 2: 185; 3: 119; 4: 90; 5: 74; 6: 55; 7: 45; 8: 38; 9: 33; 10: 24; 11: 19; 12: 14; 13: 2; 14: 5.6; 15: 7.1; 16: 8.1; 17: 8.9; 18: 9.9; 19: 10.8; 20: 11.4; 21: 11.9; 22: 13; 23: 13.7; 24: 15.1
29 |  | 1: 1; 2: 222; 3: 146; 4: 113; 5: 94; 6: 72; 7: 59; 8: 50; 9: 44; 10: 32; 11: 25; 12: 18; 13: 1; 14: 6.7; 15: 8.8; 16: 10.2; 17: 11.3; 18: 13; 19: 14.2; 20: 15; 21: 15.8; 22: 17.3; 23: 18; 24: 19.4
29 |  | 1: 0.5; 2: 261; 3: 177; 4: 140; 5: 117; 6: 90; 7: 74; 8: 63; 9: 55; 10: 41; 11: 33; 12: 23; 13: 0.5; 14: 7.8; 15: 10.6; 16: 12.6; 17: 14; 18: 16.2; 19: 17.8; 20: 18.9; 21: 19.8; 22: 22.1; 23: 23.8; 24: 24.8
29 |  | 1: 0.2; 2: 313; 3: 215; 4: 173; 5: 147; 6: 116; 7: 96; 8: 83; 9: 74; 10: 55; 11: 46; 12: 33; 13: 0.2; 14: 9.4; 15: 12.9; 16: 15.6; 17: 17.6; 18: 20.9; 19: 23; 20: 24.9; 21: 26.6; 22: 29.7; 23: 33.1; 24: 35.6
29 |  | 1: 0.1; 2: 347; 3: 245; 4: 198; 5: 170; 6: 135; 7: 114; 8: 98; 9: 87; 10: 67; 11: 54; 12: 38; 13: 0.1; 14: 10.4; 15: 14.7; 16: 17.8; 17: 20.4; 18: 24.3; 19: 27.4; 20: 29.4; 21: 31.3; 22: 36.2; 23: 38.9; 24: 41
29 |  | 1: 0.05; 2: 370; 3: 270; 4: 220; 5: 190; 6: 153; 7: 130; 8: 112; 9: 100; 10: 77; 11: 63; 12: 45; 13: 0.05; 14: 11.1; 15: 16.2; 16: 19.8; 17: 22.8; 18: 27.5; 19: 31.2; 20: 33.6; 21: 36; 22: 41.6; 23: 45.4; 24: 48.6
29 | interpolovana | 1: 0.033; 2: 398; 3: 290; 4: 237; 5: 205; 6: 166; 7: 142; 8: 123; 9: 110; 10: 86; 11: 70; 12: 51
29 | interpolovana | 1: 0.02; 2: 416; 3: 305; 4: 250; 5: 216; 6: 176; 7: 150; 8: 131; 9: 117; 10: 91; 11: 75; 12: 55
29 | interpolovana | 1: 0.01; 2: 439; 3: 324; 4: 266; 5: 230; 6: 188; 7: 160; 8: 140; 9: 125; 10: 98; 11: 81; 12: 60
30 | 30. Lučenec | 1: Periodicita; 2: 5; 3: 10; 4: 15; 5: 20; 6: 30; 7: 40; 8: 50; 9: 60; 10: 90; 11: 120; 12: 180; 13: Periodicita; 14: 5; 15: 10; 16: 15; 17: 20; 18: 30; 19: 40; 20: 50; 21: 60; 22: 90; 23: 120; 24: 180
30 |  | 1: 5; 2: 148; 3: 97; 4: 75; 5: 62; 6: 46; 7: 37; 8: 30; 9: 26; 10: 18; 11: 15; 12: 11; 13: 5; 14: 4.4; 15: 5.8; 16: 6.8; 17: 7.4; 18: 8.3; 19: 8.9; 20: 9; 21: 9.4; 22: 9.7; 23: 10.8; 24: 11.9
30 |  | 1: 2; 2: 198; 3: 136; 4: 106; 5: 87; 6: 65; 7: 52; 8: 44; 9: 38; 10: 26; 11: 21; 12: 15; 13: 2; 14: 5.9; 15: 8.2; 16: 9.5; 17: 10.4; 18: 11.7; 19: 12.5; 20: 13.2; 21: 13.7; 22: 14; 23: 15.1; 24: 16.2
30 |  | 1: 1; 2: 249; 3: 170; 4: 133; 5: 110; 6: 82; 7: 66; 8: 55; 9: 47; 10: 33; 11: 26; 12: 18; 13: 1; 14: 7.5; 15: 10.2; 16: 12; 17: 13.2; 18: 14.8; 19: 15.8; 20: 16.5; 21: 16.9; 22: 17.8; 23: 18.7; 24: 19.4
30 |  | 1: 0.5; 2: 286; 3: 200; 4: 158; 5: 132; 6: 99; 7: 79; 8: 65; 9: 56; 10: 40; 11: 31; 12: 21; 13: 0.5; 14: 8.6; 15: 12; 16: 14.2; 17: 15.8; 18: 17.8; 19: 19; 20: 19.5; 21: 20.2; 22: 21.6; 23: 22.3; 24: 22.7
30 |  | 1: 0.2; 2: 316; 3: 234; 4: 188; 5: 157; 6: 118; 7: 94; 8: 78; 9: 68; 10: 47; 11: 37; 12: 25; 13: 0.2; 14: 9.5; 15: 14; 16: 16.9; 17: 18.8; 18: 21.2; 19: 22.6; 20: 23.4; 21: 24.5; 22: 25.4; 23: 26.6; 24: 27
30 |  | 1: 0.1; 2: 348; 3: 261; 4: 210; 5: 175; 6: 130; 7: 103; 8: 86; 9: 74; 10: 52; 11: 40; 12: 28; 13: 0.1; 14: 10.4; 15: 15.7; 16: 18.9; 17: 21; 18: 23.4; 19: 24.7; 20: 25.8; 21: 26.6; 22: 28.1; 23: 28.8; 24: 30.2
30 |  | 1: 0.05; 2: 374; 3: 282; 4: 224; 5: 187; 6: 142; 7: 115; 8: 96; 9: 83; 10: 58; 11: 45; 12: 31; 13: 0.05; 14: 11.2; 15: 16.9; 16: 20.2; 17: 22.4; 18: 25.6; 19: 27.6; 20: 28.8; 21: 29.9; 22: 31.3; 23: 32.4; 24: 33.5
30 |  | 1: 0.033; 2: 390; 3: 298; 4: 237; 5: 197; 6: 150; 7: 122; 8: 102; 9: 89; 10: 62; 11: 48; 12: 33; 13: 0.033; 14: 11.7; 15: 17.9; 16: 21.3; 17: 23.6; 18: 27; 19: 29.3; 20: 30.6; 21: 32; 22: 33.5; 23: 34.6; 24: 35.6
30 |  | 1: 0.02; 2: 410; 3: 310; 4: 248; 5: 208; 6: 158; 7: 128; 8: 108; 9: 93; 10: 67; 11: 52; 12: 36; 13: 0.02; 14: 12.3; 15: 18.6; 16: 22.3; 17: 25; 18: 28.4; 19: 30.7; 20: 32.4; 21: 33.5; 22: 36.2; 23: 37.4; 24: 38.9
30 | interpolovana | 1: 0.01; 2: 433; 3: 329; 4: 264; 5: 221; 6: 169; 7: 136; 8: 115; 9: 99; 10: 72; 11: 56; 12: 39
31 | 31. Malé Bielce | 1: Periodicita; 2: 5; 3: 10; 4: 15; 5: 20; 6: 30; 7: 40; 8: 50; 9: 60; 10: 90; 11: 120; 12: 180; 13: Periodicita; 14: 5; 15: 10; 16: 15; 17: 20; 18: 30; 19: 40; 20: 50; 21: 60; 22: 90; 23: 120; 24: 180
31 |  | 1: 5; 2: 146; 3: 98; 4: 76; 5: 62; 6: 45; 7: 36; 8: 30; 9: 26; 10: 18; 11: 14; 12: 10; 13: 5; 14: 4.4; 15: 5.9; 16: 6.8; 17: 7.4; 18: 8.1; 19: 8.6; 20: 9; 21: 9.4; 22: 9.7; 23: 10.1; 24: 10.8
31 |  | 1: 2; 2: 199; 3: 137; 4: 108; 5: 88; 6: 66; 7: 53; 8: 43; 9: 37; 10: 26; 11: 20; 12: 14; 13: 2; 14: 6; 15: 8.2; 16: 9.7; 17: 10.6; 18: 11.9; 19: 12.7; 20: 12.9; 21: 13.3; 22: 14; 23: 14.4; 24: 15.1
31 |  | 1: 1; 2: 252; 3: 171; 4: 131; 5: 108; 6: 80; 7: 64; 8: 54; 9: 47; 10: 33; 11: 26; 12: 18; 13: 1; 14: 7.6; 15: 10.3; 16: 11.8; 17: 13; 18: 14.4; 19: 15.4; 20: 16.2; 21: 16.9; 22: 17.8; 23: 18.7; 24: 19.4
31 |  | 1: 0.5; 2: 290; 3: 202; 4: 156; 5: 129; 6: 96; 7: 78; 8: 66; 9: 57; 10: 41; 11: 32; 12: 22; 13: 0.5; 14: 8.7; 15: 12.1; 16: 14; 17: 15.5; 18: 17.3; 19: 18.7; 20: 19.8; 21: 20.5; 22: 22.1; 23: 23; 24: 23.8
31 |  | 1: 0.2; 2: 345; 3: 240; 4: 188; 5: 156; 6: 118; 7: 96; 8: 81; 9: 70; 10: 50; 11: 40; 12: 28; 13: 0.2; 14: 10.4; 15: 14.4; 16: 16.9; 17: 18.7; 18: 21.2; 19: 23; 20: 24.3; 21: 25.2; 22: 27; 23: 28.8; 24: 30.2
31 |  | 1: 0.1; 2: 380; 3: 270; 4: 213; 5: 177; 6: 134; 7: 109; 8: 92; 9: 80; 10: 58; 11: 46; 12: 32; 13: 0.1; 14: 11.4; 15: 16.2; 16: 19.2; 17: 21.2; 18: 24.1; 19: 26.2; 20: 27.6; 21: 28.8; 22: 31.3; 23: 33.1; 24: 34.6
31 |  | 1: 0.05; 2: 417; 3: 295; 4: 231; 5: 191; 6: 145; 7: 118; 8: 99; 9: 86; 10: 62; 11: 48; 12: 34; 13: 0.05; 14: 12.5; 15: 17.7; 16: 20.8; 17: 22.9; 18: 26.1; 19: 28.3; 20: 29.7; 21: 31; 22: 33.5; 23: 34.6; 24: 36.7
31 |  | 1: 0.033; 2: 447; 3: 313; 4: 248; 5: 204; 6: 155; 7: 126; 8: 105; 9: 91; 10: 66; 11: 51; 12: 36; 13: 0.033; 14: 13.4; 15: 18.8; 16: 22.3; 17: 24.5; 18: 27.9; 19: 30.2; 20: 31.5; 21: 32.8; 22: 35.6; 23: 36.7; 24: 38.9
31 | interpolovana | 1: 0.02; 2: 467; 3: 329; 4: 261; 5: 215; 6: 164; 7: 133; 8: 112; 9: 96; 10: 70; 11: 54; 12: 39
31 | interpolovana | 1: 0.01; 2: 493; 3: 350; 4: 277; 5: 229; 6: 175; 7: 142; 8: 119; 9: 103; 10: 75; 11: 58; 12: 42
32 | 32. Martin | 1: Periodicita; 2: 5; 3: 10; 4: 15; 5: 20; 6: 30; 7: 40; 8: 50; 9: 60; 10: 90; 11: 120; 12: 180; 13: Periodicita; 14: 5; 15: 10; 16: 15; 17: 20; 18: 30; 19: 40; 20: 50; 21: 60; 22: 90; 23: 120; 24: 180
32 |  | 1: 5; 2: 141; 3: 90; 4: 67; 5: 54; 6: 40; 7: 32; 8: 27; 9: 24; 10: 17; 11: 13; 12: 9; 13: 5; 14: 4.2; 15: 5.4; 16: 6; 17: 6.5; 18: 7.2; 19: 7.7; 20: 8.1; 21: 8.6; 22: 9.2; 23: 9.4; 24: 9.7
32 |  | 1: 2; 2: 192; 3: 128; 4: 98; 5: 82; 6: 62; 7: 50; 8: 41; 9: 36; 10: 25; 11: 20; 12: 14; 13: 2; 14: 5.8; 15: 7.7; 16: 8.8; 17: 9.8; 18: 11.2; 19: 12; 20: 12.3; 21: 13; 22: 13.5; 23: 14.4; 24: 15.1
32 |  | 1: 1; 2: 237; 3: 161; 4: 126; 5: 106; 6: 79; 7: 64; 8: 53; 9: 46; 10: 33; 11: 25; 12: 18; 13: 1; 14: 7.1; 15: 9.7; 16: 11.3; 17: 12.7; 18: 14.2; 19: 15.4; 20: 15.9; 21: 16.6; 22: 17.8; 23: 18; 24: 19.4
32 |  | 1: 0.5; 2: 285; 3: 193; 4: 152; 5: 126; 6: 94; 7: 76; 8: 64; 9: 56; 10: 40; 11: 31; 12: 22; 13: 0.5; 14: 8.6; 15: 11.6; 16: 13.7; 17: 15.1; 18: 16.9; 19: 18.2; 20: 19.2; 21: 20.2; 22: 21.6; 23: 22.3; 24: 23.8
32 |  | 1: 0.2; 2: 358; 3: 238; 4: 182; 5: 152; 6: 117; 7: 95; 8: 80; 9: 69; 10: 49; 11: 38; 12: 26; 13: 0.2; 14: 10.7; 15: 14.3; 16: 16.4; 17: 18.2; 18: 21.1; 19: 22.8; 20: 24; 21: 24.8; 22: 26.5; 23: 27.4; 24: 28.1
32 |  | 1: 0.1; 2: 389; 3: 260; 4: 202; 5: 170; 6: 131; 7: 108; 8: 91; 9: 79; 10: 55; 11: 43; 12: 29; 13: 0.1; 14: 11.7; 15: 15.6; 16: 18.2; 17: 20.4; 18: 23.6; 19: 25.9; 20: 27.3; 21: 28.4; 22: 29.7; 23: 31; 24: 31.3
32 |  | 1: 0.05; 2: 417; 3: 285; 4: 224; 5: 188; 6: 146; 7: 122; 8: 101; 9: 86; 10: 60; 11: 47; 12: 32; 13: 0.05; 14: 12.5; 15: 17.1; 16: 20.2; 17: 22.6; 18: 26.3; 19: 29.3; 20: 30.3; 21: 31; 22: 32.4; 23: 33.8; 24: 34.6
32 |  | 1: 0.033; 2: 453; 3: 305; 4: 238; 5: 199; 6: 156; 7: 127; 8: 107; 9: 92; 10: 65; 11: 50; 12: 34; 13: 0.033; 14: 13.6; 15: 18.3; 16: 21.4; 17: 23.9; 18: 28.1; 19: 30.5; 20: 32.1; 21: 33.1; 22: 35.1; 23: 36; 24: 36.7
32 |  | 1: 0.02; 2: 474; 3: 323; 4: 252; 5: 208; 6: 158; 7: 130; 8: 110; 9: 96; 10: 69; 11: 53; 12: 36; 13: 0.02; 14: 14.2; 15: 19.4; 16: 22.7; 17: 25; 18: 28.4; 19: 31.2; 20: 33; 21: 34.6; 22: 37.3; 23: 38.2; 24: 38.9
32 | interpolovana | 1: 0.01; 2: 501; 3: 343; 4: 268; 5: 221; 6: 169; 7: 139; 8: 117; 9: 103; 10: 74; 11: 57; 12: 39
33 | 33. Modra - Panský Dom | 1: Periodicita; 2: 5; 3: 10; 4: 15; 5: 20; 6: 30; 7: 40; 8: 50; 9: 60; 10: 90; 11: 120; 12: 180; 13: Periodicita; 14: 5; 15: 10; 16: 15; 17: 20; 18: 30; 19: 40; 20: 50; 21: 60; 22: 90; 23: 120; 24: 180
33 |  | 1: 5; 2: 146; 3: 86; 4: 63; 5: 51; 6: 37; 7: 30; 8: 25; 9: 21; 10: 16; 11: 13; 12: 9; 13: 5; 14: 4.4; 15: 5.2; 16: 5.7; 17: 6.1; 18: 6.7; 19: 7.2; 20: 7.5; 21: 7.6; 22: 8.6; 23: 9.4; 24: 9.7
33 |  | 1: 2; 2: 204; 3: 131; 4: 98; 5: 80; 6: 57; 7: 45; 8: 38; 9: 32; 10: 23; 11: 18; 12: 13; 13: 2; 14: 6.1; 15: 7.9; 16: 8.8; 17: 9.6; 18: 10.3; 19: 10.8; 20: 11.4; 21: 11.5; 22: 12.4; 23: 13; 24: 14
33 |  | 1: 1; 2: 261; 3: 165; 4: 123; 5: 99; 6: 73; 7: 58; 8: 48; 9: 41; 10: 29; 11: 23; 12: 16; 13: 1; 14: 7.8; 15: 9.9; 16: 11.1; 17: 11.9; 18: 13.1; 19: 13.9; 20: 14.4; 21: 14.8; 22: 15.7; 23: 16.6; 24: 17.3
33 |  | 1: 0.5; 2: 326; 3: 204; 4: 153; 5: 123; 6: 89; 7: 70; 8: 58; 9: 49; 10: 35; 11: 27; 12: 19; 13: 0.5; 14: 9.8; 15: 12.2; 16: 13.8; 17: 14.8; 18: 16; 19: 16.8; 20: 17.4; 21: 17.6; 22: 18.9; 23: 19.4; 24: 20.5
33 |  | 1: 0.2; 2: 401; 3: 254; 4: 189; 5: 152; 6: 110; 7: 87; 8: 71; 9: 60; 10: 42; 11: 32; 12: 22; 13: 0.2; 14: 12; 15: 15.2; 16: 17; 17: 18.2; 18: 19.8; 19: 20.9; 20: 21.3; 21: 21.6; 22: 22.7; 23: 23; 24: 23.8
33 |  | 1: 0.1; 2: 448; 3: 287; 4: 215; 5: 172; 6: 125; 7: 98; 8: 80; 9: 69; 10: 47; 11: 37; 12: 25; 13: 0.1; 14: 13.4; 15: 17.2; 16: 19.4; 17: 20.6; 18: 22.5; 19: 23.5; 20: 24; 21: 24.8; 22: 25.4; 23: 26.6; 24: 27
33 |  | 1: 0.05; 2: 487; 3: 310; 4: 235; 5: 190; 6: 138; 7: 109; 8: 90; 9: 77; 10: 53; 11: 41; 12: 27; 13: 0.05; 14: 14.6; 15: 18.6; 16: 21.2; 17: 22.8; 18: 24.8; 19: 26.2; 20: 27; 21: 27.7; 22: 28.6; 23: 29.5; 24: 29.2
33 |  | 1: 0.033; 2: 502; 3: 330; 4: 249; 5: 200; 6: 146; 7: 115; 8: 94; 9: 80; 10: 55; 11: 43; 12: 29; 13: 0.033; 14: 15.1; 15: 19.8; 16: 22.4; 17: 24; 18: 26.3; 19: 27.6; 20: 28.2; 21: 28.8; 22: 29.7; 23: 31; 24: 31.3
33 | interpolovana | 1: 0.02; 2: 524; 3: 347; 4: 262; 5: 211; 6: 155; 7: 122; 8: 100; 9: 85; 10: 58; 11: 46; 12: 31
33 | interpolovana | 1: 0.01; 2: 554; 3: 369; 4: 278; 5: 225; 6: 165; 7: 130; 8: 107; 9: 91; 10: 62; 11: 50; 12: 34
34 | 34. Motešice - Letný Dvor | 1: Periodicita; 2: 5; 3: 10; 4: 15; 5: 20; 6: 30; 7: 40; 8: 50; 9: 60; 10: 90; 11: 120; 12: 180; 13: Periodicita; 14: 5; 15: 10; 16: 15; 17: 20; 18: 30; 19: 40; 20: 50; 21: 60; 22: 90; 23: 120; 24: 180
34 |  | 1: 5; 2: 171; 3: 110; 4: 83; 5: 68; 6: 50; 7: 40; 8: 33; 9: 28; 10: 20; 11: 15; 12: 11; 13: 5; 14: 5.1; 15: 6.6; 16: 7.5; 17: 8.2; 18: 9; 19: 9.6; 20: 9.9; 21: 10.1; 22: 10.8; 23: 10.8; 24: 11.9
34 |  | 1: 2; 2: 240; 3: 155; 4: 118; 5: 97; 6: 73; 7: 58; 8: 48; 9: 42; 10: 30; 11: 23; 12: 16; 13: 2; 14: 7.2; 15: 9.3; 16: 10.6; 17: 11.6; 18: 13.1; 19: 13.9; 20: 14.4; 21: 15.1; 22: 16.2; 23: 16.6; 24: 17.3
34 |  | 1: 1; 2: 283; 3: 188; 4: 144; 5: 120; 6: 90; 7: 73; 8: 61; 9: 53; 10: 38; 11: 30; 12: 21; 13: 1; 14: 8.5; 15: 11.3; 16: 13; 17: 14.4; 18: 16.2; 19: 17.5; 20: 18.3; 21: 19.1; 22: 20.5; 23: 21.6; 24: 22.7
34 |  | 1: 0.5; 2: 342; 3: 228; 4: 177; 5: 147; 6: 111; 7: 90; 8: 76; 9: 66; 10: 48; 11: 38; 12: 26; 13: 0.5; 14: 10.3; 15: 13.7; 16: 15.9; 17: 17.6; 18: 20; 19: 21.6; 20: 22.8; 21: 23.8; 22: 25.9; 23: 27.4; 24: 28.1
34 |  | 1: 0.2; 2: 414; 3: 280; 4: 220; 5: 182; 6: 140; 7: 114; 8: 96; 9: 84; 10: 61; 11: 48; 12: 34; 13: 0.2; 14: 12.4; 15: 16.8; 16: 19.8; 17: 21.8; 18: 25.2; 19: 27.4; 20: 28.8; 21: 30.2; 22: 32.9; 23: 34.6; 24: 36.7
34 |  | 1: 0.1; 2: 460; 3: 314; 4: 247; 5: 206; 6: 158; 7: 129; 8: 109; 9: 95; 10: 69; 11: 54; 12: 38; 13: 0.1; 14: 13.8; 15: 18.8; 16: 22.2; 17: 24.7; 18: 28.4; 19: 31; 20: 32.7; 21: 34.2; 22: 37.3; 23: 38.9; 24: 41
34 |  | 1: 0.05; 2: 490; 3: 342; 4: 270; 5: 228; 6: 175; 7: 144; 8: 123; 9: 107; 10: 79; 11: 62; 12: 42; 13: 0.05; 14: 14.7; 15: 20.5; 16: 24.3; 17: 27.4; 18: 31.5; 19: 34.6; 20: 36.9; 21: 38.5; 22: 42.7; 23: 44.6; 24: 45.4
34 |  | 1: 0.033; 2: 509; 3: 360; 4: 286; 5: 240; 6: 185; 7: 152; 8: 129; 9: 113; 10: 83; 11: 66; 12: 45; 13: 0.033; 14: 15.3; 15: 21.6; 16: 25.7; 17: 28.8; 18: 33.3; 19: 36.5; 20: 38.7; 21: 40.7; 22: 44.8; 23: 47.5; 24: 48.6
34 | interpolovana | 1: 0.02; 2: 531; 3: 379; 4: 301; 5: 253; 6: 196; 7: 161; 8: 137; 9: 120; 10: 88; 11: 70; 12: 48
34 | interpolovana | 1: 0.01; 2: 561; 3: 403; 4: 320; 5: 269; 6: 209; 7: 172; 8: 146; 9: 128; 10: 95; 11: 75; 12: 52
35 | 35. Motyčky | 1: Periodicita; 2: 5; 3: 10; 4: 15; 5: 20; 6: 30; 7: 40; 8: 50; 9: 60; 10: 90; 11: 120; 12: 180; 13: Periodicita; 14: 5; 15: 10; 16: 15; 17: 20; 18: 30; 19: 40; 20: 50; 21: 60; 22: 90; 23: 120; 24: 180
35 |  | 1: 5; 2: 155; 3: 98; 4: 74; 5: 60; 6: 44; 7: 35; 8: 29; 9: 25; 10: 18; 11: 14; 12: 10; 13: 5; 14: 4.7; 15: 5.9; 16: 6.7; 17: 7.2; 18: 7.9; 19: 8.4; 20: 8.7; 21: 9; 22: 9.7; 23: 10.1; 24: 10.8
35 |  | 1: 2; 2: 223; 3: 141; 4: 107; 5: 87; 6: 64; 7: 51; 8: 42; 9: 37; 10: 26; 11: 20; 12: 14; 13: 2; 14: 6.7; 15: 8.5; 16: 9.6; 17: 10.4; 18: 11.5; 19: 12.2; 20: 12.6; 21: 13.3; 22: 14; 23: 14.4; 24: 15.1
35 |  | 1: 1; 2: 277; 3: 180; 4: 136; 5: 111; 6: 82; 7: 65; 8: 54; 9: 47; 10: 33; 11: 26; 12: 18; 13: 1; 14: 8.3; 15: 10.8; 16: 12.2; 17: 13.3; 18: 14.8; 19: 15.6; 20: 16.2; 21: 16.9; 22: 17.8; 23: 18.7; 24: 19.4
35 |  | 1: 0.5; 2: 335; 3: 218; 4: 166; 5: 136; 6: 100; 7: 80; 8: 67; 9: 58; 10: 41; 11: 32; 12: 22; 13: 0.5; 14: 10.1; 15: 13.1; 16: 14.9; 17: 16.3; 18: 18; 19: 19.2; 20: 20.1; 21: 20.9; 22: 22.1; 23: 23; 24: 23.8
35 |  | 1: 0.2; 2: 411; 3: 276; 4: 212; 5: 172; 6: 127; 7: 102; 8: 84; 9: 73; 10: 51; 11: 40; 12: 26; 13: 0.2; 14: 12.3; 15: 16.6; 16: 19.1; 17: 20.6; 18: 22.9; 19: 24.5; 20: 25.2; 21: 26.3; 22: 27.5; 23: 28.8; 24: 28.1
35 |  | 1: 0.1; 2: 480; 3: 325; 4: 250; 5: 202; 6: 148; 7: 118; 8: 97; 9: 84; 10: 58; 11: 45; 12: 30; 13: 0.1; 14: 14.4; 15: 19.5; 16: 22.5; 17: 24.2; 18: 26.6; 19: 28.3; 20: 29.1; 21: 30.2; 22: 31.3; 23: 32.4; 24: 32.4
35 |  | 1: 0.05; 2: 519; 3: 375; 4: 290; 5: 235; 6: 172; 7: 137; 8: 113; 9: 96; 10: 66; 11: 50; 12: 34; 13: 0.05; 14: 15.6; 15: 22.5; 16: 26.1; 17: 28.2; 18: 31; 19: 32.9; 20: 33.9; 21: 34.6; 22: 35.6; 23: 36; 24: 36.7
35 |  | 1: 0.033; 2: 580; 3: 404; 4: 312; 5: 254; 6: 186; 7: 147; 8: 121; 9: 103; 10: 70; 11: 54; 12: 37; 13: 0.033; 14: 17.4; 15: 24.2; 16: 28.1; 17: 30.5; 18: 33.5; 19: 35.3; 20: 36.3; 21: 37.1; 22: 37.8; 23: 38.9; 24: 40
35 | interpolovana | 1: 0.02; 2: 606; 3: 425; 4: 329; 5: 268; 6: 197; 7: 156; 8: 129; 9: 109; 10: 74; 11: 58; 12: 40
35 | interpolovana | 1: 0.01; 2: 640; 3: 451; 4: 350; 5: 285; 6: 210; 7: 166; 8: 138; 9: 116; 10: 80; 11: 62; 12: 43
36 | 36. Nenince | 1: Periodicita; 2: 5; 3: 10; 4: 15; 5: 20; 6: 30; 7: 40; 8: 50; 9: 60; 10: 90; 11: 120; 12: 180; 13: Periodicita; 14: 5; 15: 10; 16: 15; 17: 20; 18: 30; 19: 40; 20: 50; 21: 60; 22: 90; 23: 120; 24: 180
36 |  | 1: 5; 2: 139; 3: 88; 4: 66; 5: 54; 6: 40; 7: 31; 8: 25; 9: 22; 10: 15; 11: 11; 12: 8; 13: 5; 14: 4.2; 15: 5.3; 16: 5.9; 17: 6.5; 18: 7.2; 19: 7.4; 20: 7.5; 21: 7.9; 22: 8.1; 23: 7.9; 24: 8.6
36 |  | 1: 2; 2: 190; 3: 126; 4: 94; 5: 78; 6: 59; 7: 47; 8: 39; 9: 34; 10: 24; 11: 18; 12: 12; 13: 2; 14: 5.7; 15: 7.6; 16: 8.5; 17: 9.4; 18: 10.6; 19: 11.3; 20: 11.7; 21: 12.2; 22: 13; 23: 13; 24: 13
36 |  | 1: 1; 2: 231; 3: 157; 4: 122; 5: 100; 6: 76; 7: 62; 8: 52; 9: 45; 10: 32; 11: 25; 12: 17; 13: 1; 14: 6.9; 15: 9.4; 16: 11; 17: 12; 18: 13.7; 19: 14.9; 20: 15.6; 21: 16.2; 22: 17.3; 23: 18; 24: 18.4
36 |  | 1: 0.5; 2: 278; 3: 197; 4: 155; 5: 128; 6: 96; 7: 78; 8: 66; 9: 57; 10: 41; 11: 32; 12: 22; 13: 0.5; 14: 8.3; 15: 11.8; 16: 14; 17: 15.4; 18: 17.3; 19: 18.7; 20: 19.8; 21: 20.5; 22: 22.1; 23: 23; 24: 23.8
36 |  | 1: 0.2; 2: 345; 3: 250; 4: 198; 5: 165; 6: 125; 7: 100; 8: 84; 9: 73; 10: 52; 11: 40; 12: 28; 13: 0.2; 14: 10.4; 15: 15; 16: 17.8; 17: 19.8; 18: 22.5; 19: 24; 20: 25.2; 21: 26.3; 22: 28.1; 23: 28.8; 24: 30.2
36 |  | 1: 0.1; 2: 393; 3: 287; 4: 230; 5: 192; 6: 147; 7: 118; 8: 98; 9: 85; 10: 61; 11: 48; 12: 33; 13: 0.1; 14: 11.8; 15: 17.2; 16: 20.7; 17: 23; 18: 26.5; 19: 28.3; 20: 29.4; 21: 30.6; 22: 32.9; 23: 34.6; 24: 35.6
36 |  | 1: 0.05; 2: 430; 3: 320; 4: 260; 5: 220; 6: 168; 7: 135; 8: 113; 9: 96; 10: 69; 11: 54; 12: 37; 13: 0.05; 14: 12.9; 15: 19.2; 16: 23.4; 17: 26.4; 18: 30.2; 19: 32.4; 20: 33.9; 21: 34.6; 22: 37.3; 23: 38.9; 24: 40
36 |  | 1: 0.033; 2: 453; 3: 339; 4: 276; 5: 233; 6: 180; 7: 147; 8: 123; 9: 106; 10: 75; 11: 58; 12: 40; 13: 0.033; 14: 13.6; 15: 20.3; 16: 24.8; 17: 28; 18: 32.4; 19: 35.3; 20: 36.9; 21: 38.2; 22: 40.5; 23: 41.8; 24: 43.2
36 | interpolovana | 1: 0.02; 2: 473; 3: 357; 4: 291; 5: 246; 6: 190; 7: 156; 8: 131; 9: 112; 10: 80; 11: 62; 12: 43
36 | interpolovana | 1: 0.01; 2: 500; 3: 379; 4: 309; 5: 262; 6: 203; 7: 166; 8: 140; 9: 120; 10: 86; 11: 67; 12: 47
37 | 37. Nitra | 1: Periodicita; 2: 5; 3: 10; 4: 15; 5: 20; 6: 30; 7: 40; 8: 50; 9: 60; 10: 90; 11: 120; 12: 180; 13: Periodicita; 14: 5; 15: 10; 16: 15; 17: 20; 18: 30; 19: 40; 20: 50; 21: 60; 22: 90; 23: 120; 24: 180
37 |  | 1: 5; 2: 143; 3: 91; 4: 70; 5: 56; 6: 42; 7: 33; 8: 28; 9: 24; 10: 16; 11: 12; 12: 8; 13: 5; 14: 4.3; 15: 5.5; 16: 6.3; 17: 6.7; 18: 7.6; 19: 7.9; 20: 8.4; 21: 8.6; 22: 8.6; 23: 8.6; 24: 8.6
37 |  | 1: 2; 2: 198; 3: 132; 4: 101; 5: 83; 6: 62; 7: 50; 8: 42; 9: 36; 10: 25; 11: 20; 12: 13; 13: 2; 14: 5.9; 15: 7.9; 16: 9.1; 17: 10; 18: 11.2; 19: 12; 20: 12.6; 21: 13; 22: 13.5; 23: 14.4; 24: 14
37 |  | 1: 1; 2: 237; 3: 166; 4: 127; 5: 104; 6: 78; 7: 63; 8: 53; 9: 45; 10: 32; 11: 25; 12: 17; 13: 1; 14: 7.1; 15: 10; 16: 11.4; 17: 12.5; 18: 14; 19: 15.1; 20: 15.9; 21: 16.2; 22: 17.3; 23: 18; 24: 18.4
37 |  | 1: 0.5; 2: 292; 3: 205; 4: 158; 5: 130; 6: 97; 7: 78; 8: 65; 9: 56; 10: 40; 11: 31; 12: 21; 13: 0.5; 14: 8.8; 15: 12.3; 16: 14.2; 17: 15.6; 18: 17.5; 19: 18.7; 20: 19.5; 21: 20.2; 22: 21.6; 23: 22.3; 24: 22.7
37 |  | 1: 0.2; 2: 353; 3: 254; 4: 197; 5: 160; 6: 120; 7: 96; 8: 80; 9: 69; 10: 49; 11: 38; 12: 26; 13: 0.2; 14: 10.6; 15: 15.2; 16: 17.7; 17: 19.2; 18: 21.6; 19: 23; 20: 24; 21: 24.8; 22: 26.5; 23: 27.4; 24: 28.1
37 |  | 1: 0.1; 2: 415; 3: 290; 4: 225; 5: 183; 6: 136; 7: 108; 8: 90; 9: 77; 10: 54; 11: 42; 12: 29; 13: 0.1; 14: 3.5; 15: 17.4; 16: 20.3; 17: 22; 18: 24.5; 19: 25.9; 20: 27; 21: 27.7; 22: 29.2; 23: 30.2; 24: 31.3
37 |  | 1: 0.05; 2: 454; 3: 312; 4: 242; 5: 199; 6: 148; 7: 120; 8: 99; 9: 86; 10: 60; 11: 47; 12: 32; 13: 0.05; 14: 13.6; 15: 18.7; 16: 21.8; 17: 23.9; 18: 26.6; 19: 28.8; 20: 29.7; 21: 31; 22: 32.4; 23: 33.8; 24: 34.6
37 |  | 1: 0.033; 2: 486; 3: 334; 4: 260; 5: 214; 6: 160; 7: 129; 8: 108; 9: 93; 10: 66; 11: 51; 12: 36; 13: 0.033; 14: 14.6; 15: 20; 16: 23.4; 17: 25.7; 18: 28.8; 19: 31; 20: 32.4; 21: 33.5; 22: 35.6; 23: 36.7; 24: 38.9
37 |  | 1: 0.02; 2: 508; 3: 354; 4: 276; 5: 228; 6: 170; 7: 138; 8: 115; 9: 98; 10: 70; 11: 55; 12: 38; 13: 0.02; 14: 15.2; 15: 21.2; 16: 24.8; 17: 27.4; 18: 30.6; 19: 33.1; 20: 34.5; 21: 35.3; 22: 37.8; 23: 39.6; 24: 41
37 | interpolovana | 1: 0.01; 2: 537; 3: 376; 4: 293; 5: 243; 6: 181; 7: 147; 8: 123; 9: 105; 10: 75; 11: 59; 12: 41
38 | 38. Nitrianske Pravno | 1: Periodicita; 2: 5; 3: 10; 4: 15; 5: 20; 6: 30; 7: 40; 8: 50; 9: 60; 10: 90; 11: 120; 12: 180; 13: Periodicita; 14: 5; 15: 10; 16: 15; 17: 20; 18: 30; 19: 40; 20: 50; 21: 60; 22: 90; 23: 120; 24: 180
38 |  | 1: 5; 2: 156; 3: 104; 4: 81; 5: 67; 6: 51; 7: 41; 8: 35; 9: 30; 10: 22; 11: 17; 12: 12; 13: 5; 14: 4.7; 15: 6.2; 16: 7.3; 17: 8; 18: 9.2; 19: 9.8; 20: 10.5; 21: 10.8; 22: 11.9; 23: 12.2; 24: 13
38 |  | 1: 2; 2: 220; 3: 146; 4: 114; 5: 94; 6: 71; 7: 58; 8: 49; 9: 42; 10: 30; 11: 24; 12: 16; 13: 2; 14: 6.6; 15: 8.8; 16: 10.3; 17: 11.3; 18: 12.8; 19: 13.9; 20: 14.7; 21: 15.1; 22: 16.2; 23: 17.3; 24: 17.3
38 |  | 1: 1; 2: 267; 3: 178; 4: 138; 5: 114; 6: 85; 7: 70; 8: 58; 9: 51; 10: 36; 11: 28; 12: 20; 13: 1; 14: 8; 15: 10.7; 16: 12.4; 17: 13.7; 18: 15.3; 19: 16.8; 20: 17.4; 21: 18.4; 22: 19.4; 23: 20.2; 24: 21.6
38 |  | 1: 0.5; 2: 311; 3: 211; 4: 163; 5: 135; 6: 100; 7: 83; 8: 70; 9: 60; 10: 44; 11: 34; 12: 24; 13: 0.5; 14: 9.3; 15: 12.7; 16: 14.7; 17: 16.2; 18: 18; 19: 19.9; 20: 21; 21: 21.6; 22: 23.8; 23: 24.5; 24: 25.9
38 |  | 1: 0.2; 2: 382; 3: 254; 4: 198; 5: 163; 6: 122; 7: 98; 8: 83; 9: 72; 10: 54; 11: 40; 12: 28; 13: 0.2; 14: 11.5; 15: 15.2; 16: 17.8; 17: 19.6; 18: 22; 19: 23.5; 20: 24.9; 21: 25.9; 22: 34.6; 23: 28.8; 24: 30.2
38 |  | 1: 0.1; 2: 430; 3: 286; 4: 221; 5: 182; 6: 137; 7: 111; 8: 92; 9: 80; 10: 57; 11: 45; 12: 31; 13: 0.1; 14: 12.9; 15: 17.2; 16: 19.9; 17: 21.8; 18: 24.7; 19: 26.6; 20: 27.6; 21: 28.8; 22: 30.8; 23: 32.4; 24: 33.5
38 |  | 1: 0.05; 2: 470; 3: 313; 4: 243; 5: 200; 6: 150; 7: 121; 8: 100; 9: 88; 10: 63; 11: 49; 12: 34; 13: 0.05; 14: 14.1; 15: 18.8; 16: 21.9; 17: 24; 18: 27; 19: 29; 20: 30; 21: 31.7; 22: 34; 23: 35.3; 24: 36.7
38 |  | 1: 0.033; 2: 493; 3: 331; 4: 257; 5: 210; 6: 158; 7: 128; 8: 108; 9: 93; 10: 67; 11: 52; 12: 36; 13: 0.033; 14: 14.8; 15: 19.9; 16: 23.1; 17: 25.2; 18: 28.4; 19: 30.7; 20: 32.4; 21: 33.5; 22: 36.2; 23: 37.4; 24: 38.9
38 | interpolovana | 1: 0.02; 2: 515; 3: 348; 4: 271; 5: 221; 6: 167; 7: 136; 8: 115; 9: 99; 10: 71; 11: 55; 12: 39
38 | interpolovana | 1: 0.01; 2: 544; 3: 370; 4: 288; 5: 235; 6: 178; 7: 145; 8: 123; 9: 106; 10: 76; 11: 59; 12: 42
39 | 39. Nový Tekov | 1: Periodicita; 2: 5; 3: 10; 4: 15; 5: 20; 6: 30; 7: 40; 8: 50; 9: 60; 10: 90; 11: 120; 12: 180; 13: Periodicita; 14: 5; 15: 10; 16: 15; 17: 20; 18: 30; 19: 40; 20: 50; 21: 60; 22: 90; 23: 120; 24: 180
39 |  | 1: 5; 2: 148; 3: 95; 4: 72; 5: 58; 6: 42; 7: 34; 8: 28; 9: 24; 10: 16; 11: 13; 12: 9; 13: 5; 14: 4.4; 15: 5.7; 16: 6.5; 17: 7; 18: 7.6; 19: 8.2; 20: 8.4; 21: 8.6; 22: 8.6; 23: 9.4; 24: 9.7
39 |  | 1: 2; 2: 205; 3: 138; 4: 107; 5: 86; 6: 64; 7: 50; 8: 42; 9: 36; 10: 25; 11: 19; 12: 13; 13: 2; 14: 6.2; 15: 8.3; 16: 9.6; 17: 10.3; 18: 11.5; 19: 12; 20: 12.6; 21: 13; 22: 13.5; 23: 13.7; 24: 14
39 |  | 1: 1; 2: 250; 3: 172; 4: 133; 5: 110; 6: 80; 7: 64; 8: 54; 9: 46; 10: 32; 11: 24; 12: 16; 13: 1; 14: 7.5; 15: 10.3; 16: 12; 17: 13.2; 18: 14.4; 19: 15.4; 20: 16.2; 21: 16.6; 22: 17.3; 23: 17.3; 24: 17.3
39 |  | 1: 0.5; 2: 301; 3: 211; 4: 163; 5: 135; 6: 100; 7: 80; 8: 66; 9: 57; 10: 40; 11: 31; 12: 21; 13: 0.5; 14: 9; 15: 12.7; 16: 14.7; 17: 16.2; 18: 18; 19: 19.2; 20: 19.8; 21: 20.5; 22: 21.6; 23: 22.3; 24: 22.7
39 |  | 1: 0.2; 2: 366; 3: 261; 4: 204; 5: 170; 6: 128; 7: 102; 8: 85; 9: 74; 10: 52; 11: 41; 12: 28; 13: 0.2; 14: 11; 15: 15.7; 16: 18.4; 17: 20.4; 18: 23; 19: 24.5; 20: 25.5; 21: 26.6; 22: 28.1; 23: 29.5; 24: 30.2
39 |  | 1: 0.1; 2: 420; 3: 300; 4: 240; 5: 198; 6: 150; 7: 122; 8: 102; 9: 88; 10: 64; 11: 50; 12: 34; 13: 0.1; 14: 12.6; 15: 18; 16: 21.6; 17: 23.8; 18: 27; 19: 29.3; 20: 30.6; 21: 31.7; 22: 34.6; 23: 36; 24: 36.7
39 |  | 1: 0.05; 2: 467; 3: 340; 4: 270; 5: 225; 6: 172; 7: 140; 8: 118; 9: 102; 10: 74; 11: 58; 12: 41; 13: 0.05; 14: 14; 15: 20.4; 16: 24.3; 17: 27; 18: 31; 19: 33.6; 20: 35.4; 21: 36.7; 22: 40; 23: 41.8; 24: 44.3
39 |  | 1: 0.033; 2: 496; 3: 365; 4: 291; 5: 245; 6: 187; 7: 152; 8: 128; 9: 112; 10: 80; 11: 63; 12: 45; 13: 0.033; 14: 14.9; 15: 21.9; 16: 26.2; 17: 29.4; 18: 33.7; 19: 36.5; 20: 38.4; 21: 40.3; 22: 43.2; 23: 45.4; 24: 48.6
39 | interpolovana | 1: 0.02; 2: 518; 3: 384; 4: 307; 5: 258; 6: 198; 7: 161; 8: 136; 9: 119; 10: 85; 11: 67; 12: 48
39 | interpolovana | 1: 0.01; 2: 547; 3: 408; 4: 326; 5: 275; 6: 211; 7: 172; 8: 145; 9: 127; 10: 91; 11: 72; 12: 52
40 | 40. Oravská Lesná | 1: Periodicita; 2: 5; 3: 10; 4: 15; 5: 20; 6: 30; 7: 40; 8: 50; 9: 60; 10: 90; 11: 120; 12: 180; 13: Periodicita; 14: 5; 15: 10; 16: 15; 17: 20; 18: 30; 19: 40; 20: 50; 21: 60; 22: 90; 23: 120; 24: 180
40 |  | 1: 5; 2: 146; 3: 93; 4: 71; 5: 57; 6: 42; 7: 34; 8: 28; 9: 24; 10: 17; 11: 14; 12: 10; 13: 5; 14: 4.4; 15: 5.6; 16: 6.4; 17: 6.8; 18: 7.6; 19: 8.2; 20: 8.4; 21: 8.6; 22: 9.2; 23: 10.1; 24: 10.8
40 |  | 1: 2; 2: 204; 3: 134; 4: 103; 5: 84; 6: 63; 7: 50; 8: 42; 9: 36; 10: 26; 11: 20; 12: 13; 13: 2; 14: 6.1; 15: 8; 16: 9.3; 17: 10.1; 18: 11.3; 19: 12; 20: 12.6; 21: 13; 22: 14; 23: 14.4; 24: 14
40 |  | 1: 1; 2: 250; 3: 169; 4: 132; 5: 108; 6: 81; 7: 65; 8: 55; 9: 47; 10: 34; 11: 26; 12: 18; 13: 1; 14: 7.5; 15: 10.1; 16: 11.9; 17: 13; 18: 14.6; 19: 15.6; 20: 16.5; 21: 16.9; 22: 18.4; 23: 18.7; 24: 19.4
40 |  | 1: 0.5; 2: 306; 3: 209; 4: 162; 5: 134; 6: 101; 7: 82; 8: 69; 9: 60; 10: 43; 11: 34; 12: 23; 13: 0.5; 14: 9.2; 15: 12.5; 16: 14.6; 17: 16.1; 18: 18.2; 19: 19.7; 20: 20.7; 21: 21.6; 22: 23.2; 23: 24.5; 24: 24.8
40 |  | 1: 0.2; 2: 370; 3: 264; 4: 207; 5: 172; 6: 130; 7: 106; 8: 89; 9: 77; 10: 55; 11: 43; 12: 30; 13: 0.2; 14: 11.1; 15: 15.8; 16: 18.6; 17: 20.6; 18: 23.4; 19: 25.4; 20: 26.7; 21: 27.7; 22: 29.7; 23: 31; 24: 32.4
40 |  | 1: 0.1; 2: 426; 3: 300; 4: 240; 5: 200; 6: 152; 7: 123; 8: 103; 9: 90; 10: 65; 11: 50; 12: 35; 13: 0.1; 14: 12.8; 15: 18; 16: 21.6; 17: 24; 18: 27.4; 19: 29.5; 20: 30.9; 21: 32.4; 22: 35.1; 23: 36; 24: 37.8
40 |  | 1: 0.05; 2: 470; 3: 338; 4: 268; 5: 225; 6: 170; 7: 139; 8: 117; 9: 102; 10: 73; 11: 57; 12: 40; 13: 0.05; 14: 14.1; 15: 20.3; 16: 24.1; 17: 27; 18: 30.6; 19: 33.4; 20: 35.1; 21: 36.7; 22: 39.4; 23: 41; 24: 43.2
40 |  | 1: 0.033; 2: 500; 3: 365; 4: 292; 5: 244; 6: 186; 7: 150; 8: 127; 9: 110; 10: 79; 11: 62; 12: 43; 13: 0.033; 14: 15; 15: 21.9; 16: 26.3; 17: 29.3; 18: 33.5; 19: 36; 20: 38.1; 21: 39.6; 22: 42.7; 23: 44.6; 24: 46.4
40 | interpolovana | 1: 0.02; 2: 522; 3: 384; 4: 308; 5: 257; 6: 197; 7: 159; 8: 135; 9: 117; 10: 84; 11: 66; 12: 46
40 | interpolovana | 1: 0.01; 2: 551; 3: 408; 4: 327; 5: 274; 6: 210; 7: 169; 8: 144; 9: 125; 10: 90; 11: 71; 12: 50
41 | 41. Oravský Podzámok | 1: Periodicita; 2: 5; 3: 10; 4: 15; 5: 20; 6: 30; 7: 40; 8: 50; 9: 60; 10: 90; 11: 120; 12: 180; 13: Periodicita; 14: 5; 15: 10; 16: 15; 17: 20; 18: 30; 19: 40; 20: 50; 21: 60; 22: 90; 23: 120; 24: 180
41 |  | 1: 5; 2: 125; 3: 79; 4: 61; 5: 50; 6: 39; 7: 32; 8: 27; 9: 24; 10: 17; 11: 14; 12: 10; 13: 5; 14: 3.8; 15: 4.7; 16: 5.5; 17: 6; 18: 7; 19: 7.7; 20: 8.1; 21: 8.6; 22: 9.2; 23: 10.1; 24: 10.8
41 |  | 1: 2; 2: 178; 3: 121; 4: 93; 5: 78; 6: 59; 7: 48; 8: 41; 9: 35; 10: 25; 11: 20; 12: 14; 13: 2; 14: 5.3; 15: 7.3; 16: 8.4; 17: 9.4; 18: 10.6; 19: 11.5; 20: 12.3; 21: 12.6; 22: 13.5; 23: 14.4; 24: 15.1
41 |  | 1: 1; 2: 225; 3: 152; 4: 120; 5: 99; 6: 76; 7: 62; 8: 52; 9: 46; 10: 33; 11: 26; 12: 18; 13: 1; 14: 6.8; 15: 9.1; 16: 10.8; 17: 11.9; 18: 13.7; 19: 14.9; 20: 15.6; 21: 16.6; 22: 17.8; 23: 18.7; 24: 19.4
41 |  | 1: 0.5; 2: 274; 3: 188; 4: 147; 5: 123; 6: 94; 7: 77; 8: 65; 9: 57; 10: 42; 11: 33; 12: 23; 13: 0.5; 14: 8.2; 15: 11.3; 16: 13.2; 17: 14.8; 18: 16.9; 19: 18.5; 20: 19.5; 21: 20.5; 22: 22.7; 23: 23.8; 24: 24.8
41 |  | 1: 0.2; 2: 344; 3: 238; 4: 187; 5: 157; 6: 121; 7: 98; 8: 84; 9: 73; 10: 53; 11: 43; 12: 31; 13: 0.2; 14: 10.3; 15: 14.3; 16: 16.8; 17: 18.8; 18: 21.8; 19: 23.5; 20: 25.2; 21: 26.3; 22: 28.6; 23: 31; 24: 33.5
41 |  | 1: 0.1; 2: 390; 3: 272; 4: 213; 5: 181; 6: 140; 7: 115; 8: 98; 9: 86; 10: 64; 11: 51; 12: 37; 13: 0.1; 14: 11.7; 15: 16.3; 16: 19.2; 17: 21.7; 18: 25.2; 19: 27.6; 20: 29.4; 21: 31; 22: 34.6; 23: 36.7; 24: 40
41 |  | 1: 0.05; 2: 420; 3: 300; 4: 241; 5: 203; 6: 158; 7: 132; 8: 113; 9: 98; 10: 74; 11: 60; 12: 44; 13: 0.05; 14: 12.6; 15: 18; 16: 21.7; 17: 24.4; 18: 28.4; 19: 31.7; 20: 33.9; 21: 35.3; 22: 40; 23: 43.2; 24: 47.5
41 |  | 1: 0.033; 2: 450; 3: 318; 4: 255; 5: 217; 6: 169; 7: 140; 8: 121; 9: 107; 10: 80; 11: 65; 12: 47; 13: 0.033; 14: 13.5; 15: 19.1; 16: 23; 17: 26; 18: 30.4; 19: 33.6; 20: 36.3; 21: 38.5; 22: 43.2; 23: 46.8; 24: 50.8
41 | interpolovana | 1: 0.02; 2: 470; 3: 335; 4: 269; 5: 229; 6: 179; 7: 148; 8: 129; 9: 113; 10: 85; 11: 69; 12: 50
41 | interpolovana | 1: 0.01; 2: 497; 3: 356; 4: 286; 5: 244; 6: 191; 7: 158; 8: 138; 9: 121; 10: 91; 11: 74; 12: 54
42 | 42. Oravská Polhora | 1: Periodicita; 2: 5; 3: 10; 4: 15; 5: 20; 6: 30; 7: 40; 8: 50; 9: 60; 10: 90; 11: 120; 12: 180; 13: Periodicita; 14: 5; 15: 10; 16: 15; 17: 20; 18: 30; 19: 40; 20: 50; 21: 60; 22: 90; 23: 120; 24: 180
42 |  | 1: 5; 2: 126; 3: 78; 4: 59; 5: 48; 6: 36; 7: 30; 8: 25; 9: 22; 10: 16; 11: 14; 12: 10; 13: 5; 14: 3.8; 15: 4.7; 16: 5.3; 17: 5.8; 18: 6.5; 19: 7.2; 20: 7.5; 21: 7.9; 22: 8.6; 23: 10.1; 24: 10.8
42 |  | 1: 2; 2: 180; 3: 116; 4: 86; 5: 70; 6: 52; 7: 42; 8: 35; 9: 31; 10: 22; 11: 18; 12: 13; 13: 2; 14: 5.4; 15: 7; 16: 7.7; 17: 8.4; 18: 9.4; 19: 10.1; 20: 10.5; 21: 11.2; 22: 11.9; 23: 13; 24: 14
42 |  | 1: 1; 2: 228; 3: 148; 4: 111; 5: 89; 6: 65; 7: 52; 8: 44; 9: 38; 10: 28; 11: 22; 12: 16; 13: 1; 14: 6.8; 15: 8.9; 16: 10; 17: 10.7; 18: 11.7; 19: 12.5; 20: 13.2; 21: 13.7; 22: 15.1; 23: 15.8; 24: 17.3
42 |  | 1: 0.5; 2: 270; 3: 178; 4: 135; 5: 109; 6: 80; 7: 64; 8: 53; 9: 46; 10: 33; 11: 26; 12: 19; 13: 0.5; 14: 8.1; 15: 10.7; 16: 12.2; 17: 13.1; 18: 14.4; 19: 15.4; 20: 15.9; 21: 16.6; 22: 17.8; 23: 18.7; 24: 20.5
42 |  | 1: 0.2; 2: 328; 3: 218; 4: 168; 5: 138; 6: 103; 7: 83; 8: 69; 9: 59; 10: 42; 11: 32; 12: 23; 13: 0.2; 14: 9.8; 15: 13.1; 16: 15.1; 17: 16.6; 18: 18.5; 19: 19.9; 20: 20.7; 21: 21.2; 22: 22.7; 23: 23; 24: 24.8
42 |  | 1: 0.1; 2: 370; 3: 253; 4: 195; 5: 160; 6: 119; 7: 95; 8: 79; 9: 68; 10: 48; 11: 37; 12: 25; 13: 0.1; 14: 11.1; 15: 15.2; 16: 17.6; 17: 19.2; 18: 21.4; 19: 22.8; 20: 23.7; 21: 24.5; 22: 25.9; 23: 26.6; 24: 27
42 |  | 1: 0.05; 2: 418; 3: 288; 4: 221; 5: 181; 6: 133; 7: 106; 8: 88; 9: 75; 10: 52; 11: 40; 12: 27; 13: 0.05; 14: 12.5; 15: 17.3; 16: 19.9; 17: 21.7; 18: 23.9; 19: 25.4; 20: 26.4; 21: 27; 22: 28.1; 23: 28.8; 24: 29.2
42 |  | 1: 0.033; 2: 434; 3: 300; 4: 233; 5: 190; 6: 140; 7: 112; 8: 92; 9: 80; 10: 56; 11: 43; 12: 29; 13: 0.033; 14: 13; 15: 18; 16: 21; 17: 22.8; 18: 25.2; 19: 26.9; 20: 27.6; 21: 28.8; 22: 30.2; 23: 31; 24: 31.3
42 |  | 1: 0.02; 2: 443; 3: 312; 4: 243; 5: 198; 6: 146; 7: 117; 8: 96; 9: 83; 10: 58; 11: 44; 12: 30; 13: 0.02; 14: 13.3; 15: 18.7; 16: 21.9; 17: 23.8; 18: 26.3; 19: 28.1; 20: 28.8; 21: 29.9; 22: 31.3; 23: 31.7; 24: 32.4
42 | interpolovana | 1: 0.01; 2: 468; 3: 331; 4: 258; 5: 211; 6: 156; 7: 125; 8: 102; 9: 89; 10: 62; 11: 47; 12: 33
43 | 43. Papín | 1: Periodicita; 2: 5; 3: 10; 4: 15; 5: 20; 6: 30; 7: 40; 8: 50; 9: 60; 10: 90; 11: 120; 12: 180; 13: Periodicita; 14: 5; 15: 10; 16: 15; 17: 20; 18: 30; 19: 40; 20: 50; 21: 60; 22: 90; 23: 120; 24: 180
43 |  | 1: 5; 2: 160; 3: 100; 4: 75; 5: 60; 6: 42; 7: 33; 8: 27; 9: 23; 10: 16; 11: 12; 12: 9; 13: 5; 14: 4.8; 15: 6; 16: 6.8; 17: 7.2; 18: 7.6; 19: 7.9; 20: 8.1; 21: 8.3; 22: 8.6; 23: 8.6; 24: 9.7
43 |  | 1: 2; 2: 217; 3: 145; 4: 112; 5: 90; 6: 66; 7: 53; 8: 44; 9: 37; 10: 26; 11: 20; 12: 13; 13: 2; 14: 6.5; 15: 8.7; 16: 10.1; 17: 10.8; 18: 11.9; 19: 12.7; 20: 13.2; 21: 13.3; 22: 14; 23: 14.4; 24: 14
43 |  | 1: 1; 2: 262; 3: 181; 4: 140; 5: 115; 6: 85; 7: 68; 8: 56; 9: 48; 10: 34; 11: 26; 12: 18; 13: 1; 14: 7.9; 15: 10.9; 16: 12.6; 17: 13.8; 18: 15.3; 19: 16.3; 20: 16.8; 21: 17.3; 22: 18.4; 23: 18.7; 24: 19.4
43 |  | 1: 0.5; 2: 320; 3: 228; 4: 177; 5: 147; 6: 109; 7: 88; 8: 73; 9: 63; 10: 44; 11: 34; 12: 23; 13: 0.5; 14: 9.6; 15: 13.7; 16: 15.9; 17: 17.6; 18: 19.6; 19: 21.1; 20: 21.9; 21: 22.7; 22: 23.8; 23: 24.5; 24: 24.8
43 |  | 1: 0.2; 2: 388; 3: 282; 4: 225; 5: 187; 6: 142; 7: 115; 8: 96; 9: 84; 10: 60; 11: 47; 12: 33; 13: 0.2; 14: 11.6; 15: 16.9; 16: 20.3; 17: 22.4; 18: 25.6; 19: 27.6; 20: 28.8; 21: 30.2; 22: 32.4; 23: 33.8; 24: 35.6
43 |  | 1: 0.1; 2: 433; 3: 317; 4: 256; 5: 217; 6: 167; 7: 136; 8: 116; 9: 102; 10: 75; 11: 60; 12: 42; 13: 0.1; 14: 13; 15: 19; 16: 23; 17: 26; 18: 30.1; 19: 32.6; 20: 34.8; 21: 36.7; 22: 40.5; 23: 43.2; 24: 45.4
43 |  | 1: 0.05; 2: 472; 3: 350; 4: 285; 5: 243; 6: 190; 7: 157; 8: 135; 9: 118; 10: 88; 11: 71; 12: 51; 13: 0.05; 14: 14.2; 15: 21; 16: 25.7; 17: 29.2; 18: 34.2; 19: 37.7; 20: 40.5; 21: 42.5; 22: 47.5; 23: 51.1; 24: 55.1
43 |  | 1: 0.033; 2: 490; 3: 367; 4: 300; 5: 260; 6: 205; 7: 171; 8: 147; 9: 130; 10: 96; 11: 79; 12: 57; 13: 0.033; 14: 14.7; 15: 22; 16: 27; 17: 31.2; 18: 36.9; 19: 41; 20: 44.1; 21: 46.8; 22: 51.8; 23: 56.9; 24: 61.6
43 | interpolovana | 1: 0.02; 2: 512; 3: 386; 4: 316; 5: 274; 6: 217; 7: 181; 8: 156; 9: 138; 10: 102; 11: 84; 12: 61
43 | interpolovana | 1: 0.01; 2: 541; 3: 410; 4: 336; 5: 292; 6: 231; 7: 193; 8: 166; 9: 147; 10: 110; 11: 91; 12: 66
44 | 44. Piešťany | 1: Periodicita; 2: 5; 3: 10; 4: 15; 5: 20; 6: 30; 7: 40; 8: 50; 9: 60; 10: 90; 11: 120; 12: 180; 13: Periodicita; 14: 5; 15: 10; 16: 15; 17: 20; 18: 30; 19: 40; 20: 50; 21: 60; 22: 90; 23: 120; 24: 180
44 |  | 1: 5; 2: 149; 3: 96; 4: 73; 5: 60; 6: 44; 7: 35; 8: 29; 9: 25; 10: 17; 11: 13; 12: 9; 13: 5; 14: 4.5; 15: 5.8; 16: 6.6; 17: 7.2; 18: 7.9; 19: 8.4; 20: 8.7; 21: 9; 22: 9.2; 23: 9.4; 24: 9.7
44 |  | 1: 2; 2: 203; 3: 138; 4: 107; 5: 88; 6: 66; 7: 54; 8: 45; 9: 40; 10: 28; 11: 22; 12: 15; 13: 2; 14: 6.1; 15: 8.3; 16: 9.6; 17: 10.6; 18: 11.9; 19: 13; 20: 13.5; 21: 14.4; 22: 15.1; 23: 15.8; 24: 16.2
44 |  | 1: 1; 2: 253; 3: 168; 4: 132; 5: 108; 6: 82; 7: 67; 8: 57; 9: 49; 10: 36; 11: 28; 12: 20; 13: 1; 14: 7.6; 15: 10.1; 16: 11.9; 17: 13; 18: 14.8; 19: 16.1; 20: 17.1; 21: 17.6; 22: 19.4; 23: 20.2; 24: 21.6
44 |  | 1: 0.5; 2: 300; 3: 201; 4: 158; 5: 131; 6: 100; 7: 82; 8: 70; 9: 61; 10: 44; 11: 35; 12: 25; 13: 0.5; 14: 9; 15: 12.1; 16: 14.2; 17: 15.7; 18: 18; 19: 19.7; 20: 21; 21: 22; 22: 23.8; 23: 25.2; 24: 27
44 |  | 1: 0.2; 2: 359; 3: 244; 4: 192; 5: 160; 6: 122; 7: 100; 8: 85; 9: 75; 10: 55; 11: 44; 12: 31; 13: 0.2; 14: 10.8; 15: 14.6; 16: 17.3; 17: 19.2; 18: 22; 19: 24; 20: 25.5; 21: 27; 22: 29.7; 23: 31.7; 24: 33.5
44 |  | 1: 0.1; 2: 399; 3: 271; 4: 213; 5: 178; 6: 136; 7: 112; 8: 95; 9: 83; 10: 61; 11: 49; 12: 35; 13: 0.1; 14: 12; 15: 16.3; 16: 19.2; 17: 21.4; 18: 24.5; 19: 26.9; 20: 28.5; 21: 29.9; 22: 32.9; 23: 35.3; 24: 37.8
44 |  | 1: 0.05; 2: 437; 3: 298; 4: 234; 5: 194; 6: 148; 7: 121; 8: 103; 9: 90; 10: 66; 11: 52; 12: 37; 13: 0.05; 14: 13.1; 15: 17.9; 16: 21.1; 17: 23.3; 18: 26.6; 19: 29; 20: 30.9; 21: 32.4; 22: 35.6; 23: 37.4; 24: 40
44 |  | 1: 0.033; 2: 472; 3: 320; 4: 250; 5: 209; 6: 160; 7: 130; 8: 110; 9: 96; 10: 70; 11: 55; 12: 39; 13: 0.033; 14: 14.2; 15: 19.2; 16: 22.5; 17: 25.1; 18: 28.8; 19: 31.2; 20: 33; 21: 34.6; 22: 37.8; 23: 39.6; 24: 42.1
44 | interpolovana | 1: 0.02; 2: 493; 3: 337; 4: 263; 5: 220; 6: 169; 7: 138; 8: 117; 9: 102; 10: 74; 11: 59; 12: 42
44 | interpolovana | 1: 0.01; 2: 521; 3: 358; 4: 280; 5: 234; 6: 180; 7: 147; 8: 125; 9: 109; 10: 80; 11: 64; 12: 46
45 | 45. Poprad | 1: Periodicita; 2: 5; 3: 10; 4: 15; 5: 20; 6: 30; 7: 40; 8: 50; 9: 60; 10: 90; 11: 120; 12: 180; 13: Periodicita; 14: 5; 15: 10; 16: 15; 17: 20; 18: 30; 19: 40; 20: 50; 21: 60; 22: 90; 23: 120; 24: 180
45 |  | 1: 5; 2: 128; 3: 80; 4: 60; 5: 49; 6: 37; 7: 30; 8: 25; 9: 22; 10: 16; 11: 12; 12: 9; 13: 5; 14: 3.8; 15: 4.8; 16: 5.4; 17: 5.9; 18: 6.7; 19: 7.2; 20: 7.5; 21: 7.9; 22: 8.6; 23: 8.6; 24: 9.7
45 |  | 1: 2; 2: 163; 3: 111; 4: 86; 5: 70; 6: 53; 7: 43; 8: 36; 9: 32; 10: 22; 11: 18; 12: 12; 13: 2; 14: 4.9; 15: 6.7; 16: 7.7; 17: 8.4; 18: 9.5; 19: 10.3; 20: 10.8; 21: 11.5; 22: 11.9; 23: 13; 24: 13
45 |  | 1: 1; 2: 195; 3: 138; 4: 108; 5: 90; 6: 68; 7: 55; 8: 46; 9: 40; 10: 29; 11: 22; 12: 15; 13: 1; 14: 5.9; 15: 8.3; 16: 9.7; 17: 10.8; 18: 12.2; 19: 13.2; 20: 13.8; 21: 14.4; 22: 15.7; 23: 15.8; 24: 16.2
45 |  | 1: 0.5; 2: 225; 3: 162; 4: 131; 5: 112; 6: 85; 7: 68; 8: 57; 9: 50; 10: 35; 11: 27; 12: 19; 13: 0.5; 14: 6.8; 15: 9.7; 16: 11.8; 17: 13.4; 18: 15.3; 19: 16.3; 20: 17.1; 21: 18; 22: 18.9; 23: 19.4; 24: 20.5
45 |  | 1: 0.2; 2: 268; 3: 199; 4: 164; 5: 140; 6: 108; 7: 86; 8: 73; 9: 63; 10: 45; 11: 35; 12: 24; 13: 0.2; 14: 8; 15: 11.9; 16: 14.8; 17: 16.8; 18: 19.4; 19: 20.6; 20: 21.9; 21: 22.7; 22: 24.3; 23: 25.2; 24: 25.9
45 |  | 1: 0.1; 2: 310; 3: 229; 4: 189; 5: 162; 6: 126; 7: 102; 8: 85; 9: 74; 10: 52; 11: 40; 12: 28; 13: 0.1; 14: 9.3; 15: 13.7; 16: 17; 17: 19.4; 18: 22.7; 19: 24.5; 20: 25.5; 21: 26.6; 22: 28.1; 23: 28.8; 24: 30.2
45 |  | 1: 0.05; 2: 348; 3: 260; 4: 214; 5: 182; 6: 142; 7: 116; 8: 98; 9: 86; 10: 61; 11: 47; 12: 32; 13: 0.05; 14: 10.4; 15: 15.6; 16: 19.3; 17: 21.8; 18: 25.6; 19: 27.8; 20: 29.4; 21: 31; 22: 32.9; 23: 33.8; 24: 34.6
45 |  | 1: 0.033; 2: 391; 3: 289; 4: 231; 5: 194; 6: 150; 7: 122; 8: 104; 9: 90; 10: 66; 11: 52; 12: 37; 13: 0.033; 14: 11.7; 15: 17.3; 16: 20.8; 17: 23.3; 18: 27; 19: 29.3; 20: 31.2; 21: 32.4; 22: 35.6; 23: 37.4; 24: 40
45 | interpolovana | 1: 0.02; 2: 408; 3: 304; 4: 243; 5: 205; 6: 159; 7: 129; 8: 111; 9: 95; 10: 70; 11: 55; 12: 40
45 | interpolovana | 1: 0.01; 2: 431; 3: 323; 4: 258; 5: 218; 6: 170; 7: 137; 8: 118; 9: 101; 10: 75; 11: 59; 12: 43
46 | 46. Prešov | 1: Periodicita; 2: 5; 3: 10; 4: 15; 5: 20; 6: 30; 7: 40; 8: 50; 9: 60; 10: 90; 11: 120; 12: 180; 13: Periodicita; 14: 5; 15: 10; 16: 15; 17: 20; 18: 30; 19: 40; 20: 50; 21: 60; 22: 90; 23: 120; 24: 180
46 |  | 1: 5; 2: 143; 3: 94; 4: 72; 5: 58; 6: 42; 7: 34; 8: 29; 9: 25; 10: 18; 11: 14; 12: 11; 13: 5; 14: 4.3; 15: 5.6; 16: 6.5; 17: 7; 18: 7.6; 19: 8.2; 20: 8.7; 21: 9; 22: 9.7; 23: 10.1; 24: 11.9
46 |  | 1: 2; 2: 189; 3: 132; 4: 103; 5: 85; 6: 62; 7: 50; 8: 42; 9: 36; 10: 26; 11: 21; 12: 15; 13: 2; 14: 5.7; 15: 7.9; 16: 9.3; 17: 10.2; 18: 11.2; 19: 12; 20: 12.6; 21: 13; 22: 14; 23: 15.1; 24: 16.2
46 |  | 1: 1; 2: 230; 3: 162; 4: 129; 5: 108; 6: 81; 7: 64; 8: 54; 9: 46; 10: 33; 11: 26; 12: 18; 13: 1; 14: 6.9; 15: 9.7; 16: 11.6; 17: 13; 18: 14.6; 19: 15.4; 20: 16.2; 21: 16.6; 22: 17.8; 23: 18.7; 24: 19.4
46 |  | 1: 0.5; 2: 268; 3: 193; 4: 157; 5: 134; 6: 102; 7: 83; 8: 70; 9: 60; 10: 42; 11: 33; 12: 22; 13: 0.5; 14: 8; 15: 11.6; 16: 14.1; 17: 16.1; 18: 18.4; 19: 19.9; 20: 21; 21: 21.6; 22: 22.7; 23: 23.8; 24: 23.8
46 |  | 1: 0.2; 2: 320; 3: 238; 4: 193; 5: 164; 6: 130; 7: 108; 8: 91; 9: 79; 10: 56; 11: 44; 12: 31; 13: 0.2; 14: 9.6; 15: 14.3; 16: 17.4; 17: 19.7; 18: 23.4; 19: 25.9; 20: 27.3; 21: 28.4; 22: 30.2; 23: 31.7; 24: 33.5
46 |  | 1: 0.1; 2: 372; 3: 270; 4: 220; 5: 188; 6: 150; 7: 123; 8: 104; 9: 90; 10: 66; 11: 52; 12: 37; 13: 0.1; 14: 11.2; 15: 16.2; 16: 19.8; 17: 22.6; 18: 27; 19: 29.5; 20: 31.2; 21: 32.4; 22: 35.6; 23: 37.4; 24: 40
46 |  | 1: 0.05; 2: 420; 3: 302; 4: 245; 5: 207; 6: 162; 7: 133; 8: 113; 9: 99; 10: 73; 11: 59; 12: 43; 13: 0.05; 14: 12.6; 15: 18.1; 16: 22.1; 17: 24.8; 18: 29.2; 19: 31.9; 20: 33.9; 21: 35.6; 22: 39.4; 23: 42.5; 24: 46.4
46 |  | 1: 0.033; 2: 468; 3: 331; 4: 262; 5: 220; 6: 171; 7: 141; 8: 120; 9: 106; 10: 78; 11: 63; 12: 47; 13: 0.033; 14: 14; 15: 19.9; 16: 23.6; 17: 26.4; 18: 30.8; 19: 33.8; 20: 36; 21: 38.2; 22: 42.1; 23: 45.4; 24: 50.8
46 |  | 1: 0.02; 2: 500; 3: 350; 4: 280; 5: 235; 6: 182; 7: 149; 8: 128; 9: 112; 10: 82; 11: 67; 12: 50; 13: 0.02; 14: 15; 15: 21; 16: 25.2; 17: 28.2; 18: 32.8; 19: 35.8; 20: 38.4; 21: 40.3; 22: 44.3; 23: 48.2; 24: 54
46 |  | 1: 0.01; 2: 532; 3: 374; 4: 298; 5: 250; 6: 193; 7: 158; 8: 135; 9: 118; 10: 87; 11: 71; 12: 53; 13: 0.01; 14: 16; 15: 22.4; 16: 26.8; 17: 30; 18: 34.7; 19: 37.9; 20: 40.5; 21: 42.5; 22: 47; 23: 51.1; 24: 57.2
47 | 47. Prievidza | 1: Periodicita; 2: 5; 3: 10; 4: 15; 5: 20; 6: 30; 7: 40; 8: 50; 9: 60; 10: 90; 11: 120; 12: 180; 13: Periodicita; 14: 5; 15: 10; 16: 15; 17: 20; 18: 30; 19: 40; 20: 50; 21: 60; 22: 90; 23: 120; 24: 180
47 |  | 1: 5; 2: 145; 3: 97; 4: 75; 5: 61; 6: 45; 7: 36; 8: 30; 9: 26; 10: 18; 11: 14; 12: 9; 13: 5; 14: 4.4; 15: 5.8; 16: 6.8; 17: 7.3; 18: 8.1; 19: 8.6; 20: 9; 21: 9.4; 22: 9.7; 23: 10.1; 24: 9.7
47 |  | 1: 2; 2: 201; 3: 137; 4: 106; 5: 87; 6: 65; 7: 53; 8: 44; 9: 38; 10: 27; 11: 21; 12: 14; 13: 2; 14: 6; 15: 8.2; 16: 9.5; 17: 10.4; 18: 11.7; 19: 12.7; 20: 13.2; 21: 13.7; 22: 14.6; 23: 15.1; 24: 15.1
47 |  | 1: 1; 2: 249; 3: 168; 4: 131; 5: 108; 6: 82; 7: 66; 8: 56; 9: 48; 10: 35; 11: 27; 12: 19; 13: 1; 14: 7.5; 15: 10.1; 16: 11.8; 17: 13; 18: 14.8; 19: 15.8; 20: 16.8; 21: 17.3; 22: 18.9; 23: 19.4; 24: 20.5
47 |  | 1: 0.5; 2: 300; 3: 203; 4: 158; 5: 131; 6: 100; 7: 82; 8: 70; 9: 60; 10: 43; 11: 34; 12: 23; 13: 0.5; 14: 9; 15: 12.2; 16: 14.2; 17: 15.7; 18: 18; 19: 19.7; 20: 21; 21: 21.6; 22: 23.2; 23: 24.5; 24: 24.8
47 |  | 1: 0.2; 2: 365; 3: 250; 4: 195; 5: 163; 6: 126; 7: 102; 8: 87; 9: 76; 10: 56; 11: 44; 12: 32; 13: 0.2; 14: 11; 15: 15; 16: 17.6; 17: 19.6; 18: 22.7; 19: 24.5; 20: 26.1; 21: 27.4; 22: 30.2; 23: 31.7; 24: 34.6
47 |  | 1: 0.1; 2: 409; 3: 285; 4: 225; 5: 188; 6: 146; 7: 119; 8: 102; 9: 89; 10: 66; 11: 52; 12: 38; 13: 0.1; 14: 12.3; 15: 17.1; 16: 20.3; 17: 22.6; 18: 26.3; 19: 28.6; 20: 30.6; 21: 32; 22: 35.6; 23: 37.4; 24: 41
47 |  | 1: 0.05; 2: 453; 3: 319; 4: 254; 5: 215; 6: 166; 7: 138; 8: 117; 9: 102; 10: 76; 11: 61; 12: 44; 13: 0.05; 14: 13.6; 15: 19.1; 16: 22.9; 17: 25.8; 18: 29.9; 19: 33.1; 20: 35.1; 21: 36.7; 22: 41; 23: 43.9; 24: 47.5
47 |  | 1: 0.033; 2: 482; 3: 345; 4: 275; 5: 231; 6: 180; 7: 148; 8: 116; 9: 111; 10: 82; 11: 66; 12: 48; 13: 0.033; 14: 14.5; 15: 20.7; 16: 24.8; 17: 27.7; 18: 32.4; 19: 35.5; 20: 34.8; 21: 40; 22: 44.3; 23: 47.5; 24: 51.8
47 | interpolovana | 1: 0.02; 2: 503; 3: 363; 4: 290; 5: 244; 6: 190; 7: 157; 8: 123; 9: 118; 10: 87; 11: 70; 12: 51
47 | interpolovana | 1: 0.01; 2: 531; 3: 386; 4: 308; 5: 260; 6: 203; 7: 167; 8: 131; 9: 126; 10: 94; 11: 75; 12: 55
48 | 48. Rožňava | 1: Periodicita; 2: 5; 3: 10; 4: 15; 5: 20; 6: 30; 7: 40; 8: 50; 9: 60; 10: 90; 11: 120; 12: 180; 13: Periodicita; 14: 5; 15: 10; 16: 15; 17: 20; 18: 30; 19: 40; 20: 50; 21: 60; 22: 90; 23: 120; 24: 180
48 |  | 1: 5; 2: 166; 3: 100; 4: 74; 5: 58; 6: 41; 7: 32; 8: 26; 9: 22; 10: 15; 11: 11; 12: 8; 13: 5; 14: 5; 15: 6; 16: 6.7; 17: 7; 18: 7.4; 19: 7.7; 20: 7.8; 21: 7.9; 22: 8.1; 23: 7.9; 24: 8.6
48 |  | 1: 2; 2: 256; 3: 157; 4: 117; 5: 92; 6: 66; 7: 52; 8: 42; 9: 36; 10: 24; 11: 18; 12: 12; 13: 2; 14: 7.7; 15: 9.4; 16: 10.5; 17: 11; 18: 11.9; 19: 12.5; 20: 12.6; 21: 13; 22: 13; 23: 13; 24: 13
48 |  | 1: 1; 2: 323; 3: 202; 4: 149; 5: 120; 6: 86; 7: 68; 8: 56; 9: 47; 10: 32; 11: 24; 12: 16; 13: 1; 14: 9.7; 15: 12.1; 16: 13.4; 17: 14.4; 18: 15.5; 19: 16.3; 20: 16.8; 21: 16.9; 22: 17.3; 23: 17.3; 24: 17.3
48 |  | 1: 0.5; 2: 390; 3: 249; 4: 187; 5: 152; 6: 112; 7: 87; 8: 72; 9: 61; 10: 42; 11: 32; 12: 21; 13: 0.5; 14: 11.7; 15: 14.9; 16: 16.8; 17: 18.2; 18: 20.2; 19: 20.9; 20: 21.6; 21: 22; 22: 22.7; 23: 23; 24: 22.7
48 |  | 1: 0.2; 2: 451; 3: 310; 4: 239; 5: 193; 6: 142; 7: 112; 8: 92; 9: 79; 10: 55; 11: 42; 12: 28; 13: 0.2; 14: 13.5; 15: 18.6; 16: 21.5; 17: 23.2; 18: 25.6; 19: 26.9; 20: 27.6; 21: 28.4; 22: 29.7; 23: 30.2; 24: 30.2
48 |  | 1: 0.1; 2: 518; 3: 364; 4: 282; 5: 232; 6: 171; 7: 135; 8: 112; 9: 95; 10: 66; 11: 50; 12: 34; 13: 0.1; 14: 15.5; 15: 21.8; 16: 25.4; 17: 27.8; 18: 30.8; 19: 32.4; 20: 33.6; 21: 34.2; 22: 35.6; 23: 36; 24: 36.7
48 |  | 1: 0.05; 2: 560; 3: 402; 4: 314; 5: 259; 6: 192; 7: 153; 8: 127; 9: 108; 10: 76; 11: 58; 12: 39; 13: 0.05; 14: 16.8; 15: 24.1; 16: 28.3; 17: 31.1; 18: 34.6; 19: 36.7; 20: 38.1; 21: 38.9; 22: 41; 23: 41.8; 24: 42.1
48 | interpolovana | 1: 0.033; 2: 602; 3: 432; 4: 338; 5: 279; 6: 209; 7: 167; 8: 139; 9: 119; 10: 85; 11: 65; 12: 44
48 | interpolovana | 1: 0.02; 2: 629; 3: 455; 4: 356; 5: 294; 6: 221; 7: 177; 8: 148; 9: 126; 10: 90; 11: 69; 12: 47
48 | interpolovana | 1: 0.01; 2: 664; 3: 483; 4: 378; 5: 313; 6: 236; 7: 189; 8: 158; 9: 135; 10: 97; 11: 74; 12: 51
49 | 49. Skalnaté Pleso | 1: Periodicita; 2: 5; 3: 10; 4: 15; 5: 20; 6: 30; 7: 40; 8: 50; 9: 60; 10: 90; 11: 120; 12: 180; 13: Periodicita; 14: 5; 15: 10; 16: 15; 17: 20; 18: 30; 19: 40; 20: 50; 21: 60; 22: 90; 23: 120; 24: 180
49 |  | 1: 5; 2: 160; 3: 108; 4: 84; 5: 70; 6: 54; 7: 44; 8: 38; 9: 34; 10: 26; 11: 21; 12: 16; 13: 5; 14: 4.8; 15: 6.5; 16: 7.6; 17: 8.4; 18: 9.7; 19: 10.6; 20: 11.4; 21: 12.2; 22: 14; 23: 15.1; 24: 17.3
49 |  | 1: 2; 2: 203; 3: 143; 4: 116; 5: 97; 6: 76; 7: 63; 8: 54; 9: 48; 10: 36; 11: 29; 12: 22; 13: 2; 14: 6.1; 15: 8.6; 16: 10.4; 17: 11.6; 18: 13.7; 19: 15.1; 20: 16.2; 21: 17.3; 22: 19.4; 23: 20.9; 24: 23.8
49 |  | 1: 1; 2: 238; 3: 171; 4: 139; 5: 119; 6: 94; 7: 80; 8: 69; 9: 61; 10: 46; 11: 38; 12: 28; 13: 1; 14: 7.1; 15: 10.3; 16: 12.5; 17: 14.3; 18: 16.9; 19: 19.2; 20: 20.7; 21: 22; 22: 24.8; 23: 27.4; 24: 30.2
49 |  | 1: 0.5; 2: 279; 3: 203; 4: 165; 5: 142; 6: 114; 7: 96; 8: 84; 9: 75; 10: 57; 11: 47; 12: 34; 13: 0.5; 14: 8.4; 15: 12.2; 16: 14.9; 17: 17; 18: 20.5; 19: 23; 20: 25.2; 21: 27; 22: 30.8; 23: 33.8; 24: 36.7
49 |  | 1: 0.2; 2: 330; 3: 244; 4: 200; 5: 173; 6: 140; 7: 118; 8: 103; 9: 92; 10: 72; 11: 60; 12: 44; 13: 0.2; 14: 9.9; 15: 14.6; 16: 18; 17: 20.8; 18: 25.2; 19: 28.3; 20: 30.9; 21: 33.1; 22: 38.9; 23: 43.2; 24: 47.5
49 |  | 1: 0.1; 2: 383; 3: 280; 4: 229; 5: 197; 6: 158; 7: 134; 8: 118; 9: 107; 10: 84; 11: 71; 12: 53; 13: 0.1; 14: 11.5; 15: 16.8; 16: 20.6; 17: 23.6; 18: 28.4; 19: 32.2; 20: 35.4; 21: 38.5; 22: 45.4; 23: 51.1; 24: 57.2
49 |  | 1: 0.05; 2: 438; 3: 310; 4: 251; 5: 216; 6: 174; 7: 149; 8: 132; 9: 118; 10: 94; 11: 80; 12: 62; 13: 0.05; 14: 13.1; 15: 18.6; 16: 22.6; 17: 25.9; 18: 31.3; 19: 35.8; 20: 39.6; 21: 42.5; 22: 50.8; 23: 57.6; 24: 67
49 |  | 1: 0.033; 2: 485; 3: 338; 4: 272; 5: 233; 6: 187; 7: 159; 8: 140; 9: 127; 10: 102; 11: 87; 12: 69; 13: 0.033; 14: 14.6; 15: 20.3; 16: 24.5; 17: 28; 18: 33.7; 19: 38.2; 20: 42; 21: 45.7; 22: 55.1; 23: 62.6; 24: 74.5
49 | interpolovana | 1: 0.02; 2: 506; 3: 356; 4: 287; 5: 246; 6: 198; 7: 168; 8: 149; 9: 135; 10: 108; 11: 93; 12: 74
49 | interpolovana | 1: 0.01; 2: 535; 3: 378; 4: 305; 5: 262; 6: 211; 7: 179; 8: 159; 9: 144; 10: 116; 11: 100; 12: 80
50 | 50. Spišská Nová Ves | 1: Periodicita; 2: 5; 3: 10; 4: 15; 5: 20; 6: 30; 7: 40; 8: 50; 9: 60; 10: 90; 11: 120; 12: 180; 13: Periodicita; 14: 5; 15: 10; 16: 15; 17: 20; 18: 30; 19: 40; 20: 50; 21: 60; 22: 90; 23: 120; 24: 180
50 |  | 1: 5; 2: 151; 3: 95; 4: 73; 5: 60; 6: 44; 7: 35; 8: 29; 9: 25; 10: 18; 11: 14; 12: 10; 13: 5; 14: 4.5; 15: 5.7; 16: 6.6; 17: 7.2; 18: 7.9; 19: 8.4; 20: 8.7; 21: 9; 22: 9.7; 23: 10.1; 24: 10.8
50 |  | 1: 2; 2: 210; 3: 138; 4: 104; 5: 86; 6: 63; 7: 50; 8: 42; 9: 36; 10: 26; 11: 21; 12: 15; 13: 2; 14: 6.3; 15: 8.3; 16: 9.4; 17: 10.3; 18: 11.3; 19: 12; 20: 12.6; 21: 13; 22: 14; 23: 15.1; 24: 16.2
50 |  | 1: 1; 2: 254; 3: 171; 4: 130; 5: 105; 6: 77; 7: 61; 8: 50; 9: 44; 10: 32; 11: 25; 12: 18; 13: 1; 14: 7.6; 15: 10.3; 16: 11.7; 17: 12.6; 18: 13.9; 19: 14.6; 20: 15; 21: 15.8; 22: 17.3; 23: 18; 24: 19.4
50 |  | 1: 0.5; 2: 305; 3: 205; 4: 157; 5: 127; 6: 91; 7: 72; 8: 60; 9: 51; 10: 37; 11: 29; 12: 21; 13: 0.5; 14: 9.2; 15: 12.3; 16: 14.1; 17: 15.2; 18: 16.4; 19: 17.3; 20: 18; 21: 18.4; 22: 20; 23: 20.9; 24: 22.7
50 |  | 1: 0.2; 2: 360; 3: 250; 4: 191; 5: 155; 6: 112; 7: 88; 8: 73; 9: 62; 10: 44; 11: 34; 12: 24; 13: 0.2; 14: 10.8; 15: 15; 16: 17.2; 17: 18.6; 18: 20.2; 19: 21.1; 20: 21.9; 21: 22.3; 22: 23.8; 23: 24.5; 24: 25.9
50 |  | 1: 0.1; 2: 403; 3: 284; 4: 220; 5: 178; 6: 130; 7: 101; 8: 82; 9: 71; 10: 50; 11: 39; 12: 28; 13: 0.1; 14: 12.1; 15: 17; 16: 19.8; 17: 21.4; 18: 23.4; 19: 24.2; 20: 24.6; 21: 25.6; 22: 27; 23: 28.1; 24: 30.2
50 |  | 1: 0.05; 2: 450; 3: 315; 4: 245; 5: 197; 6: 143; 7: 112; 8: 91; 9: 78; 10: 55; 11: 43; 12: 30; 13: 0.05; 14: 13.5; 15: 18.9; 16: 22.1; 17: 23.6; 18: 25.7; 19: 26.9; 20: 27.3; 21: 28.1; 22: 29.7; 23: 31; 24: 32.4
50 | interpolovana | 1: 0.033; 2: 484; 3: 338; 4: 264; 5: 212; 6: 155; 7: 122; 8: 100; 9: 86; 10: 61; 11: 48; 12: 34
50 | interpolovana | 1: 0.02; 2: 505; 3: 356; 4: 278; 5: 224; 6: 164; 7: 129; 8: 106; 9: 91; 10: 65; 11: 51; 12: 36
50 | interpolovana | 1: 0.01; 2: 533; 3: 378; 4: 295; 5: 238; 6: 175; 7: 137; 8: 113; 9: 97; 10: 70; 11: 55; 12: 39
51 | 51. Starý Smokovec | 1: Periodicita; 2: 5; 3: 10; 4: 15; 5: 20; 6: 30; 7: 40; 8: 50; 9: 60; 10: 90; 11: 120; 12: 180; 13: Periodicita; 14: 5; 15: 10; 16: 15; 17: 20; 18: 30; 19: 40; 20: 50; 21: 60; 22: 90; 23: 120; 24: 180
51 |  | 1: 5; 2: 133; 3: 88; 4: 68; 5: 56; 6: 43; 7: 35; 8: 29; 9: 25; 10: 18; 11: 14; 12: 10; 13: 5; 14: 4; 15: 5.3; 16: 6.1; 17: 6.7; 18: 7.7; 19: 8.4; 20: 8.7; 21: 9; 22: 9.7; 23: 10.1; 24: 10.8
51 |  | 1: 2; 2: 180; 3: 124; 4: 96; 5: 80; 6: 61; 7: 50; 8: 42; 9: 37; 10: 27; 11: 21; 12: 17; 13: 2; 14: 5.4; 15: 7.4; 16: 8.6; 17: 9.6; 18: 11; 19: 12; 20: 12.6; 21: 13.3; 22: 14.6; 23: 15.1; 24: 18.4
51 |  | 1: 1; 2: 214; 3: 154; 4: 122; 5: 100; 6: 77; 7: 63; 8: 54; 9: 47; 10: 34; 11: 27; 12: 19; 13: 1; 14: 6.4; 15: 9.2; 16: 11; 17: 12; 18: 13.9; 19: 15.1; 20: 16.2; 21: 16.9; 22: 18.4; 23: 19.4; 24: 20.5
51 |  | 1: 0.5; 2: 253; 3: 188; 4: 149; 5: 124; 6: 95; 7: 78; 8: 67; 9: 58; 10: 43; 11: 34; 12: 24; 13: 0.5; 14: 7.6; 15: 11.3; 16: 13.4; 17: 14.9; 18: 17.1; 19: 18.7; 20: 20.1; 21: 20.9; 22: 23.2; 23: 24.5; 24: 25.9
51 |  | 1: 0.2; 2: 305; 3: 230; 4: 183; 5: 154; 6: 120; 7: 99; 8: 85; 9: 75; 10: 55; 11: 44; 12: 31; 13: 0.2; 14: 9.2; 15: 13.8; 16: 16.5; 17: 18.5; 18: 21.6; 19: 23.8; 20: 25.5; 21: 27; 22: 29.7; 23: 31.7; 24: 33.5
51 |  | 1: 0.1; 2: 352; 3: 268; 4: 214; 5: 180; 6: 140; 7: 115; 8: 98; 9: 86; 10: 64; 11: 52; 12: 38; 13: 0.1; 14: 10.6; 15: 16.1; 16: 19.3; 17: 21.6; 18: 25.2; 19: 27.6; 20: 29.4; 21: 31; 22: 34.6; 23: 37.4; 24: 41
51 |  | 1: 0.05; 2: 400; 3: 300; 4: 244; 5: 203; 6: 154; 7: 126; 8: 107; 9: 94; 10: 70; 11: 58; 12: 43; 13: 0.05; 14: 12; 15: 18; 16: 22; 17: 24.4; 18: 27.7; 19: 30.2; 20: 32.1; 21: 33.8; 22: 37.8; 23: 41.8; 24: 46.4
51 |  | 1: 0.033; 2: 430; 3: 326; 4: 263; 5: 218; 6: 165; 7: 134; 8: 113; 9: 99; 10: 74; 11: 61; 12: 45; 13: 0.033; 14: 12.9; 15: 19.6; 16: 23.7; 17: 26.2; 18: 29.7; 19: 32.2; 20: 33.9; 21: 35.6; 22: 40; 23: 43.9; 24: 48.6
51 |  | 1: 0.02; 2: 456; 3: 335; 4: 268; 5: 224; 6: 172; 7: 141; 8: 119; 9: 104; 10: 77; 11: 63; 12: 47; 13: 0.02; 14: 13.7; 15: 20.1; 16: 24.1; 17: 26.9; 18: 31; 19: 33.8; 20: 35.7; 21: 37.4; 22: 41.6; 23: 45.4; 24: 50.8
51 |  | 1: 0.01; 2: 486; 3: 363; 4: 292; 5: 247; 6: 189; 7: 154; 8: 131; 9: 114; 10: 85; 11: 70; 12: 52; 13: 0.01; 14: 14.6; 15: 21.8; 16: 26.3; 17: 29.6; 18: 34; 19: 37; 20: 39.3; 21: 41; 22: 45.9; 23: 50.4; 24: 56.2
52 | 52. Stropkov | 1: Periodicita; 2: 5; 3: 10; 4: 15; 5: 20; 6: 30; 7: 40; 8: 50; 9: 60; 10: 90; 11: 120; 12: 180; 13: Periodicita; 14: 5; 15: 10; 16: 15; 17: 20; 18: 30; 19: 40; 20: 50; 21: 60; 22: 90; 23: 120; 24: 180
52 |  | 1: 5; 2: 148; 3: 95; 4: 73; 5: 59; 6: 44; 7: 35; 8: 29; 9: 25; 10: 17; 11: 13; 12: 9; 13: 5; 14: 4.4; 15: 5.7; 16: 6.6; 17: 7.1; 18: 7.9; 19: 8.4; 20: 8.7; 21: 9; 22: 9.2; 23: 9.4; 24: 9.7
52 |  | 1: 2; 2: 207; 3: 137; 4: 105; 5: 86; 6: 64; 7: 52; 8: 44; 9: 38; 10: 26; 11: 20; 12: 13; 13: 2; 14: 6.2; 15: 8.2; 16: 9.5; 17: 10.3; 18: 11.5; 19: 12.5; 20: 13.2; 21: 13.7; 22: 14; 23: 14.4; 24: 14
52 |  | 1: 1; 2: 250; 3: 169; 4: 132; 5: 110; 6: 84; 7: 68; 8: 57; 9: 50; 10: 35; 11: 27; 12: 17; 13: 1; 14: 7.5; 15: 10.1; 16: 11.9; 17: 13.2; 18: 15.1; 19: 16.3; 20: 17.1; 21: 18; 22: 18.9; 23: 19.4; 24: 18.4
52 |  | 1: 0.5; 2: 298; 3: 204; 4: 160; 5: 134; 6: 102; 7: 84; 8: 71; 9: 62; 10: 44; 11: 34; 12: 24; 13: 0.5; 14: 8.9; 15: 12.2; 16: 14.4; 17: 16.1; 18: 18.4; 19: 20.2; 20: 21.3; 21: 22.3; 22: 23.8; 23: 24.5; 24: 25.9
52 |  | 1: 0.2; 2: 357; 3: 249; 4: 198; 5: 167; 6: 129; 7: 107; 8: 91; 9: 80; 10: 58; 11: 46; 12: 31; 13: 0.2; 14: 10.7; 15: 14.9; 16: 17.8; 17: 20; 18: 23.2; 19: 25.7; 20: 27.3; 21: 28.8; 22: 31.3; 23: 33.1; 24: 33.5
52 |  | 1: 0.1; 2: 402; 3: 284; 4: 227; 5: 192; 6: 150; 7: 125; 8: 107; 9: 93; 10: 69; 11: 54; 12: 38; 13: 0.1; 14: 12.1; 15: 17; 16: 20.4; 17: 23; 18: 27; 19: 30; 20: 32.1; 21: 33.5; 22: 37.3; 23: 38.9; 24: 41
52 |  | 1: 0.05; 2: 440; 3: 312; 4: 252; 5: 213; 6: 168; 7: 140; 8: 121; 9: 107; 10: 79; 11: 62; 12: 42; 13: 0.05; 14: 13.2; 15: 18.7; 16: 22.7; 17: 25.6; 18: 30.2; 19: 33.6; 20: 36.3; 21: 38.5; 22: 42.7; 23: 44.6; 24: 45.4
52 | interpolovana | 1: 0.033; 2: 473; 3: 335; 4: 271; 5: 230; 6: 182; 7: 152; 8: 133; 9: 118; 10: 88; 11: 69; 12: 47
52 | interpolovana | 1: 0.02; 2: 494; 3: 353; 4: 285; 5: 243; 6: 193; 7: 161; 8: 141; 9: 125; 10: 94; 11: 74; 12: 50
52 | interpolovana | 1: 0.01; 2: 522; 3: 375; 4: 303; 5: 259; 6: 206; 7: 172; 8: 150; 9: 134; 10: 101; 11: 80; 12: 54
53 | 53. Svätuša | 1: Periodicita; 2: 5; 3: 10; 4: 15; 5: 20; 6: 30; 7: 40; 8: 50; 9: 60; 10: 90; 11: 120; 12: 180; 13: Periodicita; 14: 5; 15: 10; 16: 15; 17: 20; 18: 30; 19: 40; 20: 50; 21: 60; 22: 90; 23: 120; 24: 180
53 |  | 1: 5; 2: 164; 3: 102; 4: 76; 5: 61; 6: 45; 7: 35; 8: 29; 9: 24; 10: 17; 11: 12; 12: 8; 13: 5; 14: 4.9; 15: 6.1; 16: 6.8; 17: 7.3; 18: 8.1; 19: 8.4; 20: 8.7; 21: 8.6; 22: 9.2; 23: 8.6; 24: 8.6
53 |  | 1: 2; 2: 224; 3: 148; 4: 113; 5: 90; 6: 66; 7: 53; 8: 44; 9: 37; 10: 26; 11: 20; 12: 13; 13: 2; 14: 6.7; 15: 8.9; 16: 10.2; 17: 10.8; 18: 11.9; 19: 12.7; 20: 13.2; 21: 13.3; 22: 14; 23: 14.4; 24: 14
53 |  | 1: 1; 2: 272; 3: 187; 4: 142; 5: 116; 6: 87; 7: 68; 8: 56; 9: 48; 10: 34; 11: 26; 12: 17; 13: 1; 14: 8.2; 15: 11.2; 16: 12.8; 17: 13.9; 18: 15.7; 19: 16.3; 20: 16.8; 21: 17.3; 22: 18.4; 23: 18.7; 24: 18.4
53 |  | 1: 0.5; 2: 338; 3: 232; 4: 176; 5: 143; 6: 106; 7: 85; 8: 71; 9: 60; 10: 43; 11: 33; 12: 22; 13: 0.5; 14: 10.1; 15: 13.9; 16: 15.8; 17: 17.2; 18: 19.1; 19: 20.4; 20: 21.3; 21: 21.6; 22: 23.2; 23: 23.8; 24: 23.8
53 |  | 1: 0.2; 2: 382; 3: 277; 4: 219; 5: 181; 6: 137; 7: 111; 8: 92; 9: 80; 10: 56; 11: 44; 12: 30; 13: 0.2; 14: 11.5; 15: 16.6; 16: 19.7; 17: 21.7; 18: 24.7; 19: 26.6; 20: 27.6; 21: 28.8; 22: 30.2; 23: 31.7; 24: 32.4
53 |  | 1: 0.1; 2: 429; 3: 309; 4: 247; 5: 205; 6: 157; 7: 129; 8: 108; 9: 94; 10: 67; 11: 52; 12: 39; 13: 0.1; 14: 12.9; 15: 18.5; 16: 22.2; 17: 24.6; 18: 28.3; 19: 31; 20: 32.4; 21: 33.8; 22: 36.2; 23: 37.4; 24: 42.1
53 |  | 1: 0.05; 2: 467; 3: 344; 4: 276; 5: 235; 6: 190; 7: 147; 8: 123; 9: 108; 10: 77; 11: 60; 12: 42; 13: 0.05; 14: 14; 15: 20.6; 16: 24.8; 17: 28.2; 18: 34.2; 19: 35.3; 20: 36.9; 21: 38.9; 22: 41.6; 23: 43.2; 24: 45.4
53 |  | 1: 0.033; 2: 490; 3: 365; 4: 293; 5: 248; 6: 190; 7: 157; 8: 138; 9: 116; 10: 84; 11: 66; 12: 46; 13: 0.033; 14: 14.7; 15: 21.9; 16: 26.4; 17: 29.8; 18: 34.2; 19: 37.7; 20: 41.4; 21: 41.8; 22: 45.4; 23: 47.5; 24: 49.7
53 | interpolovana | 1: 0.02; 2: 512; 3: 384; 4: 309; 5: 262; 6: 201; 7: 166; 8: 147; 9: 123; 10: 89; 11: 70; 12: 49
53 | interpolovana | 1: 0.01; 2: 541; 3: 408; 4: 328; 5: 279; 6: 214; 7: 177; 8: 157; 9: 131; 10: 96; 11: 75; 12: 53
54 | 54. Štós - kúpele | 1: Periodicita; 2: 5; 3: 10; 4: 15; 5: 20; 6: 30; 7: 40; 8: 50; 9: 60; 10: 90; 11: 120; 12: 180; 13: Periodicita; 14: 5; 15: 10; 16: 15; 17: 20; 18: 30; 19: 40; 20: 50; 21: 60; 22: 90; 23: 120; 24: 180
54 |  | 1: 5; 2: 162; 3: 105; 4: 79; 5: 65; 6: 48; 7: 38; 8: 32; 9: 28; 10: 20; 11: 15; 12: 10; 13: 5; 14: 4.9; 15: 6.3; 16: 7.1; 17: 7.8; 18: 8.6; 19: 9.1; 20: 9.6; 21: 10.1; 22: 10.8; 23: 10.8; 24: 10.8
54 |  | 1: 2; 2: 215; 3: 143; 4: 110; 5: 90; 6: 68; 7: 54; 8: 46; 9: 40; 10: 29; 11: 23; 12: 16; 13: 2; 14: 6.5; 15: 8.6; 16: 9.9; 17: 10.8; 18: 12.2; 19: 13; 20: 13.8; 21: 14.4; 22: 15.7; 23: 16.6; 24: 17.3
54 |  | 1: 1; 2: 259; 3: 174; 4: 135; 5: 112; 6: 85; 7: 69; 8: 59; 9: 52; 10: 38; 11: 30; 12: 21; 13: 1; 14: 7.8; 15: 10.4; 16: 12.2; 17: 13.4; 18: 15.3; 19: 16.6; 20: 17.7; 21: 18.7; 22: 20.5; 23: 21.6; 24: 22.7
54 |  | 1: 0.5; 2: 303; 3: 208; 4: 163; 5: 137; 6: 106; 7: 87; 8: 75; 9: 66; 10: 48; 11: 39; 12: 27; 13: 0.5; 14: 9.1; 15: 12.5; 16: 14.7; 17: 16.4; 18: 19.1; 19: 20.9; 20: 22.5; 21: 23.8; 22: 25.9; 23: 28.1; 24: 29.2
54 |  | 1: 0.2; 2: 360; 3: 253; 4: 202; 5: 171; 6: 134; 7: 112; 8: 96; 9: 85; 10: 64; 11: 52; 12: 38; 13: 0.2; 14: 10.8; 15: 15.2; 16: 18.2; 17: 20.5; 18: 24.1; 19: 26.9; 20: 28.8; 21: 30.6; 22: 34.6; 23: 37.4; 24: 41
54 |  | 1: 0.1; 2: 399; 3: 282; 4: 227; 5: 193; 6: 153; 7: 128; 8: 112; 9: 100; 10: 76; 11: 62; 12: 46; 13: 0.1; 14: 12; 15: 16.9; 16: 20.4; 17: 23.2; 18: 27.5; 19: 30.7; 20: 33.6; 21: 36; 22: 41; 23: 44.6; 24: 49.7
54 |  | 1: 0.05; 2: 425; 3: 302; 4: 244; 5: 209; 6: 168; 7: 143; 8: 126; 9: 112; 10: 87; 11: 72; 12: 54; 13: 0.05; 14: 12.8; 15: 18.1; 16: 22; 17: 25.1; 18: 30.2; 19: 34.3; 20: 37.8; 21: 40.3; 22: 47; 23: 51.8; 24: 58.3
54 |  | 1: 0.033; 2: 442; 3: 317; 4: 257; 5: 221; 6: 177; 7: 151; 8: 133; 9: 119; 10: 92; 11: 77; 12: 58; 13: 0.033; 14: 13.3; 15: 19; 16: 23.1; 17: 26.5; 18: 31.9; 19: 36.2; 20: 39.9; 21: 42.8; 22: 49.7; 23: 55.4; 24: 62.6
54 |  | 1: 0.02; 2: 454; 3: 332; 4: 273; 5: 235; 6: 189; 7: 162; 8: 141; 9: 127; 10: 98; 11: 82; 12: 63; 13: 0.02; 14: 13.6; 15: 19.9; 16: 24.6; 17: 28.2; 18: 34; 19: 38.9; 20: 42.3; 21: 45.7; 22: 52.9; 23: 59; 24: 68
54 | interpolovana | 1: 0.01; 2: 480; 3: 353; 4: 290; 5: 250; 6: 202; 7: 173; 8: 150; 9: 136; 10: 105; 11: 88; 12: 68
55 | 55. Štrbské Pleso | 1: Periodicita; 2: 5; 3: 10; 4: 15; 5: 20; 6: 30; 7: 40; 8: 50; 9: 60; 10: 90; 11: 120; 12: 180; 13: Periodicita; 14: 5; 15: 10; 16: 15; 17: 20; 18: 30; 19: 40; 20: 50; 21: 60; 22: 90; 23: 120; 24: 180
55 |  | 1: 5; 2: 126; 3: 80; 4: 61; 5: 50; 6: 37; 7: 30; 8: 25; 9: 22; 10: 16; 11: 13; 12: 9; 13: 5; 14: 3.8; 15: 4.8; 16: 5.5; 17: 6; 18: 6.7; 19: 7.2; 20: 7.5; 21: 7.9; 22: 8.6; 23: 9.4; 24: 9.7
55 |  | 1: 2; 2: 180; 3: 121; 4: 91; 5: 75; 6: 55; 7: 44; 8: 37; 9: 32; 10: 23; 11: 18; 12: 14; 13: 2; 14: 5.4; 15: 7.3; 16: 8.2; 17: 9; 18: 9.9; 19: 10.6; 20: 11.1; 21: 11.5; 22: 12.4; 23: 13; 24: 15.1
55 |  | 1: 1; 2: 228; 3: 157; 4: 120; 5: 98; 6: 74; 7: 59; 8: 49; 9: 42; 10: 30; 11: 24; 12: 17; 13: 1; 14: 6.8; 15: 9.4; 16: 10.8; 17: 11.8; 18: 13.3; 19: 14.2; 20: 14.7; 21: 15.1; 22: 16.2; 23: 17.3; 24: 18.4
55 |  | 1: 0.5; 2: 275; 3: 192; 4: 149; 5: 123; 6: 94; 7: 76; 8: 64; 9: 55; 10: 39; 11: 30; 12: 21; 13: 0.5; 14: 8.3; 15: 11.5; 16: 13.4; 17: 14.8; 18: 16.9; 19: 18.2; 20: 19.2; 21: 19.8; 22: 21.1; 23: 21.6; 24: 22.7
55 |  | 1: 0.2; 2: 330; 3: 237; 4: 185; 5: 155; 6: 120; 7: 98; 8: 84; 9: 72; 10: 50; 11: 39; 12: 27; 13: 0.2; 14: 9.9; 15: 14.2; 16: 16.7; 17: 18.6; 18: 21.6; 19: 23.5; 20: 25.2; 21: 25.9; 22: 27; 23: 28.1; 24: 29.2
55 |  | 1: 0.1; 2: 363; 3: 270; 4: 217; 5: 183; 6: 143; 7: 120; 8: 102; 9: 89; 10: 63; 11: 48; 12: 34; 13: 0.1; 14: 10.9; 15: 16.2; 16: 19.5; 17: 22; 18: 25.7; 19: 28.8; 20: 30.6; 21: 32; 22: 34; 23: 34.6; 24: 36.7
55 |  | 1: 0.05; 2: 400; 3: 310; 4: 253; 5: 215; 6: 170; 7: 144; 8: 123; 9: 107; 10: 75; 11: 57; 12: 39; 13: 0.05; 14: 12; 15: 18.6; 16: 22.8; 17: 25.8; 18: 30.6; 19: 34.6; 20: 36.9; 21: 38.5; 22: 40.5; 23: 41; 24: 42.1
55 |  | 1: 0.033; 2: 431; 3: 338; 4: 281; 5: 242; 6: 192; 7: 158; 8: 135; 9: 118; 10: 84; 11: 65; 12: 44; 13: 0.033; 14: 12.9; 15: 20.3; 16: 25.3; 17: 29; 18: 34.6; 19: 37.9; 20: 40.5; 21: 42.5; 22: 45.4; 23: 46.8; 24: 47.5
55 |  | 1: 0.02; 2: 463; 3: 362; 4: 302; 5: 262; 6: 205; 7: 170; 8: 146; 9: 127; 10: 93; 11: 73; 12: 49; 13: 0.02; 14: 13.9; 15: 21.7; 16: 27.2; 17: 31.4; 18: 36.9; 19: 40.8; 20: 43.8; 21: 45.7; 22: 50.2; 23: 52.6; 24: 52.9
55 |  | 1: 0.01; 2: 510; 3: 415; 4: 342; 5: 293; 6: 232; 7: 192; 8: 165; 9: 145; 10: 107; 11: 84; 12: 58; 13: 0.01; 14: 15.3; 15: 24.9; 16: 30.8; 17: 35.2; 18: 41.8; 19: 46.1; 20: 49.5; 21: 52.2; 22: 57.8; 23: 60.5; 24: 62.6
56 | 56. Štúrovo | 1: Periodicita; 2: 5; 3: 10; 4: 15; 5: 20; 6: 30; 7: 40; 8: 50; 9: 60; 10: 90; 11: 120; 12: 180; 13: Periodicita; 14: 5; 15: 10; 16: 15; 17: 20; 18: 30; 19: 40; 20: 50; 21: 60; 22: 90; 23: 120; 24: 180
56 |  | 1: 5; 2: 160; 3: 100; 4: 74; 5: 60; 6: 44; 7: 35; 8: 29; 9: 25; 10: 18; 11: 14; 12: 10; 13: 5; 14: 4.8; 15: 6; 16: 6.7; 17: 7.2; 18: 7.9; 19: 8.4; 20: 8.7; 21: 9; 22: 9.7; 23: 10.1; 24: 10.8
56 |  | 1: 2; 2: 225; 3: 146; 4: 113; 5: 92; 6: 70; 7: 56; 8: 47; 9: 41; 10: 30; 11: 23; 12: 16; 13: 2; 14: 6.8; 15: 8.8; 16: 10.2; 17: 11; 18: 12.6; 19: 13.4; 20: 14.1; 21: 14.8; 22: 16.2; 23: 16.6; 24: 17.3
56 |  | 1: 1; 2: 280; 3: 186; 4: 144; 5: 120; 6: 91; 7: 75; 8: 64; 9: 55; 10: 40; 11: 32; 12: 22; 13: 1; 14: 8.4; 15: 11.2; 16: 13; 17: 14.4; 18: 16.4; 19: 18; 20: 19.2; 21: 19.8; 22: 21.6; 23: 23; 24: 23.8
56 |  | 1: 0.5; 2: 340; 3: 230; 4: 180; 5: 150; 6: 115; 7: 94; 8: 80; 9: 70; 10: 51; 11: 41; 12: 30; 13: 0.5; 14: 10.2; 15: 13.8; 16: 16.2; 17: 18; 18: 20.7; 19: 22.6; 20: 24; 21: 25.2; 22: 27.5; 23: 29.5; 24: 21.6
56 |  | 1: 0.2; 2: 420; 3: 293; 4: 232; 5: 195; 6: 151; 7: 124; 8: 106; 9: 93; 10: 69; 11: 56; 12: 40; 13: 0.2; 14: 12.6; 15: 17.6; 16: 20.9; 17: 23.4; 18: 27.2; 19: 29.8; 20: 31.8; 21: 33.5; 22: 37.3; 23: 40.3; 24: 43.2
56 |  | 1: 0.1; 2: 473; 3: 340; 4: 269; 5: 228; 6: 176; 7: 145; 8: 124; 9: 108; 10: 80; 11: 64; 12: 46; 13: 0.1; 14: 14.2; 15: 20.4; 16: 24.2; 17: 27.4; 18: 31.7; 19: 34.8; 20: 37.2; 21: 38.9; 22: 43.2; 23: 46.1; 24: 49.7
56 |  | 1: 0.05; 2: 540; 3: 385; 4: 307; 5: 260; 6: 203; 7: 169; 8: 145; 9: 127; 10: 93; 11: 75; 12: 53; 13: 0.05; 14: 16.2; 15: 23.1; 16: 27.6; 17: 31.2; 18: 36.5; 19: 40.6; 20: 43.5; 21: 45.7; 22: 50.2; 23: 54; 24: 57.2
56 |  | 1: 0.033; 2: 570; 3: 420; 4: 332; 5: 280; 6: 217; 7: 180; 8: 152; 9: 134; 10: 99; 11: 80; 12: 57; 13: 0.033; 14: 17.1; 15: 25.2; 16: 29.9; 17: 33.6; 18: 39.1; 19: 43.2; 20: 45.6; 21: 48.2; 22: 53.5; 23: 57.6; 24: 61.6
56 | interpolovana | 1: 0.02; 2: 595; 3: 442; 4: 350; 5: 295; 6: 230; 7: 191; 8: 162; 9: 142; 10: 105; 11: 85; 12: 61
56 | interpolovana | 1: 0.01; 2: 629; 3: 470; 4: 372; 5: 314; 6: 245; 7: 204; 8: 173; 9: 152; 10: 113; 11: 92; 12: 66
57 | 57. Švermovo | 1: Periodicita; 2: 5; 3: 10; 4: 15; 5: 20; 6: 30; 7: 40; 8: 50; 9: 60; 10: 90; 11: 120; 12: 180; 13: Periodicita; 14: 5; 15: 10; 16: 15; 17: 20; 18: 30; 19: 40; 20: 50; 21: 60; 22: 90; 23: 120; 24: 180
57 |  | 1: 5; 2: 166; 3: 110; 4: 83; 5: 67; 6: 49; 7: 40; 8: 33; 9: 29; 10: 22; 11: 17; 12: 12; 13: 5; 14: 5; 15: 6.6; 16: 7.5; 17: 8; 18: 8.8; 19: 9.6; 20: 9.9; 21: 10.4; 22: 11.9; 23: 12.2; 24: 13
57 |  | 1: 2; 2: 220; 3: 148; 4: 115; 5: 95; 6: 72; 7: 59; 8: 49; 9: 43; 10: 31; 11: 24; 12: 17; 13: 2; 14: 6.6; 15: 8.9; 16: 10.4; 17: 11.4; 18: 13; 19: 14.2; 20: 14.7; 21: 15.5; 22: 16.7; 23: 17.3; 24: 18.4
57 |  | 1: 1; 2: 260; 3: 182; 4: 144; 5: 118; 6: 90; 7: 74; 8: 62; 9: 54; 10: 39; 11: 31; 12: 22; 13: 1; 14: 7.8; 15: 10.9; 16: 13; 17: 14.2; 18: 16.2; 19: 17.8; 20: 18.6; 21: 19.4; 22: 21.1; 23: 22.3; 24: 23.8
57 |  | 1: 0.5; 2: 300; 3: 211; 4: 169; 5: 143; 6: 113; 7: 91; 8: 78; 9: 67; 10: 48; 11: 38; 12: 26; 13: 0.5; 14: 9; 15: 12.7; 16: 15.2; 17: 17.2; 18: 20.3; 19: 21.8; 20: 23.4; 21: 24.1; 22: 25.9; 23: 27.4; 24: 28.1
57 |  | 1: 0.2; 2: 368; 3: 270; 4: 217; 5: 183; 6: 141; 7: 115; 8: 96; 9: 84; 10: 60; 11: 48; 12: 33; 13: 0.2; 14: 11; 15: 16.2; 16: 19.5; 17: 22; 18: 25.4; 19: 27.6; 20: 28.8; 21: 30.2; 22: 32.4; 23: 34.6; 24: 35.6
57 |  | 1: 0.1; 2: 420; 3: 304; 4: 246; 5: 210; 6: 162; 7: 133; 8: 112; 9: 96; 10: 69; 11: 54; 12: 38; 13: 0.1; 14: 12.6; 15: 18.2; 16: 22.1; 17: 25.2; 18: 29.2; 19: 31.9; 20: 33.6; 21: 34.6; 22: 37.3; 23: 38.9; 24: 41
57 |  | 1: 0.05; 2: 474; 3: 339; 4: 271; 5: 230; 6: 179; 7: 147; 8: 124; 9: 108; 10: 78; 11: 62; 12: 44; 13: 0.05; 14: 14.2; 15: 20.3; 16: 24.4; 17: 27.6; 18: 32.2; 19: 35.3; 20: 37.2; 21: 38.9; 22: 42.1; 23: 44.6; 24: 47.5
57 |  | 1: 0.033; 2: 500; 3: 362; 4: 290; 5: 242; 6: 189; 7: 154; 8: 131; 9: 115; 10: 84; 11: 67; 12: 47; 13: 0.033; 14: 15; 15: 21.7; 16: 26.1; 17: 29; 18: 34; 19: 37; 20: 39.3; 21: 41.4; 22: 45.4; 23: 48.2; 24: 50.8
57 | interpolovana | 1: 0.02; 2: 522; 3: 381; 4: 305; 5: 255; 6: 200; 7: 163; 8: 139; 9: 122; 10: 89; 11: 71; 12: 50
57 | interpolovana | 1: 0.01; 2: 551; 3: 405; 4: 324; 5: 271; 6: 213; 7: 174; 8: 148; 9: 130; 10: 96; 11: 77; 12: 54
58 | 58. Tesárske Mlyňany | 1: Periodicita; 2: 5; 3: 10; 4: 15; 5: 20; 6: 30; 7: 40; 8: 50; 9: 60; 10: 90; 11: 120; 12: 180; 13: Periodicita; 14: 5; 15: 10; 16: 15; 17: 20; 18: 30; 19: 40; 20: 50; 21: 60; 22: 90; 23: 120; 24: 180
58 |  | 1: 5; 2: 142; 3: 88; 4: 66; 5: 52; 6: 38; 7: 30; 8: 24; 9: 21; 10: 15; 11: 11; 12: 8; 13: 5; 14: 4.3; 15: 5.3; 16: 5.9; 17: 6.2; 18: 6.8; 19: 7.2; 20: 7.2; 21: 7.6; 22: 8.1; 23: 7.9; 24: 8.6
58 |  | 1: 2; 2: 218; 3: 138; 4: 105; 5: 85; 6: 62; 7: 49; 8: 41; 9: 35; 10: 24; 11: 18; 12: 12; 13: 2; 14: 6.5; 15: 8.3; 16: 9.5; 17: 10.2; 18: 11.2; 19: 11.8; 20: 12.3; 21: 12.6; 22: 13; 23: 13; 24: 13
58 |  | 1: 1; 2: 274; 3: 183; 4: 142; 5: 117; 6: 88; 7: 70; 8: 57; 9: 49; 10: 34; 11: 26; 12: 17; 13: 1; 14: 8.2; 15: 11; 16: 12.8; 17: 14; 18: 15.8; 19: 16.8; 20: 17.1; 21: 17.6; 22: 18.4; 23: 18.7; 24: 18.4
58 |  | 1: 0.5; 2: 348; 3: 239; 4: 189; 5: 158; 6: 120; 7: 95; 8: 78; 9: 67; 10: 46; 11: 35; 12: 24; 13: 0.5; 14: 10.4; 15: 14.3; 16: 17; 17: 19; 18: 21.6; 19: 22.8; 20: 23.4; 21: 24.1; 22: 24.8; 23: 25.2; 24: 25.9
58 |  | 1: 0.2; 2: 443; 3: 318; 4: 257; 5: 218; 6: 169; 7: 136; 8: 113; 9: 98; 10: 70; 11: 55; 12: 38; 13: 0.2; 14: 13.3; 15: 19.1; 16: 23.1; 17: 26.2; 18: 30.4; 19: 32.6; 20: 33.9; 21: 35.3; 22: 37.8; 23: 39.6; 24: 41
58 |  | 1: 0.1; 2: 528; 3: 382; 4: 310; 5: 262; 6: 202; 7: 167; 8: 142; 9: 125; 10: 92; 11: 74; 12: 53; 13: 0.1; 14: 15.8; 15: 22.9; 16: 27.9; 17: 31.4; 18: 36.4; 19: 40.1; 20: 42.6; 21: 45; 22: 49.7; 23: 53.3; 24: 57.2
58 |  | 1: 0.05; 2: 595; 3: 440; 4: 362; 5: 309; 6: 243; 7: 202; 8: 175; 9: 155; 10: 117; 11: 95; 12: 70; 13: 0.05; 14: 17.9; 15: 26.4; 16: 32.6; 17: 37.1; 18: 43.7; 19: 48.5; 20: 52.5; 21: 55.8; 22: 63.2; 23: 68.4; 24: 75.6
58 |  | 1: 0.033; 2: 645; 3: 473; 4: 391; 5: 338; 6: 269; 7: 228; 8: 198; 9: 176; 10: 135; 11: 110; 12: 82; 13: 0.033; 14: 19.4; 15: 28.4; 16: 35.2; 17: 40.6; 18: 48.4; 19: 54.7; 20: 59.4; 21: 63.4; 22: 72.9; 23: 79.2; 24: 88.6
58 | interpolovana | 1: 0.02; 2: 673; 3: 498; 4: 412; 5: 356; 6: 285; 7: 241; 8: 211; 9: 187; 10: 143; 11: 117; 12: 88
58 | interpolovana | 1: 0.01; 2: 711; 3: 529; 4: 438; 5: 379; 6: 304; 7: 257; 8: 225; 9: 200; 10: 154; 11: 126; 12: 96
59 | 59. Trebišov | 1: Periodicita; 2: 5; 3: 10; 4: 15; 5: 20; 6: 30; 7: 40; 8: 50; 9: 60; 10: 90; 11: 120; 12: 180; 13: Periodicita; 14: 5; 15: 10; 16: 15; 17: 20; 18: 30; 19: 40; 20: 50; 21: 60; 22: 90; 23: 120; 24: 180
59 |  | 1: 5; 2: 155; 3: 98; 4: 73; 5: 58; 6: 42; 7: 33; 8: 27; 9: 23; 10: 16; 11: 13; 12: 9; 13: 5; 14: 4.7; 15: 5.9; 16: 6.6; 17: 7; 18: 7.6; 19: 7.9; 20: 8.1; 21: 8.3; 22: 8.6; 23: 9.4; 24: 9.7
59 |  | 1: 2; 2: 207; 3: 140; 4: 109; 5: 90; 6: 67; 7: 54; 8: 45; 9: 39; 10: 27; 11: 21; 12: 14; 13: 2; 14: 6.2; 15: 8.4; 16: 9.8; 17: 10.8; 18: 12.1; 19: 13; 20: 13.5; 21: 14; 22: 14.6; 23: 15.1; 24: 15.1
59 |  | 1: 1; 2: 253; 3: 178; 4: 141; 5: 118; 6: 90; 7: 73; 8: 62; 9: 54; 10: 39; 11: 30; 12: 21; 13: 1; 14: 7.6; 15: 10.7; 16: 12.7; 17: 14.2; 18: 16.2; 19: 17.5; 20: 18.6; 21: 19.4; 22: 21.1; 23: 21.6; 24: 22.7
59 |  | 1: 0.5; 2: 299; 3: 218; 4: 178; 5: 152; 6: 118; 7: 97; 8: 83; 9: 72; 10: 52; 11: 41; 12: 29; 13: 0.5; 14: 9; 15: 13.1; 16: 16; 17: 18.2; 18: 21.2; 19: 23.3; 20: 24.9; 21: 25.9; 22: 28.1; 23: 29.5; 24: 31.3
59 |  | 1: 0.2; 2: 360; 3: 270; 4: 224; 5: 196; 6: 157; 7: 133; 8: 113; 9: 100; 10: 73; 11: 58; 12: 42; 13: 0.2; 14: 10.8; 15: 16.2; 16: 20.2; 17: 23.5; 18: 28.3; 19: 31.9; 20: 33.9; 21: 36; 22: 39.4; 23: 41.8; 24: 45.4
59 |  | 1: 0.1; 2: 410; 3: 313; 4: 263; 5: 230; 6: 187; 7: 156; 8: 134; 9: 118; 10: 88; 11: 72; 12: 52; 13: 0.1; 14: 12.3; 15: 18.8; 16: 23.7; 17: 27.6; 18: 33.7; 19: 37.4; 20: 40.2; 21: 42.5; 22: 47.5; 23: 51.8; 24: 56.2
59 |  | 1: 0.05; 2: 450; 3: 350; 4: 300; 5: 264; 6: 215; 7: 181; 8: 158; 9: 140; 10: 106; 11: 86; 12: 64; 13: 0.05; 14: 13.5; 15: 21; 16: 27; 17: 31.7; 18: 38.7; 19: 43.4; 20: 47.4; 21: 50.4; 22: 57.2; 23: 61.9; 24: 69.1
59 |  | 1: 0.033; 2: 471; 3: 371; 4: 318; 5: 282; 6: 232; 7: 198; 8: 172; 9: 153; 10: 116; 11: 94; 12: 70; 13: 0.033; 14: 14.1; 15: 22.3; 16: 28.6; 17: 33.8; 18: 41.8; 19: 47.5; 20: 51.6; 21: 55.1; 22: 62.6; 23: 67.7; 24: 75.6
59 | interpolovana | 1: 0.02; 2: 492; 3: 390; 4: 335; 5: 297; 6: 246; 7: 210; 8: 183; 9: 162; 10: 123; 11: 100; 12: 75
59 | interpolovana | 1: 0.01; 2: 520; 3: 414; 4: 356; 5: 316; 6: 262; 7: 224; 8: 195; 9: 173; 10: 132; 11: 108; 12: 81
60 | 60. Trenčianske Biskupice | 1: Periodicita; 2: 5; 3: 10; 4: 15; 5: 20; 6: 30; 7: 40; 8: 50; 9: 60; 10: 90; 11: 120; 12: 180; 13: Periodicita; 14: 5; 15: 10; 16: 15; 17: 20; 18: 30; 19: 40; 20: 50; 21: 60; 22: 90; 23: 120; 24: 180
60 |  | 1: 5; 2: 132; 3: 85; 4: 65; 5: 54; 6: 40; 7: 32; 8: 26; 9: 23; 10: 16; 11: 12; 12: 8; 13: 5; 14: 4; 15: 5.1; 16: 5.9; 17: 6.5; 18: 7.2; 19: 7.7; 20: 7.8; 21: 8.3; 22: 8.6; 23: 8.6; 24: 8.6
60 |  | 1: 2; 2: 188; 3: 128; 4: 98; 5: 81; 6: 60; 7: 48; 8: 40; 9: 35; 10: 24; 11: 19; 12: 13; 13: 2; 14: 5.6; 15: 7.7; 16: 8.8; 17: 9.7; 18: 10.8; 19: 11.5; 20: 12; 21: 12.6; 22: 13; 23: 13.7; 24: 14
60 |  | 1: 1; 2: 240; 3: 165; 4: 126; 5: 107; 6: 80; 7: 64; 8: 53; 9: 46; 10: 33; 11: 25; 12: 17; 13: 1; 14: 7.2; 15: 9.9; 16: 11.3; 17: 12.8; 18: 14.4; 19: 15.4; 20: 15.9; 21: 16.6; 22: 17.8; 23: 18; 24: 18.4
60 |  | 1: 0.5; 2: 293; 3: 202; 4: 160; 5: 132; 6: 100; 7: 82; 8: 69; 9: 60; 10: 43; 11: 34; 12: 23; 13: 0.5; 14: 8.8; 15: 12.1; 16: 14.4; 17: 15.8; 18: 18; 19: 19.7; 20: 20.7; 21: 21.6; 22: 23.2; 23: 24.5; 24: 24.8
60 |  | 1: 0.2; 2: 362; 3: 260; 4: 204; 5: 172; 6: 132; 7: 107; 8: 90; 9: 79; 10: 57; 11: 45; 12: 32; 13: 0.2; 14: 10.9; 15: 15.6; 16: 18.4; 17: 20.6; 18: 23.8; 19: 25.7; 20: 27; 21: 28.4; 22: 30.8; 23: 32.4; 24: 34.6
60 |  | 1: 0.1; 2: 405; 3: 296; 4: 237; 5: 199; 6: 153; 7: 126; 8: 107; 9: 94; 10: 69; 11: 55; 12: 39; 13: 0.1; 14: 12.2; 15: 17.8; 16: 21.3; 17: 23.9; 18: 27.5; 19: 30.2; 20: 32.1; 21: 33.8; 22: 37.3; 23: 39.6; 24: 42.1
60 |  | 1: 0.05; 2: 445; 3: 329; 4: 265; 5: 225; 6: 174; 7: 144; 8: 124; 9: 108; 10: 80; 11: 65; 12: 47; 13: 0.05; 14: 13.4; 15: 19.7; 16: 23.9; 17: 27; 18: 31.3; 19: 34.6; 20: 37.2; 21: 38.9; 22: 43.2; 23: 46.8; 24: 50.8
60 |  | 1: 0.033; 2: 462; 3: 350; 4: 285; 5: 243; 6: 190; 7: 157; 8: 135; 9: 118; 10: 88; 11: 71; 12: 51; 13: 0.033; 14: 13.9; 15: 21; 16: 25.7; 17: 29.2; 18: 34.2; 19: 37.7; 20: 40.5; 21: 42.5; 22: 47.5; 23: 51.1; 24: 55.1
60 | interpolovana | 1: 0.02; 2: 482; 3: 368; 4: 300; 5: 256; 6: 201; 7: 166; 8: 144; 9: 125; 10: 94; 11: 76; 12: 55
60 | interpolovana | 1: 0.01; 2: 509; 3: 391; 4: 319; 5: 273; 6: 214; 7: 177; 8: 154; 9: 134; 10: 101; 11: 82; 12: 60
61 | 61. Trnava | 1: Periodicita; 2: 5; 3: 10; 4: 15; 5: 20; 6: 30; 7: 40; 8: 50; 9: 60; 10: 90; 11: 120; 12: 180; 13: Periodicita; 14: 5; 15: 10; 16: 15; 17: 20; 18: 30; 19: 40; 20: 50; 21: 60; 22: 90; 23: 120; 24: 180
61 |  | 1: 5; 2: 158; 3: 96; 4: 72; 5: 58; 6: 42; 7: 34; 8: 28; 9: 25; 10: 18; 11: 14; 12: 10; 13: 5; 14: 4.7; 15: 5.8; 16: 6.5; 17: 7; 18: 7.6; 19: 8.2; 20: 8.4; 21: 9; 22: 9.7; 23: 10.1; 24: 10.8
61 |  | 1: 2; 2: 223; 3: 142; 4: 108; 5: 88; 6: 65; 7: 52; 8: 43; 9: 37; 10: 26; 11: 21; 12: 14; 13: 2; 14: 6.7; 15: 8.5; 16: 9.7; 17: 10.6; 18: 11.7; 19: 12.5; 20: 12.9; 21: 13.3; 22: 14; 23: 15.1; 24: 15.1
61 |  | 1: 1; 2: 273; 3: 184; 4: 140; 5: 114; 6: 84; 7: 67; 8: 55; 9: 48; 10: 33; 11: 26; 12: 18; 13: 1; 14: 8.2; 15: 11; 16: 12.6; 17: 13.7; 18: 15.1; 19: 16.1; 20: 16.5; 21: 17.3; 22: 17.8; 23: 18.7; 24: 19.4
61 |  | 1: 0.5; 2: 334; 3: 225; 4: 171; 5: 140; 6: 102; 7: 80; 8: 66; 9: 57; 10: 40; 11: 31; 12: 21; 13: 0.5; 14: 10; 15: 13.5; 16: 15.4; 17: 16.8; 18: 18.4; 19: 19.2; 20: 19.8; 21: 20.5; 22: 21.6; 23: 22.3; 24: 22.7
61 |  | 1: 0.2; 2: 400; 3: 274; 4: 212; 5: 171; 6: 125; 7: 99; 8: 82; 9: 70; 10: 48; 11: 37; 12: 25; 13: 0.2; 14: 12; 15: 16.4; 16: 19.1; 17: 20.5; 18: 22.5; 19: 23.8; 20: 24.6; 21: 25.2; 22: 25.9; 23: 26.6; 24: 27
61 |  | 1: 0.1; 2: 465; 3: 319; 4: 243; 5: 197; 6: 144; 7: 115; 8: 94; 9: 80; 10: 54; 11: 41; 12: 28; 13: 0.1; 14: 14; 15: 19.1; 16: 21.9; 17: 23.6; 18: 25.9; 19: 27.6; 20: 28.2; 21: 28.8; 22: 29.2; 23: 29.5; 24: 30.2
61 |  | 1: 0.05; 2: 520; 3: 357; 4: 274; 5: 222; 6: 162; 7: 129; 8: 106; 9: 90; 10: 61; 11: 46; 12: 31; 13: 0.05; 14: 15.6; 15: 21.4; 16: 24.7; 17: 26.6; 18: 29.2; 19: 31; 20: 31.8; 21: 32.4; 22: 32.9; 23: 33.1; 24: 33.5
61 |  | 1: 0.033; 2: 560; 3: 383; 4: 295; 5: 240; 6: 175; 7: 139; 8: 115; 9: 97; 10: 67; 11: 51; 12: 34; 13: 0.033; 14: 16.8; 15: 23; 16: 26.6; 17: 28.8; 18: 31.5; 19: 33.4; 20: 34.5; 21: 34.9; 22: 36.2; 23: 36.7; 24: 36.7
61 |  | 1: 0.02; 2: 600; 3: 413; 4: 320; 5: 260; 6: 189; 7: 150; 8: 122; 9: 104; 10: 71; 11: 55; 12: 37; 13: 0.02; 14: 18; 15: 24.8; 16: 28.8; 17: 31.2; 18: 34; 19: 36; 20: 36.6; 21: 37.4; 22: 38.3; 23: 39.6; 24: 40
61 | interpolovana | 1: 0.01; 2: 634; 3: 439; 4: 340; 5: 277; 6: 202; 7: 160; 8: 130; 9: 111; 10: 76; 11: 59; 12: 40
62 | 62. Turčianske Teplice | 1: Periodicita; 2: 5; 3: 10; 4: 15; 5: 20; 6: 30; 7: 40; 8: 50; 9: 60; 10: 90; 11: 120; 12: 180; 13: Periodicita; 14: 5; 15: 10; 16: 15; 17: 20; 18: 30; 19: 40; 20: 50; 21: 60; 22: 90; 23: 120; 24: 180
62 |  | 1: 5; 2: 142; 3: 101; 4: 76; 5: 62; 6: 46; 7: 37; 8: 31; 9: 27; 10: 19; 11: 14; 12: 10; 13: 5; 14: 4.3; 15: 6.1; 16: 6.8; 17: 7.4; 18: 8.3; 19: 8.9; 20: 9.3; 21: 9.7; 22: 10.3; 23: 10.1; 24: 10.8
62 |  | 1: 2; 2: 186; 3: 135; 4: 103; 5: 85; 6: 64; 7: 51; 8: 43; 9: 37; 10: 26; 11: 20; 12: 14; 13: 2; 14: 5.6; 15: 8.1; 16: 9.3; 17: 10.2; 18: 11.5; 19: 12.2; 20: 12.9; 21: 13.3; 22: 14; 23: 14.4; 24: 15.1
62 |  | 1: 1; 2: 220; 3: 160; 4: 122; 5: 100; 6: 76; 7: 62; 8: 52; 9: 45; 10: 32; 11: 25; 12: 17; 13: 1; 14: 6.6; 15: 9.6; 16: 11; 17: 12; 18: 13.7; 19: 14.9; 20: 15.6; 21: 16.2; 22: 17.3; 23: 18; 24: 18.4
62 |  | 1: 0.5; 2: 253; 3: 184; 4: 143; 5: 118; 6: 89; 7: 72; 8: 60; 9: 52; 10: 38; 11: 30; 12: 20; 13: 0.5; 14: 7.6; 15: 11; 16: 12.9; 17: 14.2; 18: 16; 19: 17.3; 20: 18; 21: 18.7; 22: 20.5; 23: 21.6; 24: 21.6
62 |  | 1: 0.2; 2: 291; 3: 214; 4: 166; 5: 138; 6: 103; 7: 83; 8: 70; 9: 60; 10: 44; 11: 34; 12: 24; 13: 0.2; 14: 8.7; 15: 12.8; 16: 14.9; 17: 16.6; 18: 18.5; 19: 19.9; 20: 21; 21: 21.6; 22: 23.8; 23: 24.5; 24: 25.9
62 |  | 1: 0.1; 2: 319; 3: 235; 4: 182; 5: 150; 6: 112; 7: 91; 8: 77; 9: 67; 10: 48; 11: 38; 12: 26; 13: 0.1; 14: 9.6; 15: 14.1; 16: 16.4; 17: 18; 18: 20.2; 19: 21.8; 20: 23.1; 21: 24.1; 22: 25.9; 23: 27.4; 24: 28.1
62 |  | 1: 0.05; 2: 345; 3: 255; 4: 198; 5: 163; 6: 123; 7: 100; 8: 84; 9: 74; 10: 53; 11: 42; 12: 29; 13: 0.05; 14: 10.4; 15: 15.3; 16: 17.8; 17: 19.6; 18: 22.1; 19: 24; 20: 25.2; 21: 26.6; 22: 28.6; 23: 30.2; 24: 31.3
62 | interpolovana | 1: 0.033; 2: 371; 3: 274; 4: 213; 5: 176; 6: 134; 7: 109; 8: 92; 9: 82; 10: 59; 11: 47; 12: 33
62 | interpolovana | 1: 0.02; 2: 387; 3: 288; 4: 224; 5: 186; 6: 142; 7: 115; 8: 98; 9: 87; 10: 63; 11: 50; 12: 35
62 | interpolovana | 1: 0.01; 2: 409; 3: 306; 4: 238; 5: 198; 6: 151; 7: 123; 8: 105; 9: 93; 10: 68; 11: 54; 12: 38
63 | 63. Valaská Belá | 1: Periodicita; 2: 5; 3: 10; 4: 15; 5: 20; 6: 30; 7: 40; 8: 50; 9: 60; 10: 90; 11: 120; 12: 180; 13: Periodicita; 14: 5; 15: 10; 16: 15; 17: 20; 18: 30; 19: 40; 20: 50; 21: 60; 22: 90; 23: 120; 24: 180
63 |  | 1: 5; 2: 156; 3: 103; 4: 79; 5: 65; 6: 49; 7: 40; 8: 35; 9: 31; 10: 23; 11: 18; 12: 13; 13: 5; 14: 4.7; 15: 6.2; 16: 7.1; 17: 7.8; 18: 8.8; 19: 9.6; 20: 10.5; 21: 11.2; 22: 12.4; 23: 13; 24: 14
63 |  | 1: 2; 2: 211; 3: 142; 4: 110; 5: 91; 6: 71; 7: 59; 8: 51; 9: 46; 10: 35; 11: 28; 12: 21; 13: 2; 14: 6.3; 15: 8.5; 16: 9.9; 17: 10.9; 18: 12.8; 19: 14.2; 20: 15.3; 21: 16.6; 22: 18.9; 23: 20.2; 24: 22.7
63 |  | 1: 1; 2: 256; 3: 175; 4: 138; 5: 117; 6: 90; 7: 75; 8: 64; 9: 57; 10: 44; 11: 36; 12: 26; 13: 1; 14: 7.7; 15: 10.5; 16: 12.4; 17: 14; 18: 16.2; 19: 18; 20: 19.2; 21: 20.5; 22: 23.8; 23: 25.9; 24: 28.1
63 |  | 1: 0.5; 2: 300; 3: 210; 4: 168; 5: 142; 6: 111; 7: 92; 8: 80; 9: 70; 10: 53; 11: 44; 12: 32; 13: 0.5; 14: 9; 15: 12.6; 16: 15.1; 17: 17; 18: 20; 19: 22.1; 20: 24; 21: 25.2; 22: 28.6; 23: 31.7; 24: 34.6
63 |  | 1: 0.2; 2: 362; 3: 256; 4: 203; 5: 175; 6: 138; 7: 116; 8: 99; 9: 88; 10: 67; 11: 56; 12: 41; 13: 0.2; 14: 10.9; 15: 15.4; 16: 18.3; 17: 21; 18: 24.8; 19: 27.8; 20: 29.7; 21: 31.7; 22: 36.2; 23: 40.3; 24: 44.3
63 |  | 1: 0.1; 2: 405; 3: 290; 4: 232; 5: 200; 6: 158; 7: 133; 8: 115; 9: 102; 10: 78; 11: 64; 12: 47; 13: 0.1; 14: 12.2; 15: 17.4; 16: 20.9; 17: 24; 18: 28.4; 19: 31.9; 20: 34.5; 21: 36.7; 22: 42.1; 23: 46.1; 24: 50.8
63 |  | 1: 0.05; 2: 450; 3: 323; 4: 262; 5: 223; 6: 176; 7: 148; 8: 128; 9: 113; 10: 86; 11: 72; 12: 53; 13: 0.05; 14: 13.5; 15: 19.4; 16: 23.6; 17: 26.8; 18: 31.7; 19: 35.5; 20: 38.4; 21: 40.7; 22: 46.4; 23: 51.8; 24: 57.2
63 |  | 1: 0.033; 2: 470; 3: 339; 4: 275; 5: 234; 6: 187; 7: 157; 8: 136; 9: 121; 10: 92; 11: 76; 12: 56; 13: 0.033; 14: 14.1; 15: 20.3; 16: 24.8; 17: 28.1; 18: 33.7; 19: 37.7; 20: 40.8; 21: 43.6; 22: 49.7; 23: 54.7; 24: 60.5
63 | interpolovana | 1: 0.02; 2: 491; 3: 357; 4: 290; 5: 247; 6: 198; 7: 166; 8: 145; 9: 128; 10: 98; 11: 81; 12: 60
63 | interpolovana | 1: 0.01; 2: 519; 3: 379; 4: 308; 5: 263; 6: 211; 7: 177; 8: 155; 9: 137; 10: 105; 11: 87; 12: 65
64 | 64. Vežké Rovné - Podivor | 1: Periodicita; 2: 5; 3: 10; 4: 15; 5: 20; 6: 30; 7: 40; 8: 50; 9: 60; 10: 90; 11: 120; 12: 180; 13: Periodicita; 14: 5; 15: 10; 16: 15; 17: 20; 18: 30; 19: 40; 20: 50; 21: 60; 22: 90; 23: 120; 24: 180
64 |  | 1: 5; 2: 165; 3: 100; 4: 74; 5: 60; 6: 44; 7: 35; 8: 29; 9: 26; 10: 18; 11: 14; 12: 10; 13: 5; 14: 5; 15: 6; 16: 6.7; 17: 7.2; 18: 7.9; 19: 8.4; 20: 8.7; 21: 9.4; 22: 9.7; 23: 10.1; 24: 10.8
64 |  | 1: 2; 2: 240; 3: 154; 4: 112; 5: 94; 6: 70; 7: 55; 8: 45; 9: 39; 10: 28; 11: 22; 12: 15; 13: 2; 14: 7.2; 15: 9.2; 16: 10.1; 17: 11.3; 18: 12.6; 19: 13.2; 20: 13.5; 21: 14; 22: 15.1; 23: 15.8; 24: 16.2
64 |  | 1: 1; 2: 300; 3: 192; 4: 146; 5: 119; 6: 88; 7: 70; 8: 59; 9: 51; 10: 36; 11: 28; 12: 20; 13: 1; 14: 9; 15: 11.5; 16: 13.1; 17: 14.3; 18: 15.8; 19: 16.8; 20: 17.7; 21: 18.4; 22: 19.4; 23: 20.2; 24: 21.6
64 |  | 1: 0.5; 2: 362; 3: 232; 4: 176; 5: 143; 6: 107; 7: 85; 8: 71; 9: 61; 10: 44; 11: 34; 12: 24; 13: 0.5; 14: 10.9; 15: 13.9; 16: 15.8; 17: 17.2; 18: 19.3; 19: 20.4; 20: 21.3; 21: 22; 22: 23.8; 23: 24.5; 24: 25.9
64 |  | 1: 0.2; 2: 442; 3: 290; 4: 222; 5: 181; 6: 134; 7: 108; 8: 89; 9: 77; 10: 54; 11: 42; 12: 29; 13: 0.2; 14: 13.3; 15: 17.4; 16: 20; 17: 21.7; 18: 24.1; 19: 25.9; 20: 26.7; 21: 27.7; 22: 29.2; 23: 30.2; 24: 31.3
64 |  | 1: 0.1; 2: 492; 3: 330; 4: 253; 5: 207; 6: 154; 7: 123; 8: 103; 9: 88; 10: 62; 11: 48; 12: 33; 13: 0.1; 14: 14.8; 15: 19.8; 16: 22.8; 17: 24.8; 18: 27.7; 19: 29.5; 20: 30.9; 21: 31.7; 22: 33.5; 23: 34.6; 24: 35.6
64 |  | 1: 0.05; 2: 535; 3: 359; 4: 275; 5: 227; 6: 168; 7: 135; 8: 112; 9: 96; 10: 68; 11: 53; 12: 36; 13: 0.05; 14: 16.1; 15: 21.5; 16: 24.8; 17: 27.2; 18: 30.2; 19: 32.4; 20: 33.6; 21: 34.6; 22: 36.7; 23: 38.2; 24: 38.9
64 |  | 1: 0.033; 2: 563; 3: 377; 4: 290; 5: 238; 6: 178; 7: 142; 8: 119; 9: 102; 10: 72; 11: 56; 12: 39; 13: 0.033; 14: 16.9; 15: 22.6; 16: 26.1; 17: 28.6; 18: 32; 19: 34.1; 20: 35.7; 21: 36.7; 22: 38.9; 23: 40.3; 24: 42.1
64 |  | 1: 0.02; 2: 586; 3: 392; 4: 301; 5: 249; 6: 186; 7: 149; 8: 125; 9: 107; 10: 76; 11: 59; 12: 41; 13: 0.02; 14: 17.6; 15: 23.5; 16: 27.1; 17: 29.9; 18: 33.5; 19: 35.8; 20: 37.5; 21: 38.5; 22: 41; 23: 42.5; 24: 44.3
64 |  | 1: 0.01; 2: 600; 3: 405; 4: 313; 5: 258; 6: 193; 7: 155; 8: 130; 9: 112; 10: 79; 11: 62; 12: 43; 13: 0.01; 14: 18; 15: 24.3; 16: 28.2; 17: 31; 18: 34.7; 19: 37.2; 20: 39; 21: 40.3; 22: 42.7; 23: 44.6; 24: 46.4
65 | 65. Vígžaš - Pstruša | 1: Periodicita; 2: 5; 3: 10; 4: 15; 5: 20; 6: 30; 7: 40; 8: 50; 9: 60; 10: 90; 11: 120; 12: 180; 13: Periodicita; 14: 5; 15: 10; 16: 15; 17: 20; 18: 30; 19: 40; 20: 50; 21: 60; 22: 90; 23: 120; 24: 180
65 |  | 1: 5; 2: 126; 3: 80; 4: 61; 5: 50; 6: 37; 7: 30; 8: 25; 9: 22; 10: 16; 11: 13; 12: 9; 13: 5; 14: 3.8; 15: 4.8; 16: 5.5; 17: 6; 18: 6.7; 19: 7.2; 20: 7.5; 21: 7.9; 22: 8.6; 23: 9.4; 24: 9.7
65 |  | 1: 2; 2: 180; 3: 121; 4: 91; 5: 75; 6: 55; 7: 44; 8: 37; 9: 32; 10: 23; 11: 18; 12: 14; 13: 2; 14: 5.4; 15: 7.3; 16: 8.2; 17: 9; 18: 9.9; 19: 10.6; 20: 11.1; 21: 11.5; 22: 12.4; 23: 13; 24: 15.1
65 |  | 1: 1; 2: 228; 3: 157; 4: 120; 5: 98; 6: 74; 7: 59; 8: 49; 9: 42; 10: 30; 11: 24; 12: 17; 13: 1; 14: 6.8; 15: 9.4; 16: 10.8; 17: 11.8; 18: 13.3; 19: 14.2; 20: 14.7; 21: 15.1; 22: 16.2; 23: 17.3; 24: 18.4
65 |  | 1: 0.5; 2: 275; 3: 192; 4: 149; 5: 123; 6: 94; 7: 76; 8: 64; 9: 55; 10: 39; 11: 30; 12: 21; 13: 0.5; 14: 8.3; 15: 11.5; 16: 13.4; 17: 14.8; 18: 16.9; 19: 18.2; 20: 19.2; 21: 19.8; 22: 21.1; 23: 21.6; 24: 22.7
65 |  | 1: 0.2; 2: 330; 3: 237; 4: 185; 5: 155; 6: 120; 7: 98; 8: 84; 9: 72; 10: 50; 11: 39; 12: 27; 13: 0.2; 14: 9.9; 15: 14.2; 16: 16.7; 17: 18.6; 18: 21.6; 19: 23.5; 20: 25.2; 21: 25.9; 22: 27; 23: 28.1; 24: 29.2
65 |  | 1: 0.1; 2: 363; 3: 270; 4: 217; 5: 183; 6: 143; 7: 120; 8: 102; 9: 89; 10: 63; 11: 48; 12: 34; 13: 0.1; 14: 10.9; 15: 16.2; 16: 19.5; 17: 22; 18: 25.7; 19: 28.8; 20: 30.6; 21: 32; 22: 34; 23: 34.6; 24: 36.7
65 |  | 1: 0.05; 2: 400; 3: 310; 4: 253; 5: 215; 6: 170; 7: 144; 8: 123; 9: 107; 10: 75; 11: 57; 12: 39; 13: 0.05; 14: 12; 15: 18.6; 16: 22.8; 17: 25.8; 18: 30.6; 19: 34.6; 20: 36.9; 21: 38.5; 22: 40.5; 23: 41; 24: 42.1
65 |  | 1: 0.033; 2: 431; 3: 338; 4: 281; 5: 242; 6: 192; 7: 158; 8: 135; 9: 118; 10: 84; 11: 65; 12: 44; 13: 0.033; 14: 12.9; 15: 20.3; 16: 25.3; 17: 29; 18: 34.6; 19: 37.9; 20: 40.5; 21: 42.5; 22: 45.4; 23: 46.8; 24: 47.5
65 |  | 1: 0.02; 2: 463; 3: 362; 4: 302; 5: 262; 6: 205; 7: 170; 8: 146; 9: 127; 10: 93; 11: 73; 12: 49; 13: 0.02; 14: 13.9; 15: 21.7; 16: 27.2; 17: 31.4; 18: 36.9; 19: 40.8; 20: 43.8; 21: 45.7; 22: 50.2; 23: 52.6; 24: 52.9
65 |  | 1: 0.01; 2: 510; 3: 415; 4: 342; 5: 293; 6: 232; 7: 192; 8: 165; 9: 145; 10: 107; 11: 84; 12: 58; 13: 0.01; 14: 15.3; 15: 24.9; 16: 30.8; 17: 35.2; 18: 41.8; 19: 46.1; 20: 49.5; 21: 52.2; 22: 57.8; 23: 60.5; 24: 62.6
66 | 66. Zborov | 1: Periodicita; 2: 5; 3: 10; 4: 15; 5: 20; 6: 30; 7: 40; 8: 50; 9: 60; 10: 90; 11: 120; 12: 180; 13: Periodicita; 14: 5; 15: 10; 16: 15; 17: 20; 18: 30; 19: 40; 20: 50; 21: 60; 22: 90; 23: 120; 24: 180
66 |  | 1: 5; 2: 180; 3: 109; 4: 80; 5: 64; 6: 46; 7: 36; 8: 29; 9: 25; 10: 17; 11: 13; 12: 10; 13: 5; 14: 5.4; 15: 6.5; 16: 7.2; 17: 7.7; 18: 8.3; 19: 8.6; 20: 8.7; 21: 9; 22: 9.2; 23: 9.4; 24: 10.8
66 |  | 1: 2; 2: 251; 3: 158; 4: 120; 5: 95; 6: 70; 7: 55; 8: 46; 9: 39; 10: 27; 11: 20; 12: 14; 13: 2; 14: 7.5; 15: 9.5; 16: 10.8; 17: 11.4; 18: 12.6; 19: 13.2; 20: 13.8; 21: 14; 22: 14.6; 23: 14.4; 24: 15.1
66 |  | 1: 1; 2: 310; 3: 195; 4: 147; 5: 120; 6: 87; 7: 70; 8: 57; 9: 49; 10: 34; 11: 26; 12: 18; 13: 1; 14: 9.3; 15: 11.7; 16: 13.2; 17: 14.4; 18: 15.7; 19: 16.8; 20: 17.1; 21: 17.6; 22: 18.4; 23: 18.7; 24: 19.4
66 |  | 1: 0.5; 2: 373; 3: 241; 4: 182; 5: 148; 6: 109; 7: 87; 8: 72; 9: 62; 10: 44; 11: 33; 12: 23; 13: 0.5; 14: 11.2; 15: 14.5; 16: 16.4; 17: 17.8; 18: 19.6; 19: 20.9; 20: 21.6; 21: 22.3; 22: 23.8; 23: 23.8; 24: 24.8
66 |  | 1: 0.2; 2: 445; 3: 298; 4: 229; 5: 187; 6: 140; 7: 113; 8: 94; 9: 81; 10: 57; 11: 45; 12: 31; 13: 0.2; 14: 13.4; 15: 17.9; 16: 20.6; 17: 22.4; 18: 25.2; 19: 27.1; 20: 28.2; 21: 29.2; 22: 30.8; 23: 32.4; 24: 33.5
66 |  | 1: 0.1; 2: 495; 3: 334; 4: 260; 5: 213; 6: 161; 7: 131; 8: 110; 9: 95; 10: 69; 11: 54; 12: 37; 13: 0.1; 14: 14.9; 15: 20; 16: 23.4; 17: 25.6; 18: 29; 19: 31.4; 20: 33; 21: 34.2; 22: 37.3; 23: 38.9; 24: 18.4
66 |  | 1: 0.05; 2: 545; 3: 372; 4: 290; 5: 240; 6: 182; 7: 149; 8: 126; 9: 110; 10: 79; 11: 62; 12: 44; 13: 0.05; 14: 16.4; 15: 22.3; 16: 26.1; 17: 28.8; 18: 32.8; 19: 35.8; 20: 37.8; 21: 39.6; 22: 42.7; 23: 44.6; 24: 47.5
66 |  | 1: 0.033; 2: 590; 3: 403; 4: 317; 5: 263; 6: 200; 7: 164; 8: 140; 9: 122; 10: 88; 11: 70; 12: 50; 13: 0.033; 14: 17.7; 15: 24.2; 16: 28.5; 17: 31.6; 18: 36; 19: 39.4; 20: 42; 21: 43.9; 22: 47.5; 23: 50.4; 24: 54
66 | interpolovana | 1: 0.02; 2: 616; 3: 424; 4: 334; 5: 277; 6: 212; 7: 174; 8: 149; 9: 129; 10: 94; 11: 75; 12: 53
66 | interpolovana | 1: 0.01; 2: 651; 3: 450; 4: 355; 5: 295; 6: 226; 7: 185; 8: 159; 9: 138; 10: 101; 11: 81; 12: 58
67 | 67. Zvolen - Hájniky | 1: Periodicita; 2: 5; 3: 10; 4: 15; 5: 20; 6: 30; 7: 40; 8: 50; 9: 60; 10: 90; 11: 120; 12: 180; 13: Periodicita; 14: 5; 15: 10; 16: 15; 17: 20; 18: 30; 19: 40; 20: 50; 21: 60; 22: 90; 23: 120; 24: 180
67 |  | 1: 5; 2: 148; 3: 94; 4: 71; 5: 57; 6: 42; 7: 34; 8: 28; 9: 25; 10: 18; 11: 14; 12: 10; 13: 5; 14: 4.4; 15: 5.6; 16: 6.4; 17: 6.8; 18: 7.6; 19: 8.2; 20: 8.4; 21: 9; 22: 9.7; 23: 10.1; 24: 10.8
67 |  | 1: 2; 2: 202; 3: 136; 4: 104; 5: 86; 6: 65; 7: 53; 8: 44; 9: 38; 10: 27; 11: 21; 12: 15; 13: 2; 14: 6.1; 15: 8.2; 16: 9.4; 17: 10.3; 18: 11.7; 19: 12.7; 20: 13.2; 21: 13.7; 22: 14.6; 23: 15.1; 24: 16.2
67 |  | 1: 1; 2: 250; 3: 169; 4: 132; 5: 111; 6: 84; 7: 69; 8: 58; 9: 50; 10: 37; 11: 29; 12: 20; 13: 1; 14: 7.5; 15: 10.1; 16: 11.9; 17: 13.3; 18: 15.1; 19: 16.6; 20: 17.4; 21: 18; 22: 20; 23: 20.9; 24: 21.6
67 |  | 1: 0.5; 2: 300; 3: 213; 4: 168; 5: 141; 6: 108; 7: 88; 8: 75; 9: 65; 10: 47; 11: 38; 12: 27; 13: 0.5; 14: 9; 15: 12.8; 16: 15.1; 17: 16.9; 18: 19.4; 19: 21.1; 20: 22.5; 21: 23.4; 22: 25.4; 23: 27.4; 24: 29.2
67 |  | 1: 0.2; 2: 360; 3: 267; 4: 215; 5: 182; 6: 141; 7: 117; 8: 99; 9: 87; 10: 64; 11: 52; 12: 37; 13: 0.2; 14: 10.8; 15: 16; 16: 19.4; 17: 21.8; 18: 25.4; 19: 28.1; 20: 29.7; 21: 31.3; 22: 34.6; 23: 37.4; 24: 40
67 |  | 1: 0.1; 2: 408; 3: 304; 4: 249; 5: 212; 6: 165; 7: 137; 8: 117; 9: 103; 10: 77; 11: 62; 12: 45; 13: 0.1; 14: 12.2; 15: 18.2; 16: 22.4; 17: 25.4; 18: 29.7; 19: 32.9; 20: 35.1; 21: 37.1; 22: 41.6; 23: 44.6; 24: 48.6
67 |  | 1: 0.05; 2: 450; 3: 340; 4: 278; 5: 237; 6: 187; 7: 156; 8: 134; 9: 118; 10: 89; 11: 72; 12: 52; 13: 0.05; 14: 13.5; 15: 20.4; 16: 25; 17: 28.4; 18: 33.7; 19: 37.4; 20: 40.2; 21: 42.5; 22: 48.1; 23: 51.8; 24: 56.2
67 |  | 1: 0.033; 2: 479; 3: 359; 4: 293; 5: 251; 6: 198; 7: 166; 8: 143; 9: 127; 10: 96; 11: 78; 12: 58; 13: 0.033; 14: 14.4; 15: 21.5; 16: 26.4; 17: 30.1; 18: 35.6; 19: 39.8; 20: 42.9; 21: 45.7; 22: 51.8; 23: 56.2; 24: 62.6
67 |  | 1: 0.02; 2: 494; 3: 380; 4: 312; 5: 269; 6: 213; 7: 179; 8: 154; 9: 137; 10: 103; 11: 84; 12: 62; 13: 0.02; 14: 14.8; 15: 22.8; 16: 28.1; 17: 32.3; 18: 38.3; 19: 43; 20: 46.2; 21: 49.3; 22: 55.6; 23: 60.5; 24: 67
67 |  | 1: 0.01; 2: 519; 3: 397; 4: 327; 5: 282; 6: 224; 7: 189; 8: 164; 9: 146; 10: 112; 11: 91; 12: 68; 13: 0.01; 14: 15.6; 15: 23.8; 16: 29.4; 17: 33.8; 18: 40.3; 19: 45.4; 20: 49.2; 21: 52.6; 22: 60.5; 23: 65.5; 24: 73.4
68 | 68. Žilina | 1: Periodicita; 2: 5; 3: 10; 4: 15; 5: 20; 6: 30; 7: 40; 8: 50; 9: 60; 10: 90; 11: 120; 12: 180; 13: Periodicita; 14: 5; 15: 10; 16: 15; 17: 20; 18: 30; 19: 40; 20: 50; 21: 60; 22: 90; 23: 120; 24: 180
68 |  | 1: 5; 2: 150; 3: 98; 4: 76; 5: 62; 6: 46; 7: 38; 8: 31; 9: 26; 10: 19; 11: 14; 12: 10; 13: 5; 14: 4.5; 15: 5.9; 16: 6.8; 17: 7.4; 18: 8.3; 19: 9.1; 20: 9.3; 21: 9.4; 22: 10.3; 23: 10.1; 24: 10.8
68 |  | 1: 2; 2: 198; 3: 136; 4: 105; 5: 86; 6: 65; 7: 52; 8: 44; 9: 38; 10: 26; 11: 20; 12: 14; 13: 2; 14: 5.9; 15: 8.2; 16: 9.5; 17: 10.3; 18: 11.7; 19: 12.5; 20: 13.2; 21: 13.7; 22: 14; 23: 14.4; 24: 15.1
68 |  | 1: 1; 2: 238; 3: 166; 4: 131; 5: 108; 6: 82; 7: 66; 8: 56; 9: 48; 10: 35; 11: 27; 12: 19; 13: 1; 14: 7.1; 15: 10; 16: 11.8; 17: 13; 18: 14.8; 19: 15.8; 20: 16.8; 21: 17.3; 22: 18.9; 23: 19.4; 24: 20.5
68 |  | 1: 0.5; 2: 280; 3: 200; 4: 160; 5: 134; 6: 103; 7: 85; 8: 72; 9: 63; 10: 46; 11: 37; 12: 26; 13: 0.5; 14: 8.4; 15: 12; 16: 14.4; 17: 16.1; 18: 18.5; 19: 20.4; 20: 21.6; 21: 22.7; 22: 24.8; 23: 26.6; 24: 28.1
68 |  | 1: 0.2; 2: 330; 3: 243; 4: 197; 5: 167; 6: 132; 7: 109; 8: 94; 9: 83; 10: 62; 11: 50; 12: 36; 13: 0.2; 14: 9.9; 15: 14.6; 16: 17.7; 17: 20; 18: 23.8; 19: 26.2; 20: 28.2; 21: 29.9; 22: 33.5; 23: 36; 24: 38.9
68 |  | 1: 0.1; 2: 370; 3: 279; 4: 229; 5: 195; 6: 155; 7: 130; 8: 112; 9: 100; 10: 76; 11: 61; 12: 44; 13: 0.1; 14: 11.1; 15: 16.7; 16: 20.6; 17: 23.4; 18: 27.9; 19: 31.2; 20: 33.6; 21: 36; 22: 41; 23: 43.9; 24: 47.5
68 |  | 1: 0.05; 2: 416; 3: 309; 4: 252; 5: 219; 6: 175; 7: 148; 8: 128; 9: 113; 10: 85; 11: 70; 12: 50; 13: 0.05; 14: 12.5; 15: 18.5; 16: 22.7; 17: 26.3; 18: 31.5; 19: 35.5; 20: 38.4; 21: 40.7; 22: 45.9; 23: 50.4; 24: 54
68 |  | 1: 0.033; 2: 452; 3: 345; 4: 282; 5: 243; 6: 193; 7: 162; 8: 142; 9: 126; 10: 95; 11: 78; 12: 56; 13: 0.033; 14: 13.6; 15: 20.7; 16: 25.4; 17: 29.2; 18: 34.7; 19: 38.9; 20: 42.6; 21: 45.4; 22: 51.3; 23: 56.2; 24: 60.5
68 | interpolovana | 1: 0.02; 2: 472; 3: 363; 4: 297; 5: 256; 6: 204; 7: 172; 8: 151; 9: 134; 10: 101; 11: 83; 12: 60
68 | interpolovana | 1: 0.01; 2: 499; 3: 386; 4: 316; 5: 273; 6: 218; 7: 183; 8: 161; 9: 143; 10: 109; 11: 89; 12: 65