## 1514 Zoznam Objektov
ZOZNAM OBJEKTOV
Stavba: | Nové dopravné prepojenie II/505 s MČ Dúbravka
Číslo objektu | Názov objektu | CENA BEZ DPH | CENA S DPH
001 | Príprava územia a demolácie
010 | Vegetačné úpravy
101 | Predĺženie Saratovskej ulice
101.1 | Chodník pozdĺž predĺženia Saratovskej ulice
102 | Úprava Agátovej ulice
104 | Úprava cesty II/505
111 | Komunikácia pre cyklistov
120 | Prístupová cesta k transformovni ŽSR
201 | Žel. most na trati Bratislava hl.st. - Kúty v žkm 46,504 nad predĺžením Saratovskej ul.
202 | Tesniaca vaňa na predĺžení Saratovskej ul.
251 | Protihlukové opatrenia
301 | Oplotenia a prístup do záhradkárskej osady pozdĺž Saratovskej
401 | Úpravy železničného zvršku
451 | Úprava trakčného vedenia v žkm 46,504
453 | Zriadenie tvárnicovej trasy
454 | Preložka 6 kV kábla ŽSR
455 | Preložka diaľkového optického kábla ŽSR
456 | Preložka diaľkového metalického kábla ŽSR
457 | Prekládka transformovne ŽSR
458 | Preložka releového objektu ŽSR
459 | Prípojka NN pre zabezpečovacie zariadenie
501 | Kanalizácia cesty predĺženia Saratovskej ul.
502 | Kanalizácia tesniacej vane na predĺžení Saratovskej ul.
504 | Úprava kanalizácie v križovatke Saratovská - II/505
506 | Ochrana kanalizácie DN 1000 pod tesniacou vaňou
507 | Úprava šácht splašk. kanalizácie DN 400 (zberač S1)
508 | Preložka dažďovej kanalizácie DN300 Saratovskej ul.
510 | Odvodnenie križovatky Saratovská - Agátová
601 | Preložka VN 22kV vedení – linky č. 141, 142, 211, 605, 1180, 1181, 1182
602 | Ochrana VN 22kV vedení – linky č. 405,438
603 | Preložka VN 22kV vedenia – linka č. 494 (označ.zem. práce aj pre C604)
604 | Preložka VN 22kV vedenia – linka č. 495
605 | Úprava o ochrana VN 22kV vedení – linky č. 399 (F113.2), 1186 (F305.2)
610 | Prípojka nn pre CDS križovatky Saratovská - II/505
611 | Prípojka nn pre verejné osvetlenie v križovatke Saratovská - Agátová
612 | Prípojka nn pre CDS križovatky Saratovská - Agátová
615 | Preložka prepojovacieho kábla nn OK3 - OK4
623 | Slovak Telekom - ochrana a prekládka MK
624 | Energotel - prekládka MOK
651 | Preložka verejného osvetlenia Saratovskej ul. v km 0,3 – A
652 | Verejné osvetlenie predĺženia Saratovskej ul. - km 0,3 – K
654 | Úprava verejného osvetlenia cesty II 505
691 | CDS križovatky Saratovská - II/505
692 | CDS križovatky Saratovská - Agátová
694 | Kamerový dohľad križovatky Saratovská - Agátová
701 | Preložka VTL plynovodu DN 200
801 | Provizórny žel. most na tratí Bratislava hl.st. - Kúty v žkm 46,504 nad predlžením Saratovskej

## 001 - Krycí list rozpočtu
KRYCÍ LIST ROZPOČTU
| Názov stavby |  |  | Nové dopravné prepojenie II/505 s MČ Dúbravka | [8 empty] | JKSO
| Názov objektu |  |  | 001 Príprava územia a demolácie | [8 empty] | EČO
[13 empty] | Miesto | Bratislava
[13 empty] | IČO | IČ DPH
Objednávateľ
| Projektant |  |  | REMING Consult a.s.
Zhotoviteľ
Spracoval
|  |  |  | Rozpočet číslo |  | Dňa | [6 empty] | CPV
[6 empty] | 02.05.2017 | [6 empty] | CPA
Merné a účelové jednotky
Počet |  |  |  | Náklady / 1 m.j. | Počet |  |  | Náklady / 1 m.j. | Počet |  |  |  |  | Náklady / 1 m.j.
|  |  | 0 | 0 |  |  | 0 | 0 |  |  |  |  | 0 |  | 0
|  |  |  | Rozpočtové náklady v |  |  |  | EUR
A |  | Základné rozp. náklady |  |  | B |  | Doplnkové náklady |  | C |  | Vedľajšie rozpočtové náklady
1 | HSV |  | Dodávky | 0 | 8 | Práca nadčas |  | 0 | 13 | GZS |  |  |  | 3.5% | 0
2 |  |  | Montáž | 0 | 9 | Bez pevnej podl. |  | 0 | 14 | Projektové práce |  |  |  |  | 0
3 | PSV |  | Dodávky | 0 | 10 | Kultúrna pamiatka |  | 0 | 15 | Sťažené podmienky |  |  |  |  | 0
4 |  |  | Montáž | 0 | 11 |  |  | 0 | 16 | Vplyv prostredia |  |  |  |  | 0
5 | "M" |  | Dodávky | 0 |  |  |  |  | 17 | Iné VRN |  |  |  |  | 0
6 |  |  | Montáž | 0 |  |  |  |  | 18 | VRN z rozpočtu |  |  |  |  | 0
7 | ZRN (r. 1-6) |  |  | 0 | 12 | DN (r. 8-11) |  |  | 19 | VRN (r. 13-18) |  |  |  |  | 0
20 | HZS |  |  | 0 | 21 | Kompl. činnosť |  | 0 | 22 | Ostatné náklady |  |  |  |  | 0
Projektant | [8 empty] | D |  | Celkové náklady
[9 empty] | 23 | Súčet 7, 12, 19-22 |  |  |  |  | 0
Dátum a podpis |  |  |  |  | Pečiatka |  |  |  | 24 | DPH | 20 | % z | 0 |  | 0
Objednávateľ | [8 empty] | 25 | Cena s DPH (r. 23-24) |  |  |  |  | 0
Dátum a podpis |  |  |  |  | Pečiatka |  |  |  | E |  | Prípočty a odpočty
Zhotoviteľ | [8 empty] | 26 | Dodávky zadávateľa |  |  |  |  | 0
[9 empty] | 27 | Kĺzavá doložka |  |  |  |  | 0
Dátum a podpis |  |  |  |  | Pečiatka |  |  |  | 28 | Zvýhodnenie + - |  |  |  |  | 0

## 001 - Rekapitulácia rozpočtu
REKAPITULÁCIA ROZPOČTU
Stavba: Nové dopravné prepojenie II/505 s MČ Dúbravka
Objekt: 001 Príprava územia a demolácie
Objednávateľ:
Zhotoviteľ: |  |  | Spracoval:
Miesto: Bratislava |  |  | Dátum: 2.5.2017
Kód | Popis | Dodávka | Montáž | Cena celkom | Hmotnosť celkom | Suť celkom
1 | 2 | 3 | 4 | 5 | 6 | 7
HSV | Práce a dodávky HSV | 0 | 0 | 0 | 38.5 | 26.9637
1 | Zemné práce | 0 | 0 | 0 | 38.5 | 0
9 | Ostatné konštrukcie a práce-búranie | 0 | 0 | 0 | 0 | 26.9637
99 | Presun hmôt HSV | 0 | 0 | 0 | 0 | 0
PSV | Práce a dodávky PSV | 0 | 0 | 0 | 0 | 0.21
767 | Konštrukcie doplnkové kovové | 0 | 0 | 0 | 0 | 0.21
| Celkom | 0 | 0 | 0 | 38.5 | 27.1737

## 001 - Rozpočet
ROZPOČET
Stavba: Nové dopravné prepojenie II/505 s MČ Dúbravka
Objekt: 001 Príprava územia a demolácie
Objednávateľ:
Zhotoviteľ: |  |  |  | Spracoval:
Miesto: Bratislava |  |  |  | Dátum: 2.5.2017
Č. | Kód položky | Popis | MJ | Množstvo celkom | Cena jednotková | Cena celkom | Hmotnosť celkom
1 | 2 | 3 | 4 | 5 | 6 | 7 | 8
| HSV | Práce a dodávky HSV |  |  |  | 0 | 38.5
| 1 | Zemné práce |  |  |  | 0 | 38.5
1 | 174101001 | Zásyp sypaninou so zhutnením jám, šachiet, rýh, zárezov alebo okolo objektov do 100 m3 | m3 | 22 | 0 | 0 | 0
2 | 5834518700 | Štrkodrva frakcia 0-22 STN EN 13242 + A1 | t | 38.5 | 0 | 0 | 38.5
| 9 | Ostatné konštrukcie a práce-búranie |  |  |  | 0 | 0
3 | 962042321 | Búranie muriva z betónu prostého nadzákladného, -2,20000t | m3 | 7.305 | 0 | 0 | 0
4 | 966067112 | Rozobratie plotov výšky do 250 cm, z drôteného pletiva alebo z plechu, -0,01000t | m | 258 | 0 | 0 | 0
5 | 979081111 | Odvoz sutiny a vybúraných hmôt na skládku do 1 km | t | 36.2 | 0 | 0 | 0
6 | 979081121 | Odvoz sutiny a vybúraných hmôt na skládku za každý ďalší 1 km | t | 687.8 | 0 | 0 | 0
7 | 979089112 | Poplatok za skladovanie - drevo, sklo, plasty (17 02 ), ostatné | t | 36.2 | 0 | 0 | 0
8 | 981011111 | Demolácia budov, vykonávaná postupným rozoberaním, drevených ľahkých jednostranne obitých, -0,03900t | m3 | 37.704 | 0 | 0 | 0
9 | 981011112 | Demolácia budov, postupným rozoberaním, ostatných,obojstranne obitých, prípadne omietnutých, -0,22200t | m3 | 8.448 | 0 | 0 | 0
10 | 98101121P | Demolácia budov, vykonávaná postupným rozoberaním, univerzálnych mobilných buniek, -0,03900t | m3 | 104.032 | 0 | 0 | 0
11 | 98101122P | Demolácia budov, vykonávaná postupným rozoberaním, oceľ. stánok , -0,03900t | m3 | 23.322 | 0 | 0 | 0
| 99 | Presun hmôt HSV |  |  |  | 0 | 0
12 | 998981123 | Presun hmôt na demoláciu objektov bez obmedzenia vykonávanú postupným rozoberaním výšky do 21 m | t | 38.5 | 0 | 0 | 0
| PSV | Práce a dodávky PSV |  |  |  | 0 | 0
| 767 | Konštrukcie doplnkové kovové |  |  |  | 0 | 0
13 | 767920820 | Demontáž vrát a vrátok na oplotenie s plochou jednotlivo nad 2 do 6 m2, -0,21000t | ks | 1 | 0 | 0 | 0
|  | Celkom |  |  |  | 0 | 38.5

## 010 - Krycí list rozpočtu
KRYCÍ LIST ROZPOČTU
| Názov stavby |  |  | Nové dopravné prepojenie II/505 s MČ Dúbravka | [8 empty] | JKSO
| Názov objektu |  |  | 010 Vegetačné úpravy | [8 empty] | EČO
Miesto
[13 empty] | IČO | IČ DPH
Objednávateľ
| Projektant |  |  | REMING Consult a.s.
Zhotoviteľ
| Spracoval |  |  | Viera Koščová
|  |  |  | Rozpočet číslo |  | Dňa | [6 empty] | CPV
[6 empty] | 20.04.2017 | [6 empty] | CPA
Merné a účelové jednotky
Počet |  |  |  | Náklady / 1 m.j. | Počet |  |  | Náklady / 1 m.j. | Počet |  |  |  |  | Náklady / 1 m.j.
|  |  | 0 | 0 |  |  | 0 | 0 |  |  |  |  | 0 |  | 0
|  |  |  | Rozpočtové náklady v |  |  |  | EUR
A |  | Základné rozp. náklady |  |  | B |  | Doplnkové náklady |  | C |  | Vedľajšie rozpočtové náklady
1 | HSV |  | Dodávky | 0 | 8 | Práca nadčas |  | 0 | 13 | GZS |  |  |  |  | 0
2 |  |  | Montáž | 0 | 9 | Bez pevnej podl. |  | 0 | 14 | Projektové práce |  |  |  |  | 0
3 | PSV |  | Dodávky | 0 | 10 | Kultúrna pamiatka |  | 0 | 15 | Sťažené podmienky |  |  |  |  | 0
4 |  |  | Montáž | 0 | 11 |  |  | 0 | 16 | Vplyv prostredia |  |  |  |  | 0
5 | "M" |  | Dodávky | 0 |  |  |  |  | 17 | Iné VRN |  |  |  |  | 0
6 |  |  | Montáž | 0 |  |  |  |  | 18 | VRN z rozpočtu |  |  |  |  | 0
7 | ZRN (r. 1-6) |  |  | 0 | 12 | DN (r. 8-11) |  |  | 19 | VRN (r. 13-18) |  |  |  |  | 0
20 | HZS |  |  | 0 | 21 | Kompl. činnosť |  | 0 | 22 | Ostatné náklady |  |  |  |  | 0
Projektant | [8 empty] | D |  | Celkové náklady
[9 empty] | 23 | Súčet 7, 12, 19-22 |  |  |  |  | 0
Dátum a podpis |  |  |  |  | Pečiatka |  |  |  | 24 | DPH | 20 | % z | 0 |  | 0
Objednávateľ | [8 empty] | 25 | Cena s DPH (r. 23-24) |  |  |  |  | 0
Dátum a podpis |  |  |  |  | Pečiatka |  |  |  | E |  | Prípočty a odpočty
Zhotoviteľ | [8 empty] | 26 | Dodávky zadávateľa |  |  |  |  | 0
[9 empty] | 27 | Kĺzavá doložka |  |  |  |  | 0
Dátum a podpis |  |  |  |  | Pečiatka |  |  |  | 28 | Zvýhodnenie + - |  |  |  |  | 0

## 010 - Rekapitulácia objektu
Rekapitulácia objektu
Stavba: | Nové dopravné prepojenie II/505 s MČ Dúbravka
Objednávateľ:
Kód | Zákazka | Cena bez DPH | ZRN | HZS | VRN | KČ
010 | Vegetačné úpravy
010.1 | Vegetačné úpravy | 0 | 0 | 0 | 0 | 0
010.2 | Vegetačné úpravy - náhradná výsadba | 0 | 0 | 0 | 0 | 0
| Celkom | 0 | 0 | 0 | 0 | 0

## 010.1 - Rekapitulácia rozpočtu
REKAPITULÁCIA ROZPOČTU
Stavba: Nové dopravné prepojenie II/505 s MČ Dúbravka
Objekt: 010 Vegetačné úpravy
Časť: | 010 Vegetačné úpravy
Objednávateľ: Bory a.s., Digital Park II, Einsteinova 25, BA
Zhotoviteľ: |  |  | Spracoval: Viera Koščová
Miesto: |  |  | Dátum: 24.3.2017
Kód | Popis | Dodávka | Montáž | Cena celkom | Hmotnosť celkom | Suť celkom
1 | 2 | 3 | 4 | 5 | 6 | 7
HSV | Práce a dodávky HSV | 0 | 0 | 0 | 5.0202 | 0
1 | Zemné práce | 0 | 0 | 0 | 5.0202 | 0
99 | Presun hmôt HSV | 0 | 0 | 0 | 0 | 0
| Celkom | 0 | 0 | 0 | 5.0202 | 0

## 010.1 - Rozpočet
ROZPOČET
Stavba: Nové dopravné prepojenie II/505 s MČ Dúbravka
Objekt: 010 Vegetačné úpravy
Časť: |  | 010 Vegetačné úpravy
Objednávateľ: Bory a.s., Digital Park II, Einsteinova 25, BA
Zhotoviteľ: |  |  |  | Spracoval: Viera Koščová
Miesto: |  |  |  | Dátum: 24.3.2017
Č. | Kód položky | Popis | MJ | Množstvo celkom | Cena jednotková | Cena celkom | Hmotnosť celkom
1 | 2 | 3 | 4 | 5 | 6 | 7 | 8
| HSV | Práce a dodávky HSV |  |  |  | 0 | 5.0202
| 1 | Zemné práce |  |  |  | 0 | 5.0202
1 | 111151131 | Kosenie lúčneho trávnika do 1000 m2 s odvozom do 20 km a so zložením, v rovine alebo na svahu do 1:5 | m2 | 370.08 | 0 | 0 | 0
2 | 111151132 | Kosenie lúčneho trávnika do 1000 m2 s odvozom do 20 km a so zložením, na svahu nad 1:5 do 1:2 | m2 | 231.48 | 0 | 0 | 0
3 | 111301111 | Zobratie mačiny hr. do 100 mm | m2 | 17.25 | 0 | 0 | 0
4 | 184102111 | Výsadba dreviny s balom v rovine alebo na svahu do 1:5, priemer balu nad 100 do 200 mm | ks | 688 | 0 | 0 | 0
5 | 0266201125 | Skalník dammerov - Cotoneaster dammeri CORAL BEAUTY; listnatý stálozelený krík | ks | 688 | 0 | 0 | 0.2064
6 | 184102121 | Výsadba dreviny s balom na svahu nad 1:5 do 1:2, pri priemere balu nad 100 do 200 mm | ks | 69 | 0 | 0 | 0
7 | 026520337P | Ruža šípová - Rosa canina, 40 - 60 cm | ks | 35 | 0 | 0 | 0.035
8 | 0266200095 | Bršlen fortuneov - Euonymus fortunei VARIEGATUS; listnatý krík dekoratívny listom, drevom | ks | 17 | 0 | 0 | 0.0034
9 | 0266200060 | Drieň krvavý - Cornus sanguinea; listnatý krík dekoratívny listom, drevom | ks | 17 | 0 | 0 | 0.0051
10 | 184801121 | Ošetrenie vysadených drevín solitérnych, v rovine alebo na svahu do 1:5 | ks | 688 | 0 | 0 | 0
11 | 184801122 | Ošetrenie vysadených drevín, na svahu nad 1:5 do 1:2 | ks | 69 | 0 | 0 | 0
12 | 184921093 | Mulčovanie rastlín pri hrúbke mulča nad 50 do 100 mm v rovine | m2 | 370.08 | 0 | 0 | 0
13 | 184921094 | Mulčovanie rastlín pri hrúbke mulča nad 50 do 100 mm na svahu nad l:5 do 1:2 | m2 | 231.48 | 0 | 0 | 0
14 | 0554151000 | Mulčovacia kôra | l | 2271 | 0 | 0 | 0.6813
15 | 184921111 | Položenie mulčovacej textílie v rovine alebo na svahu do 1:5 | m2 | 17.25 | 0 | 0 | 0.00345
16 | 6936590000 | Mulčovacia textília 1,6m x 100m čierna 50g/m2, NT 50 BK 16 100 Agrotex | bal | 1 | 0 | 0 | 0.008
17 | 6936590010 | Upevňovací kolík 12cm k mulčovacej textílii, K12 100 Agrotex | ks | 276 | 0 | 0 | 0.0276
18 | 185802114 | Hnojenie pôdy v rovine alebo na svahu do 1:5 umelým hnojivom | t | 0.076 | 0 | 0 | 0
19 | 185802124 | Hnojenie pôdy na svahu nad 1:5 do 1:2 umelým hnojivom | t | 0.076 | 0 | 0 | 0
20 | 02668012P | Hnojivo umelé Silvamix Forte tabletované | t | 0.076 | 0 | 0 | 0.076
21 | 185804312 | Zaliatie rastlín vodou, plochy jednotlivo nad 20 m2 | m3 | 37.85 | 0 | 0 | 0
22 | 185804513 | Odburinenie výsadieb v rovine alebo na svahu do 1:5 - drevín solitérnych | m2 | 370.08 | 0 | 0 | 0
23 | 185804523 | Odburinenie výsadieb na svahu nad 1:5 do 1:2 drevín solitérnych | m2 | 231.48 | 0 | 0 | 0
24 | 185851111 | Dovoz vody pre zálievku rastlín na vzdialenosť do 6000 m | m3 | 37.85 | 0 | 0 | 0
25 | 02668010P | Úžitková voda | m3 | 37.85 | 0 | 0 | 0
26 | 18589111P | Hĺbenie jamiek pre výsadbu v hornine 1 až 4 s výmenou pôdy do 50% v rovine alebo vo svahu 1:5-1:2 objemu do 0,05 m3 | ks | 688 | 0 | 0 | 0
27 | 18589112P | Hĺbenie ryhy v hornine 1-4 s výmenou pôdy do 50% v rovine alebo na svahu nad 1:5 do 1:2, objemu do 0,05 m3 | ks | 69 | 0 | 0 | 0
28 | 02668001P | Záhradnícky substrát | t | 3.974 | 0 | 0 | 3.974
| 99 | Presun hmôt HSV |  |  |  | 0 | 0
29 | 998231311 | Presun hmôt pre sadovnícke a krajinárske úpravy do 5000 m vodorovne bez zvislého presunu | t | 5.02 | 0 | 0 | 0
|  | Celkom |  |  |  | 0 | 5.0202
| OP | Opčná položka
30 | OP.1 | Dokumentácia na vykonanie prác | kpl | 1 | 0 | 0 | 0

## 010.2 - Rekapitulácia rozpočtu
REKAPITULÁCIA ROZPOČTU
Stavba: Nové dopravné prepojenie II/505 s MČ Dúbravka
Objekt: 010 Vegetačné úpravy
Časť: | 010 Vegetačné úpravy - náhradná výsadba
Objednávateľ: Bory a.s., Digital Park II, Einsteinova 25, BA
Zhotoviteľ: |  |  | Spracoval: Viera Koščová
Miesto: |  |  | Dátum: 20.4.2017
Kód | Popis | Dodávka | Montáž | Cena celkom | Hmotnosť celkom | Suť celkom
1 | 2 | 3 | 4 | 5 | 6 | 7
HSV | Práce a dodávky HSV | 0 | 0 | 0 | 0.74707 | 0
1 | Zemné práce | 0 | 0 | 0 | 0 | 0
99 | Presun hmôt HSV | 0 | 0 | 0 | 0 | 0
| Celkom | 0 | 0 | 0 | 0.74707 | 0

## 010.2 - Rozpočet
ROZPOČET
Stavba: Nové dopravné prepojenie II/505 s MČ Dúbravka
Objekt: 010 Vegetačné úpravy
Časť: |  | 010 Vegetačné úpravy - náhradná výsadba
Objednávateľ: Bory a.s., Digital Park II, Einsteinova 25, BA
Zhotoviteľ: |  |  |  | Spracoval: Viera Koščová
Miesto: |  |  |  | Dátum: 20.4.2017
Č. | Kód položky | Popis | MJ | Množstvo celkom | Cena jednotková | Cena celkom | Hmotnosť celkom
1 | 2 | 3 | 4 | 5 | 6 | 7 | 8
| HSV | Práce a dodávky HSV |  |  |  | 0 | 0.74707
| 1 | Zemné práce |  |  |  | 0 | 0.74707
1 | 184102111 | Výsadba dreviny s balom v rovine alebo na svahu do 1:5, priemer balu nad 100 do 200 mm | ks | 56 | 0 | 0 | 0
2 | 026620112P | Stromky s obalom, obvod kmeňa 16-18 cm | ks | 56 | 0 | 0 | 0.0728
3 | 184202111 | Zakotvenie dreviny troma a viac kolmi pri priemere kolov do 100 mm pri dĺžke kolov do 2 m | ks | 56 | 0 | 0 | 0.02184
4 | 052174200P | Tyčka ihličňanová, dĺžky 2 m bez kôry | ks | 56.56 | 0 | 0 | 0.11312
5 | 184801121 | Ošetrenie vysadených drevín solitérnych, v rovine alebo na svahu do 1:5 | ks | 56 | 0 | 0 | 0
6 | 184921111 | Položenie mulčovacej textílie v rovine alebo na svahu do 1:5 | m2 | 31.5 | 0 | 0 | 0.0063
7 | 6936590000 | Mulčovacia textília 1,6m x 100m čierna 50g/m2, NT 50 BK 16 100 Agrotex | bal | 1.826 | 0 | 0 | 0.014608
8 | 6936590010 | Upevňovací kolík 12cm k mulčovacej textílii, K12 100 Agrotex | ks | 224 | 0 | 0 | 0.0224
9 | 185802114 | Hnojenie pôdy v rovine alebo na svahu do 1:5 umelým hnojivom | t | 0.006 | 0 | 0 | 0
10 | 02668012P | Hnojivo umelé Silvamix Forte tabletované | t | 0.006 | 0 | 0 | 0.006
11 | 185804312 | Zaliatie rastlín vodou, plochy jednotlivo nad 20 m2 | m3 | 2.8 | 0 | 0 | 0
12 | 185851111 | Dovoz vody pre zálievku rastlín na vzdialenosť do 6000 m | m3 | 2.8 | 0 | 0 | 0
13 | 02668010P | Úžitková voda | m3 | 2.8 | 0 | 0 | 0
14 | 18589111P | Hĺbenie jamiek pre výsadbu v hornine 1 až 4 s výmenou pôdy do 50% v rovine alebo vo svahu 1:5-1:2 objemu do 0,05 m3 | ks | 56 | 0 | 0 | 0
15 | 02668001P | Záhradnícky substrát | t | 0.49 | 0 | 0 | 0.49
| 99 | Presun hmôt HSV |  |  |  | 0 | 0
16 | 998231311 | Presun hmôt pre sadovnícke a krajinárske úpravy do 5000 m vodorovne bez zvislého presunu | t | 0.747 | 0 | 0 | 0
|  | Celkom |  |  |  | 0 | 0.74707
| OP | Opčná položka
17 | OP.1 | Dokumentácia na vykonanie prác | kpl | 1 | 0 | 0 | 0

## 101 - Krycí list rozpočtu
KRYCÍ LIST ROZPOČTU
| Názov stavby |  |  | Nové dopravné prepojenie II/505 s MČ Dúbravka | [8 empty] | JKSO
| Názov objektu |  |  | 101 Predĺženie Saratovskej ulice | [8 empty] | EČO
Miesto
[13 empty] | IČO | IČ DPH
| Objednávateľ |  |  | Bory a.s., Digital Park II, Einsteinova 25, BA
| Projektant |  |  | REMING Consult a.s.
Zhotoviteľ
| Spracoval |  |  | Viera Koščová
|  |  |  | Rozpočet číslo |  | Dňa | [6 empty] | CPV
[6 empty] | 20.04.2017 | [6 empty] | CPA
Merné a účelové jednotky
Počet |  |  |  | Náklady / 1 m.j. | Počet |  |  | Náklady / 1 m.j. | Počet |  |  |  |  | Náklady / 1 m.j.
|  |  | 0 | 0 |  |  | 0 | 0 |  |  |  |  | 0 |  | 0
|  |  |  | Rozpočtové náklady v |  |  |  | EUR
A |  | Základné rozp. náklady |  |  | B |  | Doplnkové náklady |  | C |  | Vedľajšie rozpočtové náklady
1 | HSV |  | Dodávky | 0 | 8 | Práca nadčas |  | 0 | 13 | GZS |  |  |  | 3.5% | 0
2 |  |  | Montáž | 0 | 9 | Bez pevnej podl. |  | 0 | 14 | Projektové práce |  |  |  |  | 0
3 | PSV |  | Dodávky | 0 | 10 | Kultúrna pamiatka |  | 0 | 15 | Sťažené podmienky |  |  |  |  | 0
4 |  |  | Montáž | 0 | 11 |  |  | 0 | 16 | Vplyv prostredia |  |  |  |  | 0
5 | "M" |  | Dodávky | 0 |  |  |  |  | 17 | Iné VRN |  |  |  |  | 0
6 |  |  | Montáž | 0 |  |  |  |  | 18 | VRN z rozpočtu |  |  |  |  | 0
7 | ZRN (r. 1-6) |  |  | 0 | 12 | DN (r. 8-11) |  |  | 19 | VRN (r. 13-18) |  |  |  |  | 0
20 | HZS |  |  | 0 | 21 | Kompl. činnosť |  | 0 | 22 | Ostatné náklady |  |  |  |  | 0
Projektant | [8 empty] | D |  | Celkové náklady
[9 empty] | 23 | Súčet 7, 12, 19-22 |  |  |  |  | 0
Dátum a podpis |  |  |  |  | Pečiatka |  |  |  | 24 | DPH | 20 | % z | 0 |  | 0
Objednávateľ | [8 empty] | 25 | Cena s DPH (r. 23-24) |  |  |  |  | 0
Dátum a podpis |  |  |  |  | Pečiatka |  |  |  | E |  | Prípočty a odpočty
Zhotoviteľ | [8 empty] | 26 | Dodávky zadávateľa |  |  |  |  | 0
[9 empty] | 27 | Kĺzavá doložka |  |  |  |  | 0
Dátum a podpis |  |  |  |  | Pečiatka |  |  |  | 28 | Zvýhodnenie + - |  |  |  |  | 0

## 101 - Rekapitulácia rozpočtu
REKAPITULÁCIA ROZPOČTU
Stavba: Nové dopravné prepojenie II/505 s MČ Dúbravka
Objekt: 101 Predĺženie Saratovskej ulice
Objednávateľ: Bory a.s., Digital Park II, Einsteinova 25, BA
Zhotoviteľ: |  |  | Spracoval: Viera Koščová
Miesto: |  |  | Dátum: 20.4.2017
Kód | Popis | Dodávka | Montáž | Cena celkom | Hmotnosť celkom | Suť celkom
1 | 2 | 3 | 4 | 5 | 6 | 7
HSV | Práce a dodávky HSV | 0 | 0 | 0 | 0 | 1133.3934
1 | Zemné práce | 0 | 0 | 0 | 0 | 1132.912
2 | Zakladanie | 0 | 0 | 0 | 243.9438 | 0
3 | Zvislé a kompletné konštrukcie | 0 | 0 | 0 | 0.00585 | 0
4 | Vodorovné konštrukcie | 0 | 0 | 0 | 4.3975 | 0
5 | Komunikácie | 0 | 0 | 0 | 11978.7717 | 0
6 | Úpravy povrchov, podlahy, osadenie | 0 | 0 | 0 | 0.039552 | 0
8 | Rúrové vedenie | 0 | 0 | 0 | 23.4491 | 0
9 | Ostatné konštrukcie a práce-búranie | 0 | 0 | 0 | 399.0036 | 0.4814
99 | Presun hmôt HSV | 0 | 0 | 0 | 0 | 0
| Celkom | 0 | 0 | 0 | 12654.2255 | 1133.3934

## 101 - Rozpočet
ROZPOČET
Stavba: Nové dopravné prepojenie II/505 s MČ Dúbravka
Objekt: 101 Predĺženie Saratovskej ulice
Objednávateľ: Bory a.s., Digital Park II, Einsteinova 25, BA
Zhotoviteľ: |  |  |  | Spracoval: Viera Koščová
Miesto: |  |  |  | Dátum: 20.4.2017
Č. | Kód položky | Popis | MJ | Množstvo celkom | Cena jednotková | Cena celkom | Hmotnosť celkom
1 | 2 | 3 | 4 | 5 | 6 | 7 | 8
| HSV | Práce a dodávky HSV |  |  |  | 0 | 12654.2255
| 1 | Zemné práce |  |  |  | 0 | 4.6145
1 | 113107141 | Odstránenie krytuv ploche do 200 m2 asfaltového, hr. vrstvy do 50 mm, -0,09800t | m2 | 37 | 0 | 0 | 0
2 | 113107243 | Odstránenie krytu asfaltového v ploche nad 200 m2, hr. nad 100 do 150 mm, -0,31600t | m2 | 1235 | 0 | 0 | 0
3 | 113152520 | Frézovanie asf. podkladu alebo krytu bez prek., plochy cez 1000 do 10000 m2, pruh š. do 1 m, hr. 40 mm 0,102 t | m2 | 1103 | 0 | 0 | 0
4 | 113206111 | Vytrhanie obrúb betónových, s vybúraním lôžka, z krajníkov alebo obrubníkov stojatých, -0,14500t | m | 230 | 0 | 0 | 0
5 | 113307122 | Odstránenie podkladu v ploche do 200 m2 z kameniva hrubého drveného, hr.100 do 200 mm, -0,23500t | m2 | 54.5 | 0 | 0 | 0
6 | 113307131 | Odstránenie podkladu v ploche do 200 m2 z betónu prostého, hr. vrstvy do 150 mm, -0,22500t | m2 | 37 | 0 | 0 | 0
7 | 113307222 | Odstránenie podkladu v ploche nad 200 m2 z kameniva hrubého drveného, hr.100 do 200 mm, -0,23500t | m2 | 1235 | 0 | 0 | 0
8 | 113307231 | Odstránenie podkladu v ploche nad 200 m2 z betónu prostého, hr. vrstvy do 150 mm, -0,22500t | m2 | 1235 | 0 | 0 | 0
9 | 122101101 | Odkopávka a prekopávka nezapažená v horninách 1-2 do 100 m3 | m3 | 99.15 | 0 | 0 | 0
10 | 122201101 | Odkopávka a prekopávka nezapažená v hornine 3, do 100 m3 | m3 | 0.294 | 0 | 0 | 0
11 | 122201102 | Odkopávka a prekopávka nezapažená v hornine 3, nad 100 do 1000 m3 | m3 | 6139.5 | 0 | 0 | 0
12 | 122201109 | Odkopávky a prekopávky nezapažené. Príplatok k cenám za lepivosť horniny 3 | m3 | 3069.75 | 0 | 0 | 0
13 | 131201101 | Výkop nezapaženej jamy v hornine 3, do 100 m3 | m3 | 6.99 | 0 | 0 | 0
14 | 131201109 | Hĺbenie nezapažených jám a zárezov. Príplatok za lepivosť horniny 3 | m3 | 3.495 | 0 | 0 | 0
15 | 132201102 | Výkop ryhy do šírky 600 mm v horn.3 nad 100 m3 | m3 | 158 | 0 | 0 | 0
16 | 132201109 | Príplatok k cene za lepivosť pri hĺbení rýh šírky do 600 mm zapažených i nezapažených s urovnaním dna v hornine 3 | m3 | 79 | 0 | 0 | 0
17 | 133201101 | Výkop šachty zapaženej, hornina 3 do 100 m3 | m3 | 33.389 | 0 | 0 | 0
18 | 133201109 | Príplatok k cenám za lepivosť pri hĺbení šachiet zapažených i nezapažených v hornine 3 | m3 | 16.695 | 0 | 0 | 0
19 | 162301142 | Vodorovné premiestnenie výkopku po spevnenej ceste z horniny tr.1-4, nad 1000 do 10000 m3 na vzdialenosť do 1000 m | m3 | 3357.637 | 0 | 0 | 0
20 | 167101102 | Nakladanie neuľahnutého výkopku z hornín tr.1-4 nad 100 do 1000 m3 | m3 | 4745.457 | 0 | 0 | 0
21 | 162401142 | Vodorovné premiestnenie výkopku po spevnenej ceste z horniny tr.1-4, nad 1000 do 10000 m3 na vzdialenosť do 2000 m | m3 | 4745.457 | 0 | 0 | 0
22 | 171201101 | Uloženie sypaniny do násypov s rozprestretím sypaniny vo vrstvách a s hrubým urovnaním nezhutnených | m3 | 1284 | 0 | 0 | 0
23 | 171201202 | Uloženie sypaniny na skládky nad 100 do 1000 m3 | m3 | 4646.307 | 0 | 0 | 0
24 | 171209002 | Poplatok za skladovanie - zemina a kamenivo (17 05) ostatné | t | 8201.755 | 0 | 0 | 0
25 | 174101001 | Zásyp sypaninou so zhutnením jám, šachiet, rýh, zárezov alebo okolo objektov do 100 m3 | m3 | 2.162 | 0 | 0 | 0
26 | 5833721300 | Štrkopiesok 0-32 z | t | 4.171 | 0 | 0 | 4.171
27 | 181101102 | Úprava pláne v zárezoch v hornine 1-4 so zhutnením | m2 | 3760 | 0 | 0 | 0
28 | 181201102 | Úprava pláne v násypoch v hornine 1-4 so zhutnením | m2 | 1900 | 0 | 0 | 0
29 | 181301102 | Rozprestretie ornice v rovine, plocha do 500 m2, hr.do 150 mm | m2 | 137 | 0 | 0 | 0
30 | 181301112 | Rozprestretie ornice v rovine, plocha nad 500 m2, hr.do 150 mm | m2 | 524 | 0 | 0 | 0
31 | 183405211 | Výsev trávniku hydroosevom na ornicu | m2 | 661 | 0 | 0 | 0.42304
32 | 0057211200 | Trávové semeno - parková zmes | kg | 20.425 | 0 | 0 | 0.020425
33 | 113107131 | Odstránenie krytu v ploche do 200 m2 z betónu prostého, hr. vrstvy do 150 mm, -0,22500t | m2 | 17.5 | 0 | 0 | 0
| 2 | Zakladanie |  |  |  | 0 | 243.9438
34 | 212312111 | Lôžko pre trativod z betónu prostého | m3 | 18.96 | 0 | 0 | 39.9116
35 | 212752221 | Montáž trativodu z drenážnych rúr PVC, DN 160 mm, SN8, so štrkovým lôžkom v otvorenom výkope | m | 632 | 0 | 0 | 186.2504
36 | 2861550780 | Plnostenná drenážna rúra REHAU RAUDRIL RAIL PVC DN/OD 160 SN8, celoperforovaná | m | 632 | 0 | 0 | 0.632
37 | 275313611 | Betón základových pätiek, prostý tr. C 16/20 | m3 | 6.99 | 0 | 0 | 15.3365
38 | 289971212 | Zhotovenie vrstvy z geotextílie na upravenom povrchu v sklone do 1 : 5 , šírky nad 3 do 6 m | m2 | 4140 | 0 | 0 | 0.1242
39 | 6936651300 | Geotextília netkaná polypropylénová Tatratex PP 300 | m2 | 4222.8 | 0 | 0 | 1.6891
| 3 | Zvislé a kompletné konštrukcie |  |  |  | 0 | 0.00585
40 | 3889000P | Chránička PVC, PE rúr DN 50 mm | m | 2.4 | 0 | 0 | 0
41 | 286001937P | PVC-U rúra 50, dl. 3,0m, PN 10 - chránička | ks | 1 | 0 | 0 | 0.00585
| 4 | Vodorovné konštrukcie |  |  |  | 0 | 4.3975
42 | 452311131 | Dosky, bloky, sedlá z betónu v otvorenom výkope tr. C 12/15 | m3 | 1.984 | 0 | 0 | 4.3975
| 5 | Komunikácie |  |  |  | 0 | 11978.7717
43 | 511532111 | Koľajové lôžko so zhutnením z kameniva hrubého drveného | m3 | 2202 | 0 | 0 | 4480.7397
44 | 511582193 | Koľajové lôžko so zhutnením. Príplatok k cene za sťaženú prácu pri prekážke po oboch stranách koľaje | m3 | 2202 | 0 | 0 | 0
45 | 511582195 | Koľajové lôžko so zhutnením. Príplatok k cene za sťaženú prácu pri rekonštrukciách | m3 | 2202 | 0 | 0 | 0
46 | 564831111 | Podklad zo štrkodrviny s rozprestretím a zhutnením, po zhutnení hr. 100 mm | m2 | 89.8 | 0 | 0 | 16.9785
47 | 564841113 | Podklad zo štrkodrviny s rozprestretím a zhutnením, po zhutnení hr. 140 mm | m2 | 867.5 | 0 | 0 | 227.0855
48 | 564851111 | Podklad zo štrkodrviny s rozprestretím a zhutnením, po zhutnení hr. 150 mm | m2 | 99.5 | 0 | 0 | 27.854
49 | 564861111 | Podklad zo štrkodrviny s rozprestretím a zhutnením, po zhutnení hr. 200 mm | m2 | 5660 | 0 | 0 | 2098.728
50 | 567124312 | Podklad z podkladového betónu PB III tr. C 12/15 hr. 120 mm | m2 | 957.3 | 0 | 0 | 262.4438
51 | 567133112 | Podklad z kameniva spevneného cementom s rozprestretím a zhutnením, CBGM C 5/6, po zhutnení hr. 170 mm | m2 | 99.5 | 0 | 0 | 39.8498
52 | 567133114 | Podklad z kameniva spevneného cementom s rozprestretím a zhutnením, CBGM C 5/6, po zhutnení hr. 190 mm | m2 | 5304 | 0 | 0 | 2374.1765
53 | 569903311 | Zhotovenie zemných krajníc z hornín akejkoľvek triedy so zhutnením | m3 | 281.4 | 0 | 0 | 0
54 | 573111112 | Postrek asfaltový infiltračný s posypom kamenivom z asfaltu cestného v množstve 1,00 kg/m2 | m2 | 5403.5 | 0 | 0 | 32.475
55 | 573211111 | Postrek asfaltový spojovací bez posypu kamenivom z asfaltu cestného v množstve od 0,50 do 0,70 kg/m2 | m2 | 10683 | 0 | 0 | 6.5166
56 | 576131211 | Koberec asfaltový modifikovaný I.tr. mastixový SMA 8 O jemnozrnný, po zhutnení hr. 40 mm š. do 3 m | m2 | 5893 | 0 | 0 | 569.7352
57 | 577134111 | Asfaltový betón vrstva obrusná AC 8 O v pruhu š. do 3 m z nemodifik. asfaltu tr. II, po zhutnení hr. 40 mm | m2 | 867.5 | 0 | 0 | 89.9858
58 | 577154321 | Asfaltový betón vrstva obrusná alebo ložná AC 16 v pruhu š. nad 3 m z nemodifik. asfaltu tr. I, po zhutnení hr. 60 mm | m2 | 4790 | 0 | 0 | 745.2761
59 | 577154411 | Asfaltový betón vrstva ložná AC 22 L v pruhu š. do 3 m z nemodifik. asfaltu tr. I, po zhutnení hr. 60 mm | m2 | 99.5 | 0 | 0 | 15.4812
60 | 577164411 | Asfaltový betón vrstva ložná AC 22 L v pruhu š. do 3 m z nemodifik. asfaltu tr. I, po zhutnení hr. 70 mm | m2 | 4790 | 0 | 0 | 869.4808
61 | 581140215 | Kryt cementobetónový cestných komunikácií skupiny CB II pre TDZ II, III a IV, hr. 250 mm | m2 | 99.5 | 0 | 0 | 57.8941
62 | 596911212 | Kladenie zámkovej dlažby hr. 8 cm pre peších nad 20 m2 so zriadením lôžka z kameniva hr. 4 cm | m2 | 89.8 | 0 | 0 | 10.0576
63 | 5922902260 | Dlažba pre nevidiacich 40/40/8 cm s drážkami, sivá | ks | 49.995 | 0 | 0 | 1.4399
64 | 5921953100 | Dlažba Low value Premac KLASIKO 20x10x8 cm, sivá | m2 | 40.703 | 0 | 0 | 7.4894
65 | 597962125 | Montáž uzavretého žľabu BG, BGU-Z, BGZ-S, SV 150, do lôžka z betónu prostého tr. C 25/30 | m | 69 | 0 | 0 | 23.1046
66 | 5923001218 | BG Štandardný žľab NW 150, č. 0, bez spádu | ks | 69 | 0 | 0 | 6.21
67 | 5923002351 | BG-SV Spojovací materiál pre mriežkový rošt | ks | 69 | 0 | 0 | 0.00345
68 | 592300291P | Liatinový rošt NW 150, tr. B 125 kN | ks | 69 | 0 | 0 | 0.69
69 | 597962126 | Montáž uzavretého žľabu BG, BGU-Z, BGZ-S, SV 200, do lôžka z betónu prostého tr. C 25/30 | m | 29 | 0 | 0 | 10.9246
70 | 592300122P | Štrbinový žľab DN 200 vrátane vpustných dielov | m | 29 | 0 | 0 | 3.77
71 | 59914111P | Vyplnenie škár medzi prefabrikátmi akejkoľvek hrúbky asfaltovou zálievkou a tesniacim povrazcom DN 22 mm z ľahc.PE | m | 106 | 0 | 0 | 0.3816
| 6 | Úpravy povrchov, podlahy, osadenie |  |  | 0 | 0 | 0.039552
72 | 627991003 | Tesnenie škár obvodového plášťa pásom mikroporéznej gumy | m | 25.6 | 0 | 0 | 0
73 | 273239600P | Pás tesniaci gumový 10mm | m | 26.368 | 0 | 0 | 0.039552
| 8 | Rúrové vedenie |  |  |  | 0 | 23.4491
74 | 895931111 | Vpust kanalizačný horský z betónu prostého tr. C 12/15, veľkosti 1200/600 mm | ks | 2 | 0 | 0 | 5.1823
75 | 895941111 | Zriadenie kanalizačného vpustu uličného z betónových dielcov typ UV-50, UVB-50 | ks | 26 | 0 | 0 | 8.8657
76 | 5534034520 | Kalový kôš pre uličnú vpusť, nízky PE-HD, h=300mm, DN 450 (kc.E8812) | ks | 26 | 0 | 0 | 0
77 | 553403444P | Vtoková mreža liatinová, Tr.C250kN | ks | 26 | 0 | 0 | 0
78 | 592239600P | Prefabrikát betónový-uličná vpusť TBV - dno | ks | 26.26 | 0 | 0 | 2.5997
79 | 592239601P | Prefabrikát betónový-uličná vpusť TBV - stredná skuž s výtokom, h=350 | ks | 26.26 | 0 | 0 | 1.7594
80 | 592239603P | Prefabrikát betónový-uličná vpusť TBV - stredná skuž s výtokom, h=295 | ks | 26.26 | 0 | 0 | 1.5756
81 | 592239605P | Prefabrikát betónový-uličná vpusť TBV - vyrovnávací prstenec | ks | 26.26 | 0 | 0 | 0.57772
82 | 592239607P | Prefabrikát betónový-uličná vpusť TBV - horná skrúž h=500 | ks | 26.26 | 0 | 0 | 2.8886
| 9 | Ostatné konštrukcie a práce-búranie |  |  |  | 0 | 399.0036
83 | 914001111 | Osadenie a montáž cestnej zvislej dopravnej značky na stľpik, stľp, konzolu alebo objekt | ks | 52 | 0 | 0 | 11.5092
84 | 4044781600 | P8 „Hlavná cesta“ pozinkovaná, základný rozmer 500x500 mm, fólia RA1 | ks | 3 | 0 | 0 | 0
85 | 4044780710 | A13 „Priechod pre chodcov“,pozink.dopr.značka, základný rozmer 900 mm, fólia RA2*(R3A,R3B) | ks | 2 | 0 | 0 | 0
86 | 4044783230 | B24 „Zákaz vjazdu vozidiel, ktorých výška presahuje vyznačenú hranicu“ , fólia RA1 (700mm) | ks | 8 | 0 | 0 | 0
87 | 4044783900 | B2 „Zákaz vjazdu všetkých vozidiel“,pozink.dopr.značka, základný rozmer 700 mm, fólia RA2 | ks | 2 | 0 | 0 | 0
88 | 4044796079 | IS19a „Smerová tabuľa pre príjazd k diaľnici“,zákl. rozmer1500 x 330, Informačná značka II. tr., HIP, 10 rokov, Zn plech so zahnutým lisovaným okrajom | ks | 1 | 0 | 0 | 0
89 | 4044795303 | IS21 „Smerová tabuľa k miestnemu cieľu“,zákl. rozmer1500 x 330, Informačná značka II. trieda, HIP, 10 rokov, Zn plech so zahnutým lisovaným okrajom | ks | 2 | 0 | 0 | 0
90 | 4044799429 | Z3b „Vodiaca tabuľa “, I. trieda, EG, 7 rokov, so založeným Al okrajovým profilom, rozmer 500x500, iné dopravné zariadenia | ks | 7 | 0 | 0 | 0
91 | 4044793600 | II7a „Zastávka autobusu“,pozink.dopr.značka, základný rozmer 500x500 mm, fólia RA2 | ks | 1 | 0 | 0 | 0
92 | 4044781420 | P1 „Daj prednosť v jazde !“ pozinkovaná, základný rozmer 900 mm, fólia RA1 | ks | 1 | 0 | 0 | 0
93 | 4044789520 | IP6 „Priechod pre chodcov“,pozink.dopr.značka, základný rozmer 500x500 mm, fólia RA1 | ks | 13 | 0 | 0 | 0
94 | 4044786820 | C6b „Prikázaný smer jazdy obchádzania vľavo“,pozink.dopr.značka, základný rozmer 700 mm, fólia RA1 | ks | 2 | 0 | 0 | 0
95 | 4044786790 | C6a „Prikázaný smer jazdy obchádzania vpravo“,pozink.dopr.značka, základný rozmer 700 mm, fólia RA1 | ks | 2 | 0 | 0 | 0
96 | 4044786850 | C6c „Prikázaný smer jazdy obchádzania vpravo a vľavo“,pozink.dopr.značka, základný rozmer 700 mm, fólia RA1 | ks | 1 | 0 | 0 | 0
97 | 4044787320 | C22c „Zvýšenie počtu jazdných pruhov pre pomalé vozidlá“,pozink.dopr.značka, rozmer 1000x1500 mm, fólia RA1 | ks | 2 | 0 | 0 | 0
98 | 4044787250 | C20 „Usporiadanie jazdných pruhov“,pozink.dopr.značka, rozmer 1000x1500 mm, fólia RA1 | ks | 2 | 0 | 0 | 0
99 | 4044787420 | C25 „Radenie jazdných pruhov pred križovatkou“,pozink.dopr.značka, rozmer 1000x1500 mm, fólia RA1 | ks | 3 | 0 | 0 | 0
100 | 40447770P | Stĺpik Zn, f60 mm, 2,5 m | ks | 48 | 0 | 0 | 1.68
101 | 4044777004 | Objímka, f60 mm | ks | 104 | 0 | 0 | 0
102 | 91481113P | Dočasné dopravné značky - osadenie, prenájom, odstránenie | ks | 50 | 0 | 0 | 0
103 | 915714112 | Dočasné vodorovné značenie krytu lepením pásky plochej deliacich čiar šírky 120 mm | m | 225 | 0 | 0 | 0.063
104 | 915714123 | Dočasné vodorovné značenie krytu lepením pásky plochej vodiacich prúžkov šírky 500 mm | m | 27 | 0 | 0 | 0.03105
105 | 915721111 | Vodorovné značenie krytu striekané farbou stopčiar, zebier, tieňov, šípok nápisov, prechodov a pod. | m2 | 852.19 | 0 | 0 | 0.56245
106 | 915729111 | Príplatok za reflexnú úpravu balotinovú stopčiar, zebier, tieňov, šípok nápisov, prechodov a pod. | m2 | 499.69 | 0 | 0 | 0.1599
107 | 91572911P | Príplatok za reflexnú úpravu štrukturálne akustickú stopčiar, zebier, tieňov, šípok nápisov, prechodov a pod. | m2 | 352.5 | 0 | 0 | 0.1128
108 | 915791112 | Predznačenie pre vodorovné značenie striekané farbou alebo vykonávané z náterových hmôt | m2 | 852.19 | 0 | 0 | 0
109 | 915911112 | Montáž dočasnej dopravnej zábrany Z2 reflexnej šírky 1 m s 2 svetlami | ks | 26 | 0 | 0 | 0
110 | 4045795520 | Dopravná zábrana Z2 reflexná 1000x200 mm s 2 svetlami | ks | 0.26 | 0 | 0 | 0.000546
111 | 915912211 | Montáž dočasnej dopravnej smerovej dosky základnej Z4 | ks | 83 | 0 | 0 | 0
112 | 4044799477 | Z4b „Smerovacia doska pravá “, obojstranná, plastová, iné dopravné zariadenia | ks | 0.83 | 0 | 0 | 0
113 | 915912221 | Montáž dočasnej súpravy smerových dosiek Z4 s výstražným svetlom 3 dosky | ks | 83 | 0 | 0 | 0
114 | 4045795540 | Dopravná smerová doska Z4 obojstranná s výstražným svetlom a gumeným podstavcom | ks | 0.83 | 0 | 0 | 0.004233
115 | 915913111 | Montáž prenosnej semafórovej súpravy s 2 semaformi | ks | 4 | 0 | 0 | 0
116 | 4045795570 | LED - diódová prenosná semafórová súprava | ks | 0.04 | 0 | 0 | 0.00042
117 | 915914111 | Dočasné obmedzenie platnosti zakrytie základnej dopravnej značky | ks | 22 | 0 | 0 | 0
118 | 915914112 | Dočasné obmedzenie platnosti odkrytie základnej dopravnej značky | ks | 22 | 0 | 0 | 0
119 | 916561111 | Osadenie záhonového alebo parkového obrubníka betón., do lôžka z bet. pros. tr. C 12/15 s bočnou oporou | m | 1505 | 0 | 0 | 147.3846
120 | 5921954660 | Premac obrubník parkový 100x20x5 cm, sivý | ks | 461.57 | 0 | 0 | 10.6161
121 | 5921954390 | Premac obrubník cestný OBC 100x26x15 cm | ks | 1030.2 | 0 | 0 | 87.567
122 | 592195439P | Kasselský obrubník dl. 100cm, výšky 20 cm | ks | 28.28 | 0 | 0 | 3.535
123 | 918101111 | Lôžko pod obrubníky, krajníky alebo obruby z dlažob. kociek z betónu prostého tr. C 12/15 | m3 | 50.05 | 0 | 0 | 110.1646
124 | 919716111 | Oceľová výstuž cementobet. krytu TEVYCED letis. plôch zo zvar. sietí KARI hmotnosť do 7,5 kg/m2 | t | 0.442 | 0 | 0 | 0.45369
125 | 919716311 | Vystuženie dilatačných škár v cementobet. kryte klznými tŕňmi priem.25mm dĺ.500 mm | ks | 52 | 0 | 0 | 0.10504
126 | 919726114 | Rezanie priečnych alebo pozdĺžnych dilatačných škár betónových plôch šírky 4 mm hĺbky do 80 mm | m | 25.6 | 0 | 0 | 0.000256
127 | 919726135 | Rezanie priečnych alebo pozdĺžnych dilatačných škár bet. plôch pre vytvor. komôrky pre zálievku, š. 10 mm, hĺ. 25 mm | m | 25.6 | 0 | 0 | 0.000256
128 | 919794441 | Úprava plôch okolo hydrantov, šupátok, a pod. v asfaltových krytoch v pôdorysnej ploche do 2 m2 | ks | 2 | 0 | 0 | 3.2336
129 | 919795112 | Vložka pod liaty asfalt bez upevnenia z rohože utkanej zo sklenených vlákien | m2 | 292.5 | 0 | 0 | 0.04095
130 | 6936657160 | Sklovláknitá samolepiaca mreža netkaná do asfaltových vrstiev vozoviek s pl. hmottn. do 40g/m2, pevnosť v ťahu 100 kN/m (špecifik. v TS) | m2 | 298.35 | 0 | 0 | 0.14918
131 | 926923112 | Návestidlá a označovacie zariadenia, návestidlo "označník" (vzor.list ZT -18) | ks | 1 | 0 | 0 | 0.34031
132 | 935112111 | Osadenie priekop. žľabu z betón. priekopových tvárnic šírky do 500 mm do betónu C 12/15 | m | 107.5 | 0 | 0 | 13.6794
133 | 592276320P | Tvárnica odvodňovacia-betónová 500šx250x120 | ks | 434.3 | 0 | 0 | 7.3831
134 | 936941104 | Osadenie zástavkového prístrešku s plochou strechou z polykarbonátu | ks | 1 | 0 | 0 | 0
135 | 5538169381 | Zastávkové prístrešky NIMBUS 4,6x1,8m, strecha polykarbonát, zadná a bočná stena sklo, 1 CLV MMCITE | ks | 1 | 0 | 0 | 0.227
136 | 961043111 | Búranie základov z betónu prostého alebo preloženého kameňom, -2,20000t | m3 | 0.157 | 0 | 0 | 0
137 | 966001154 | Demontáž zastávkového prístrešku s plochou strechou z polykarbonátu | ks | 1 | 0 | 0 | 0
138 | 966006211 | Odstránenie (demontáž) zvislej dopravnej značky zo stľpov, stľpikov alebo konzol, -0,00400t | ks | 10 | 0 | 0 | 0
139 | 976085211 | Vybúranie kanalizačného rámu betónového vrátane poklopu alebo mreže, -0,02400t | ks | 4 | 0 | 0 | 0
140 | 979082113 | Vodorovná doprava sutiny, so zložením a hrubým urovnaním, na vzdialenosť do 1000 m | t | 1133.393 | 0 | 0 | 0
141 | 979082119 | Vodorovná doprava po suchu alebo naloženie. Príplatok k cene za každých ďalších i začatých 1000 m nad 1000 m | t | 21534.467 | 0 | 0 | 0
142 | 979087112 | Nakladanie na dopravný prostriedok pre vodorovnú dopravu sutiny | t | 1133.393 | 0 | 0 | 0
143 | 979089012 | Poplatok za skladovanie - betón, tehly, dlaždice (17 01 ), ostatné | t | 323.833 | 0 | 0 | 0
144 | 979089212 | Poplatok za skladovanie - bitúmenové zmesi, uholný decht, dechtové výrobky (17 03 ), ostatné | t | 506.392 | 0 | 0 | 0
145 | 979089312 | Poplatok za skladovanie - kovy (meď, bronz, mosadz atď.) (17 04 ), ostatné | t | 0.136 | 0 | 0 | 0
| 99 | Presun hmôt HSV |  |  |  | 0 | 0
146 | 998225111 | Presun hmôt pre pozemnú komunikáciu a letisko s krytom asfaltovým akejkoľvek dĺžky objektu | t | 12654.226 | 0 | 0 | 0
|  | Celkom |  |  |  | 0 | 12654.2255
| OP | Opčná položka
147 | OP.1 | Dokumentácia na vykonanie prác | kpl | 1 | 0 | 0 | 0

## 101.1 - Krycí list rozpočtu
KRYCÍ LIST ROZPOČTU
| Názov stavby |  |  | Nové dopravné prepojenie II/505 s MČ Dúbravka | [8 empty] | JKSO | 822 29
| Názov objektu |  |  | 101.1 Chodník pozdĺž predĺženia Saratovskej ulice | [8 empty] | EČO
[13 empty] | Miesto | Bratislava
[13 empty] | IČO | IČ DPH
Objednávateľ
| Projektant |  |  | REMING Consult a.s.
Zhotoviteľ
Spracoval
|  |  |  | Rozpočet číslo |  | Dňa | [6 empty] | CPV
[6 empty] | 02.05.2017 | [6 empty] | CPA
Merné a účelové jednotky
Počet |  |  |  | Náklady / 1 m.j. | Počet |  |  | Náklady / 1 m.j. | Počet |  |  |  |  | Náklady / 1 m.j.
|  |  | 0 | 0 |  |  | 0 | 0 |  |  |  |  | 0 |  | 0
|  |  |  | Rozpočtové náklady v |  |  |  | EUR
A |  | Základné rozp. náklady |  |  | B |  | Doplnkové náklady |  | C |  | Vedľajšie rozpočtové náklady
1 | HSV |  | Dodávky | 0 | 8 | Práca nadčas |  | 0 | 13 | Zariad. staveniska |  |  |  | 3.5% | 0
2 |  |  | Montáž | 0 | 9 | Bez pevnej podl. |  | 0 | 14 | Projektové práce |  |  |  |  | 0
3 | PSV |  | Dodávky | 0 | 10 | Kultúrna pamiatka |  | 0 | 15 | Sťažené podmienky |  |  |  |  | 0
4 |  |  | Montáž | 0 | 11 |  |  | 0 | 16 | Vplyv prostredia |  |  |  |  | 0
5 | "M" |  | Dodávky | 0 |  |  |  |  | 17 | Iné VRN |  |  |  |  | 0
6 |  |  | Montáž | 0 |  |  |  |  | 18 | VRN z rozpočtu |  |  |  |  | 0
7 | ZRN (r. 1-6) |  |  | 0 | 12 | DN (r. 8-11) |  |  | 19 | VRN (r. 13-18) |  |  |  |  | 0
20 | HZS |  |  | 0 | 21 | Kompl. činnosť |  | 0 | 22 | Ostatné náklady |  |  |  |  | 0
Projektant | [8 empty] | D |  | Celkové náklady
[9 empty] | 23 | Súčet 7, 12, 19-22 |  |  |  |  | 0
Dátum a podpis |  |  |  |  | Pečiatka |  |  |  | 24 | DPH | 20 | % z | 0 |  | 0
Objednávateľ | [8 empty] | 25 | Cena s DPH (r. 23-24) |  |  |  |  | 0
Dátum a podpis |  |  |  |  | Pečiatka |  |  |  | E |  | Prípočty a odpočty
Zhotoviteľ | [8 empty] | 26 | Dodávky zadávateľa |  |  |  |  | 0
[9 empty] | 27 | Kĺzavá doložka |  |  |  |  | 0
Dátum a podpis |  |  |  |  | Pečiatka |  |  |  | 28 | Zvýhodnenie + - |  |  |  |  | 0

## 101.1 - Rekapitulácia rozpočtu
REKAPITULÁCIA ROZPOČTU
Stavba: Nové dopravné prepojenie II/505 s MČ Dúbravka
Objekt: 101.1 Chodník pozdĺž predĺženia Saratovskej ulice
Objednávateľ:
Zhotoviteľ: |  |  | Spracoval:
Miesto: Bratislava |  |  | Dátum: 2.5.2017
Kód | Popis | Dodávka | Montáž | Cena celkom | Hmotnosť celkom | Suť celkom
1 | 2 | 3 | 4 | 5 | 6 | 7
HSV | Práce a dodávky HSV | 0 | 0 | 0 | 0 | 0
1 | Zemné práce | 0 | 0 | 0 | 693.7722 | 0
5 | Komunikácie | 0 | 0 | 0 | 461.9421 | 0
8 | Rúrové vedenie | 0 | 0 | 0 | 2.5911 | 0
9 | Ostatné konštrukcie a práce-búranie | 0 | 0 | 0 | 54.3876 | 0
99 | Presun hmôt HSV | 0 | 0 | 0 | 0 | 0
| Celkom | 0 | 0 | 0 | 0 | 0

## 101.1 - Rozpočet
ROZPOČET
Stavba: Nové dopravné prepojenie II/505 s MČ Dúbravka
Objekt: 101.1 Chodník pozdĺž predĺženia Saratovskej ulice
Objednávateľ:
Zhotoviteľ: |  |  |  | Spracoval:
Miesto: Bratislava |  |  |  | Dátum: 2.5.2017
Č. | Kód položky | Popis | MJ | Množstvo celkom | Cena jednotková | Cena celkom | Hmotnosť celkom
1 | 2 | 3 | 4 | 5 | 6 | 7 | 8
| HSV | Práce a dodávky HSV |  |  |  | 0 | 1212.6931
| 1 | Zemné práce |  |  |  | 0 | 693.7722
1 | 122201102 | Odkopávka a prekopávka nezapažená v hornine 3, nad 100 do 1000 m3 | m3 | 185.33 | 0 | 0 | 0
2 | 122201109 | Odkopávky a prekopávky nezapažené. Príplatok k cenám za lepivosť horniny 3 | m3 | 92.665 | 0 | 0 | 0
3 | 133201101 | Výkop šachty zapaženej, hornina 3 do 100 m3 | m3 | 5.25 | 0 | 0 | 0
4 | 133201109 | Príplatok k cenám za lepivosť pri hĺbení šachiet zapažených i nezapažených v hornine 3 | m3 | 2.625 | 0 | 0 | 0
5 | 162401122 | Vodorovné premiestnenie výkopku po spevnenej ceste z horniny tr.1-4, nad 100 do 1000 m3 na vzdialenosť do 2000 m | m3 | 243.458 | 0 | 0 | 0
6 | 171101141 | Uloženie akýchkoľvek hornín do násypu na cesty alebo železnice do 0.75 m3 | m3 | 352.8 | 0 | 0 | 0
7 | 583371670P | Štrkopiesok - konštr. vrstva násypu vozoviek | t | 617.4 | 0 | 0 | 617.4
8 | 171201202 | Uloženie sypaniny na skládky nad 100 do 1000 m3 | m3 | 189.08 | 0 | 0 | 0
9 | 171209002 | Poplatok za skladovanie - zemina a kamenivo (17 05) ostatné | t | 340.344 | 0 | 0 | 0
10 | 174101001 | Zásyp sypaninou so zhutnením jám, šachiet, rýh, zárezov alebo okolo objektov do 100 m3 | m3 | 1.5 | 0 | 0 | 0
11 | 181301302 | Rozprestretie ornice na svahu do sklonu 1:5, plocha do 500 m2, hr. do 150 mm | m2 | 362.52 | 0 | 0 | 0
12 | 583371611P | Ornica - humózna zemina | t | 76.129 | 0 | 0 | 76.129
13 | 183405211 | Výsev trávniku hydroosevom na ornicu | m2 | 362.52 | 0 | 0 | 0.23201
14 | 0057211100 | Tráva - Trávové semeno | kg | 11.202 | 0 | 0 | 0.011202
| 5 | Komunikácie |  |  |  | 0 | 461.9421
15 | 564831111 | Podklad zo štrkodrviny s rozprestretím a zhutnením, po zhutnení hr. 100 mm | m2 | 20.8 | 0 | 0 | 3.9327
16 | 564841113 | Podklad zo štrkodrviny s rozprestretím a zhutnením, po zhutnení hr. 140 mm | m2 | 668 | 0 | 0 | 174.8624
17 | 567124312 | Podklad z podkladového betónu PB III tr. C 12/15 hr. 120 mm | m2 | 688.8 | 0 | 0 | 188.8345
18 | 577134121 | Asfaltový betón vrstva obrusná AC 8 O v pruhu š. nad 3 m z nemodifik. asfaltu tr. II, po zhutnení hr. 40 mm | m2 | 668 | 0 | 0 | 69.2916
19 | 596811111 | Kladenie dlažby betónovej komunikácií pre peších do lôžka z kameniva ťaženého | m2 | 20.8 | 0 | 0 | 2.7441
20 | 592195255P | Dlažba betón. hr. 8 cm (napr. Premac HAKA) | m2 | 14.14 | 0 | 0 | 2.6018
21 | 592195203P | Dlažba pre nevidiacich hr. 8 cm (napr. Premac dlažba pre nevidiacich drážková) | m2 | 6.868 | 0 | 0 | 0.94778
22 | 597962125 | Montáž uzavretého žľabu BG, BGU-Z, BGZ-S, SV 150, do lôžka z betónu prostého tr. C 25/30 | m | 43 | 0 | 0 | 14.3986
23 | 592301010P | Vpust pre odvodň. žľab bez vnút. spádu v bet. lôžku | ks | 1 | 0 | 0 | 0.02658
24 | 5923001218 | BG Štandardný žľab NW 150, č. 0, bez spádu | ks | 43 | 0 | 0 | 3.87
25 | 5923002351 | BG-SV Spojovací materiál pre mriežkový rošt | ks | 43 | 0 | 0 | 0.00215
26 | 592300291P | Liatinový rošt NW 150, tr. B 125 kN | ks | 43 | 0 | 0 | 0.43
| 8 | Rúrové vedenie |  |  |  | 0 | 2.5911
27 | 89593111P | Vpust kanalizačný horský z betónu prostého tr. C 12/15, veľkosti 1500/880 mm, vrát. podkl. betónu | ks | 1 | 0 | 0 | 2.5911
| 9 | Ostatné konštrukcie a práce-búranie |  |  |  | 0 | 54.3876
28 | 916561112 | Osadenie záhonového alebo parkového obrubníka betón., do lôžka z bet. pros. tr. C 16/20 s bočnou oporou | m | 228.5 | 0 | 0 | 22.5141
29 | 592195466P | Obrubník parkový (napr. 100x20x5 cm, sivý) | ks | 230.785 | 0 | 0 | 5.3081
30 | 935112111 | Osadenie priekop. žľabu z betón. priekopových tvárnic šírky do 500 mm do betónu C 12/15 | m | 106.5 | 0 | 0 | 13.5521
31 | 5922761501P | Tvárnica priekopová so zvislými bočnými stenami š. 50 cm (napr. TBZ 50/50/13) | ks | 211.2 | 0 | 0 | 12.2496
32 | 59227897 1P | Tvárnica priekopová a melioračná-betónová žľabovka š. 50 cm (napr. TBZ 50/65/16) | ks | 17.76 | 0 | 0 | 0.76368
| 99 | Presun hmôt HSV |  |  |  | 0 | 0
33 | 998225111 | Presun hmôt pre pozemnú komunikáciu a letisko s krytom asfaltovým akejkoľvek dĺžky objektu | t | 1212.693 | 0 | 0 | 0
|  | Celkom |  |  |  | 0 | 1212.6931
| OP | Opčná položka
34 | OP.1 | Dokumentácia na vykonanie prác | kpl | 1 | 0 | 0 | 0

## 102 - Krycí list rozpočtu
KRYCÍ LIST ROZPOČTU
| Názov stavby |  |  | Nové dopravné prepojenie II/505 s MČ Dúbravka | [8 empty] | JKSO | 822 29
| Názov objektu |  |  | 102 Úprava Agátovej ulice | [8 empty] | EČO
[13 empty] | Miesto | Bratislava
[13 empty] | IČO | IČ DPH
Objednávateľ
| Projektant |  |  | REMING Consult a.s.
Zhotoviteľ
Spracoval
|  |  |  | Rozpočet číslo |  | Dňa | [6 empty] | CPV
[6 empty] | 02.05.2017 | [6 empty] | CPA
Merné a účelové jednotky
Počet |  |  |  | Náklady / 1 m.j. | Počet |  |  | Náklady / 1 m.j. | Počet |  |  |  |  | Náklady / 1 m.j.
|  |  | 0 | 0 |  |  | 0 | 0 |  |  |  |  | 0 |  | 0
|  |  |  | Rozpočtové náklady v |  |  |  | EUR
A |  | Základné rozp. náklady |  |  | B |  | Doplnkové náklady |  | C |  | Vedľajšie rozpočtové náklady
1 | HSV |  | Dodávky | 0 | 8 | Práca nadčas |  | 0 | 13 | Zariad. staveniska |  |  |  | 3.5% | 0
2 |  |  | Montáž | 0 | 9 | Bez pevnej podl. |  | 0 | 14 | Projektové práce |  |  |  |  | 0
3 | PSV |  | Dodávky | 0 | 10 | Kultúrna pamiatka |  | 0 | 15 | Sťažené podmienky |  |  |  |  | 0
4 |  |  | Montáž | 0 | 11 |  |  | 0 | 16 | Vplyv prostredia |  |  |  |  | 0
5 | "M" |  | Dodávky | 0 |  |  |  |  | 17 | Iné VRN |  |  |  |  | 0
6 |  |  | Montáž | 0 |  |  |  |  | 18 | VRN z rozpočtu |  |  |  |  | 0
7 | ZRN (r. 1-6) |  |  | 0 | 12 | DN (r. 8-11) |  |  | 19 | VRN (r. 13-18) |  |  |  |  | 0
20 | HZS |  |  | 0 | 21 | Kompl. činnosť |  | 0 | 22 | Ostatné náklady |  |  |  |  | 0
Projektant | [8 empty] | D |  | Celkové náklady
[9 empty] | 23 | Súčet 7, 12, 19-22 |  |  |  |  | 0
Dátum a podpis |  |  |  |  | Pečiatka |  |  |  | 24 | DPH | 20 | % z | 0 |  | 0
Objednávateľ | [8 empty] | 25 | Cena s DPH (r. 23-24) |  |  |  |  | 0
Dátum a podpis |  |  |  |  | Pečiatka |  |  |  | E |  | Prípočty a odpočty
Zhotoviteľ | [8 empty] | 26 | Dodávky zadávateľa |  |  |  |  | 0
[9 empty] | 27 | Kĺzavá doložka |  |  |  |  | 0
Dátum a podpis |  |  |  |  | Pečiatka |  |  |  | 28 | Zvýhodnenie + - |  |  |  |  | 0

## 102 - Rekapitulácia rozpočtu
REKAPITULÁCIA ROZPOČTU
Stavba: Nové dopravné prepojenie II/505 s MČ Dúbravka
Objekt: 102 Úprava Agátovej ulice
Objednávateľ:
Zhotoviteľ: |  |  | Spracoval:
Miesto: Bratislava |  |  | Dátum: 2.5.2017
Kód | Popis | Dodávka | Montáž | Cena celkom | Hmotnosť celkom | Suť celkom
1 | 2 | 3 | 4 | 5 | 6 | 7
HSV | Práce a dodávky HSV | 0 | 0 | 0 | 1382.3036 | 564.4123
1 | Zemné práce | 0 | 0 | 0 | 98.9601 | 564.0843
2 | Zakladanie | 0 | 0 | 0 | 3.4102 | 0
4 | Vodorovné konštrukcie | 0 | 0 | 0 | 0.0198 | 0
5 | Komunikácie | 0 | 0 | 0 | 1235.282 | 0
8 | Rúrové vedenie | 0 | 0 | 0 | 6.9598 | 0
9 | Ostatné konštrukcie a práce-búranie | 0 | 0 | 0 | 37.6717 | 0.328
99 | Presun hmôt HSV | 0 | 0 | 0 | 0 | 0
| Celkom | 0 | 0 | 0 | 1382.3036 | 564.4123

## 102 - Rozpočet
ROZPOČET
Stavba: Nové dopravné prepojenie II/505 s MČ Dúbravka
Objekt: 102 Úprava Agátovej ulice
Objednávateľ:
Zhotoviteľ: |  |  |  | Spracoval:
Miesto: Bratislava |  |  |  | Dátum: 2.5.2017
Č. | Kód položky | Popis | MJ | Množstvo celkom | Cena jednotková | Cena celkom | Hmotnosť celkom
1 | 2 | 3 | 4 | 5 | 6 | 7 | 8
| HSV | Práce a dodávky HSV |  |  |  | 0 | 1382.3036
| 1 | Zemné práce |  |  |  | 0 | 98.9601
1 | 113307231 | Odstránenie podkladu v ploche nad 200 m2 z betónu prostého, hr. vrstvy do 150 mm, -0,22500t | m2 | 721 | 0 | 0 | 0
2 | 113107243 | Odstránenie krytu asfaltového v ploche nad 200 m2, hr. nad 100 do 150 mm, -0,31600t | m2 | 721 | 0 | 0 | 0
3 | 113152120 | Frézovanie asf. podkladu alebo krytu bez prek., plochy do 500 m2, pruh š. do 0,5 m, hr. 40 mm 0,102 t | m2 | 9.64 | 0 | 0 | 0
4 | 113307212 | Odstránenie podkladu v ploche nad 200 m2 z kameniva ťaženého, hr. vrstvy 100 do 200 mm, -0,24000t | m2 | 721 | 0 | 0 | 0
5 | 122201102 | Odkopávka a prekopávka nezapažená v hornine 3, nad 100 do 1000 m3 | m3 | 192.2 | 0 | 0 | 0
6 | 122201109 | Odkopávky a prekopávky nezapažené. Príplatok k cenám za lepivosť horniny 3 | m3 | 96.1 | 0 | 0 | 0
7 | 132201101 | Výkop ryhy do šírky 600 mm v horn.3 do 100 m3 | m3 | 20.25 | 0 | 0 | 0
8 | 132201109 | Príplatok k cene za lepivosť pri hĺbení rýh šírky do 600 mm zapažených i nezapažených s urovnaním dna v hornine 3 | m3 | 10.125 | 0 | 0 | 0
9 | 162401122 | Vodorovné premiestnenie výkopku po spevnenej ceste z horniny tr.1-4, nad 100 do 1000 m3 na vzdialenosť do 2000 m | m3 | 188.18 | 0 | 0 | 0
10 | 171101141 | Uloženie akýchkoľvek hornín do násypu na cesty alebo železnice do 0.75 m3 | m3 | 35 | 0 | 0 | 0
11 | 583371670P | Štrkopiesok - konštr. vrstva nasypu vozoviek | t | 61.25 | 0 | 0 | 61.25
12 | 171201101 | Uloženie sypaniny do násypov s rozprestretím sypaniny vo vrstvách a s hrubým urovnaním nezhutnených | m3 | 181.7 | 0 | 0 | 0
13 | 171201202 | Uloženie sypaniny na skládky nad 100 do 1000 m3 | m3 | 329.315 | 0 | 0 | 0
14 | 174101001 | Zásyp sypaninou so zhutnením jám, šachiet, rýh, zárezov alebo okolo objektov do 100 m3 | m3 | 13.77 | 0 | 0 | 0
15 | 181301102 | Rozprestretie ornice v rovine, plocha do 500 m2, hr.do 150 mm | m2 | 76 | 0 | 0 | 0
16 | 181301302 | Rozprestretie ornice na svahu do sklonu 1:5, plocha do 500 m2, hr. do 150 mm | m2 | 103 | 0 | 0 | 0
17 | 583371611P | Ornica - humózna zemina | t | 37.59 | 0 | 0 | 37.59
18 | 183405211 | Výsev trávniku hydroosevom na ornicu | m2 | 179 | 0 | 0 | 0.11456
19 | 0057211100 | Tráva - Trávové semeno | kg | 5.531 | 0 | 0 | 0.005531
| 2 | Zakladanie |  |  |  | 0 | 3.4102
20 | 212312111 | Lôžko pre trativod z betónu prostého | m3 | 1.62 | 0 | 0 | 3.4102
| 4 | Vodorovné konštrukcie |  |  |  | 0 | 0.0198
21 | 452112111 | Osadenie prstenca alebo rámu pod poklopy a mreže, výšky do 100 mm | ks | 3 | 0 | 0 | 0.0198
22 | 5922442380 | Vyrovnávací prstenec pre UV; h = 60mm | ks | 3.03 | 0 | 0 | 0
| 5 | Komunikácie |  |  |  | 0 | 1235.282
23 | 564831111 | Podklad zo štrkodrviny s rozprestretím a zhutnením, po zhutnení hr. 100 mm | m2 | 22.4 | 0 | 0 | 4.2352
24 | 564841113 | Podklad zo štrkodrviny s rozprestretím a zhutnením, po zhutnení hr. 140 mm | m2 | 53.2 | 0 | 0 | 13.9262
25 | 564861111 | Podklad zo štrkodrviny s rozprestretím a zhutnením, po zhutnení hr. 200 mm | m2 | 1033 | 0 | 0 | 383.0364
26 | 567124312 | Podklad z podkladového betónu PB III tr. C 12/15 hr. 120 mm | m2 | 75.6 | 0 | 0 | 20.7257
27 | 567133114 | Podklad z kameniva spevneného cementom s rozprestretím a zhutnením, CBGM C 5/6, po zhutnení hr. 190 mm | m2 | 949 | 0 | 0 | 424.7914
28 | 569903311 | Zhotovenie zemných krajníc z hornín akejkoľvek triedy so zhutnením | m3 | 10.5 | 0 | 0 | 0
29 | 573111112 | Postrek asfaltový infiltračný s posypom kamenivom z asfaltu cestného v množstve 1,00 kg/m2 | m2 | 949 | 0 | 0 | 5.7035
30 | 573211111 | Postrek asfaltový spojovací bez posypu kamenivom z asfaltu cestného v množstve od 0,50 do 0,70 kg/m2 | m2 | 1727 | 0 | 0 | 1.0535
31 | 576131321 | Koberec asfaltový modifikovaný I.tr. mastixový SMA 11 O strednozrnný, po zhutnení hr. 40 mm š. nad 3 m | m2 | 807 | 0 | 0 | 78.0208
32 | 577134121 | Asfaltový betón vrstva obrusná AC 8 O v pruhu š. nad 3 m z nemodifik. asfaltu tr. II, po zhutnení hr. 40 mm | m2 | 53.2 | 0 | 0 | 5.5184
33 | 577154361 | Asfaltový betón vrstva obrusná alebo ložná AC 16 v pruhu š. nad 3 m z modifik. asfaltu tr. I, po zhutnení hr. 60 mm | m2 | 841 | 0 | 0 | 130.8512
34 | 577164461 | Asfaltový betón vrstva ložná AC 22 L v pruhu š. nad 3 m z modifik. asfaltu tr. I, po zhutnení hr. 70 mm | m2 | 886 | 0 | 0 | 160.8267
35 | 596811111 | Kladenie dlažby betónovej komunikácií pre peších do lôžka z kameniva ťaženého | m2 | 22.4 | 0 | 0 | 2.9552
36 | 592195255P | Dlažba betón. hr. 8 cm (napr. Premac HAKA) | m2 | 11.211 | 0 | 0 | 2.0628
37 | 592195203P | Dlažba pre nevidiacich hr. 8 cm (napr. Premac dlažba pre nevidiacich drážková) | m2 | 11.413 | 0 | 0 | 1.575
| 8 | Rúrové vedenie |  |  |  | 0 | 6.9598
38 | 871313123 | Montáž potrubia z kanalizačných rúr z tvrdého PVC tesn. gumovým krúžkom v skl. do 20% DN 160 | m | 81 | 0 | 0 | 0.00081
39 | 2861121650 | Rúrka flexodrenážna PVC D 160 mm | m | 88.533 | 0 | 0 | 0.072597
40 | 895941111 | Zriadenie kanalizačného vpustu uličného z betónových dielcov typ UV-50, UVB-50 | ks | 9 | 0 | 0 | 3.0689
41 | 592238651P | Prefabrikát betónový-uličná vpusť TBV 450/570, horný diel stav. výšky 57 cm | ks | 3.03 | 0 | 0 | 0.33633
42 | 592238652P | Prefabrikát betónový-uličná vpusť TBV 450/350, príp. diel s otvorom a vlžkou pre napoj. PVC rúry DN 200 | ks | 3.03 | 0 | 0 | 0.31209
43 | 592238653P | Prefabrikát betónový-uličná vpusť TBV 450/300, spodný diel s kalovou priehlbinou | ks | 3.03 | 0 | 0 | 0.29391
44 | 899202111 | Osadenie liatinovej mreže vrátane rámu a koša na bahno hmotnosti jednotlivo nad 50 do 100 kg | ks | 3 | 0 | 0 | 0.0252
45 | 5524217400 | Vtoková mreža 500X500, únosnosť C 250 kN | ks | 3 | 0 | 0 | 2.85
46 | 5534034520 | Kalový kôš pre uličnú vpusť, nízky PE-HD, h=300mm, DN 450 (kc.E8812) | ks | 3 | 0 | 0 | 0
| 9 | Ostatné konštrukcie a práce-búranie |  |  |  | 0 | 37.6717
47 | 914001111 | Osadenie a montáž cestnej zvislej dopravnej značky na stľpik, stľp, konzolu alebo objekt | ks | 18 | 0 | 0 | 3.9839
48 | 4044796079 | IS19a „Smerová tabuľa pre príjazd k diaľnici“,zákl. rozmer1500 x 330, Informačná značka II. tr., HIP, 10 rokov, Zn plech so zahnutým lisovaným okrajom | ks | 2 | 0 | 0 | 0
49 | 4044795303 | IS21 „Smerová tabuľa k miestnemu cieľu“,zákl. rozmer1500 x 330, Informačná značka II. trieda, HIP, 10 rokov, Zn plech so zahnutým lisovaným okrajom | ks | 3 | 0 | 0 | 0
50 | 4044781420 | P1 „Daj prednosť v jazde !“ pozinkovaná, základný rozmer 900 mm, fólia RA1 | ks | 3 | 0 | 0 | 0
51 | 4044790590 | IP6 „Priechod pre chodcov“,pozink.dopr.značka, základný rozmer 500x500 mm, fólia RA2 | ks | 5 | 0 | 0 | 0
52 | 4044782570 | B2 „Zákaz vjazdu všetkých vozidiel“,pozink.dopr.značka, základný rozmer 700 mm, fólia RA1 | ks | 1 | 0 | 0 | 0
53 | 4044782320 | P8 „Hlavná cesta“ pozinkovaná, základný rozmer 500x500 mm, fólia RA2*(R3A, R3B) | ks | 2 | 0 | 0 | 0
54 | 4044786850 | C6c „Prikázaný smer jazdy obchádzania vpravo a vľavo“,pozink.dopr.značka, základný rozmer 700 mm, fólia RA1 | ks | 1 | 0 | 0 | 0
55 | 4044786820 | C6b „Prikázaný smer jazdy obchádzania vľavo“,pozink.dopr.značka, základný rozmer 700 mm, fólia RA1 | ks | 1 | 0 | 0 | 0
56 | 4044201000 | Cestný stĺpik CS - 1200 mm, fólia tr.2 | ks | 11 | 0 | 0 | 0.0165
57 | 91481110P | Dočasné dopravné značky podľa dokumentácie C 102 (C101) - fáza I | mes | 2 | 0 | 0 | 0
58 | 91481111P | Dočasné dopravné značky podľa dokumentácie C102 (101) - fáza II | mes | 1.5 | 0 | 0 | 0
59 | 91481112P | Dočasné dopravné značky podľa dokumentácie C 102 (101) - fáza III | mes | 12 | 0 | 0 | 0
60 | 91481113P | Dočasné dopravné značky podľa dokumentácie C 102 (101) - obchádzk. trasy počas trvania I. a II. fázy | mes | 3.5 | 0 | 0 | 0
61 | 91571111P | Vodorovné značeniez retroleflexného plastového dvojzložkového materiálu deliacich čiar šírky 125 mm | m | 112.2 | 0 | 0 | 0.010098
62 | 91571312P | Trvalé vodorovné značenie krytu z retroleflexného plastového dvojzložkového materiálu vodiacich prúžkov šírky 250 mm | m | 197.72 | 0 | 0 | 0.1562
63 | 91571911P | Príplatok k cene za štrukturálne akustickú úpravu deliacich čiar šírky 250 mm | m | 197.72 | 0 | 0 | 0.0079088
64 | 91572111P | Vodorovné značenie krytu z retroleflexného plastového dvojzložkového materiálu stopčiar, zebier, tieňov, šípok nápisov, prechodov a pod. | m2 | 48.355 | 0 | 0 | 0.031914
65 | 916561112 | Osadenie záhonového alebo parkového obrubníka betón., do lôžka z bet. pros. tr. C 16/20 s bočnou oporou | m | 41 | 0 | 0 | 4.0397
66 | 592195466P | Obrubník parkový (napr. 100x20x5 cm, sivý) | ks | 41.41 | 0 | 0 | 0.95243
67 | 917762112 | Osadenie chodník. obrubníka betónového ležatého do lôžka z betónu prosteho tr. C 16/20 s bočnou oporou | m | 131 | 0 | 0 | 21.6202
68 | 592290304P | Obrubník betónový cestný (napr. 100/20/12 cm, sivá) | ks | 132.31 | 0 | 0 | 6.8404
69 | 919795112 | Vložka pod liaty asfalt bez upevnenia z rohože utkanej zo sklenených vlákien | m2 | 19.29 | 0 | 0 | 0.0027006
70 | 693665716P | Sklovláknitá samolepiaca mreža netkaná do asfaltových vrstiev vozoviek s pl. hmotn. do 40 g/m2, pevnosť v ťahu 100 kN/m (špecifik. v TS) | m2 | 19.29 | 0 | 0 | 0.009645
71 | 966006132 | Odstránenie značky, pre staničenie a ohraničenie so stľpikmi s bet. pätkami, -0,08200t | ks | 4 | 0 | 0 | 0
72 | 979082213 | Vodorovná doprava sutiny so zložením a hrubým urovnaním na vzdialenosť do 1 km | t | 564.412 | 0 | 0 | 0
73 | 979082219 | Príplatok k cene za každý ďalší aj začatý 1 km nad 1 km | t | 10723.828 | 0 | 0 | 0
74 | 979089012 | Poplatok za skladovanie - betón, tehly, dlaždice (17 01 ), ostatné | t | 564.412 | 0 | 0 | 0
| 99 | Presun hmôt HSV |  |  |  | 0 | 0
75 | 998225111 | Presun hmôt pre pozemnú komunikáciu a letisko s krytom asfaltovým akejkoľvek dĺžky objektu | t | 1382.304 | 0 | 0 | 0
|  | Celkom |  |  |  | 0 | 1382.3036
| OP | Opčná položka
76 | OP.1 | Dokumentácia na vykonanie prác | kpl | 1 | 0 | 0 | 0

## 104 - Krycí list rozpočtu
KRYCÍ LIST ROZPOČTU
| Názov stavby |  |  | Nové dopravné prepojenie II/505 s MČ Dúbravka | [8 empty] | JKSO | 822 29
| Názov objektu |  |  | 104 Úprava cesty II/505 | [8 empty] | EČO
[13 empty] | Miesto | Bratislava
[13 empty] | IČO | IČ DPH
Objednávateľ
| Projektant |  |  | REMING Consult a.s.
Zhotoviteľ
Spracoval
|  |  |  | Rozpočet číslo |  | Dňa | [6 empty] | CPV
[6 empty] | 02.05.2017 | [6 empty] | CPA
Merné a účelové jednotky
Počet |  |  |  | Náklady / 1 m.j. | Počet |  |  | Náklady / 1 m.j. | Počet |  |  |  |  | Náklady / 1 m.j.
|  |  | 0 | 0 |  |  | 0 | 0 |  |  |  |  | 0 |  | 0
|  |  |  | Rozpočtové náklady v |  |  |  | EUR
A |  | Základné rozp. náklady |  |  | B |  | Doplnkové náklady |  | C |  | Vedľajšie rozpočtové náklady
1 | HSV |  | Dodávky | 0 | 8 | Práca nadčas |  | 0 | 13 | Zariad. staveniska |  |  |  | 3.5% | 0
2 |  |  | Montáž | 0 | 9 | Bez pevnej podl. |  | 0 | 14 | Projektové práce |  |  |  |  | 0
3 | PSV |  | Dodávky | 0 | 10 | Kultúrna pamiatka |  | 0 | 15 | Sťažené podmienky |  |  |  |  | 0
4 |  |  | Montáž | 0 | 11 |  |  | 0 | 16 | Vplyv prostredia |  |  |  |  | 0
5 | "M" |  | Dodávky | 0 |  |  |  |  | 17 | Iné VRN |  |  |  |  | 0
6 |  |  | Montáž | 0 |  |  |  |  | 18 | VRN z rozpočtu |  |  |  |  | 0
7 | ZRN (r. 1-6) |  |  | 0 | 12 | DN (r. 8-11) |  |  | 19 | VRN (r. 13-18) |  |  |  |  | 0
20 | HZS |  |  | 0 | 21 | Kompl. činnosť |  | 0 | 22 | Ostatné náklady |  |  |  |  | 0
Projektant | [8 empty] | D |  | Celkové náklady
[9 empty] | 23 | Súčet 7, 12, 19-22 |  |  |  |  | 0
Dátum a podpis |  |  |  |  | Pečiatka |  |  |  | 24 | DPH | 20 | % z | 0 |  | 0
Objednávateľ | [8 empty] | 25 | Cena s DPH (r. 23-24) |  |  |  |  | 0
Dátum a podpis |  |  |  |  | Pečiatka |  |  |  | E |  | Prípočty a odpočty
Zhotoviteľ | [8 empty] | 26 | Dodávky zadávateľa |  |  |  |  | 0
[9 empty] | 27 | Kĺzavá doložka |  |  |  |  | 0
Dátum a podpis |  |  |  |  | Pečiatka |  |  |  | 28 | Zvýhodnenie + - |  |  |  |  | 0

## 104 - Rekapitulácia rozpočtu
REKAPITULÁCIA ROZPOČTU
Stavba: Nové dopravné prepojenie II/505 s MČ Dúbravka
Objekt: 104 Úprava cesty II/505
Objednávateľ:
Zhotoviteľ: |  |  | Spracoval:
Miesto: Bratislava |  |  | Dátum: 2.5.2017
Kód | Popis | Dodávka | Montáž | Cena celkom | Hmotnosť celkom | Suť celkom
1 | 2 | 3 | 4 | 5 | 6 | 7
HSV | Práce a dodávky HSV | 0 | 0 | 0 | 4261.2968 | 597.7934
1 | Zemné práce | 0 | 0 | 0 | 1578.8482 | 582.062
2 | Zakladanie | 0 | 0 | 0 | 20.7545 | 0
3 | Zvislé a kompletné konštrukcie | 0 | 0 | 0 | 0.001332 | 0
4 | Vodorovné konštrukcie | 0 | 0 | 0 | 0.0396 | 0
5 | Komunikácie | 0 | 0 | 0 | 2522.6586 | 0
8 | Rúrové vedenie | 0 | 0 | 0 | 9.9001 | 0
9 | Ostatné konštrukcie a práce-búranie | 0 | 0 | 0 | 129.0945 | 15.7314
| Celkom | 0 | 0 | 0 | 4261.2968 | 597.7934

## 104 - Rozpočet
ROZPOČET
Stavba: Nové dopravné prepojenie II/505 s MČ Dúbravka
Objekt: 104 Úprava cesty II/505
Objednávateľ:
Zhotoviteľ: |  |  |  | Spracoval:
Miesto: Bratislava |  |  |  | Dátum: 2.5.2017
Č. | Kód položky | Popis | MJ | Množstvo celkom | Cena jednotková | Cena celkom | Hmotnosť celkom
1 | 2 | 3 | 4 | 5 | 6 | 7 | 8
| HSV | Práce a dodávky HSV |  |  |  | 0 | 4261.2968
| 1 | Zemné práce |  |  |  | 0 | 1578.8482
1 | 113105113 | Rozoberanie dlažby z lomového kameňa, kladených do malty so škárami zaliatymi cem.maltou, -0,58600t | m2 | 135 | 0 | 0 | 0
2 | 113107132 | Odstránenie krytu v ploche do 200 m2 z betónu prostého, hr. vrstvy 150 do 300 mm, -0,50000t | m2 | 105 | 0 | 0 | 0
3 | 113107141 | Odstránenie krytuv ploche do 200 m2 asfaltového, hr. vrstvy do 50 mm, -0,09800t | m2 | 136 | 0 | 0 | 0
4 | 113152220 | Frézovanie asf. podkladu alebo krytu bez prek., plochy do 500 m2, pruh š. cez 0,5 m do 1 m, hr. 40 mm 0,102 t | m2 | 183 | 0 | 0 | 0
5 | 113204111 | Vytrhanie obrúb kamenných, s vybúraním lôžka, záhonových, -0,04000t | m | 54 | 0 | 0 | 0
6 | 113205111 | Vytrhanie obrúb betónových, chodníkových ležatých, -0,23000t | m | 367 | 0 | 0 | 0
7 | 113307122 | Odstránenie podkladu v ploche do 200 m2 z kameniva hrubého drveného, hr.100 do 200 mm, -0,23500t | m2 | 241 | 0 | 0 | 0
8 | 113307131 | Odstránenie podkladu v ploche do 200 m2 z betónu prostého, hr. vrstvy do 150 mm, -0,22500t | m2 | 241 | 0 | 0 | 0
9 | 113307222 | Odstránenie podkladu v ploche nad 200 m2 z kameniva hrubého drveného, hr.100 do 200 mm, -0,23500t | m2 | 238 | 0 | 0 | 0
10 | 113307231 | Odstránenie podkladu v ploche nad 200 m2 z betónu prostého, hr. vrstvy do 150 mm, -0,22500t | m2 | 238 | 0 | 0 | 0
11 | 113307243 | Odstránenie podkladu asfaltového v ploche nad 200 m2, hr.nad 100 do 150 mm, -0,31600t | m2 | 353 | 0 | 0 | 0
12 | 121101112 | Odstránenie ornice s premiestn. na hromady, so zložením na vzdialenosť do 100 m a do 1000 m3 | m3 | 276.45 | 0 | 0 | 0
13 | 122201102 | Odkopávka a prekopávka nezapažená v hornine 3, nad 100 do 1000 m3 | m3 | 2304 | 0 | 0 | 0
14 | 122201109 | Odkopávky a prekopávky nezapažené. Príplatok k cenám za lepivosť horniny 3 | m3 | 1152 | 0 | 0 | 0
15 | 132201101 | Výkop ryhy do šírky 600 mm v horn.3 do 100 m3 | m3 | 51.5 | 0 | 0 | 0
16 | 132201109 | Príplatok k cene za lepivosť pri hĺbení rýh šírky do 600 mm zapažených i nezapažených s urovnaním dna v hornine 3 | m3 | 25.75 | 0 | 0 | 0
17 | 133211101 | Hĺbenie šachiet v hornine tr. 3 súdržných - ručným náradím plocha výkopu do 4 m2 | m3 | 4.95 | 0 | 0 | 0
18 | 133211109 | Príplatok za lepivosť pri hĺbení šachiet ručným alebo pneumatickým náradím v horninách tr. 3 | m3 | 2.475 | 0 | 0 | 0
19 | 162301142 | Vodorovné premiestnenie výkopku po spevnenej ceste z horniny tr.1-4, nad 1000 do 10000 m3 na vzdialenosť do 1000 m | m3 | 276.45 | 0 | 0 | 0
20 | 162401142 | Vodorovné premiestnenie výkopku po spevnenej ceste z horniny tr.1-4, nad 1000 do 10000 m3 na vzdialenosť do 2000 m | m3 | 2275.93 | 0 | 0 | 0
21 | 171101111 | Uloženie sypaniny do násypu nesúdržnej horníny v aktívnej zóne | m3 | 700 | 0 | 0 | 0
22 | 5834530700 | Štrkodrva frakcia 0-63 STN EN 13242 + A1 | t | 1295 | 0 | 0 | 1295
23 | 171101141 | Uloženie akýchkoľvek hornín do násypu na cesty alebo železnice do 0.75 m3 | m3 | 78 | 0 | 0 | 0
24 | 583371670P | Štrkopiesok - konštr. vrstva násypu vozoviek | t | 136.5 | 0 | 0 | 136.5
25 | 171201202 | Uloženie sypaniny na skládky nad 100 do 1000 m3 | m3 | 276.45 | 0 | 0 | 0
26 | 171201203 | Uloženie sypaniny na skládky nad 1000 do 10000 m3 | m3 | 2275.93 | 0 | 0 | 0
27 | 171209002 | Poplatok za skladovanie - zemina a kamenivo (17 05) ostatné | t | 398.288 | 0 | 0 | 0
28 | 174101001 | Zásyp sypaninou so zhutnením jám, šachiet, rýh, zárezov alebo okolo objektov do 100 m3 | m3 | 35.02 | 0 | 0 | 0
29 | 181101102 | Úprava pláne v zárezoch v hornine 1-4 so zhutnením | m2 | 1750 | 0 | 0 | 0
30 | 181301102 | Rozprestretie ornice v rovine, plocha do 500 m2, hr.do 150 mm | m2 | 175 | 0 | 0 | 0
31 | 181301312 | Rozprestretie ornice na svahu do sklonu 1:5, plocha nad 500 m2, hr. do 150 mm | m2 | 970 | 0 | 0 | 0
32 | 583371611P | Ornica - humózna zemina | t | 146.58 | 0 | 0 | 146.58
33 | 183405211 | Výsev trávniku hydroosevom na ornicu | m2 | 1145 | 0 | 0 | 0.7328
34 | 0057211100 | Tráva - Trávové semeno | kg | 35.381 | 0 | 0 | 0.035381
| 2 | Zakladanie |  |  |  | 0 | 20.7545
35 | 212312111 | Lôžko pre trativod z betónu prostého | m3 | 4.12 | 0 | 0 | 8.6728
36 | 275313521 | Betón základových pätiek, prostý tr. C 12/15 | m3 | 2.36 | 0 | 0 | 5.2756
37 | 275313611 | Betón základových pätiek, prostý tr. C 16/20 | m3 | 2.59 | 0 | 0 | 5.6826
38 | 289971212 | Zhotovenie vrstvy z geotextílie na upravenom povrchu sklon do 1 : 5 , šírky nad 3 do 6 m | m2 | 1750 | 0 | 0 | 0.0525
39 | 693665180P | Geotextília netkaná separačná | m2 | 1785 | 0 | 0 | 1.071
| 3 | Zvislé a kompletné konštrukcie |  |  |  | 0 | 0.001332
40 | 334791111 | Prestup v betónových múroch z plastových rúr do DN 50 | m | 3.6 | 0 | 0 | 0.001332
| 4 | Vodorovné konštrukcie |  |  |  | 0 | 0.0396
41 | 452112111 | Osadenie prstenca alebo rámu pod poklopy a mreže, výšky do 100 mm | ks | 6 | 0 | 0 | 0.0396
42 | 5922442380 | Vyrovnávací prstenec pre UV; h = 60mm | ks | 6.06 | 0 | 0 | 0
| 5 | Komunikácie |  |  |  | 0 | 2522.6586
43 | 564831111 | Podklad zo štrkodrviny s rozprestretím a zhutnením, po zhutnení hr. 100 mm | m2 | 73.6 | 0 | 0 | 13.9156
44 | 564841113 | Podklad zo štrkodrviny s rozprestretím a zhutnením, po zhutnení hr. 140 mm | m2 | 230 | 0 | 0 | 60.2071
45 | 564851111 | Podklad zo štrkodrviny s rozprestretím a zhutnením, po zhutnení hr. 150 mm | m2 | 417 | 0 | 0 | 116.735
46 | 564861111 | Podklad zo štrkodrviny s rozprestretím a zhutnením, po zhutnení hr. 200 mm | m2 | 1330 | 0 | 0 | 493.164
47 | 567124312 | Podklad z podkladového betónu PB III tr. C 12/15 hr. 120 mm | m2 | 303.6 | 0 | 0 | 83.2319
48 | 567132112 | Podklad z kameniva spevneného cementom s rozprestretím a zhutnením, CBGM C 8/10 (C 6/8), po zhutnení hr. 170 mm | m2 | 417 | 0 | 0 | 169.7273
49 | 567133114 | Podklad z kameniva spevneného cementom s rozprestretím a zhutnením, CBGM C 5/6, po zhutnení hr. 190 mm | m2 | 1330 | 0 | 0 | 595.3346
50 | 569903311 | Zhotovenie zemných krajníc z hornín akejkoľvek triedy so zhutnením | m3 | 49.5 | 0 | 0 | 0
51 | 573111112 | Postrek asfaltový infiltračný s posypom kamenivom z asfaltu cestného v množstve 1,00 kg/m2 | m2 | 1747 | 0 | 0 | 10.4995
52 | 573231111 | Postrek asfaltový spojovací bez posypu kamenivom z cestnej emulzie v množstve od 0,50 do 0,80 kg/m2 | m2 | 2843 | 0 | 0 | 2.0185
53 | 576131321 | Koberec asfaltový modifikovaný I.tr. mastixový SMA 11 O strednozrnný, po zhutnení hr. 40 mm š. nad 3 m | m2 | 1513 | 0 | 0 | 146.2768
54 | 577134121 | Asfaltový betón vrstva obrusná AC 8 O v pruhu š. nad 3 m z nemodifik. asfaltu tr. II, po zhutnení hr. 40 mm | m2 | 230 | 0 | 0 | 23.8579
55 | 577154361 | Asfaltový betón vrstva obrusná alebo ložná AC 16 v pruhu š. nad 3 m z modifik. asfaltu tr. I, po zhutnení hr. 60 mm | m2 | 1330 | 0 | 0 | 206.9347
56 | 577154421 | Asfaltový betón vrstva ložná AC 22 L v pruhu š. nad 3 m z nemodifik. asfaltu tr. I, po zhutnení hr. 60 mm | m2 | 417 | 0 | 0 | 64.881
57 | 577164461 | Asfaltový betón vrstva ložná AC 22 L v pruhu š. nad 3 m z modifik. asfaltu tr. I, po zhutnení hr. 70 mm | m2 | 1330 | 0 | 0 | 241.4216
58 | 581140215 | Kryt cementobetónový cestných komunikácií skupiny CB II pre TDZ II, III a IV, hr. 250 mm | m2 | 417 | 0 | 0 | 242.6315
59 | 596811111 | Kladenie dlažby betónovej komunikácií pre peších do lôžka z kameniva ťaženého | m2 | 72.7 | 0 | 0 | 9.5913
60 | 592195255P | Dlažba betón. hr. 8 cm (napr. Premac HAKA) | m2 | 39.6 | 0 | 0 | 7.2864
61 | 592195203P | Dlažba pre nevidiacich hr. 8 cm (napr. Premac dlažba pre nevidiacich drážková) | m2 | 41.36 | 0 | 0 | 5.7077
62 | 597962126 | Montáž uzavretého žľabu BG, BGU-Z, BGZ-S, SV 200, do lôžka z betónu prostého tr. C 25/30 | m | 56 | 0 | 0 | 21.0958
63 | 592300122P | Štrbinový žľab DN 200 vrátane vpust. dielov | m | 56 | 0 | 0 | 7.28
64 | 59914111P | Vyplnenie škár medzi cestnými panelmi akejkoľvek hrúbky asfaltovou zálievkou a tesniacim povrazom DN 22 z lahc. PE | m | 239 | 0 | 0 | 0.8604
| 8 | Rúrové vedenie |  |  |  | 0 | 9.9001
65 | 87126031P | Montáž chráničiek z rúr PVC DN 100 mm | m | 24 | 0 | 0 | 0.012
66 | 286001448P | PVC rúra DN 100 | m | 24 | 0 | 0 | 0.0336
67 | 871313123 | Montáž potrubia z kanalizačných rúr z tvrdého PVC tesn. gumovým krúžkom v skl. do 20% DN 160 | m | 206 | 0 | 0 | 0.00206
68 | 2861121650 | Rúrka flexodrenážna PVC D 160 mm | m | 209.09 | 0 | 0 | 0.17145
69 | 895941111 | Zriadenie kanalizačného vpustu uličného z betónových dielcov typ UV-50, UVB-50 | ks | 6 | 0 | 0 | 2.0459
70 | 592238651P | Prefabrikát betónový-uličná vpusť TBV 450/570, horný diel stav. výšky 57 cm | ks | 6.06 | 0 | 0 | 0.67266
71 | 592238652P | Prefabrikát betónový-uličná vpusť TBV 450/350, príp. diel s otvorom a vlžkou pre napoj. PVC rúry DN 200 | ks | 6.06 | 0 | 0 | 0.62418
72 | 592238653P | Prefabrikát betónový-uličná vpusť TBV 450/300, spodný diel s kalovou priehlbinou | ks | 6.06 | 0 | 0 | 0.58782
73 | 899202111 | Osadenie liatinovej mreže vrátane rámu a koša na bahno hmotnosti jednotlivo nad 50 do 100 kg | ks | 6 | 0 | 0 | 0.0504
74 | 5524217400 | Vtoková mreža 500X500, únosnosť C 250 kN | ks | 6 | 0 | 0 | 5.7
75 | 5534034520 | Kalový kôš pre uličnú vpusť, nízky PE-HD, h=300mm, DN 450 (kc.E8812) | ks | 6 | 0 | 0 | 0
| 9 | Ostatné konštrukcie a práce-búranie |  |  |  | 0 | 129.0945
76 | 911131111 | Osadenie a montáž cestného zábradlia oceľového s oceľovými stĺpikmi | m | 50 | 0 | 0 | 5.627
77 | 553915300P | Trojmadlové oceľ. zábradlie vrát. náterov podľa popisu v PD | m | 50 | 0 | 0 | 2.55
78 | 914001111 | Osadenie a montáž cestnej zvislej dopravnej značky na stľpik, stľp, konzolu alebo objekt | ks | 17 | 0 | 0 | 3.7626
79 | 4044798105 | IS21 „Smerová tabuľa k miestnemu cieľu“,zákl. rozmer1500 x 330, Informačná značka I. trieda, EG, 7 rokov, Zn plech so zahnutým lisovaným okrajom | ks | 2 | 0 | 0 | 0
80 | 4044787420 | C25 „Radenie jazdných pruhov pred križovatkou“,pozink.dopr.značka, rozmer 1000x1500 mm, fólia RA1 | ks | 2 | 0 | 0 | 0
81 | 4044783320 | B27a „Zákaz odbočovania vpravo“,pozink.dopr.značka, základný rozmer 700 mm, fólia RA1 | ks | 1 | 0 | 0 | 0
82 | 4044799667 | E12 „Dodatková tabuľa s textom“ zákl. rozmer500x500, dodatkové tabuľky I. trieda, EG, 7 rokov, plech so zahnutým lisovaným okrajom | ks | 1 | 0 | 0 | 0
83 | 4044780710 | A13 „Priechod pre chodcov“,pozink.dopr.značka, základný rozmer 900 mm, fólia RA2*(R3A,R3B) | ks | 1 | 0 | 0 | 0
84 | 4044799922 | E2 „Vzdialenosť “ zákl. rozmer500x150, , dodatkové tabuľky II. trieda, HIP, 10 rokov, plech so zahnutým lisovaným okrajom | ks | 1 | 0 | 0 | 0
85 | 4044787790 | C6c „Prikázaný smer jazdy obchádzania vpravo a vľavo“,pozink.dopr.značka, základný rozmer 700 mm, fólia RA2 | ks | 2 | 0 | 0 | 0
86 | 4044788320 | C24a „Vyhradený jazdný pruh“,pozink.dopr.značka, rozmer 1000x1500 mm, fólia RA2 | ks | 1 | 0 | 0 | 0
87 | 4044793600 | II7a „Zastávka autobusu“,pozink.dopr.značka, základný rozmer 500x500 mm, fólia RA2 | ks | 1 | 0 | 0 | 0
88 | 4044791660 | IP6 „Priechod pre chodcov“,pozink.dopr.značka, základný rozmer 500x500 mm, fólia RA2* (R3A, R3B) | ks | 2 | 0 | 0 | 0
89 | 4044782500 | P1 „Daj prednosť v jazde !“, fólia RA2*(R3A, R3B) | ks | 1 | 0 | 0 | 0
90 | 4044201000 | Cestný stĺpik CS - 1200 mm, fólia tr.2 | ks | 18 | 0 | 0 | 0.027
91 | 4044788240 | C22b „Zníženie počtu jazdných pruhov“,pozink.dopr.značka, rozmer 1000x1500 mm, fólia RA2 | ks | 1 | 0 | 0 | 0
92 | 91481041P | Dočasné dopravné značky podľa dokumentácie C 104 - I. etapa | mes | 1.5 | 0 | 0 | 0
93 | 91481042P | Dočasné dopravné značky podľa dokumentácie C 104 - II. etapa | mes | 1.5 | 0 | 0 | 0
94 | 91571111P | Vodorovné značeniez retroleflexného plastového dvojzložkového materiálu deliacich čiar šírky 125 mm | m | 1700 | 0 | 0 | 0.153
95 | 91571312P | Trvalé vodorovné značenie krytu z retroleflexného plastového dvojzložkového materiálu vodiacich prúžkov šírky 250 mm | m | 580 | 0 | 0 | 0.4582
96 | 91571911P | Príplatok k cene za štrukturálne akustickú úpravu deliacich čiar šírky 250 mm | m | 580 | 0 | 0 | 0.0232
97 | 91572111P | Vodorovné značenie krytu z retroleflexného plastového dvojzložkového materiálu stopčiar, zebier, tieňov, šípok nápisov, prechodov a pod. | m2 | 135.24 | 0 | 0 | 0.089258
98 | 916561112 | Osadenie záhonového alebo parkového obrubníka betón., do lôžka z bet. pros. tr. C 16/20 s bočnou oporou | m | 96 | 0 | 0 | 9.4589
99 | 592195466P | Obrubník parkový (napr. 100x20x5 cm, sivý) | ks | 105.6 | 0 | 0 | 2.4288
100 | 917733111 | Osadenie betón. obrubníka bezbariérového do lôžka z betónu prosteho tr. C 30/37,š.do 400 mm | m | 56 | 0 | 0 | 9.5284
101 | 592195451P | Obrubník cestný výšky 200 mm nad hranou vozovky (tzv. Kasselský) | ks | 56.56 | 0 | 0 | 4.7963
102 | 917762112 | Osadenie chodník. obrubníka betónového ležatého do lôžka z betónu prosteho tr. C 16/20 s bočnou oporou | m | 260 | 0 | 0 | 42.9104
103 | 592290304P | Obrubník betónový cestný (napr. 100/20/12 cm, sivá) | ks | 286 | 0 | 0 | 14.7862
104 | 919716111 | Oceľová výstuž cementobet. krytu TEVYCED letis. plôch zo zvar. sietí KARI hmotnosť do 7,5 kg/m2 | t | 1.851 | 0 | 0 | 1.9
105 | 919716311 | Vystuženie dilatačných škár v cementobet. kryte klznými tŕňmi priem.25mm dĺ.500 mm | ks | 162 | 0 | 0 | 0.32724
106 | 919726114 | Rezanie priečnych alebo pozdĺžnych dilatačných škár betónových plôch šírky 4 mm hĺbky do 80 mm | m | 81.1 | 0 | 0 | 0.000811
107 | 919726135 | Rezanie priečnych alebo pozdĺžnych dilatačných škár bet. plôch pre vytvor. komôrky pre zálievku, š. 10 mm, hĺ. 25 mm | m | 81.1 | 0 | 0 | 0.000811
108 | 919795112 | Vložka pod liaty asfalt bez upevnenia z rohože utkanej zo sklenených vlákien | m2 | 366 | 0 | 0 | 0.05124
109 | 693665716P | Sklovláknitá samolepiaca mreža netkaná do asfaltových vrstiev vozoviek s pl. hmotn. do 40 g/m2, pevnosť v ťahu 100 kN/m (špecifik. v TS) | m2 | 373.32 | 0 | 0 | 0.18666
110 | 926923112 | Návestidlá a označovacie zariadenia, návestidlo "označník" (vzor.list ZT -18) | ks | 2.475 | 0 | 0 | 0.84227
111 | 935112111 | Osadenie priekop. žľabu z betón. priekopových tvárnic šírky do 500 mm do betónu C 12/15 | m | 171 | 0 | 0 | 21.7598
112 | 59227897 1P | Tvárnica priekopová a melioračná-betónová žľabovka š. 50 cm (napr. TBZ 50/65/16) | ks | 172.71 | 0 | 0 | 7.4265
113 | 93694110P | Osadenie zástavkového prístrešku MHD | ks | 1 | 0 | 0 | 0
114 | 961043111 | Búranie základov z betónu prostého alebo preloženého kameňom, -2,20000t | m3 | 6.672 | 0 | 0 | 0
115 | 96600115P | Demontáž zastávkového prístrešku MHD | ks | 1 | 0 | 0 | 0
116 | 966005111 | Rozobratie cestného zábradlia s betónovými pätkami, -0,03500t | m | 9 | 0 | 0 | 0
117 | 966006132 | Odstránenie značky, pre staničenie a ohraničenie so stľpikmi s bet. pätkami, -0,08200t | ks | 9 | 0 | 0 | 0
118 | 979081111 | Odvoz sutiny a vybúraných hmôt na skládku do 1 km | t | 997 | 0 | 0 | 0
119 | 979081121 | Odvoz sutiny a vybúraných hmôt na skládku za každý ďalší 1 km | t | 11358.067 | 0 | 0 | 0
120 | 979089012 | Poplatok za skladovanie - betón, tehly, dlaždice (17 01 ), ostatné | t | 597.793 | 0 | 0 | 0
|  | Celkom |  |  |  | 0 | 4261.2968
| OP | Opčná položka
121 | OP.1 | Dokumentácia na vykonanie prác | kpl | 1 | 0 | 0 | 0

## 111 - Krycí list rozpočtu
KRYCÍ LIST ROZPOČTU
| Názov stavby |  |  | Nové dopravné prepojenie II/505 s MČ Dúbravka | [8 empty] | JKSO
| Názov objektu |  |  | 111 Komunikácia pre cyklistov | [8 empty] | EČO
Miesto
[13 empty] | IČO | IČ DPH
Objednávateľ
| Projektant |  |  | REMING Consult a.s.
Zhotoviteľ
| Spracoval |  |  | Viera Koščová
|  |  |  | Rozpočet číslo |  | Dňa | [6 empty] | CPV
[6 empty] | 17.03.2017 | [6 empty] | CPA
Merné a účelové jednotky
Počet |  |  |  | Náklady / 1 m.j. | Počet |  |  | Náklady / 1 m.j. | Počet |  |  |  |  | Náklady / 1 m.j.
|  |  | 0 | 0 |  |  | 0 | 0 |  |  |  |  | 0 |  | 0
|  |  |  | Rozpočtové náklady v |  |  |  | EUR
A |  | Základné rozp. náklady |  |  | B |  | Doplnkové náklady |  | C |  | Vedľajšie rozpočtové náklady
1 | HSV |  | Dodávky | 0 | 8 | Práca nadčas |  | 0 | 13 | GZS |  |  |  | 3.5% | 0
2 |  |  | Montáž | 0 | 9 | Bez pevnej podl. |  | 0 | 14 | Projektové práce |  |  |  |  | 0
3 | PSV |  | Dodávky | 0 | 10 | Kultúrna pamiatka |  | 0 | 15 | Sťažené podmienky |  |  |  |  | 0
4 |  |  | Montáž | 0 | 11 |  |  | 0 | 16 | Vplyv prostredia |  |  |  |  | 0
5 | "M" |  | Dodávky | 0 |  |  |  |  | 17 | Iné VRN |  |  |  |  | 0
6 |  |  | Montáž | 0 |  |  |  |  | 18 | VRN z rozpočtu |  |  |  |  | 0
7 | ZRN (r. 1-6) |  |  | 0 | 12 | DN (r. 8-11) |  |  | 19 | VRN (r. 13-18) |  |  |  |  | 0
20 | HZS |  |  | 0 | 21 | Kompl. činnosť |  | 0 | 22 | Ostatné náklady |  |  |  |  | 0
Projektant | [8 empty] | D |  | Celkové náklady
[9 empty] | 23 | Súčet 7, 12, 19-22 |  |  |  |  | 0
Dátum a podpis |  |  |  |  | Pečiatka |  |  |  | 24 | DPH | 20 | % z | 0 |  | 0
Objednávateľ | [8 empty] | 25 | Cena s DPH (r. 23-24) |  |  |  |  | 0
Dátum a podpis |  |  |  |  | Pečiatka |  |  |  | E |  | Prípočty a odpočty
Zhotoviteľ | [8 empty] | 26 | Dodávky zadávateľa |  |  |  |  | 0
[9 empty] | 27 | Kĺzavá doložka |  |  |  |  | 0
Dátum a podpis |  |  |  |  | Pečiatka |  |  |  | 28 | Zvýhodnenie + - |  |  |  |  | 0

## 111 - Rekapitulácia rozpočtu
REKAPITULÁCIA ROZPOČTU
Stavba: Nové dopravné prepojenie II/505 s MČ Dúbravka
Objekt: 111 Komunikácia pre cyklistov
Objednávateľ: Bory a.s., Digital Park II, Einsteinova 25, BA
Zhotoviteľ: |  |  | Spracoval: Viera Koščová
Miesto: |  |  | Dátum: 17.3.2017
Kód | Popis | Dodávka | Montáž | Cena celkom | Hmotnosť celkom | Suť celkom
1 | 2 | 3 | 4 | 5 | 6 | 7
HSV | Práce a dodávky HSV | 0 | 0 | 0 | 608.6628 | 0
1 | Zemné práce | 0 | 0 | 0 | 0.23777 | 0
5 | Komunikácie | 0 | 0 | 0 | 516.8562 | 0
9 | Ostatné konštrukcie a práce-búranie | 0 | 0 | 0 | 91.5688 | 0
99 | Presun hmôt HSV | 0 | 0 | 0 | 0 | 0
| Celkom | 0 | 0 | 0 | 608.6628 | 0

## 111 - Rozpočet
ROZPOČET
Stavba: Nové dopravné prepojenie II/505 s MČ Dúbravka
Objekt: 111 Komunikácia pre cyklistov
Objednávateľ:
Zhotoviteľ: |  |  |  | Spracoval: Viera Koščová
Miesto: |  |  |  | Dátum: 17.3.2017
Č. | Kód položky | Popis | MJ | Množstvo celkom | Cena jednotková | Cena celkom | Hmotnosť celkom
1 | 2 | 3 | 4 | 5 | 6 | 7 | 8
| HSV | Práce a dodávky HSV |  |  |  | 0 | 608.6628
| 1 | Zemné práce |  |  |  | 0 | 0.23777
1 | 122101101 | Odkopávka a prekopávka nezapažená v horninách 1-2 do 100 m3 | m3 | 53.16 | 0 | 0 | 0
2 | 122201102 | Odkopávka a prekopávka nezapažená v hornine 3, nad 100 do 1000 m3 | m3 | 276.41 | 0 | 0 | 0
3 | 122201109 | Odkopávky a prekopávky nezapažené. Príplatok k cenám za lepivosť horniny 3 | m3 | 138.205 | 0 | 0 | 0
4 | 162401122 | Vodorovné premiestnenie výkopku po spevnenej ceste z horniny tr.1-4, nad 100 do 1000 m3 na vzdialenosť do 2000 m | m3 | 279.9 | 0 | 0 | 0
5 | 167101102 | Nakladanie neuľahnutého výkopku z hornín tr.1-4 nad 100 do 1000 m3 | m3 | 279.9 | 0 | 0 | 0
6 | 171201101 | Uloženie sypaniny do násypov s rozprestretím sypaniny vo vrstvách a s hrubým urovnaním nezhutnených | m3 | 49.09 | 0 | 0 | 0
7 | 171201202 | Uloženie sypaniny na skládky nad 100 do 1000 m3 | m3 | 226.74 | 0 | 0 | 0
8 | 171209002 | Poplatok za skladovanie - zemina a kamenivo (17 05) ostatné | t | 385.458 | 0 | 0 | 0
9 | 181101102 | Úprava pláne v zárezoch v hornine 1-4 so zhutnením | m2 | 105 | 0 | 0 | 0
10 | 181201102 | Úprava pláne v násypoch v hornine 1-4 so zhutnením | m2 | 650 | 0 | 0 | 0
11 | 181301102 | Rozprestretie ornice v rovine, plocha do 500 m2, hr.do 150 mm | m2 | 115 | 0 | 0 | 0
12 | 181301302 | Rozprestretie ornice na svahu do sklonu 1:5, plocha do 500 m2, hr. do 150 mm | m2 | 239.4 | 0 | 0 | 0
13 | 183405211 | Výsev trávniku hydroosevom na ornicu | m2 | 354.4 | 0 | 0 | 0.22682
14 | 0057211200 | Trávové semeno - parková zmes | kg | 10.951 | 0 | 0 | 0.010951
| 5 | Komunikácie |  |  |  | 0 | 516.8562
15 | 564831111 | Podklad zo štrkodrviny s rozprestretím a zhutnením, po zhutnení hr. 100 mm | m2 | 1.2 | 0 | 0 | 0.22688
16 | 564861111 | Podklad zo štrkodrviny s rozprestretím a zhutnením, po zhutnení hr. 200 mm | m2 | 749 | 0 | 0 | 277.7292
17 | 573111112 | Postrek asfaltový infiltračný s posypom kamenivom z asfaltu cestného v množstve 1,00 kg/m2 | m2 | 749 | 0 | 0 | 4.5015
18 | 573211111 | Postrek asfaltový spojovací bez posypu kamenivom z asfaltu cestného v množstve od 0,50 do 0,70 kg/m2 | m2 | 749 | 0 | 0 | 0.45689
19 | 577144211 | Asfaltový betón vrstva obrusná AC 11 O v pruhu š. do 3 m z nemodifik. asfaltu tr. I, po zhutnení hr. 50 mm | m2 | 749 | 0 | 0 | 97.1153
20 | 577164411 | Asfaltový betón vrstva ložná AC 22 L v pruhu š. do 3 m z nemodifik. asfaltu tr. I, po zhutnení hr. 70 mm | m2 | 749 | 0 | 0 | 135.9585
21 | 596911111 | Kladenie zámkovej dlažby hr. 6 cm pre peších do 20 m2 so zriadením lôžka z kameniva hr. 4 cm | m2 | 1.2 | 0 | 0 | 0.1344
22 | 596911191 | Príplatok za kladenie maloformátovej zámkovej dlažby hr. 60 mm, mimo kruhov do 20 m2 | m2 | 1.2 | 0 | 0 | 0.0384
23 | 5922902260 | Dlažba pre nevidiacich 40/40/8 cm s drážkami, sivá | ks | 3.03 | 0 | 0 | 0.087264
24 | 597962121 | Montáž uzavretého žľabu BGF, SV 100, do lôžka z betónu prostého tr. C 16/20 | m | 7.5 | 0 | 0 | 0.42412
25 | 5923001619 | Liatinový mriežkový rošt NW 100, 500/155/7, MW 15/22, tr. C 250 kN (BGF, BGU) | ks | 15 | 0 | 0 | 0.108
26 | 5923001655 | BGF Plytký žľab NW 101, výška 60, s otvorom, bez spádu, BG SK | ks | 7.5 | 0 | 0 | 0.075
27 | 5923003243 | BG-SV Spojovací materiál pre mriežkový rošt - nerez | ks | 15 | 0 | 0 | 0.00075
| 9 | Ostatné konštrukcie a práce-búranie |  |  |  | 0 | 91.5688
28 | 914001111 | Osadenie a montáž cestnej zvislej dopravnej značky na stľpik, stľp, konzolu alebo objekt | ks | 15 | 0 | 0 | 3.3199
29 | 4044781610 | P8 „Hlavná cesta“ pozinkovaná, zväčšený rozmer 750x750 mm, fólia RA1 | ks | 1 | 0 | 0 | 0
30 | 4044780890 | A19 „Práca“,pozink.dopr.značka, základný rozmer 900 mm, fólia RA2*(R3A,R3B) | ks | 2 | 0 | 0 | 0
31 | 4044781420 | P1 „Daj prednosť v jazde !“ pozinkovaná, základný rozmer 900 mm, fólia RA1 | ks | 1 | 0 | 0 | 0
32 | 4044781640 | P10 „Prednosť protiidúcich vozidiel“ pozinkovaná základný rozmer kruh 700 mm, fólia RA1 | ks | 1 | 0 | 0 | 0
33 | 4044781670 | P11 „Prednosť pred protiidúcimi vozidlami“ pozinkovaná , základný rozmer 500x500 mm, fólia RA1 | ks | 1 | 0 | 0 | 0
34 | 4044786820 | C6b „Prikázaný smer jazdy obchádzania vľavo“,pozink.dopr.značka, základný rozmer 700 mm, fólia RA1 | ks | 1 | 0 | 0 | 0
35 | 4044786910 | C8 „Cestička pre cyklistov“,pozink.dopr.značka, základný rozmer 700 mm, fólia RA1 | ks | 1 | 0 | 0 | 0
36 | 4044787210 | C18 „Koniec príkazu“,pozink.dopr.značka, základný rozmer 700 mm, fólia RA1 | ks | 2 | 0 | 0 | 0
37 | 4044783410 | B29a „Zákaz predchádzania“,pozink.dopr.značka, základný rozmer 700 mm, fólia RA1 | ks | 2 | 0 | 0 | 0
38 | 4044783440 | B29b „Koniec zákazu predchádzania“,pozink.dopr.značka, základný rozmer 700 mm, fólia RA1 | ks | 2 | 0 | 0 | 0
39 | 4044782540 | B1 „Zákaz vjazdu všetkých vozidiel v oboch smeroch“,pozink.dopr.značka, základný rozmer 700 mm, fólia RA1 | ks | 1 | 0 | 0 | 0
40 | 40447770P | Stĺpik Zn, f60 mm, 2,5 m | ks | 6 | 0 | 0 | 0.21
41 | 4044777004 | Objímka, f60 mm | ks | 30 | 0 | 0 | 0
42 | 915721111 | Vodorovné značenie krytu striekané farbou stopčiar, zebier, tieňov, šípok nápisov, prechodov a pod. | m2 | 24.3 | 0 | 0 | 0.016038
43 | 915729111 | Príplatok za reflexnú úpravu balotinovú stopčiar, zebier, tieňov, šípok nápisov, prechodov a pod. | m2 | 24.3 | 0 | 0 | 0.007776
44 | 915791112 | Predznačenie pre vodorovné značenie striekané farbou alebo vykonávané z náterových hmôt | m2 | 24.3 | 0 | 0 | 0
45 | 915912211 | Montáž dočasnej dopravnej smerovej dosky základnej Z4 | ks | 5 | 0 | 0 | 0
46 | 4044799477 | Z4b „Smerovacia doska pravá “, obojstranná, plastová, iné dopravné zariadenia | ks | 5 | 0 | 0 | 0
47 | 915912221 | Montáž dočasnej súpravy smerových dosiek Z4 s výstražným svetlom 3 dosky | ks | 3 | 0 | 0 | 0
48 | 4045795540 | Dopravná smerová doska Z4 obojstranná s výstražným svetlom a gumeným podstavcom | ks | 3 | 0 | 0 | 0.0153
49 | 916561111 | Osadenie záhonového alebo parkového obrubníka betón., do lôžka z bet. pros. tr. C 12/15 s bočnou oporou | m | 464 | 0 | 0 | 45.4395
50 | 5921954660 | Premac obrubník parkový 100x20x5 cm, sivý | ks | 468.64 | 0 | 0 | 10.7787
51 | 918101111 | Lôžko pod obrubníky, krajníky alebo obruby z dlažob. kociek z betónu prostého tr. C 12/15 | m3 | 14.439 | 0 | 0 | 31.7815
| 99 | Presun hmôt HSV |  |  |  | 0 | 0
52 | 998225111 | Presun hmôt pre pozemnú komunikáciu a letisko s krytom asfaltovým akejkoľvek dĺžky objektu | t | 608.663 | 0 | 0 | 0
|  | Celkom |  |  |  | 0 | 608.6628

## 120 - Krycí list rozpočtu
KRYCÍ LIST ROZPOČTU
| Názov stavby |  |  | Nové dopravné prepojenie II/505 s MČ Dúbravka | [8 empty] | JKSO
| Názov objektu |  |  | 120 Prístupová cesta k transformovni ŽSR | [8 empty] | EČO
Miesto
[13 empty] | IČO | IČ DPH
Objednávateľ
| Projektant |  |  | REMING Consult a.s.
Zhotoviteľ
| Spracoval |  |  | Viera Koščová
|  |  |  | Rozpočet číslo |  | Dňa | [6 empty] | CPV
[6 empty] | 17.03.2017 | [6 empty] | CPA
Merné a účelové jednotky
Počet |  |  |  | Náklady / 1 m.j. | Počet |  |  | Náklady / 1 m.j. | Počet |  |  |  |  | Náklady / 1 m.j.
|  |  | 0 | 0 |  |  | 0 | 0 |  |  |  |  | 0 |  | 0
|  |  |  | Rozpočtové náklady v |  |  |  | EUR
A |  | Základné rozp. náklady |  |  | B |  | Doplnkové náklady |  | C |  | Vedľajšie rozpočtové náklady
1 | HSV |  | Dodávky | 0 | 8 | Práca nadčas |  | 0 | 13 | GZS |  |  |  | 3.5% | 0
2 |  |  | Montáž | 0 | 9 | Bez pevnej podl. |  | 0 | 14 | Projektové práce |  |  |  |  | 0
3 | PSV |  | Dodávky | 0 | 10 | Kultúrna pamiatka |  | 0 | 15 | Sťažené podmienky |  |  |  |  | 0
4 |  |  | Montáž | 0 | 11 |  |  | 0 | 16 | Vplyv prostredia |  |  |  |  | 0
5 | "M" |  | Dodávky | 0 |  |  |  |  | 17 | Iné VRN |  |  |  |  | 0
6 |  |  | Montáž | 0 |  |  |  |  | 18 | VRN z rozpočtu |  |  |  |  | 0
7 | ZRN (r. 1-6) |  |  | 0 | 12 | DN (r. 8-11) |  |  | 19 | VRN (r. 13-18) |  |  |  |  | 0
20 | HZS |  |  | 0 | 21 | Kompl. činnosť |  | 0 | 22 | Ostatné náklady |  |  |  |  | 0
Projektant | [8 empty] | D |  | Celkové náklady
[9 empty] | 23 | Súčet 7, 12, 19-22 |  |  |  |  | 0
Dátum a podpis |  |  |  |  | Pečiatka |  |  |  | 24 | DPH | 20 | % z | 0 |  | 0
Objednávateľ | [8 empty] | 25 | Cena s DPH (r. 23-24) |  |  |  |  | 0
Dátum a podpis |  |  |  |  | Pečiatka |  |  |  | E |  | Prípočty a odpočty
Zhotoviteľ | [8 empty] | 26 | Dodávky zadávateľa |  |  |  |  | 0
[9 empty] | 27 | Kĺzavá doložka |  |  |  |  | 0
Dátum a podpis |  |  |  |  | Pečiatka |  |  |  | 28 | Zvýhodnenie + - |  |  |  |  | 0

## 120 - Rekapitulácia rozpočtu
REKAPITULÁCIA ROZPOČTU
Stavba: Nové dopravné prepojenie II/505 s MČ Dúbravka
Objekt: 120 Prístupová cesta k transformovni ŽSR
Objednávateľ:
Zhotoviteľ: |  |  | Spracoval: Viera Koščová
Miesto: |  |  | Dátum: 17.3.2017
Kód | Popis | Dodávka | Montáž | Cena celkom | Hmotnosť celkom | Suť celkom
1 | 2 | 3 | 4 | 5 | 6 | 7
HSV | Práce a dodávky HSV | 0 | 0 | 0 | 143.4284 | 0
1 | Zemné práce | 0 | 0 | 0 | 0.12076 | 0
4 | Vodorovné konštrukcie | 0 | 0 | 0 | 29.3395 | 0
5 | Komunikácie | 0 | 0 | 0 | 95.0955 | 0
9 | Ostatné konštrukcie a práce-búranie | 0 | 0 | 0 | 18.8726 | 0
99 | Presun hmôt HSV | 0 | 0 | 0 | 0 | 0
| Celkom | 0 | 0 | 0 | 143.4284 | 0

## 120 - Rozpočet
ROZPOČET
Stavba: Nové dopravné prepojenie II/505 s MČ Dúbravka
Objekt: 120 Prístupová cesta k transformovni ŽSR
Objednávateľ:
Zhotoviteľ: |  |  |  | Spracoval: Viera Koščová
Miesto: |  |  |  | Dátum: 17.3.2017
Č. | Kód položky | Popis | MJ | Množstvo celkom | Cena jednotková | Cena celkom | Hmotnosť celkom
1 | 2 | 3 | 4 | 5 | 6 | 7 | 8
| HSV | Práce a dodávky HSV |  |  |  | 0 | 143.4284
| 1 | Zemné práce |  |  |  | 0 | 0.12076
1 | 121101111 | Odstránenie ornice s vodor. premiestn. na hromady, so zložením na vzdialenosť do 100 m a do 100m3 | m3 | 94.25 | 0 | 0 | 0
2 | 122101101 | Odkopávka a prekopávka nezapažená v horninách 1-2 do 100 m3 | m3 | 27 | 0 | 0 | 0
3 | 122201102 | Odkopávka a prekopávka nezapažená v hornine 3, nad 100 do 1000 m3 | m3 | 308 | 0 | 0 | 0
4 | 122201109 | Odkopávky a prekopávky nezapažené. Príplatok k cenám za lepivosť horniny 3 | m3 | 154 | 0 | 0 | 0
5 | 131201101 | Výkop nezapaženej jamy v hornine 3, do 100 m3 | m3 | 22.59 | 0 | 0 | 0
6 | 131201109 | Hĺbenie nezapažených jám a zárezov. Príplatok za lepivosť horniny 3 | m3 | 11.295 | 0 | 0 | 0
7 | 162401122 | Vodorovné premiestnenie výkopku po spevnenej ceste z horniny tr.1-4, nad 100 do 1000 m3 na vzdialenosť do 2000 m | m3 | 389.68 | 0 | 0 | 0
8 | 167101102 | Nakladanie neuľahnutého výkopku z hornín tr.1-4 nad 100 do 1000 m3 | m3 | 389.68 | 0 | 0 | 0
9 | 171201101 | Uloženie sypaniny do násypov s rozprestretím sypaniny vo vrstvách a s hrubým urovnaním nezhutnených | m3 | 0.43 | 0 | 0 | 0
10 | 171201202 | Uloženie sypaniny na skládky nad 100 do 1000 m3 | m3 | 389.68 | 0 | 0 | 0
11 | 171209002 | Poplatok za skladovanie - zemina a kamenivo (17 05) ostatné | t | 662.456 | 0 | 0 | 0
12 | 174101001 | Zásyp sypaninou so zhutnením jám, šachiet, rýh, zárezov alebo okolo objektov do 100 m3 | m3 | 7.73 | 0 | 0 | 0
13 | 181301102 | Rozprestretie ornice v rovine, plocha do 500 m2, hr.do 150 mm | m2 | 180 | 0 | 0 | 0
14 | 183405211 | Výsev trávniku hydroosevom na ornicu | m2 | 180 | 0 | 0 | 0.1152
15 | 0057211200 | Trávové semeno - parková zmes | kg | 5.562 | 0 | 0 | 0.005562
| 4 | Vodorovné konštrukcie |  |  |  | 0 | 29.3395
17 | 451541111 | Lôžko pod potrubie, stoky a drobné objekty, v otvorenom výkope zo štrkodrvy 0-63 mm | m3 | 3.66 | 0 | 0 | 6.2344
18 | 451572111 | Lôžko pod potrubie, stoky a drobné objekty, v otvorenom výkope z kameniva drobného ťaženého 0-4 mm | m3 | 2.75 | 0 | 0 | 5.1996
19 | 452311161 | Dosky, bloky, sedlá z betónu v otvorenom výkope tr. C 30/37 | m3 | 0.62 | 0 | 0 | 1.4342
20 | 452351101 | Debnenie v otvorenom výkope dosiek, sedlových lôžok a blokov pod potrubie,stoky a drobné objekty | m2 | 1.08 | 0 | 0 | 0.0049788
21 | 465512127 | Dlažba z lomového kameňa kamenársky na sucho, so zaliatim škár hr. kameňa 200 mm | m2 | 21 | 0 | 0 | 9.1056
16 | 451311721 | Podklad pod dlažbu z prostého betónu vodostavebného C 25/30 hr.nad 100 do 150 mm | m2 | 21 | 0 | 0 | 7.3607
| 5 | Komunikácie |  |  |  | 0 | 95.0955
22 | 567143115 | Podklad z kameniva spevneného cementom s rozprestretím a zhutnením, CBGM C 5/6, po zhutnení hr. 250 mm | m2 | 150 | 0 | 0 | 88.3455
23 | 579101111 | Emulzný mikrokoberec jednovrstvový EM 5 s rozprestretím pre plochu do 10 000 m2 | m2 | 150 | 0 | 0 | 1.35
24 | 579201111 | Emulzný mikrokoberec dvojvrstvový EM 5 + EM 5 s rozprestretím pre plochu do 10 000 m2 | m2 | 300 | 0 | 0 | 5.4
| 9 | Ostatné konštrukcie a práce-búranie |  |  |  | 0 | 18.8726
25 | 914001111 | Osadenie a montáž cestnej zvislej dopravnej značky na stľpik, stľp, konzolu alebo objekt | ks | 5 | 0 | 0 | 1.1066
26 | 4044781610 | P8 „Hlavná cesta“ pozinkovaná, zväčšený rozmer 750x750 mm, fólia RA1 | ks | 1 | 0 | 0 | 0
27 | 4044781440 | P2 „Stoj daj prednosť v jazde !“ pozinkovaná, základný rozmer 700 mm, fólia RA1 | ks | 1 | 0 | 0 | 0
28 | 4044786610 | C2 „Prikázaný smer jazdy vpravo“,pozink.dopr.značka, základný rozmer 700 mm, fólia RA1 | ks | 1 | 0 | 0 | 0
29 | 4044799669 | E12 „Dodatková tabuľa s textom“ zväč. rozmer 750x750, dodatkové tabuľky I. trieda, EG, 7 rokov, plech so zahnutým lisovaným okrajom | ks | 1 | 0 | 0 | 0
30 | 4044783320 | B27a „Zákaz odbočovania vpravo“,pozink.dopr.značka, základný rozmer 700 mm, fólia RA1 | ks | 1 | 0 | 0 | 0
31 | 40447770P | Stĺpik Zn, f60 mm, 2,5 m | ks | 2 | 0 | 0 | 0.07
32 | 4044777004 | Objímka, f60 mm | ks | 10 | 0 | 0 | 0
33 | 91481113P | Dočasné dopravné značky - osadenie, prenájom, odstránenie | ks | 7 | 0 | 0 | 0
34 | 919541114 | Zhotovenie priepustu alebo zjazdu z rúr plastových PE ryhovaných hrdlových alebo spojkových DN 600 mm | m | 12.05 | 0 | 0 | 0
35 | 2860018090 | HDPE rúra PE100 rúra 560x33,2/12m PN10 (SDR17)-pre tlakový rozvod pitnej vody PIPELIFE | m | 1.1 | 0 | 0 | 0.06226
36 | 935112111 | Osadenie priekop. žľabu z betón. priekopových tvárnic šírky do 500 mm do betónu C 12/15 | m | 90 | 0 | 0 | 11.4525
37 | 592276320P | Tvárnica odvodňovacia-betónová 500šx250x120 | ks | 363.6 | 0 | 0 | 6.1812
| 99 | Presun hmôt HSV |  |  |  | 0 | 0
38 | 998225111 | Presun hmôt pre pozemnú komunikáciu a letisko s krytom asfaltovým akejkoľvek dĺžky objektu | t | 143.428 | 0 | 0 | 0
|  | Celkom |  |  |  | 0 | 143.4284

## 201 - Krycí list rozpočtu
KRYCÍ LIST ROZPOČTU
| Názov stavby |  |  | Nové dopravné prepojenie II/505 s MČ Dúbravka | [8 empty] | JKSO | 821 2
| Názov objektu |  |  | 201 Žel. most na trati Bratislava hl.st. - Kúty v žkm 46,504 nad predĺžením Saratovskej ul. | [8 empty] | EČO
[13 empty] | Miesto | Bratislava - Dúbravka
[13 empty] | IČO | IČ DPH
Objednávateľ
| Projektant |  |  | Reming Consult a.s.
Zhotoviteľ
| Spracoval |  |  | Ing.Pastorková
|  |  |  | Rozpočet číslo |  | Dňa | [6 empty] | CPV
[6 empty] | 02.05.2017 | [6 empty] | CPA
Merné a účelové jednotky
Počet |  |  |  | Náklady / 1 m.j. | Počet |  |  | Náklady / 1 m.j. | Počet |  |  |  |  | Náklady / 1 m.j.
|  |  | 0 | 0 |  |  | 0 | 0 |  |  |  |  | 0 |  | 0
|  |  |  | Rozpočtové náklady v |  |  |  | EUR
A |  | Základné rozp. náklady |  |  | B |  | Doplnkové náklady |  | C |  | Vedľajšie rozpočtové náklady
1 | HSV |  | Dodávky | 0 | 8 | Práca nadčas |  | 0 | 13 | GZS |  |  |  | 3.5% | 0
2 |  |  | Montáž | 0 | 9 | Bez pevnej podl. |  | 0 | 14 | Projektové práce |  |  |  |  | 0
3 | PSV |  | Dodávky | 0 | 10 | Kultúrna pamiatka |  | 0 | 15 | Sťažené podmienky |  |  |  |  | 0
4 |  |  | Montáž | 0 | 11 |  |  | 0 | 16 | Vplyv prostredia |  |  |  |  | 0
5 | "M" |  | Dodávky | 0 |  |  |  |  | 17 | Iné VRN |  |  |  |  | 0
6 |  |  | Montáž | 0 |  |  |  |  | 18 | VRN z rozpočtu |  |  |  |  | 0
7 | ZRN (r. 1-6) |  |  | 0 | 12 | DN (r. 8-11) |  |  | 19 | VRN (r. 13-18) |  |  |  |  | 0
20 | HZS |  |  | 0 | 21 | Kompl. činnosť |  | 0 | 22 | Ostatné náklady |  |  |  |  | 0
Projektant | [8 empty] | D |  | Celkové náklady
[9 empty] | 23 | Súčet 7, 12, 19-22 |  |  |  |  | 0
Dátum a podpis |  |  |  |  | Pečiatka |  |  |  | 24 | DPH | 20 | % z | 0 |  | 0
Objednávateľ | [8 empty] | 25 | Cena s DPH (r. 23-24) |  |  |  |  | 0
Dátum a podpis |  |  |  |  | Pečiatka |  |  |  | E |  | Prípočty a odpočty
Zhotoviteľ | [8 empty] | 26 | Dodávky zadávateľa |  |  |  |  | 0
[9 empty] | 27 | Kĺzavá doložka |  |  |  |  | 0
Dátum a podpis |  |  |  |  | Pečiatka |  |  |  | 28 | Zvýhodnenie + - |  |  |  |  | 0

## 201 - Rekapitulácia rozpočtu
REKAPITULÁCIA ROZPOČTU
Stavba: Nové dopravné prepojenie II/505 s MČ Dúbravka
Objekt: 201 Žel. most na trati Bratislava hl.st. - Kúty v žkm 46,504 nad predĺžením Saratovskej ul.
Objednávateľ:
Zhotoviteľ: |  |  | Spracoval: Ing.Pastorková
Miesto: Bratislava - Dúbravka |  |  | Dátum: 2.5.2017
Kód | Popis | Dodávka | Montáž | Cena celkom | Hmotnosť celkom | Suť celkom
1 | 2 | 3 | 4 | 5 | 6 | 7
HSV | Práce a dodávky HSV | 0 | 0 | 0 | 5153.5806 | 274.58
1 | Zemné práce | 0 | 0 | 0 | 2700.8001 | 0
2 | Zakladanie | 0 | 0 | 0 | 739.3214 | 0
3 | Zvislé a kompletné konštrukcie | 0 | 0 | 0 | 731.5297 | 0
4 | Vodorovné konštrukcie | 0 | 0 | 0 | 787.176 | 0
5 | Komunikácie | 0 | 0 | 0 | 0 | 0
6 | Úpravy povrchov, podlahy, osadenie | 0 | 0 | 0 | 0.39768 | 0
8 | Rúrové vedenie | 0 | 0 | 0 | 0.52205 | 0
9 | Ostatné konštrukcie a práce-búranie | 0 | 0 | 0 | 193.8337 | 274.58
99 | Presun hmôt HSV | 0 | 0 | 0 | 0 | 0
PSV | Práce a dodávky PSV | 0 | 0 | 0 | 1.5949 | 0
711 | Izolácie proti vode a vlhkosti | 0 | 0 | 0 | 1.297 | 0
764 | Konštrukcie klampiarske | 0 | 0 | 0 | 0.067754 | 0
767 | Konštrukcie doplnkové kovové | 0 | 0 | 0 | 0.2 | 0
783 | Dokončovacie práce - nátery | 0 | 0 | 0 | 0.030131 | 0
M | Práce a dodávky M | 0 | 0 | 0 | 0.005652 | 0
21-M | Elektromontáže | 0 | 0 | 0 | 0.005652 | 0
| Celkom | 0 | 0 | 0 | 5155.1811 | 274.58

## 201 - Rozpočet
ROZPOČET
Stavba: Nové dopravné prepojenie II/505 s MČ Dúbravka
Objekt: 201 Žel. most na trati Bratislava hl.st. - Kúty v žkm 46,504 nad predĺžením Saratovskej ul.
Objednávateľ:
Zhotoviteľ: |  |  |  | Spracoval: Ing.Pastorková
Miesto: Bratislava - Dúbravka |  |  |  | Dátum: 2.5.2017
Č. | Kód položky | Popis | MJ | Množstvo celkom | Cena jednotková | Cena celkom | Hmotnosť celkom
1 | 2 | 3 | 4 | 5 | 6 | 7 | 8
| HSV | Práce a dodávky HSV |  |  |  | 0 | 5153.5806
| 1 | Zemné práce |  |  |  | 0 | 2700.8001
1 | 115001101 | Odvedenie vody potrubím pri priemere potrubia DN do 100 | m | 200 | 0 | 0 | 1.478
2 | 115101201 | Čerpanie vody na dopravnú výšku do 10 m s priemerným prítokom litrov za minútu nad 100 do 500 l | hod | 1440 | 0 | 0 | 0
3 | 115101301 | Pohotovosť záložnej čerpacej súpravy pre výšku do 10 m, s prítokom litrov za minútu nad 100 do 500 l | deň | 60 | 0 | 0 | 0
4 | 122201401 | Výkop v zemníku na suchu v hornine 3, do 100 m3 | m3 | 91 | 0 | 0 | 0
5 | 122201409 | Príplatok k cenám za lepivosť výkopu v zemníkoch na suchu v hornine 3 | m3 | 45.5 | 0 | 0 | 0
6 | 122202502 | Odkopávka a prekopávka nezapažená pre spodnú stavbu železníc v hornine 3 do 1000 m3 | m3 | 2751.4 | 0 | 0 | 0
7 | 122202509 | Odkopávky a prekopávky nezapažené pre spodnú stavbu železníc. Príplatok za lepivosť horniny 3 | m3 | 1375.7 | 0 | 0 | 0
8 | 131201202 | Výkop zapaženej jamy v hornine 3, nad 100 do 1000 m3 | m3 | 603.6 | 0 | 0 | 0
9 | 131201209 | Príplatok za lepivosť pri hĺbení zapažených jám a zárezov s urovnaním dna v hornine 3 | m3 | 301.8 | 0 | 0 | 0
10 | 132201101 | Výkop ryhy do šírky 600 mm v horn.3 do 100 m3 | m3 | 0.5 | 0 | 0 | 0
11 | 132201109 | Príplatok k cene za lepivosť pri hĺbení rýh šírky do 600 mm zapažených i nezapažených s urovnaním dna v hornine 3 | m3 | 0.25 | 0 | 0 | 0
12 | 133201201 | Výkop šachty nezapaženej, hornina 3 do 100 m3 | m3 | 0.2 | 0 | 0 | 0
13 | 133201209 | Príplatok k cenám za lepivosť horniny tr.3 | m3 | 0.1 | 0 | 0 | 0
14 | 134702101 | Výkop pre vodárenskú studňu nespúšťanú do 4m hornina1-4 s pažením príložným do 2 m | m3 | 1.06 | 0 | 0 | 0.011088
15 | 162404102 | Vodorovné premiestnenie výkopku pre spodnú stavbu železníc po spevnenej ceste z horniny tr.1-4 do 1000 m3 na vzdialenosť do 2000 m | m3 | 91 | 0 | 0 | 0
16 | 171201101 | Uloženie sypaniny do násypov s rozprestretím sypaniny vo vrstvách a s hrubým urovnaním nezhutnených | m3 | 0.7 | 0 | 0 | 0
17 | 162404122 | Vodorovné premiestnenie výkopku pre spodnú stavbu železníc po spevnenej ceste z horniny tr.1-4 nad 1000 do 10000 m3 na vzdialenosť do 2000 m | m3 | 3383.76 | 0 | 0 | 0
18 | 167101101 | Nakladanie neuľahnutého výkopku z hornín tr.1-4 do 100 m3 | m3 | 27.7 | 0 | 0 | 0
19 | 171101103 | Uloženie sypaniny do násypu súdržnej horniny s mierou zhutnenia nad 96 do 100 % podľa Proctor-Standard | m3 | 91 | 0 | 0 | 0
20 | 171101111 | Uloženie sypaniny do násypu nesúdržnej horníny v aktívnej zóne | m3 | 960 | 0 | 0 | 0
21 | 583453070P | Štrkodrva frakcia 4-63 Smm | t | 1862.117 | 0 | 0 | 1862.117
22 | 171101112 | Uloženie sypaniny do násypu nesúdržnej horníny mimo aktivívnej zóny | m3 | 150 | 0 | 0 | 0
23 | 5834530700 | Štrkodrva napr. frakcia 0-63 STN EN 13242 + A1 | t | 290.956 | 0 | 0 | 290.956
24 | 171151101 | Hutnenie bokov násypov z hornín súdržných a sypkých | m2 | 300 | 0 | 0 | 0
25 | 171201203 | Uloženie sypaniny na skládky nad 1000 do 10000 m3 | m3 | 3383.76 | 0 | 0 | 0
26 | 174101001 | Zásyp sypaninou so zhutnením jám, šachiet, rýh, zárezov alebo okolo objektov do 100 m3 | m3 | 0.7 | 0 | 0 | 0
27 | 5834374400 | Kamenivo drvené hrubé frakcia 32-63 STN EN 12620 + A1 | t | 1.181 | 0 | 0 | 1.181
28 | 174101002 | Zásyp sypaninou so zhutnením jám, šachiet, rýh, zárezov alebo okolo objektov nad 100 do 1000 m3 | m3 | 279 | 0 | 0 | 0
29 | 5834530700 | Štrkodrva napr. frakcia 0-63 STN EN 13242 + A1 | t | 541.178 | 0 | 0 | 541.178
30 | 175101101 | Obsyp potrubia sypaninou z vhodných hornín 1 až 4 bez prehodenia sypaniny | m3 | 2 | 0 | 0 | 0
31 | 5833716700 | Štrkopiesok napr. frakcia 0-22 STN EN 13242 + A1 | t | 3.879 | 0 | 0 | 3.879
32 | 181101101 | Úprava pláne v zárezoch v hornine 1-4 bez zhutnenia | m2 | 1350 | 0 | 0 | 0
33 | 182201101 | Svahovanie trvalých svahov v násype | m2 | 300 | 0 | 0 | 0
| 2 | Zakladanie |  |  |  | 0 | 739.3214
34 | 212341111 | Obetónovanie drenážnych rúr medzerovitým betónom | m3 | 2.75 | 0 | 0 | 2.5492
35 | 21279231P | Drenážne potrubie napr. z flexodrenážnych rúr DN 100 | m | 41.5 | 0 | 0 | 0.03569
36 | 215901101 | Zhutnenie podložia z rastlej horniny 1 až 4 pod násypy, z hornina súdržných do 92 % PS a nesúdržných | m2 | 1500 | 0 | 0 | 0
37 | 224361114 | Výstuž pilót betónovaných do zeme, s vytiahnutím pažnice, z ocele 10 505 | t | 1.26 | 0 | 0 | 1.3531
38 | 229942113 | Rúrkové mikropilóty tlakové i ťahové z ocele 11 523 časť hladká, pri priemere nad 105 do 115 mm | m | 1472.9 | 0 | 0 | 129.2912
39 | 229942123 | Rúrkové mikropilóty tlakové i ťahové z ocele 11 523 časť manžetová pri priemere nad 105 do 115 mm | m | 149.5 | 0 | 0 | 12.1708
40 | 22994611P | Hlava rúrkovej mikropilóty pri priemere nad 105 do 115 mm, atyp podľa PD | ks | 130 | 0 | 0 | 4.0261
41 | 239941121 | Pomocná konštrukcia z ocele pre zvláštne zakladanie stavieb zhotovenie | t | 1.04 | 0 | 0 | 0.10346
42 | 1338435060 | Tyče oceľové prierezu U 140 mm, napr. ozn. S235JR (11 375) valcované za tepla | t | 0.208 | 0 | 0 | 0.208
43 | 239941131 | Pomocná konštrukcia z ocele pre zvláštne zakladanie stavieb odstránenie | t | 1.04 | 0 | 0 | 0
44 | 231942212 | Oceľové štetovnice pre štetové steny baranené alebo nasadené rezanie priečne zabaranených | ks | 40 | 0 | 0 | 0.002
45 | 231942231 | Oceľové štetovnice pre štetové steny baranené alebo nasadené rezanie otvorov na skládke | ks | 353 | 0 | 0 | 0.00353
46 | 231943111 | Steny baranené z oceľových štetovníc z terénu nastraženie pri dľžke štetovníc do 10 m | m2 | 739 | 0 | 0 | 0.11085
47 | 134421203P | Profil oceľový na štetovnice typ I an | t | 37.87 | 0 | 0 | 37.87
48 | 231943211 | Steny baranené z oceľových štetovníc z terénu zabaranenie na dľžku do 10 m | m2 | 739 | 0 | 0 | 0
49 | 234952919 | Príplatok k cene za dopravné hlavného materiálu oceňované v špecifikácii s obratovosťou | t | 56.843 | 0 | 0 | 0
50 | 237941111 | Vytiahnutie štetovnicových stien z oceľových štetovníc zabaranených do 2 rokov, do 10m | m2 | 627 | 0 | 0 | 0
51 | 242111111 | Osadenie plášťa vodárenskej studne z betónových skruží celokruhových DN 800 | m | 2.4 | 0 | 0 | 0.04128
52 | 592253000P | Prefabrikát betónová skruž kruhová napr. TBH/60 cm Ms 60xdĺ.100xhr.steny 7,5cm (Betonárka Nadlice) | ks | 4.08 | 0 | 0 | 1.6646
53 | 262041311 | Odpaženie vrtov pre injektáž na povrchu, priemeru nad 93 do 156 mm | m | 1449.5 | 0 | 0 | 0
54 | 262203372 | Vrty pre injektáž zvislé povrchové, D nad 93 do 156 mm, v hĺbke 0 - 25 m, v hornine II | m | 1449.5 | 0 | 0 | 1.377
55 | 2703600PC | Merací vývod CRM z nerezovej ocele (dodávka a montáž) | ks | 24 | 0 | 0 | 0.024
56 | 27036212P | Prevarenie výstuže - zváraný spoj nosný v mieste kríženia prútov mostných konštrukcií | ks | 1000 | 0 | 0 | 0.1
57 | 27036232P | Prevarenie výstuže - zváraný spoj nosný pozdĺžny mostných konštrukcií | ks | 1000 | 0 | 0 | 0.18
58 | 132853100P | Tyč oceľová rebierková pre výstuž do betónu - pre prevarenie výstuže | t | 1.8 | 0 | 0 | 1.8
59 | 273311116 | Základové dosky mostných konštrukcií z betónu prostého tr. C 16/20 | m3 | 103 | 0 | 0 | 234.3425
60 | 274311114 | Základové pásy, prahy, vence mostných konštrukcií z betónu prostého tr. C 12/15 | m3 | 16 | 0 | 0 | 36.8045
61 | 274313811 | Betón základových pásov, prostý tr. C 30/37 | m3 | 0.5 | 0 | 0 | 1.1612
62 | 274321118 | Základové pásy, prahy, vence mostných konštrukcií z betónu železového tr. C 30/37 | m3 | 104.6 | 0 | 0 | 250.1415
63 | 274354111 | Debnenie základových pásov mostných konštrukcií - zhotovenie | m2 | 131.309 | 0 | 0 | 1.2317
64 | 274354211 | Debnenie základových pásov mostných konštrukcií - odstránenie | m2 | 131.309 | 0 | 0 | 0
65 | 274362111 | Výstuž základových pásov, prahov, vencov a ostruh z betonárskej ocele 10 505 mostných konštrukcií | t | 11.64 | 0 | 0 | 12.0817
66 | 275313811 | Betón základových pätiek, prostý tr. C 30/37 | m3 | 0.2 | 0 | 0 | 0.46447
67 | 282602213 | Injektovanie povrchové s dvojitým obturátorom mikropilót alebo kotiev tlakom nad 2, 0 do 4,5 MPa (m) | m | 1430 | 0 | 0 | 0.0858
68 | 285371212 | Kotvy tyčové, bez vykonania vrtu, bez zainjekt. a napnutia kotvy pri dĺžky nad 5 m a priem. 28-32 mm | m | 88 | 0 | 0 | 3.9582
69 | 28537121P | Demontáž tyčovej kotvy | m | 88 | 0 | 0 | 3.9582
70 | 285372111 | Napnutie tyčových kotiev pri predpísanej únosnosti kotvy do 0, 45 MN | ks | 12 | 0 | 0 | 0.0528
71 | 289971212 | Zhotovenie vrstvy z geotextílie na upravenom povrchu sklon do 1 : 5 , šírky nad 3 do 6 m | m2 | 1650 | 0 | 0 | 0.0495
72 | 6936651300 | Geotextília napr. netkaná polypropylénová Tatratex PP 300 | m2 | 1683 | 0 | 0 | 0.6732
73 | 28997130P | PP 3-osá geomreža (napr. Tensar Triax TX 160), zhotovenie a dodávka výstužnej vrstvy | m2 | 1920 | 0 | 0 | 0.4992
74 | 289971622 | Položenie bentonitovej rohože na upravenom povrchu sklon do 1 : 5, šírky do 6 m | m2 | 141 | 0 | 0 | 0.0141
75 | 693665618P | Geosyntetická minerálna tesniaca rohož | m2 | 162.15 | 0 | 0 | 0.89182
| 3 | Zvislé a kompletné konštrukcie |  |  |  | 0 | 731.5297
76 | 317321119 | Mostové rímsy z betónu železového triedy C 35/45 | m3 | 18.74 | 0 | 0 | 44.7052
77 | 317353121 | Debnenie mostových ríms všetkých tvarov - zhotovenie | m2 | 128.17 | 0 | 0 | 6.2291
78 | 317353221 | Debnenie mostových ríms všetkých tvarov - odstránenie | m2 | 128.17 | 0 | 0 | 0.0012817
79 | 317361216 | Výstuž mostových ríms z betonárskej ocele 10 505 | t | 3.62 | 0 | 0 | 3.7541
80 | 31945000P | Výplň kontaktných škár šírky do 400 mm prefabrikátov maltou (materiálom pevnosti 30 MPa) | m | 24 | 0 | 0 | 0.65376
81 | 31945002P | Výplň kontaktných škár šírky 500 - 1000 mm prefabrikátov pružnou hmotou | m | 20.4 | 0 | 0 | 0.009792
82 | 33412111P | Osadenie prefabrikovaných opôr alebo pilierov z betónu železového hmotnosti nad 10 do 20 t | ks | 16 | 0 | 0 | 9.0458
83 | 593830020P | Prefabrikované krídlo pri OP1, pravé "A" (podľa PD) | ks | 1 | 0 | 0 | 14.75
84 | 593830021P | Prefabrikované krídlo pri OP1, pravé "B" (podľa PD) | ks | 1 | 0 | 0 | 14.66
85 | 593830022P | Prefabrikované krídlo pri OP1, ľavé "A" (podľa PD) | ks | 1 | 0 | 0 | 14.97
86 | 593830023P | Prefabrikované krídlo pri OP1, ľavé "B" (podľa PD) | ks | 1 | 0 | 0 | 14.88
87 | 593830024P | Prefabrikované krídlo pri OP2, pravé "A" (podľa PD) | ks | 1 | 0 | 0 | 16.43
88 | 593830025P | Prefabrikované krídlo pri OP2, pravé "B" (podľa PD) | ks | 1 | 0 | 0 | 16.28
89 | 593830026P | Prefabrikované krídlo pri OP2, ľavé "A" (podľa PD) | ks | 1 | 0 | 0 | 16.75
90 | 593830027P | Prefabrikované krídlo pri OP2, ľavé "B" (podľa PD) | ks | 1 | 0 | 0 | 16.58
91 | 59383000PC | Prefabrikovaný záverný múr ZM OP1 "C" (podľa PD) | ks | 1 | 0 | 0 | 14
92 | 59383001PC | Prefabrikovaný záverný múr ZM OP1 "D" (podľa PD) | ks | 2 | 0 | 0 | 26.06
93 | 59383002PC | Prefabrikovaný záverný múr ZM OP1 "E" (podľa PD) | ks | 1 | 0 | 0 | 14.08
94 | 59383003PC | Prefabrikovaný záverný múr ZM OP2 "C" (podľa PD) | ks | 1 | 0 | 0 | 14.09
95 | 59383004PC | Prefabrikovaný záverný múr ZM OP2 "D" (podľa PD) | ks | 2 | 0 | 0 | 26.04
96 | 59383005PC | Prefabrikovaný záverný múr ZM OP2 "E" (podľa PD) | ks | 1 | 0 | 0 | 13.98
97 | 334323129 | Mostné opory a úložné prahy z betónu železového tr. C 35/45 | m3 | 164.68 | 0 | 0 | 388.9906
98 | 334323169 | Mostné bloky ložísk z betónu železového tr. C 35/45 | m3 | 1.02 | 0 | 0 | 2.4332
99 | 334351112 | Debnenie mostných konštrukcií-opôr výšky do 20 m, zhotovenie | m2 | 231.74 | 0 | 0 | 0.80182
100 | 334351212 | Debnenie mostných konštrukcií-opôr výšky do 20 m, odstránenie | m2 | 231.74 | 0 | 0 | 0.011587
101 | 334362116 | Výstuž drieku opôr z betonárskej ocele 10 505 mostných konštrukcií | t | 12.754 | 0 | 0 | 13.2407
102 | 334362166 | Výstuž úložných prahov ložísk z betonárskej ocele 10 505 mostných konštrukcií | t | 6.227 | 0 | 0 | 6.528
103 | 33437252P | Chránička z PE rúr pre predpínaciu výstuž mostných opôr (dodávka a osadenie) | m | 66.72 | 0 | 0 | 0.1201
104 | 33437281P | Osadenie a napínanie predpínacích tyčí | m | 99.36 | 0 | 0 | 0
105 | 533751310P | Predpínacia tyč f 32 mm z ocele ST 950/1050 MPa, dl. 2070 mm, komplet kotevný systém (matica, podložka, prstenec, krytka), oceľ. časti s epoxid. úpravou povrchu | ks | 48 | 0 | 0 | 0.85584
106 | 33437271P | Zainjektovanie predpíínacích tyčí | m | 99.36 | 0 | 0 | 0.86046
107 | 334374925 | Prepojenie výstuže eliminujíce bludné prúdy mostných stĺpov a podpôr | m | 100 | 0 | 0 | 0.006
108 | 348171121 | Osadenie mostného oceľového zábradlia trvalého do betónu ríms priamo | m | 7.411 | 0 | 0 | 0.0024456
109 | 55381682PC | Oceľové uholníkové zábradlie dvojmadlové, s protikoróznou ochranou náterovým systémom | kg | 222 | 0 | 0 | 0.222
110 | 38811111P | Teleso kábelovodu napr. z betónových tvárnic KK 4 päťotvorových (žľab, vložený kryt, deliace stienky), dodávka a montáž | m | 52.1 | 0 | 0 | 19.5
111 | 38899521P | Chránička káblov z rúr oceľových DN 29, dodávka a montáž | m | 20 | 0 | 0 | 0.008
| 4 | Vodorovné konštrukcie |  |  |  | 0 | 787.176
112 | 421321239 | Mostné nosné konštrukcie doskové z betónu železového tr. C 35/45 | m3 | 207.26 | 0 | 0 | 494.4395
113 | 421362136 | Výstuž spriahnutej dosky z betonárskej ocele 10 505 mostných konštrukcií | t | 48.848 | 0 | 0 | 51.7505
114 | 421362156 | Výstuž dilatačného záveru z betonárskej ocele 10 505 mostných konštrukcií | t | 0.5 | 0 | 0 | 0.52399
115 | 421955112 | Debnenie z preglejok na mostnej skruži - zhotovenie | m2 | 179.81 | 0 | 0 | 2.4238
116 | 421955212 | Debnenie z preglejok na mostnej skruži - odstránenie | m2 | 179.81 | 0 | 0 | 0
117 | 423355315 | Montáž strateného debnenia - spriahnutej dosky Centris | m2 | 107.23 | 0 | 0 | 0.42678
118 | 5959074510 | Cementotriesková doska napr. CETRIS BASIC 125x335 cm, hr. 30 mm | m2 | 107.23 | 0 | 0 | 4.568
119 | 428941522 | Osadenie mostného ložiska oceľového hrncového s hornou škárou zaťaženia nad 2500 do 5000 kN | ks | 8 | 0 | 0 | 0
120 | 55300001P | Ložisko kalotové, pevné, zaťaženie 4600/900 kN | ks | 2 | 0 | 0 | 0.73
121 | 55300002P | Ložisko kalotové, priečne pohyblivé, zaťaženie 4600/1600 kN | ks | 2 | 0 | 0 | 0.592
122 | 55300003P | Ložisko kalotové, všesmerne pohyblivé, zaťaženie 4600/1600 kN | ks | 2 | 0 | 0 | 0.294
123 | 55300004P | Ložisko kalotové, jednosmerne pohyblivé, zaťaženie 4600/900 kN | ks | 2 | 0 | 0 | 0.576
124 | 42932121P | Dobetónovanie mostného dilatačného záveru z betónu železového tr. C 35/45 s rýchlym tvrdnutím | m3 | 2.8 | 0 | 0 | 6.6797
125 | 430321616 | Schodiskové konštrukcie, betón železový tr. C 30/37 | m3 | 1.8 | 0 | 0 | 4.186
126 | 430362021 | Výstuž schodiskových konštrukcií zo zváraných sietí z drôtov typu KARI | t | 0.031 | 0 | 0 | 0.037292
127 | 431351121 | Debnenie do 4 m výšky - podest a podstupňových dosiek pôdorysne priamočiarych zhotovenie | m2 | 5.9 | 0 | 0 | 0.049914
128 | 431351122 | Debnenie do 4 m výšky - podest a podstupňových dosiek pôdorysne priamočiarych odstránenie | m2 | 5.9 | 0 | 0 | 0
129 | 434351141 | Debnenie stupňov na podstupňovej doske alebo na teréne pôdorysne priamočiarych zhotovenie | m2 | 2.172 | 0 | 0 | 0.0093613
130 | 434351142 | Debnenie stupňov na podstupňovej doske alebo na teréne pôdorysne priamočiarych odstránenie | m2 | 2.172 | 0 | 0 | 0
131 | 451315125 | Podkladová alebo výplňová vrstva z betónu tr. C 16/20 hr. do 150 mm | m2 | 108 | 0 | 0 | 36.0212
132 | 451475111 | Podkladná vrstva napr. zo živice CHS EPOXY BG 15 prvá vrstva hr. 10 mm | m2 | 8 | 0 | 0 | 0.17016
133 | 451475112 | Podkladná vrstva napr. zo živice CHS EPOXY BG 15 každá ďalšia vrstva hr. 10 mm | m2 | 8 | 0 | 0 | 0.17232
134 | 451572111 | Lôžko pod potrubie, stoky a drobné objekty, v otvorenom výkope z kameniva drobného ťaženého 0-4 mm | m3 | 0.5 | 0 | 0 | 0.94539
135 | 451577121 | Podkladová a výplňová vrstva z kameniva drveného hr. do 200 mm | m2 | 85 | 0 | 0 | 34
136 | 452311141 | Dosky, bloky, sedlá z betónu v otvorenom výkope tr. C 16/20 | m3 | 0.191 | 0 | 0 | 0.41873
137 | 452351101 | Debnenie v otvorenom výkope dosiek, sedlových lôžok a blokov pod potrubie,stoky a drobné objekty | m2 | 0.848 | 0 | 0 | 0.0039093
138 | 452471101 | Podkladová vrstva z modifikovanej malty cementovej - prvá vrstva hr. do 10 mm | m2 | 3.563 | 0 | 0 | 0.080738
139 | 452471102 | Podkladová vrstva z modifikovanej malty cementovej - každá ďalšia vrstva hr. 10 mm | m2 | 1.563 | 0 | 0 | 0.035418
140 | 45247113P | Výplňová vrstva z rýchlotvrdnúcej malty cementovej s malým zmrašťovaním (dobetónovanie vrátane potrebného debnenia) | m3 | 2.85 | 0 | 0 | 7.7108
141 | 45247114P | Výplň škár plastmaltou s vysokou pevnosťou v tlaku | m3 | 1.91 | 0 | 0 | 5.1676
142 | 45731110P | Spádová vrstva na báze cementu | m3 | 2.39 | 0 | 0 | 4.6449
143 | 458501111 | Výplňové kliny za oporou z kameniva ťaženého hutneného po vrstvách | m3 | 52 | 0 | 0 | 108.68
144 | 465513156 | Dlažba svahu pri oporách z upraveného lomového žulového kameňa LK 20 do lôžka C 25/30 plochy do 10 m2 | m2 | 22 | 0 | 0 | 21.8381
| 5 | Komunikácie |  |  |  | 0 | 0
145 | 51153211P | Stabilizácia štrkového lôžka dvojzložkovým lepidlom | m3 | 11.2 | 0 | 0 | 0
| 6 | Úpravy povrchov, podlahy, osadenie |  |  |  | 0 | 0.39768
146 | 622661211 | Náter betónu mosta epoxidový disperzný 1x impregnačný OS-A | m2 | 50.92 | 0 | 0 | 0.021386
147 | 62747135P | Vyrovnanie zvislých plôch stierkou zo sanačnej malty, hr.5 mm | m2 | 40.68 | 0 | 0 | 0.37629
| 8 | Rúrové vedenie |  |  |  | 0 | 0.52205
148 | 871350310 | Montáž kanalizačného potrubia napr. z polypropylénových hladkých rúr SN 10 DN 200 mm | m | 4 | 0 | 0 | 0.002
149 | 2860014570 | napr. MASTER rúra 200/1m - PP hladký kanalizačný systém SN10 PIPELIFE | ks | 4.06 | 0 | 0 | 0.018676
150 | 892351111 | Ostatné práce na rúrovom vedení, tlakové skúšky vodovodného potrubia DN 150 alebo 200 | m | 72 | 0 | 0 | 0
151 | 892372111 | Zabezpečenie koncov vodovodného potrubia pri tlakových skúškach DN do 300 mm | ks | 2 | 0 | 0 | 0.0416
152 | 894810009 | Montáž PP revíznej kanalizačnej šachty 600 do výšky šachty 2 m s roznášacím prstencom a poklopom | ks | 2 | 0 | 0 | 0
153 | 2861421320 | Vlnovcová šachtová rúra napr. TEGRA DN 600 L=6 m kanalizačná, materiál: PP, WAVIN | m | 4.06 | 0 | 0 | 0.054891
154 | 2866113100 | Šachtové dno ku kanalizačnej revíznej šachte napr. TEGRA 600 - prietočné DN 315x60°, materiál: PP, WAVIN | ks | 2.03 | 0 | 0 | 0.056779
155 | 2867107430 | Gumové tesnenie šachtovej rúry 600 ku kanalizačnej revíznej šachte napr. TEGRA 600, WAVIN | ks | 2 | 0 | 0 | 0.0035
156 | 2867107445 | Betónový roznášací prstenec 1100/680/150 ku kanalizačnej šachte napr.TEGRA 600/1000 NG, WAVIN | ks | 2 | 0 | 0 | 0.3046
157 | 5524180330 | Poklop napr. betón-liatina BEGU A15 A15/600/750, WAVIN | ks | 2 | 0 | 0 | 0.04
| 9 | Ostatné konštrukcie a práce-búranie |  |  |  | 0 | 193.8337
158 | 911333112 | Osadenie ochranného zariadenia na mostoch pri vzd. stĺpikov 2 m zvod. zábradlie oceľové jednoduché | m | 74.4 | 0 | 0 | 4.2832
159 | 55381681PC | Oceľové uholníkové zábradlie z dielcov, so zvislou výplňou z pásoviny a plechu, s rúrkovým madlom, vrátane protikoróznej úpravy podľa PD | kg | 3283 | 0 | 0 | 3.283
160 | 91786211P | Osadenie chodník. obrubníka betónového stojatého do lôžka z betónu prosteho tr. C 25/30 s bočnou oporou | m | 28 | 0 | 0 | 3.5454
161 | 592290303P | Obrubník betónový rovný 100/25/10 cm | ks | 28.28 | 0 | 0 | 1.6968
162 | 91810111P | Lôžko pod obrubníky, krajníky alebo obruby z dlažob. kociek z betónu prostého tr. C 25/30 | m3 | 1.12 | 0 | 0 | 2.4809
163 | 92694122P | Staničník osadený na zábradlie (dodávka a montáž, s upínacím materiálom) | ks | 1 | 0 | 0 | 0.02253
164 | 931941112 | Osadenie dilatačného mostného záveru lamelového - posun do 100 mm | m | 23.42 | 0 | 0 | 0.16722
165 | 53300001P | Mostné závery jednoprofilové, elastomérové, lamelové, s nevodivou krycou doskou, dl. 5,80 m | ks | 2 | 0 | 0 | 0
166 | 53300002P | Mostné závery jednoprofilové, elastomérové, lamelové, s nevodivou krycou doskou, dl. 5,91 m | ks | 2 | 0 | 0 | 0
167 | 93199211P | Výplň dilatačných škár z polystyrénu hr. 10 mm | m2 | 1.5 | 0 | 0 | 0.000945
168 | 931992121 | Výplň dilatačných škár napr. z extrudovaného polystyrénu hr. 20 mm | m2 | 4.2 | 0 | 0 | 0.002646
169 | 931994142 | Tesnenie dilatačnej škáry betónovej konštrukcia polyuretanovým tmelom do pl. 4,0 cm2 (so separačnou vložkou - tesniacim profilom) | m | 61.58 | 0 | 0 | 0.028327
170 | 93199414P | Tesnenie dilatačnej škáry betónovej konštrukcia polyuretanovým tmelom pl. nad 10 do 16 cm2 (so separačnou vložkou - tesniacim profilom) | m | 79.2 | 0 | 0 | 0.51005
171 | 93199415P | Tesnenie dilatačnej škáry betónovej konštrukcia polyuretanovým tmelom pl. nad 4 do 10 cm2 (so separačnou vložkou - tesniacim profilom) | m | 44.4 | 0 | 0 | 0.28594
172 | 93199417P | Tesnenie dilatačnej škáry betónovej konštrukcie izolačným súvrstvím š. do 500 mm (NAIP, AIP, separač.vrstva, Npe - podľa PD) | m | 44.4 | 0 | 0 | 0.15851
173 | 93390020P | Skúška mikropilóty zaťažkávacia statická - výkon skúšky, vrátane dopravných nákladov | ks | 2 | 0 | 0 | 0
174 | 933902021 | Zaťažovacie skúšky statické pre prostý nosník prvého mostného poľa rozpätia do 50 m | ks | 2 | 0 | 0 | 0
175 | 935112111 | Osadenie priekop. žľabu z betón. priekopových tvárnic šírky do 500 mm do betónu C 12/15 | m | 29 | 0 | 0 | 3.6902
176 | 592275070P | Odvodňovacia betónová žľabovka napr. TBZ 50/50/13 | ks | 58.58 | 0 | 0 | 3.3976
177 | 935112911 | Príplatok k cene za každých ďalších aj začatých 10 mm hrúbky lôžka nad 100 mm, pri šírke do 500 mm | m2 | 101.5 | 0 | 0 | 2.6542
178 | 93617112P | Kovové doplnky mostného vybavenia - krycí plech ríms nad mostnými závermi z nerez plechu 1x550-1064 mm, dodávka a osadenie, montáž | ks | 4 | 0 | 0 | 0.0184
179 | 9361711PC | Krycí nerezový plech nad žľabom medzi doskami mosta, dodávka a osadenie, montáž | m | 24.46 | 0 | 0 | 0.069956
180 | 936172124 | Osadenie doplnkových konštrukcií mostného vybavenia z ocele hmotnosti do 100 kg | ks | 41 | 0 | 0 | 0.00943
181 | 553953930P | Konzola pre uloženie žľabu stredového odvodnenia mosta z nereze | ks | 25 | 0 | 0 | 0.075
182 | 553953931P | Klinové a podložiskové dosky - oceľové plechy | kg | 1045 | 0 | 0 | 1.045
183 | 936941221 | Osadenie nerezového odvodňovača mostovky do plastbetónu | ks | 18 | 0 | 0 | 0.0261
184 | 552418041P | Mostný odvodňovač DN 150 zvislý, nerez, priemer príruby 360 mm (viď príl. 14.4) | ks | 14 | 0 | 0 | 0.42406
185 | 552418042P | Mostný odvodňovač DN 150 zvislý, nerez, atyp, tvar príruby priemeru 360 mm v korune zrezaný (viď príl. 14.4) | ks | 4 | 0 | 0 | 0.11392
186 | 93694512P | Tabuľa informačná, mosadzná, dodanie a osadenie | ks | 1 | 0 | 0 | 0.011
187 | 936946301 | Ochranné vodivé prepojenie mostného vybavenia - zemniaci zvod a iskrisko ochrany | m | 10 | 0 | 0 | 0.0111
188 | 93699210P | Odvodnenie mosta (dodávka a montáž) napr. z potrubia HDPE DN 100, kompletný systém vrátane odbočiek, kolien, kompenzačných prvkov, čistiacich kusov, napojení na odvodňovače, vrátane závesov | m | 6 | 0 | 0 | 0.015
189 | 93699213P | Odvodnenie mosta (dodávka a montáž) napr. z potrubia HDPE DN 150, kompletný systém vrátane odbočiek, kolien, kompenzačných prvkov, čistiacich kusov, napojení na odvodňovače, vrátane závesov | m | 66 | 0 | 0 | 0.33
190 | 93911013P | Merací bod, dodávka a zriadenie pozorovacieho geodetického bodu | ks | 2 | 0 | 0 | 2.52
191 | 9391701PC | Merací bod, dodávka a osadenie meračskej značky klincovej | ks | 28 | 0 | 0 | 0.00084
192 | 9391702PC | Merací bod, dodávka a osadenie meračskej značky čapovej | ks | 8 | 0 | 0 | 0.00024
193 | 941955004 | Lešenie ľahké pracovné pomocné s výškou lešeňovej podlahy nad 2,50 do 3,5 m | m2 | 67.02 | 0 | 0 | 0.41418
194 | 94810111P | Podperné konštrukcie dočasné - výsuvná dráha a montážna plošina, pri použití do 1 mesiaca skruže | m3 | 1020 | 0 | 0 | 5.0796
195 | 94810112P | Podperné konštrukcie dočasné - výsuvná dráha a montážna plošina, odstránenie skruže | m3 | 1020 | 0 | 0 | 0
196 | 94810113P | Príplatok k cene za každý ďalší aj začatý mesiac nad 1 mesiac použitia skruže | m3 | 720 | 0 | 0 | 0.4464
197 | 9481711PC | Montáž a osadenie konštr. z oceľ. nosníkov | t | 151.358 | 0 | 0 | 5.461
198 | 13480875PC | Zvarovaný oceľový nosník výšky 870 mm podľa PD, s tŕňmi a otvormi, vrátane povrchovej úpravy | t | 151.02 | 0 | 0 | 151.02
199 | 311980100P | Závitová tyč M20 , pevnostná trieda 8.8 | m | 65.52 | 0 | 0 | 0.13301
200 | 1411530200 | Rúrka hladká kruhová bezšvová D 42,4 mm, hrúbka steny 4,0mm ozn.11 353.0. | m | 54.208 | 0 | 0 | 0.20545
201 | 311121280P | Matice M 20 | tks | 0.224 | 0 | 0 | 0.014
202 | 311209260P | Podložky otvor 22 mm | tks | 0.224 | 0 | 0 | 0.0036736
203 | 95394322P | Kotvenie okapového plechu - nerezovej lišty - do debnenia | m | 48.92 | 0 | 0 | 0.021525
204 | 55344166PC | Klampiarske doplnky - okapový nerezový plech hr.1 mm stredom nosnej konštrukcie (dosky mosta) | kg | 113.9 | 0 | 0 | 0.1139
205 | 959941123 | Chemická kotva s kotevným svorníkom tesnená chemickou ampulkou do betónu, ŽB, kameňa, s vyvŕtaním otvoru M12/95/220 mm | ks | 72 | 0 | 0 | 0.0144
206 | 961041211 | Búranie mostných základov, muriva a pilierov alebo nosných konštrukcií z prost.,betónu, -2,20000t | m3 | 106.7 | 0 | 0 | 0
207 | 961051111 | Búranie mostných základov, muriva a pilierov alebo nosných konštrukcií zo železobetónu, -2,40000t | m3 | 16.6 | 0 | 0 | 0.028718
208 | 966079851 | Prerušenie oceľového profilu prierezu do 100 mm2 | ks | 14 | 0 | 0 | 0
209 | 97714111P | Kotva do betónu M10 - nerez | ks | 24 | 0 | 0 | 0.00024
210 | 979082113 | Vodorovná doprava sutiny, so zložením a hrubým urovnaním, na vzdialenosť do 1000 m | t | 274.832 | 0 | 0 | 0
211 | 979082119 | Vodorovná doprava po suchu alebo naloženie. Príplatok k cene za každých ďalších i začatých 1000 m nad 1000 m | t | 5221.808 | 0 | 0 | 0
212 | 979089012 | Poplatok za skladovanie - betón, tehly, dlaždice (17 01 ), ostatné | t | 274.58 | 0 | 0 | 0
| 99 | Presun hmôt HSV |  |  |  | 0 | 0
213 | 998212111 | Presun hmôt pre mosty murované, monolitické,betónové,kovové,výšky mosta do 20 m | t | 5153.511 | 0 | 0 | 0
| PSV | Práce a dodávky PSV |  |  |  | 0 | 1.5949
| 711 | Izolácie proti vode a vlhkosti |  |  |  | 0 | 1.297
214 | 711111001 | Zhotovenie izolácie proti zemnej vlhkosti vodorovná náterom penetračným za studena | m2 | 91.54 | 0 | 0 | 0
215 | 711111002 | Zhotovenie izolácie proti zemnej vlhkosti vodorovná asfaltovým lakom za studena | m2 | 183.08 | 0 | 0 | 0
216 | 711112001 | Zhotovenie izolácie proti zemnej vlhkosti zvislá penetračným náterom za studena | m2 | 447.52 | 0 | 0 | 0
217 | 1116315000 | napr.Lak asfaltový ALP-PENETRAL v sudoch | t | 0.184 | 0 | 0 | 0.184
218 | 711112002 | Zhotovenie izolácie proti zemnej vlhkosti zvislá asfaltovým lakom za studena | m2 | 895.04 | 0 | 0 | 0
219 | 1116315200 | Lak asfaltový, napr. ALN-RENOLAK N v sudoch | t | 0.898 | 0 | 0 | 0.898
220 | 711132101 | Zhotovenie izolácie proti zemnej vlhkosti zvislá AIP na sucho | m2 | 83.65 | 0 | 0 | 0
221 | 6281121000 | Pás asfaltový, napr. bez krycej vrstvy, vložka strojná lepenka A 500/SH | m2 | 100.38 | 0 | 0 | 0.096365
222 | 711132102 | Zhotovenie geotextílie alebo tkaniny na plochu zvislú | m2 | 47 | 0 | 0 | 0
223 | 693665718P | Drenážny geokompozit podľa PD | m2 | 56.4 | 0 | 0 | 0.015792
224 | 71138101P | Hydroizolácia vodorovná bezzvarovým systémom (zdrsnenie povrchu, podkladná vrstva, krycia vrstva, pečatiaca vrstva), hr.podľa PD | m2 | 319.52 | 0 | 0 | 0.031952
225 | 71138102P | Hydroizolácia zvislá bezzvarovým systémom (zdrsnenie povrchu, podkladná vrstva, krycia vrstva, pečatiaca vrstva), hr.podľa PD | m2 | 62.68 | 0 | 0 | 0.006268
226 | 71176262P | Uzáver dilatačnej škáry (detail) gumovým pásom š. 200 mm, dodávka a montáž | m | 2.32 | 0 | 0 | 0.0009976
227 | 7117900PC | Zhotovenie detailov - tesnenie pracovných škár geotextíliou a pružnou bitúmenovou stierkou | m2 | 18.18 | 0 | 0 | 0.06363
228 | 998711202 | Presun hmôt pre izoláciu proti vode v objektoch výšky nad 6 do 12 m | % | 475.892 | 0 | 0 | 0
| 764 | Konštrukcie klampiarske |  |  |  | 0 | 0.067754
229 | 76435412P | Žľaby z nerezového plechu plechu, pododkvapové polkruhové | m | 24.46 | 0 | 0 | 0.067754
| 767 | Konštrukcie doplnkové kovové |  |  |  | 0 | 0.2
230 | 76766211P | Montáž mreží na vsakovacie studne | m2 | 2 | 0 | 0 | 0.046
231 | 553816000P | Mreža z kompozitu na zakrytie vsakovacej studne DN 600 mm | ks | 2 | 0 | 0 | 0.154
232 | 998767201 | Presun hmôt pre kovové stavebné doplnkové konštrukcie v objektoch výšky do 6 m | % | 2.89 | 0 | 0 | 0
| 783 | Dokončovacie práce - nátery |  |  |  | 0 | 0.030131
233 | 783897015 | Antigraffiti preventívny náter, napr. dvojnásobný Barbakan s penetráciou na preveciu silne nasiakavých materiálov | m2 | 77.26 | 0 | 0 | 0.030131
| M | Práce a dodávky M |  |  |  | 0 | 0.005652
| 21-M | Elektromontáže |  |  |  | 0 | 0.005652
234 | 210220002 | Uzemňovacie vedenie na povrchu FeZn do 120 mm2 | m | 6 | 0 | 0 | 0
235 | 3544223850 | Územňovacia pásovina ocelová žiarovo zinkovaná označenie 30 x 4 mm | kg | 5.652 | 0 | 0 | 0.005652
|  | Celkom |  |  |  | 0 | 5155.1811

## 202 - Krycí list rozpočtu
KRYCÍ LIST ROZPOČTU
| Názov stavby |  |  | Nové dopravné prepojenie II/505 s MČ Dúbravka | [8 empty] | JKSO
| Názov objektu |  |  | 202 Tesniaca vaňa na predĺžení Saratovskej ul. | [8 empty] | EČO
Miesto
[13 empty] | IČO | IČ DPH
Objednávateľ
| Projektant |  |  | REMING Consult a.s.
Zhotoviteľ
| Spracoval |  |  | Viera Koščová
|  |  |  | Rozpočet číslo |  | Dňa | [6 empty] | CPV
[6 empty] | 24.03.2017 | [6 empty] | CPA
Merné a účelové jednotky
Počet |  |  |  | Náklady / 1 m.j. | Počet |  |  | Náklady / 1 m.j. | Počet |  |  |  |  | Náklady / 1 m.j.
|  |  | 0 | 0 |  |  | 0 | 0 |  |  |  |  | 0 |  | 0
|  |  |  | Rozpočtové náklady v |  |  |  | EUR
A |  | Základné rozp. náklady |  |  | B |  | Doplnkové náklady |  | C |  | Vedľajšie rozpočtové náklady
1 | HSV |  | Dodávky | 0 | 8 | Práca nadčas |  | 0 | 13 | GZS |  |  |  | 3.5% | 0
2 |  |  | Montáž | 0 | 9 | Bez pevnej podl. |  | 0 | 14 | Projektové práce |  |  |  |  | 0
3 | PSV |  | Dodávky | 0 | 10 | Kultúrna pamiatka |  | 0 | 15 | Sťažené podmienky |  |  |  |  | 0
4 |  |  | Montáž | 0 | 11 |  |  | 0 | 16 | Vplyv prostredia |  |  |  |  | 0
5 | "M" |  | Dodávky | 0 |  |  |  |  | 17 | Iné VRN |  |  |  |  | 0
6 |  |  | Montáž | 0 |  |  |  |  | 18 | VRN z rozpočtu |  |  |  |  | 0
7 | ZRN (r. 1-6) |  |  | 0 | 12 | DN (r. 8-11) |  |  | 19 | VRN (r. 13-18) |  |  |  |  | 0
20 | HZS |  |  | 0 | 21 | Kompl. činnosť |  | 0 | 22 | Ostatné náklady |  |  |  |  | 0
Projektant | [8 empty] | D |  | Celkové náklady
[9 empty] | 23 | Súčet 7, 12, 19-22 |  |  |  |  | 0
Dátum a podpis |  |  |  |  | Pečiatka |  |  |  | 24 | DPH | 20 | % z | 0 |  | 0
Objednávateľ | [8 empty] | 25 | Cena s DPH (r. 23-24) |  |  |  |  | 0
Dátum a podpis |  |  |  |  | Pečiatka |  |  |  | E |  | Prípočty a odpočty
Zhotoviteľ | [8 empty] | 26 | Dodávky zadávateľa |  |  |  |  | 0
[9 empty] | 27 | Kĺzavá doložka |  |  |  |  | 0
Dátum a podpis |  |  |  |  | Pečiatka |  |  |  | 28 | Zvýhodnenie + - |  |  |  |  | 0

## 202 - Rekapitulácia rozpočtu
REKAPITULÁCIA ROZPOČTU
Stavba: Nové dopravné prepojenie II/505 s MČ Dúbravka
Objekt: 202 Tesniaca vaňa na predĺžení Saratovskej ul.
Objednávateľ:
Zhotoviteľ: |  |  | Spracoval: Viera Koščová
Miesto: |  |  | Dátum: 24.3.2017
Kód | Popis | Dodávka | Montáž | Cena celkom | Hmotnosť celkom | Suť celkom
1 | 2 | 3 | 4 | 5 | 6 | 7
HSV | Práce a dodávky HSV | 0 | 0 | 0 | 4731.1755 | 0
1 | Zemné práce | 0 | 0 | 0 | 65.0323 | 0
2 | Zakladanie | 0 | 0 | 0 | 271.4354 | 0
3 | Zvislé a kompletné konštrukcie | 0 | 0 | 0 | 4107.1584 | 0
4 | Vodorovné konštrukcie | 0 | 0 | 0 | 2.7204 | 0
5 | Komunikácie | 0 | 0 | 0 | 273.7529 | 0
6 | Úpravy povrchov, podlahy, osadenie | 0 | 0 | 0 | 2.7354 | 0
8 | Rúrové vedenie | 0 | 0 | 0 | 1.3749 | 0
9 | Ostatné konštrukcie a práce-búranie | 0 | 0 | 0 | 6.9658 | 0
99 | Presun hmôt HSV | 0 | 0 | 0 | 0 | 0
PSV | Práce a dodávky PSV | 0 | 0 | 0 | 11.6186 | 0
711 | Izolácie proti vode a vlhkosti | 0 | 0 | 0 | 9.5362 | 0
783 | Dokončovacie práce - nátery | 0 | 0 | 0 | 2.0824 | 0
M | Práce a dodávky M | 0 | 0 | 0 | 36.7332 | 0
25-M | Povrch. úprava strojov a zariadení | 0 | 0 | 0 | 36.7332 | 0
| Celkom | 0 | 0 | 0 | 4779.5274 | 0

## 202 - Rozpočet
ROZPOČET
Stavba: Nové dopravné prepojenie II/505 s MČ Dúbravka
Objekt: 202 Tesniaca vaňa na predĺžení Saratovskej ul.
Objednávateľ:
Zhotoviteľ: |  |  |  | Spracoval: Viera Koščová
Miesto: |  |  |  | Dátum: 24.3.2017
Č. | Kód položky | Popis | MJ | Množstvo celkom | Cena jednotková | Cena celkom | Hmotnosť celkom
1 | 2 | 3 | 4 | 5 | 6 | 7 | 8
| HSV | Práce a dodávky HSV |  |  |  | 0 | 4731.1755
| 1 | Zemné práce |  |  |  | 0 | 65.0323
1 | 115001101 | Odvedenie vody potrubím pri priemere potrubia DN do 100 | m | 50 | 0 | 0 | 0.3695
2 | 115101200 | Čerpanie vody na dopravnú výšku do 10 m s priemerným prítokom litrov za minútu do 100 l | hod | 2640 | 0 | 0 | 0
3 | 115101300 | Pohotovosť záložnej čerpacej súpravy pre výšku do 10 m, s prítokom litrov za minútu do 100 l | deň | 264 | 0 | 0 | 0
4 | 119001422 | Dočasné zaistenie káblov a káblových tratí do 6 káblov | m | 211.2 | 0 | 0 | 12.5748
5 | 122202202 | Odkopávka a prekopávka nezapažená pre cesty, v hornine 3 nad 100 do 1000 m3 | m3 | 755 | 0 | 0 | 0
6 | 122202209 | Odkopávky a prekopávky nezapažené pre cesty. Príplatok za lepivosť horniny 3 | m3 | 377.5 | 0 | 0 | 0
7 | 131201203 | Výkop zapaženej jamy v hornine 3, nad 1000 do 10000 m3 | m3 | 3789 | 0 | 0 | 0
8 | 131201209 | Príplatok za lepivosť pri hĺbení zapažených jám a zárezov s urovnaním dna v hornine 3 | m3 | 1894.5 | 0 | 0 | 0
9 | 162401142 | Vodorovné premiestnenie výkopku po spevnenej ceste z horniny tr.1-4, nad 1000 do 10000 m3 na vzdialenosť do 2000 m | m3 | 1515 | 0 | 0 | 0
10 | 167102102 | Nakladanie neuľahnutého výkopku z hornín tr.1-4 nad 1000 do 10000 m3 | m3 | 1515 | 0 | 0 | 0
11 | 171201203 | Uloženie sypaniny na skládky nad 1000 do 10000 m3 | m3 | 1515 | 0 | 0 | 0
12 | 171209002 | Poplatok za skladovanie - zemina a kamenivo (17 05) ostatné | t | 1330 | 0 | 0 | 0
13 | 171209004 | Poplatok za skladovanie - štrk zo železničného zvršku (17 05 ) ostatné | t | 1415.625 | 0 | 0 | 0
14 | 174101003 | Zásyp sypaninou so zhutnením jám, šachiet, rýh, zárezov alebo okolo objektov nad 1000 do 10000 m3 | m3 | 3056 | 0 | 0 | 0
15 | 5833333300 | Kamenivo ťažené hrubé 8-32 z | t | 52.088 | 0 | 0 | 52.088
| 2 | Zakladanie |  |  |  | 0 | 271.4354
16 | 231943111 | Steny baranené z oceľových štetovníc z terénu nastraženie pri dľžke štetovníc do 10 m | m2 | 1743.5 | 0 | 0 | 0.26153
17 | 1344212000 | Profil oceľový hrubý na štetovnice (neopracovaný) LARSEN (10 370) 3n | t | 270.243 | 0 | 0 | 270.243
18 | 231943211 | Steny baranené z oceľových štetovníc z terénu zabaranenie na dľžku do 10 m | m2 | 1743.5 | 0 | 0 | 0
19 | 234952919 | Príplatok k cene za dopravné hlavného materiálu oceňované v špecifikácii s obratovosťou | t | 270.243 | 0 | 0 | 0
20 | 237941111 | Vytiahnutie štetovnicových stien z oceľových štetovníc zabaranených do 2 rokov, do 10m | m2 | 1743.5 | 0 | 0 | 0
21 | 242791113 | Zapustenie zárubnice z rúr do studňového vrtu z plastických hmôt, hĺbky do 50 m DN nad 250 do 300mm | m | 16 | 0 | 0 | 0
22 | 286000232P | PVC rúra 600x12,2/1m -hladký kanalizačný systém SN4 PIPELIFE | ks | 16.8 | 0 | 0 | 0.93072
23 | 2703600PC | Merací vývod CRM z nerezovej ocele (vývod + napojenie) | ks | 6 | 0 | 0 | 0.00018
| 3 | Zvislé a kompletné konštrukcie |  |  |  | 0 | 4107.1584
24 | 317661153 | Výplň škár monolitickej rímsy na cest.mostoch tmelom silikonovým, š.škáry cez 15 do 40mm, dilatačných | m2 | 6.985 | 0 | 0 | 0.0013272
25 | 348171111 | Osadenie zábradlia oceľového na moste vrátane spojenia dielcov hmotnosti do 100 kg/m | m | 129.3 | 0 | 0 | 0.36463
26 | 55342581P | Oceľové zábradlie | kg | 5439.27 | 0 | 0 | 0
27 | 380311641 | Kompletné konštrukcie čistiarní odpad. vôd z betónu prostého tr. C 16/20, hr. nad 80 do 150 mm | m3 | 373 | 0 | 0 | 841.3649
28 | 380321532 | Kompletné konštr. čistiarní odpad. vôd zo železobetónu tr. C 30/37, hr. 150-300 mm | m3 | 32.54 | 0 | 0 | 76.7479
29 | 380321533 | Kompletné konštr. čistiarní odpad. vôd zo železobetónu tr. C 30/37, hr. nad 300 mm | m3 | 1147.52 | 0 | 0 | 2705.3473
30 | 380321632 | Kompletné konštr. čistiarní odpad. vôd zo železobetónu tr. C 35/45, hr. 150-300 mm | m3 | 112.02 | 0 | 0 | 267.3929
31 | 380356211 | Debnenie kompl. konštrukcií čistiarní odpad. vôd z plôch rovinných zhotovenie | m2 | 561.488 | 0 | 0 | 2.4256
32 | 380356212 | Debnenie kompl. konštrukcií čistiarní odpad. vôd z plôch rovinných odstránenie | m2 | 561.488 | 0 | 0 | 0
33 | 380356221 | Debnenie kompl. konštrukcií čistiarní odpad. vôd z plôch zaoblených zhotovenie | m2 | 140.372 | 0 | 0 | 1.6536
34 | 380356222 | Debnenie kompl. konštrukcií čistiarní odpad. vôd z plôch zaoblených odstránenie | m2 | 140.372 | 0 | 0 | 0
35 | 380361006 | Výstuž komplet. konstr. čist., odpadových vôd a nádrží z ocele 10505 | t | 209.158 | 0 | 0 | 211.8603
| 4 | Vodorovné konštrukcie |  |  |  | 0 | 2.7204
36 | 451475121 | Podkladná vrstva plastbetónová samonivelačná prvá vrstva hr. 10 mm | m2 | 2.64 | 0 | 0 | 0.055493
37 | 451478011 | Podkladná vrstva plastbetónová drenážna na moste | m3 | 0.99 | 0 | 0 | 2.626
38 | 457621272 | Povrchový náter z asfaltu modifikovaného polymérom dvojitý so sklonom nad 1:10 do 1:2,5 | m2 | 4.8 | 0 | 0 | 0.019008
39 | 457621411 | Úprava škár asfaltovou zálievkou pre všetky sklony do 1 kg zálievky na 1 m škáry | m | 39.91 | 0 | 0 | 0.019955
| 5 | Komunikácie |  |  |  | 0 | 273.7529
40 | 573211111 | Postrek asfaltový spojovací bez posypu kamenivom z asfaltu cestného v množstve od 0,50 do 0,70 kg/m2 | m2 | 2403 | 0 | 0 | 1.4658
41 | 576131221 | Koberec asfaltový modifikovaný I.tr. mastixový SMA 8 O jemnozrnný, po zhutnení hr. 40 mm š. nad 3 m | m2 | 1203 | 0 | 0 | 116.306
42 | 577144221 | Asfaltový betón vrstva obrusná AC 11 O v pruhu š. nad 3 m z nemodifik. asfaltu tr. I, po zhutnení hr. 50 mm | m2 | 1203 | 0 | 0 | 155.981
| 6 | Úpravy povrchov, podlahy, osadenie |  |  |  | 0 | 2.7354
43 | 62266137P | Ochranný náter betónových konštrukcií Sikagard 156 | m2 | 269.1 | 0 | 0 | 0.059202
44 | 627991016 | Tesnenie škár obvodového plášťa tmelom Elastoplast pr do 600mm2 | m | 7.2 | 0 | 0 | 0.006768
45 | 631351101 | Debnenie stien, rýh a otvorov v podlahách zhotovenie | m2 | 12 | 0 | 0 | 0.10332
46 | 631351102 | Debnenie stien, rýh a otvorov v podlahách odstránenie | m2 | 12 | 0 | 0 | 0
47 | 63245173P | Náter steny rýchlotuhnúcim polymerom | m | 286.4 | 0 | 0 | 2.5661
| 8 | Rúrové vedenie |  |  |  | 0 | 1.3749
48 | 871353121 | Montáž potrubia z kanalizačných rúr z tvrdého PVC tesn. gumovým krúžkom v skl. do 20% DN 200 | m | 161.95 | 0 | 0 | 0.0016195
49 | 2861102900 | Kanalizačné rúry PVC-U hladké s hrdlom 200x 4.5x3000mm | ks | 66.673 | 0 | 0 | 0.89875
50 | 273100250P | Gumoové tesnenie pre potrubie DN200 | ks | 62.22 | 0 | 0 | 0.0006222
51 | 894431111 | Montáž revíznej šachty z PVC, DN 315/160 (DN šachty/DN potr. vedenia), hl. 850 do 1200 mm | ks | 2 | 0 | 0 | 4e-05
52 | 2860008650 | Plastový roznášací prstenec -pre revízne šachty DN630 PIPELIFE | ks | 2 | 0 | 0 | 0.03
53 | 286000632P | Revízna šachta - korugovaný kanalizačný systém hl. DN 600; hl. 0,5m | ks | 2 | 0 | 0 | 0.0144
54 | 899102111 | Osadenie poklopu liatinového a oceľového vrátane rámu hmotn. nad 50 do 100 kg | ks | 2 | 0 | 0 | 0.0126
55 | 5524211160 | Poklop kanalizačný komplet okrúhly,so zámkom,trieda D 400kN,DO-600 Z, H 115 | ks | 2 | 0 | 0 | 0.294
56 | 899911111 | Osadenie oceľ. súčastí pre potrubia na mostoch, konštrukciách a pod. hmotnosti do 5 kg | ks | 8 | 0 | 0 | 0.03384
57 | 422001926P | Tesniaca manžeta chráničky 300/200 | ks | 8 | 0 | 0 | 0.0008
58 | 899912104P | Montáž chráničiek PVC D 324x10 | m | 1.2 | 0 | 0 | 0.0006
59 | 2860002750 | PVC rúra 315x9,2/1m -hladký kanalizačný systém SN8- plnostenná PIPELIFE | ks | 2 | 0 | 0 | 0.0264
60 | 899912113 | Oceľová objímka z pásov. ocele montovaná na potrubie DN 200 | ks | 8 | 0 | 0 | 0.0612
| 9 | Ostatné konštrukcie a práce-búranie |  |  |  | 0 | 6.9658
61 | 931961112 | Vložky do dilatačných škár zvislé, z minerálnej plsti hr. 30 mm | m2 | 47.11 | 0 | 0 | 0.17808
62 | 931992111 | Výplň dilatačných škár z odľahčených plastov, hr. do 20 mm | m2 | 47.11 | 0 | 0 | 0.15075
63 | 931992112 | Výplň dilatačných škár z odľahčených plastov, hr. nad do 30 mm | m2 | 47.11 | 0 | 0 | 0.2021
64 | 931994102 | Tesnenie dilatačnej škáry betónovej konštrukcie povrchovým pásom "waterstop" | m | 47.11 | 0 | 0 | 0.011306
65 | 931994132 | Tesnenie dilatačnej škáry betónovej konštrukcia silikónovým tmelom do pl 4,0 cm2 | m | 139.7 | 0 | 0 | 0.023749
66 | 931994141 | Tesnenie pracovnej škáry betónovej konštrukcia polyuretanovým tmelom do pl 1,5 cm2 | m | 286.4 | 0 | 0 | 0.011456
67 | 931994171 | Tesnenie pracovnej škáry betónovej konštrukcie asfaltovým izolačným pásom š do 500 mm | m | 39.91 | 0 | 0 | 0.11454
68 | 9361723P | Meranie vplyvov bludných prúdov stavby | ks | 6 | 0 | 0 | 0.62604
69 | 936941111 | Osadenie odvodňovača mostovky hmotnosti do 150 kg | ks | 24 | 0 | 0 | 3.9317
70 | 59243229P | Odvodňovač 500/300 |  | 24 | 0 | 0 | 0
71 | 936941311 | Príplatok k cene za predĺženie rúrky odvodňovača o 1 m, vrátane dodania rúrky | ks | 24 | 0 | 0 | 0.31728
72 | 9391700PC | Merací bod, dodávka a osadenie meračskej značky | ks | 16 | 0 | 0 | 0.0512
73 | 939190130 | Vykonávanie a vyhodnocovanie meraní | etap | 2 | 0 | 0 | 0
74 | 939941112 | Zhotovenie tesnenia pracovnej škáry oceľovým plechom medzi dnom a stenou | m | 139.7 | 0 | 0 | 1.2349
75 | 952903112 | Vyčistenie objektov pri svetlej výške priestoru do3, 5 m čistiarní odpadových vôd, nádrží, kanálov | m2 | 2803.2 | 0 | 0 | 0.028032
76 | 959941131 | Chemická kotva s kotevným svorníkom tesnená chemickou ampulkou do betónu, ŽB, kameňa, s vyvŕtaním otvoru M16/20/165 mm | ks | 260 | 0 | 0 | 0.0832
77 | 97105501P | Rezanie konštrukcií zo železobetónu hr. do 80mm diamantovou pílou -0,00960t | m | 139.7 | 0 | 0 | 0.001397
| 99 | Presun hmôt HSV |  |  |  | 0 | 0
78 | 998142251 | Presun hmôt pre obj.8141, 8142,8143,zvislá nosná konštr.monolitická betónová,výšky do 25 m | t | 4732.86 | 0 | 0 | 0
| PSV | Práce a dodávky PSV |  |  |  | 0 | 11.6186
| 711 | Izolácie proti vode a vlhkosti |  |  |  | 0 | 9.5362
79 | 711391303 | Zhotovenie izolácie mostoviek liatym izolačným mastixom MAI asfaltovým hr. 10 mm | m2 | 4.8 | 0 | 0 | 0.021312
80 | 5894265000 | Izolačný mastix pre ochrannú vrstvu z liateho asfaltu STN 73 6242 | t | 0.127 | 0 | 0 | 0.127
81 | 711511101 | Zhotovenie izolácie nádrží, bazénov za studena asfaltovým lakom penetračným | m2 | 1320.6 | 0 | 0 | 0
82 | 1116315000 | Lak asfaltový ALP-PENETRAL v sudoch | t | 0.462 | 0 | 0 | 0.462
83 | 711511102 | Zhotovenie izolácie nádrží, bazénov za studena asfaltovým lakom | m2 | 1399 | 0 | 0 | 0
84 | 1116134200 | Asfalt izolačný AOSI 75/30 v sudoch do 250kg | t | 1.049 | 0 | 0 | 1.049
85 | 711541164 | Zhotovenie izolácie nádrží, bazénov pásmi pritavením NAIP | m2 | 1242.2 | 0 | 0 | 0.67079
86 | 6283213000 | Pás ťažký asfaltový Bitagit S | m2 | 1490.64 | 0 | 0 | 6.3352
87 | 711712014 | Utesnenie pracovných škár napučiavacími pásmi | m | 300 | 0 | 0 | 0.078
88 | 711713416 | Zhotovenie detailov náterivami a tmelmi za studena škár tmelom asfaltovým šxv 20 x 100 mm | m | 79.82 | 0 | 0 | 0
89 | 1116325000 | Tmel asfaltový ATIS SZ v sudoch do 150kg | t | 0.208 | 0 | 0 | 0.208
90 | 711741567 | Zhotovenie detailov pásmi pritavením dilatačných škár-uzáver zosilnením r.š. 1000 mm vodorovných | m | 119.73 | 0 | 0 | 0.065851
91 | 6283213000 | Pás ťažký asfaltový Bitagit S | m2 | 122.125 | 0 | 0 | 0.51903
92 | 998711201 | Presun hmôt pre izoláciu proti vode v objektoch výšky do 6 m | % | 134.241 | 0 | 0 | 0
| 783 | Dokončovacie práce - nátery |  |  |  | 0 | 2.0824
93 | 91979121P | Náter betónovej dosky 2x ochranný, uzatvárací s posypom kremičitým pieskom | m2 | 1203 | 0 | 0 | 1.5037
94 | 245333560P | Uzatváracie/pečatiace systémy na báze polyuretanových živíc (napr. Sikafloor) | kg | 180.45 | 0 | 0 | 0.18045
95 | 783151112 | Nátery oceľ.konštr. epoxidové ťažkých A jednonás. 1x s emailovaním - 70µm | m2 | 1137.84 | 0 | 0 | 0.39824
| M | Práce a dodávky M |  |  |  | 0 | 36.7332
| 25-M | Povrch. úprava strojov a zariadení |  |  |  | 0 | 36.7332
96 | 25004012P | Metalizácia zinkom /Zn/ (Zinacor) 120 mikrometrov | m2 | 284.46 | 0 | 0 | 0.28446
97 | 1561528050 | Drôt zinkový viazací Zn D 1,40 mm, kód 14/142 | kg | 358.75 | 0 | 0 | 0.35875
98 | 250040432 | Otryskávanie kovovou drvinou tr.IV.spotreba drviny 30, 0 kg/m2,výška 1,9 - 5 m | m2 | 1203 | 0 | 0 | 0
99 | 1593113030 | Oceľová drva G40, bal.25kg | kg | 36090 | 0 | 0 | 36.09
100 | MV | Murárske výpomoci | % | 519.88 | 0 | 0 | 0
101 | PM | Podružný materiál | % | 330.244 | 0 | 0 | 0
102 | PPV | Podiel pridružených výkonov | % | 519.88 | 0 | 0 | 0
|  | Celkom |  |  |  | 0 | 4779.5274

## 251 - Krycí list rozpočtu
KRYCÍ LIST ROZPOČTU
| Názov stavby |  |  | Nové dopravné prepojenie II/505 s MČ Dúbravka | [8 empty] | JKSO
| Názov objektu |  |  | 251 Protihlukové opatrenia | [8 empty] | EČO
Miesto
[13 empty] | IČO | IČ DPH
Objednávateľ
| Projektant |  |  | REMING Consult a.s.
Zhotoviteľ
| Spracoval |  |  | Viera Koščová
|  |  |  | Rozpočet číslo |  | Dňa | [6 empty] | CPV
[6 empty] | 28.03.2017 | [6 empty] | CPA
Merné a účelové jednotky
Počet |  |  |  | Náklady / 1 m.j. | Počet |  |  | Náklady / 1 m.j. | Počet |  |  |  |  | Náklady / 1 m.j.
|  |  | 0 | 0 |  |  | 0 | 0 |  |  |  |  | 0 |  | 0
|  |  |  | Rozpočtové náklady v |  |  |  | EUR
A |  | Základné rozp. náklady |  |  | B |  | Doplnkové náklady |  | C |  | Vedľajšie rozpočtové náklady
1 | HSV |  | Dodávky | 0 | 8 | Práca nadčas |  | 0 | 13 | GZS |  |  |  | 3.5% | 0
2 |  |  | Montáž | 0 | 9 | Bez pevnej podl. |  | 0 | 14 | Projektové práce |  |  |  |  | 0
3 | PSV |  | Dodávky | 0 | 10 | Kultúrna pamiatka |  | 0 | 15 | Sťažené podmienky |  |  |  |  | 0
4 |  |  | Montáž | 0 | 11 |  |  | 0 | 16 | Vplyv prostredia |  |  |  |  | 0
5 | "M" |  | Dodávky | 0 |  |  |  |  | 17 | Iné VRN |  |  |  |  | 0
6 |  |  | Montáž | 0 |  |  |  |  | 18 | VRN z rozpočtu |  |  |  |  | 0
7 | ZRN (r. 1-6) |  |  | 0 | 12 | DN (r. 8-11) |  |  | 19 | VRN (r. 13-18) |  |  |  |  | 0
20 | HZS |  |  | 0 | 21 | Kompl. činnosť |  | 0 | 22 | Ostatné náklady |  |  |  |  | 0
Projektant | [8 empty] | D |  | Celkové náklady
[9 empty] | 23 | Súčet 7, 12, 19-22 |  |  |  |  | 0
Dátum a podpis |  |  |  |  | Pečiatka |  |  |  | 24 | DPH | 20 | % z | 0 |  | 0
Objednávateľ | [8 empty] | 25 | Cena s DPH (r. 23-24) |  |  |  |  | 0
Dátum a podpis |  |  |  |  | Pečiatka |  |  |  | E |  | Prípočty a odpočty
Zhotoviteľ | [8 empty] | 26 | Dodávky zadávateľa |  |  |  |  | 0
[9 empty] | 27 | Kĺzavá doložka |  |  |  |  | 0
Dátum a podpis |  |  |  |  | Pečiatka |  |  |  | 28 | Zvýhodnenie + - |  |  |  |  | 0

## 251 - Rekapitulácia rozpočtu
REKAPITULÁCIA ROZPOČTU
Stavba: Nové dopravné prepojenie II/505 s MČ Dúbravka
Objekt: 251 Protihlukové opatrenia
Objednávateľ:
Zhotoviteľ: |  |  | Spracoval: Viera Koščová
Miesto: |  |  | Dátum: 28.3.2017
Kód | Popis | Dodávka | Montáž | Cena celkom | Hmotnosť celkom | Suť celkom
1 | 2 | 3 | 4 | 5 | 6 | 7
HSV | Práce a dodávky HSV | 0 | 0 | 0 | 5.842 | 12.4195
6 | Úpravy povrchov, podlahy, osadenie | 0 | 0 | 0 | 5.842 | 0
9 | Ostatné konštrukcie a práce-búranie | 0 | 0 | 0 | 0 | 12.4195
99 | Presun hmôt HSV | 0 | 0 | 0 | 0 | 0
PSV | Práce a dodávky PSV | 0 | 0 | 0 | 33.0218 | 0.39777
714 | Akustické a protiotrasové opatrenie | 0 | 0 | 0 | 32.9331 | 2e-05
764 | Konštrukcie klampiarske | 0 | 0 | 0 | 0.065468 | 0.16376
766 | Konštrukcie stolárske | 0 | 0 | 0 | 0 | 0.234
767 | Konštrukcie doplnkové kovové | 0 | 0 | 0 | 0 | 0
784 | Dokončovacie práce - maľby | 0 | 0 | 0 | 0.023296 | 0
| Celkom | 0 | 0 | 0 | 38.8638 | 12.8173

## 251 - Rozpočet
ROZPOČET
Stavba: Nové dopravné prepojenie II/505 s MČ Dúbravka
Objekt: 251 Protihlukové opatrenia
Objednávateľ:
Zhotoviteľ: |  |  |  | Spracoval: Viera Koščová
Miesto: |  |  |  | Dátum: 28.3.2017
Č. | Kód položky | Popis | MJ | Množstvo celkom | Cena jednotková | Cena celkom | Hmotnosť celkom
1 | 2 | 3 | 4 | 5 | 6 | 7 | 8
| HSV | Práce a dodávky HSV |  |  |  | 0 | 5.842
| 6 | Úpravy povrchov, podlahy, osadenie |  |  |  | 0 | 5.842
1 | 612425921 | Omietka vápenná vnútorného ostenia okenného alebo dverného hladká | m2 | 129.42 | 0 | 0 | 4.6423
2 | 620411135 | Náter na vonkajšiu vyzretú akrylátovou farbou - z lešenia alebo z lešenár. klietky (bez zavesenia) | m2 | 129.42 | 0 | 0 | 0.13201
3 | 648991111 | Osadenie parapetných dosiek z plastických a poloplast., hmôt, š. do 200 mm | m | 121.2 | 0 | 0 | 0.96839
4 | 6119000960 | Vnútorné parapetné dosky plastové komôrkové,B=200mm biela, mramor, buk, zlatý dub | m | 121.2 | 0 | 0 | 0.089688
5 | 6119000940 | Plastové krytky k vnútorným parapetom Standard, pár vo farbe biela, svetlohnedá, tmavohnedá | ks | 96 | 0 | 0 | 0.0096
| 9 | Ostatné konštrukcie a práce-búranie |  |  |  | 0 | 0
6 | 968061113 | Vyvesenie alebo zavesenie dreveného okenného krídla nad 1, 5 m2 | ks | 77 | 0 | 0 | 0
7 | 968061126 | Vyvesenie dreveného dverného krídla do suti plochy nad 2 m2, -0,02700t | ks | 8 | 0 | 0 | 0
8 | 968062356 | Vybúranie drevených rámov okien dvojitých alebo zdvojených, plochy do 4 m2, -0,05400t | m2 | 130.26 | 0 | 0 | 0
9 | 968062357 | Vybúranie drevených rámov okien dvojitých alebo zdvojených, plochy nad 4 m2, -0,04700t | m2 | 68.04 | 0 | 0 | 0
10 | 968062456 | Vybúranie drevených dverových zárubní plochy nad 2 m2, -0,06700t | m2 | 18 | 0 | 0 | 0
11 | 968062745 | Vybúranie drevených stien plných, zasklených alebo výkladných, -0,02400t | m2 | 31.9 | 0 | 0 | 0
12 | 979011131 | Zvislá doprava sutiny po schodoch ručne do 3.5 m | t | 12.817 | 0 | 0 | 0
13 | 979011141 | Príplatok za každých ďalších 3.5 m | t | 12.817 | 0 | 0 | 0
14 | 979081111 | Odvoz sutiny a vybúraných hmôt na skládku do 1 km | t | 12.817 | 0 | 0 | 0
15 | 979081121 | Odvoz sutiny a vybúraných hmôt na skládku za každý ďalší 1 km | t | 179.438 | 0 | 0 | 0
16 | 979082111 | Vnútrostavenisková doprava sutiny a vybúraných hmôt do 10 m | t | 12.817 | 0 | 0 | 0
17 | 979082121 | Vnútrostavenisková doprava sutiny a vybúraných hmôt za každých ďalších 5 m | t | 256.34 | 0 | 0 | 0
18 | 979089112 | Poplatok za skladovanie - drevo, sklo, plasty (17 02 ), ostatné | t | 12.817 | 0 | 0 | 0
| 99 | Presun hmôt HSV |  |  |  | 0 | 0
19 | 999281211 | Presun hmôt pre opravy a údržbu vonkajších plášťov doterajších objektov výšky do 25 m | t | 5.842 | 0 | 0 | 0
| PSV | Práce a dodávky PSV |  |  |  | 0 | 33.0218
| 714 | Akustické a protiotrasové opatrenie |  |  |  | 0 | 32.9331
20 | 714141101P | Montáž doplnkov akust., opatrení zvukotes. dverí so špec. zárubňou jednokrídl. 800x1970, 900x1970 mm | ks | 8 | 0 | 0 | 0
21 | 611412290P | Plastové balkónové dvere H/B 2500/900 mm otváravo-sklopné | ks | 8 | 0 | 0 | 4.344
22 | 714142121 | Montáž doplnkov akust., opatrení zvukotes. okien dvojnásobné zasklenie 600x900, 600x1200 mm | ks | 2 | 0 | 0 | 0.0002
23 | 611412364P | Plastové okno trojkrídlové OS+O, rozmer 1200x2400 mm (vxš) izolačné dvojsklo, celoobvod.kovanie, akust.trieda | ks | 2 | 0 | 0 | 0.215
24 | 714142122 | Montáž doplnkov akust., opatrení zvukotes. okien dvojnásobné zaskl. 600x1500, 900x1200, 900x1500 mm | ks | 34 | 0 | 0 | 0.00408
25 | 611412430P | Plastové okno dvojkrídlové OS+O, rozmer 1500x1500 mm (vxš), izolačné trojsklo, celoobvod.kovanie, akust.trieda | ks | 10 | 0 | 0 | 0.99
26 | 611412434P | Plastové okno trojkrídlové OS+O, rozmer 1500x2400 mm (vxš), izolačné dvojsklo, celoobvod.kovanie, akust.trieda | ks | 24 | 0 | 0 | 3.432
27 | 71414212P | Montáž doplnkov akust., opatrení zvukotes. stien s dvermi dvojnásobné zasklenné | ks | 34 | 0 | 0 | 0.00408
28 | 611412437P | Plastová zasklenná stana, rozmer 5500x2900 mm (vxš), izolačné dvojsklo, akust.trieda, vstupné dvere so samozatváračom a elektron.systém | m2 | 31.9 | 0 | 0 | 20.2086
29 | 71414214P | Montáž doplnkov akust., opatrení zvukotes. okien dvojnásobné zaskl. 900x1800 mm | ks | 42 | 0 | 0 | 0.00756
30 | 611412353P | Plastové okno jednokrídlové otváravé, rozmer 1800x900 mm (vxš) izolačné dvojsklo, celoobvod.kovanie, akust.trieda, riadené privetranie | ks | 29 | 0 | 0 | 2.088
31 | 611412362P | lastové okno jednokrídlové pevnéé, rozmer 1800x900 mm (vxš) izolačné dvojsklo, celoobvod.kovanie, akust.trieda, riadené privetranie | ks | 11 | 0 | 0 | 0.891
32 | 611412433P | Plastové okno dvojkrídlové, rozmer 1800x21800 mm(vxš) izolačné dvojsklo, celoobvod.kovanie, akust.trieda, riadené privetranie | ks | 1 | 0 | 0 | 0.132
33 | 71414213P | Montáž doplnkov akust., opatrení zvukotes. okien dvojnásobné zaskl. 600x1500, 900x1200, 900x1500 mm | ks | 4 | 0 | 0 | 0.00048
34 | 611412435P | Plastové okno dvojkrídlové OS+O, rozmer 2600x1500 mm (vxš), izolačné dvojsklo, celoobvod.kovanie, akust.trieda | ks | 4 | 0 | 0 | 0.616
35 | 714150803 | Skúška hlučnosti a revizná správa sekundárnych protihlukových opatrení | ks | 2 | 0 | 0 | 0
36 | 998714202 | Presun hmôt pre izolácie akustické a protiotrasové opatrenia v objektoch výšky (hĺbky) nad 6 do 12 m | % | 988.162 | 0 | 0 | 0
| 764 | Konštrukcie klampiarske |  |  |  | 0 | 0.065468
37 | 764410330 | Oplechovanie parapetov z hliníkového Al plechu, vrátane rohov r.š. 200 mm | m | 121.3 | 0 | 0 | 0.063076
38 | 764410850 | Demontáž oplechovania parapetov rš od 100 do 330 mm, -0,00135t | m | 121.3 | 0 | 0 | 0
39 | 764611202 | Oplechovanie dverí z pozinkovaného PZ plechu, hr. plechu 0,6 mm | m2 | 9.57 | 0 | 0 | 0.0023925
40 | 998764202 | Presun hmôt pre konštrukcie klampiarske v objektoch výšky nad 6 do 12 m | % | 14.079 | 0 | 0 | 0
| 766 | Konštrukcie stolárske |  |  |  | 0 | 0
41 | 766694980 | Demontáž parapetnej dosky drevenej šírky do 300 mm, dĺžky do 1600 mm, -0,003t | ks | 14 | 0 | 0 | 0
42 | 766694981 | Demontáž parapetnej dosky drevenej šírky do 300 mm, dĺžky nad 1600 mm, -0,006t | ks | 32 | 0 | 0 | 0
| 767 | Konštrukcie doplnkové kovové |  |  |  | 0 | 0
43 | 767635010 | Montáž ochrannej, bezpečnostnej a protislnečnej fólie na okná | m2 | 1.62 | 0 | 0 | 0
44 | 2830200150 | Fólia na sklo protislnečná Nikel-chrom 50 (2vrstvy), prestup svetla 50% | m2 | 1.863 | 0 | 0 | 0
45 | 998767202 | Presun hmôt pre kovové stavebné doplnkové konštrukcie v objektoch výšky nad 6 do 12 m | % | 0.462 | 0 | 0 | 0
| 784 | Dokončovacie práce - maľby |  |  |  | 0 | 0.023296
46 | 784452271 | Maľby z maliarskych zmesí Primalex, Farmal, ručne nanášané dvojnásobné základné na podklad jemnozrnný výšky do 3, 80 m | m2 | 129.42 | 0 | 0 | 0.023296
|  | Celkom |  |  |  | 0 | 38.8638

## 301 - Krycí list rozpočtu
KRYCÍ LIST ROZPOČTU
| Názov stavby |  |  | Nové dopravné prepojenie II/505 s MČ Dúbravka | [8 empty] | JKSO
| Názov objektu |  |  | 301 Oplotenia a prístup do záhradkárskej osady pozdĺž Saratovskej | [8 empty] | EČO
Miesto
[13 empty] | IČO | IČ DPH
Objednávateľ
| Projektant |  |  | REMING Consult a.s.
Zhotoviteľ
| Spracoval |  |  | Viera Koščová
|  |  |  | Rozpočet číslo |  | Dňa | [6 empty] | CPV
[6 empty] | 24.03.2017 | [6 empty] | CPA
Merné a účelové jednotky
Počet |  |  |  | Náklady / 1 m.j. | Počet |  |  | Náklady / 1 m.j. | Počet |  |  |  |  | Náklady / 1 m.j.
|  |  | 0 | 0 |  |  | 0 | 0 |  |  |  |  | 0 |  | 0
|  |  |  | Rozpočtové náklady v |  |  |  | EUR
A |  | Základné rozp. náklady |  |  | B |  | Doplnkové náklady |  | C |  | Vedľajšie rozpočtové náklady
1 | HSV |  | Dodávky | 0 | 8 | Práca nadčas |  | 0 | 13 | GZS |  |  |  | 3.5% | 0
2 |  |  | Montáž | 0 | 9 | Bez pevnej podl. |  | 0 | 14 | Projektové práce |  |  |  |  | 0
3 | PSV |  | Dodávky | 0 | 10 | Kultúrna pamiatka |  | 0 | 15 | Sťažené podmienky |  |  |  |  | 0
4 |  |  | Montáž | 0 | 11 |  |  | 0 | 16 | Vplyv prostredia |  |  |  |  | 0
5 | "M" |  | Dodávky | 0 |  |  |  |  | 17 | Iné VRN |  |  |  |  | 0
6 |  |  | Montáž | 0 |  |  |  |  | 18 | VRN z rozpočtu |  |  |  |  | 0
7 | ZRN (r. 1-6) |  |  | 0 | 12 | DN (r. 8-11) |  |  | 19 | VRN (r. 13-18) |  |  |  |  | 0
20 | HZS |  |  | 0 | 21 | Kompl. činnosť |  | 0 | 22 | Ostatné náklady |  |  |  |  | 0
Projektant | [8 empty] | D |  | Celkové náklady
[9 empty] | 23 | Súčet 7, 12, 19-22 |  |  |  |  | 0
Dátum a podpis |  |  |  |  | Pečiatka |  |  |  | 24 | DPH | 20 | % z | 0 |  | 0
Objednávateľ | [8 empty] | 25 | Cena s DPH (r. 23-24) |  |  |  |  | 0
Dátum a podpis |  |  |  |  | Pečiatka |  |  |  | E |  | Prípočty a odpočty
Zhotoviteľ | [8 empty] | 26 | Dodávky zadávateľa |  |  |  |  | 0
[9 empty] | 27 | Kĺzavá doložka |  |  |  |  | 0
Dátum a podpis |  |  |  |  | Pečiatka |  |  |  | 28 | Zvýhodnenie + - |  |  |  |  | 0

## 301 - Rekapitulácia rozpočtu
REKAPITULÁCIA ROZPOČTU
Stavba: Nové dopravné prepojenie II/505 s MČ Dúbravka
Objekt: 301 Oplotenia a prístup do záhradkárskej osady pozdĺž Saratovskej
Objednávateľ:
Zhotoviteľ: |  |  | Spracoval: Viera Koščová
Miesto: |  |  | Dátum: 24.3.2017
Kód | Popis | Dodávka | Montáž | Cena celkom | Hmotnosť celkom | Suť celkom
1 | 2 | 3 | 4 | 5 | 6 | 7
HSV | Práce a dodávky HSV | 0 | 0 | 0 | 26.8657 | 0.6
1 | Zemné práce | 0 | 0 | 0 | 0 | 0
2 | Zakladanie | 0 | 0 | 0 | 19.5853 | 0
3 | Zvislé a kompletné konštrukcie | 0 | 0 | 0 | 4.4368 | 0
4 | Vodorovné konštrukcie | 0 | 0 | 0 | 2.8385 | 0
6 | Úpravy povrchov, podlahy, osadenie | 0 | 0 | 0 | 0.0022282 | 0
9 | Ostatné konštrukcie a práce-búranie | 0 | 0 | 0 | 0.00288 | 0.6
99 | Presun hmôt HSV | 0 | 0 | 0 | 0 | 0
PSV | Práce a dodávky PSV | 0 | 0 | 0 | 119.2452 | 0
767 | Konštrukcie doplnkové kovové | 0 | 0 | 0 | 119.2418 | 0
783 | Dokončovacie práce - nátery | 0 | 0 | 0 | 0.0034 | 0
| Celkom | 0 | 0 | 0 | 146.1109 | 0.6

## 301 - Rozpočet
ROZPOČET
Stavba: Nové dopravné prepojenie II/505 s MČ Dúbravka
Objekt: 301 Oplotenia a prístup do záhradkárskej osady pozdĺž Saratovskej
Objednávateľ:
Zhotoviteľ: |  |  |  | Spracoval: Viera Koščová
Miesto: |  |  |  | Dátum: 24.3.2017
Č. | Kód položky | Popis | MJ | Množstvo celkom | Cena jednotková | Cena celkom | Hmotnosť celkom
1 | 2 | 3 | 4 | 5 | 6 | 7 | 8
| HSV | Práce a dodávky HSV |  |  |  | 0 | 26.8657
| 1 | Zemné práce |  |  |  | 0 | 0
1 | 132201101 | Výkop ryhy do šírky 600 mm v horn.3 do 100 m3 | m3 | 0.975 | 0 | 0 | 0
2 | 133201101 | Výkop šachty zapaženej, hornina 3 do 100 m3 | m3 | 3.298 | 0 | 0 | 0
3 | 133201109 | Príplatok k cenám za lepivosť pri hĺbení šachiet zapažených i nezapažených v hornine 3 | m3 | 1.649 | 0 | 0 | 0
4 | 162201102 | Vodorovné premiestnenie výkopku z horniny 1-4 nad 20-50m | m3 | 4.273 | 0 | 0 | 0
5 | 174101001 | Zásyp sypaninou so zhutnením jám, šachiet, rýh, zárezov alebo okolo objektov do 100 m3 | m3 | 1.75 | 0 | 0 | 0
6 | 181201102 | Úprava pláne v násypoch v hornine 1-4 so zhutnením | m2 | 75.25 | 0 | 0 | 0
| 2 | Zakladanie |  |  |  | 0 | 19.5853
7 | 271571111 | Vankúše zhutnené pod základy zo štrkopiesku | m3 | 0.925 | 0 | 0 | 1.9114
8 | 274321411 | Betón základových pásov, železový (bez výstuže), tr. C 25/30 | m3 | 0.78 | 0 | 0 | 1.8843
9 | 274351217 | Debnenie stien základových pásov, zhotovenie-tradičné | m2 | 1.953 | 0 | 0 | 0.0079487
10 | 274351218 | Debnenie stien základových pásov, odstránenie-tradičné | m2 | 1.953 | 0 | 0 | 0
11 | 275313521 | Betón základových pätiek, prostý tr.C 12/15 | m3 | 2.93 | 0 | 0 | 6.5201
12 | 275313612 | Betón základových pätiek, prostý tr. C 20/25 | m3 | 2.93 | 0 | 0 | 6.4903
13 | 279313711 | Betón základových múrov, prostý tr. C 25/30 | m3 | 1.125 | 0 | 0 | 2.7177
14 | 279351103 | Debnenie základových múrov jednostranné zhotovenie-tradičné | m2 | 9.9 | 0 | 0 | 0.053559
| 3 | Zvislé a kompletné konštrukcie |  |  |  | 0 | 4.4368
15 | 338171122 | Osadenie stĺpika oceľového plotového do výšky 2.60m so zabetónovaním | ks | 40 | 0 | 0 | 4.4368
16 | 31331045P | Stlpik ocelový poplastovaný dl. 2,5 m | ks | 30 | 0 | 0 | 0
17 | 31331047P | Vzpera ocelová poplastovaná dl. 2,5 m | ks | 10 | 0 | 0 | 0
18 | 56725222P | Zakrytie hlavičky plotových stlpkov | ks | 40 | 0 | 0 | 0
| 4 | Vodorovné konštrukcie |  |  |  | 0 | 2.8385
19 | 430321414 | Schodiskové konštrukcie, betón železový tr. C 25/30 | m3 | 0.81 | 0 | 0 | 1.9568
20 | 430361921 | Výstuž schodiskových konštrukcií zo zváraných sietí z drôtov oceľových ťahaných | t | 0.043 | 0 | 0 | 0.045282
21 | 434311117 | Stupne dusané na terén alebo dosku z betónu bez poteru, so zahladením povrchu tr. C 25/30 | m | 7.5 | 0 | 0 | 0.81585
22 | 434351141 | Debnenie stupňov na podstupňovej doske alebo na teréne pôdorysne priamočiarych zhotovenie | m2 | 4.78 | 0 | 0 | 0.020602
| 6 | Úpravy povrchov, podlahy, osadenie |  |  |  | 0 | 0.0022282
23 | 622661335 | Zjednocujúci náter betónových konštrukcií Sikagard 680S | m2 | 10.128 | 0 | 0 | 0.0022282
| 9 | Ostatné konštrukcie a práce-búranie |  |  |  | 0 | 0.00288
24 | 959941112 | Chemická kotva s kotevným svorníkom tesnená chemickou ampulkou do betónu, ŽB, kameňa, s vyvŕtaním otvoru M10/65/165 mm | ks | 24 | 0 | 0 | 0.00288
25 | 96207171P | Vybúranie betónových stľpov oplotenia | ks | 10 | 0 | 0 | 0
26 | 966067112 | Rozobratie plotov výšky do 250 cm, z drôteného pletiva alebo z plechu, -0,01000t | m | 25 | 0 | 0 | 0
27 | 979081111 | Odvoz sutiny a vybúraných hmôt na skládku do 1 km | t | 0.6 | 0 | 0 | 0
28 | 979081121 | Odvoz sutiny a vybúraných hmôt na skládku za každý ďalší 1 km | t | 19.4 | 0 | 0 | 0
29 | 979089012 | Poplatok za skladovanie - betón, tehly, dlaždice (17 01 ), ostatné | t | 0.6 | 0 | 0 | 0
| 99 | Presun hmôt HSV |  |  |  | 0 | 0
30 | 998151111 | Presun hmôt pre obj.8152, 8153,8159,zvislá nosná konštr.z tehál,tvárnic,blokov výšky do 10 m | t | 26.866 | 0 | 0 | 0
| PSV | Práce a dodávky PSV |  |  |  | 0 | 119.2452
| 767 | Konštrukcie doplnkové kovové |  |  |  | 0 | 119.2418
31 | 767161120 | Montáž zábradlia rovného z rúrok do muriva, s hmotnosťou 1 metra zábradlia do 30 kg | m | 5 | 0 | 0 | 0.0003
32 | 55342786P | Zábradlie z oceľových trubiek | kg | 119 | 0 | 0 | 119
33 | 767911130 | Montáž oplotenia strojového pletiva, s výškou do 1,6 do 2,0 m | m | 66 | 0 | 0 | 0
34 | 31331001P | Pletivo poplastované v. 1,50m | m2 | 85.8 | 0 | 0 | 0
35 | 1561530900 | Drôt poplastovaný napínací D 3,7/100m | ks | 3 | 0 | 0 | 0.0201
36 | 767912120 | Montáž oplotenia ostnatého drôtu, vo výške nad 2,0 m | m | 198 | 0 | 0 | 0
37 | 1584264000 | Drôt ostnatý poplast | m | 203.94 | 0 | 0 | 0.020394
38 | 767920230 | Montáž vrát a vrátok k oploteniu osadzovaných na stĺpiky oceľové, s plochou jednotlivo nad 4 do 6 m2 | ks | 1 | 0 | 0 | 0
39 | 5534493200 | Vráta oceľové s bránkou zakotvené do steny 330x165 | ks | 1 | 0 | 0 | 0.118
40 | 553437070P | Brána ESPACE dvojkrídlová - výplň zváraná sieť 5x5 cm RAL 6005šxv 3,50x1,50m F40, 2K | ks | 1 | 0 | 0 | 0.083
41 | 998767101 | Presun hmôt pre kovové stavebné doplnkové konštrukcie v objektoch výšky do 6 m | t | 119.242 | 0 | 0 | 0
| 783 | Dokončovacie práce - nátery |  |  |  | 0 | 0.0034
42 | 783222100 | Nátery kov.stav.doplnk.konštr. syntetické farby šedej na vzduchu schnúce dvojnásobné - 70µm | m2 | 8.5 | 0 | 0 | 0.00136
43 | 783225100 | Nátery kov.stav.doplnk.konštr. syntetické na vzduchu schnúce dvojnás. 1x s emailov. - 105µm | m2 | 8.5 | 0 | 0 | 0.00204
|  | Celkom |  |  |  | 0 | 146.1109

## 401 - Krycí list rozpočtu
KRYCÍ LIST ROZPOČTU
| Názov stavby |  |  | Nové dopravné prepojenie II/505 s MČ Dúbravka | [8 empty] | JKSO
| Názov objektu |  |  | 401 Úpravy železničného zvršku | [8 empty] | EČO
Miesto
[13 empty] | IČO | IČ DPH
Objednávateľ
| Projektant |  |  | REMING Consult a.s.
Zhotoviteľ
| Spracoval |  |  | Viera Koščová
|  |  |  | Rozpočet číslo |  | Dňa | [6 empty] | CPV
[6 empty] | 28.03.2017 | [6 empty] | CPA
Merné a účelové jednotky
Počet |  |  |  | Náklady / 1 m.j. | Počet |  |  | Náklady / 1 m.j. | Počet |  |  |  |  | Náklady / 1 m.j.
|  |  | 0 | 0 |  |  | 0 | 0 |  |  |  |  | 0 |  | 0
|  |  |  | Rozpočtové náklady v |  |  |  | EUR
A |  | Základné rozp. náklady |  |  | B |  | Doplnkové náklady |  | C |  | Vedľajšie rozpočtové náklady
1 | HSV |  | Dodávky | 0 | 8 | Práca nadčas |  | 0 | 13 | GZS |  |  |  | 3.5% | 0
2 |  |  | Montáž | 0 | 9 | Bez pevnej podl. |  | 0 | 14 | Projektové práce |  |  |  |  | 0
3 | PSV |  | Dodávky | 0 | 10 | Kultúrna pamiatka |  | 0 | 15 | Sťažené podmienky |  |  |  |  | 0
4 |  |  | Montáž | 0 | 11 |  |  | 0 | 16 | Vplyv prostredia |  |  |  |  | 0
5 | "M" |  | Dodávky | 0 |  |  |  |  | 17 | Iné VRN |  |  |  |  | 0
6 |  |  | Montáž | 0 |  |  |  |  | 18 | VRN z rozpočtu |  |  |  |  | 0
7 | ZRN (r. 1-6) |  |  | 0 | 12 | DN (r. 8-11) |  |  | 19 | VRN (r. 13-18) |  |  |  |  | 0
20 | HZS |  |  | 0 | 21 | Kompl. činnosť |  | 0 | 22 | Ostatné náklady |  |  |  |  | 0
Projektant | [8 empty] | D |  | Celkové náklady
[9 empty] | 23 | Súčet 7, 12, 19-22 |  |  |  |  | 0
Dátum a podpis |  |  |  |  | Pečiatka |  |  |  | 24 | DPH | 20 | % z | 0 |  | 0
Objednávateľ | [8 empty] | 25 | Cena s DPH (r. 23-24) |  |  |  |  | 0
Dátum a podpis |  |  |  |  | Pečiatka |  |  |  | E |  | Prípočty a odpočty
Zhotoviteľ | [8 empty] | 26 | Dodávky zadávateľa |  |  |  |  | 0
[9 empty] | 27 | Kĺzavá doložka |  |  |  |  | 0
Dátum a podpis |  |  |  |  | Pečiatka |  |  |  | 28 | Zvýhodnenie + - |  |  |  |  | 0

## 401 - Rekapitulácia rozpočtu
REKAPITULÁCIA ROZPOČTU
Stavba: Nové dopravné prepojenie II/505 s MČ Dúbravka
Objekt: 401 Úpravy železničného zvršku
Objednávateľ:
Zhotoviteľ: |  |  | Spracoval: Viera Koščová
Miesto: |  |  | Dátum: 28.3.2017
Kód | Popis | Dodávka | Montáž | Cena celkom | Hmotnosť celkom | Suť celkom
1 | 2 | 3 | 4 | 5 | 6 | 7
HSV | Práce a dodávky HSV | 0 | 0 | 0 | 3019.8537 | 1526.868
1 | Zemné práce | 0 | 0 | 0 | 0 | 0
5 | Komunikácie | 0 | 0 | 0 | 3018.5911 | 1526.868
9 | Ostatné konštrukcie a práce-búranie | 0 | 0 | 0 | 1.2626 | 0
99 | Presun hmôt HSV | 0 | 0 | 0 | 0 | 0
M | Práce a dodávky M | 0 | 0 | 0 | 0 | 0
21-M | Elektromontáže | 0 | 0 | 0 | 0 | 0
| Celkom | 0 | 0 | 0 | 3019.8537 | 1526.868

## 401 - Rozpočet
ROZPOČET
Stavba: Nové dopravné prepojenie II/505 s MČ Dúbravka
Objekt: 401 Úpravy železničného zvršku
Objednávateľ:
Zhotoviteľ: |  |  |  | Spracoval: Viera Koščová
Miesto: |  |  |  | Dátum: 28.3.2017
Č. | Kód položky | Popis | MJ | Množstvo celkom | Cena jednotková | Cena celkom | Hmotnosť celkom
1 | 2 | 3 | 4 | 5 | 6 | 7 | 8
| HSV | Práce a dodávky HSV |  |  |  | 0 | 3019.8537
| 1 | Zemné práce |  |  |  | 0 | 0
1 | 122202203 | Odkopávka a prekopávka nezapažená pre cesty, v hornine 3 od 1000 do 10000m3 | m3 | 1277 | 0 | 0 | 0
2 | 122202209 | Odkopávky a prekopávky nezapažené pre cesty. Príplatok za lepivosť horniny 3 | m3 | 638.5 | 0 | 0 | 0
3 | 162401142 | Vodorovné premiestnenie výkopku po spevnenej ceste z horniny tr.1-4, nad 1000 do 10000 m3 na vzdialenosť do 2000 m | m3 | 1277 | 0 | 0 | 0
4 | 167102102 | Nakladanie neuľahnutého výkopku z hornín tr.1-4 nad 1000 do 10000 m3 | m3 | 1277 | 0 | 0 | 0
5 | 171201203 | Uloženie sypaniny na skládky nad 1000 do 10000 m3 | m3 | 1277 | 0 | 0 | 0
6 | 171209001 | Poplatok za skladovanie - zemina a kamenivo (17 05) nebezpečné | t | 388.125 | 0 | 0 | 0
7 | 171209002 | Poplatok za skladovanie - zemina a kamenivo (17 05) ostatné | t | 2170.9 | 0 | 0 | 0
8 | 182101101 | Svahovanie trvalých svahov v zárezoch v hornine triedy 1-4 | m2 | 1326 | 0 | 0 | 0
| 5 | Komunikácie |  |  |  | 0 | 3018.5911
9 | 511532111 | Koľajové lôžko so zhutnením z kameniva hrubého drveného | m3 | 1380 | 0 | 0 | 2808.093
10 | 511582193 | Koľajové lôžko so zhutnením. Príplatok k cene za sťaženú prácu pri prekážke po oboch stranách koľaje | m3 | 1380 | 0 | 0 | 0
11 | 511582195 | Koľajové lôžko so zhutnením. Príplatok k cene za sťaženú prácu pri rekonštrukciách | m3 | 1380 | 0 | 0 | 0
12 | 512502121 | Odstránenie koľajového lôžka z kameniva po rozob. koľaje alebo koľajového rozvetvenia, -1,80800t | m3 | 615 | 0 | 0 | 0
13 | 512502993 | Odstránenie koľajového lôžkapo rozobratí koľaje. Príplatok k cene za sťažené práce pri prekážke na obidvoch stranách | m3 | 615 | 0 | 0 | 0
14 | 512502995 | Odstránenie koľajového lôžkapo rozobratí koľaje. Príplatok k cene za sťažené práce pri rekonštrukciách | m3 | 615 | 0 | 0 | 0
15 | 513504111 | Prečistenie koľaj. lôžka a podbitím koľaje vo výluke celoprof. SČ | m3 | 1035 | 0 | 0 | 0
16 | 513504193 | Prečistenie koľajového lôžka pod doterajšou koľajou. Príplatok k cene za sťaženú prácu pri prekážke po oboch stranách koľaje | m3 | 1035 | 0 | 0 | 0
17 | 513504195 | Prečistenie koľajového lôžka pod doterajšou koľajou. Príplatok k cene za sťaženú prácu pri rekonštrukciách | m3 | 1035 | 0 | 0 | 0
18 | 521454132 | Montáž koľaj. polí z koľajníc tvaru UIC 60 na podvaloch bet. vystr., podkladnica rebrová pružná spona s krúžkom, rozd. podvalov u | m | 270 | 0 | 0 | 0.6534
19 | 1349081020 | Koľajnica UIC 60E2, akosť ocele R 320Cr | t | 32.67 | 0 | 0 | 32.67
20 | 5921180300 | Betónový podval B 03 DP 04 - PA vystrojený, pružné bezpodkladnicové upevnenie, zvierka Skl. 14 | ks | 458.19 | 0 | 0 | 115.4639
21 | 521951154 | Zhot. prechodových koľajníc tvaru R65/S49 na bet. podvaloch, upevnenie pružné, rozd. podvalov u | m | 40 | 0 | 0 | 2.0504
22 | 1349081120 | Prechodová koľajnica 49E1/R65 | t | 4.599 | 0 | 0 | 4.599
23 | 5921180300 | Betónový podval B 03 DP 04 - PA vystrojený, pružné bezpodkladnicové upevnenie, zvierka Skl. 14 | ks | 67.872 | 0 | 0 | 17.1037
24 | 521952124 | Zhot. prechodových koľajníc tvaru UIC60/R65 na bet. podvaloch, upevnenie pružné, rozd. podvalov u | m | 60 | 0 | 0 | 3.2544
25 | 1349081110 | Prechodová koľajnica 60E2/R65 | t | 7.557 | 0 | 0 | 7.557
26 | 5921180300 | Betónový podval B 03 DP 04 - PA vystrojený, pružné bezpodkladnicové upevnenie, zvierka Skl. 14 | ks | 101.808 | 0 | 0 | 25.6556
27 | 525040012 | Vybratie koľajových polí na betónových podvaloch, -0,60400t | m | 343.5 | 0 | 0 | 0
28 | 525040021 | Rozobratie koľajových polí na betónových podvaloch, -0,60400t | m | 343.5 | 0 | 0 | 0
29 | 525099093 | Vybratie koľajových polí s rozpojením stykov. Príplatok k cene za sťažené práce pri prekážke na obidvoch stranách | m | 343.5 | 0 | 0 | 0
30 | 525099095 | Vybratie koľajových polí s rozpojením stykov. Príplatok k cene za sťažené práce pri rekonštrukciách | m | 343.5 | 0 | 0 | 0
31 | 542141111 | Priečny posun koľaje do 0.5 m, na podvaloch z betónu predpätého alebo železového | m | 520 | 0 | 0 | 0
32 | 542149093 | Priečny posun doterajšej koľaje na podvaloch z predpätého alebo železobetónu. Príplatok k cene za sťaženú prácu pri prekážke po oboch stranách koľaje | m | 520 | 0 | 0 | 0
33 | 542992114 | Naloženie, zloženie koľaj poľa železničným žeriavom hm. nad 40 t | t | 207.474 | 0 | 0 | 0
34 | 542993114 | Premiestnenie koľaj. poľa pracovným vlakom na vzdialenosť do 2 km pri hmotnosti nad 40 t | t | 207.474 | 0 | 0 | 0
35 | 543141111 | Vyrovnanie koľaje na podvaloch z betónu, bez doplnenia koľajového lôžka | m | 2074 | 0 | 0 | 0
36 | 543149093 | Smerové a výškové vyrovnanie koľaje na podvaloch zo železového alebo predpätého betónu. Príplatok k cene za sťaženú prácu pri prekážke po oboch stranách koľaje | m | 2074 | 0 | 0 | 0
37 | 543151111 | Dočasná úprava koľaje pre železničnú premávku rýchl. do 30 km/h | m | 330 | 0 | 0 | 0
38 | 543159095 | Dočasná smerová a výšková úprava koľaje. Príplatok k cene za sťaženú prácu pri rekonštrukciách | m | 330 | 0 | 0 | 0
39 | 544141112 | Zdvíhanie doterajšieho koľaj.rozvetvenia na podvaloch betón. bez doplnenia koľajového lôžka do 200 mm | m | 180 | 0 | 0 | 0
40 | 544149096 | Príplatok k cene 544 14 1112, za sťaženú prácu pri prekážke po oboch stranách koľaje | m | 180 | 0 | 0 | 0
41 | 546551031 | Izolovaný styk lepený z koľajníc akosti ocele 95 s plochými spojkami tvaru R 65 dĺžky 3, 50 m | ks | 1 | 0 | 0 | 0.29458
42 | 546632116 | Prechodné spojky (súprava 4 spojok) tvaru R 65/S 49 | ks | 8 | 0 | 0 | 0.45248
43 | 548921111 | Tavné zvarenie koľajníc termitom ojedinelé koľajnice tvaru R 65 akosti ocele 95 a 85 | ks | 20 | 0 | 0 | 0.6906
44 | 548930011 | Rezanie koľajnice všetkých sústav pílou | ks | 28 | 0 | 0 | 0
45 | 548930013 | Vŕtanie koľajnice všetkých sústav vŕtačkou | ks | 64 | 0 | 0 | 0
46 | 548930012 | Rezanie koľajnice plameňom | ks | 100 | 0 | 0 | 0.053
| 9 | Ostatné konštrukcie a práce-búranie |  |  |  | 0 | 1.2626
47 | 926924314 | Betonový hektometrovník | ks | 8 | 0 | 0 | 1.2598
48 | 929595311 | Úprava chodníka nad 100 do 200 mm | m2 | 2631 | 0 | 0 | 0
49 | 92967131P | Konzolové zaisťovacie značky | ks | 12 | 0 | 0 | 0.00288
50 | 979091211 | Doprava vybúraných hmôt vodorovné premiestnenie sutiny na vzdialenosť do 7000 m | t | 1500.045 | 0 | 0 | 0
51 | 979091221 | Vodorovné premiestnenie sutiny na vzdialenosť nad 7000 m, za každých ďalších aj začatých 1000 m | t | 34501.035 | 0 | 0 | 0
52 | 979091295 | Doprava vybúraných hmôt vodorovné premiestnenie sutiny. Príplatok k cene za sťažené práce pri rekonštrukciách | t | 1500.045 | 0 | 0 | 0
53 | 979094211 | Nakladanie alebo prekladanie sutiny | t | 1500.045 | 0 | 0 | 0
| 99 | Presun hmôt HSV |  |  |  | 0 | 0
54 | 998242011 | Presun hmôt pre železničný zvršok akéhokoľvek rozsahu a sklonu do 8 promile | t | 3019.854 | 0 | 0 | 0
| M | Práce a dodávky M |  |  |  | 0 | 0
| 21-M | Elektromontáže |  |  |  | 0 | 0
55 | 210251530 | Montáž prúdových prepojok - pozdĺžne, priečne | ks | 16 | 0 | 0 | 0
|  | Celkom |  |  |  | 0 | 3019.8537

## 451 - Krycí list rozpočtu
KRYCÍ LIST ROZPOČTU
| Názov stavby |  |  | Nové dopravné prepojenie II/505 s MČ Dúbravka | [8 empty] | JKSO
| Názov objektu |  |  | 451 Úprava trakčného vedenia v žkm 46,504 | [8 empty] | EČO
Miesto
[13 empty] | IČO | IČ DPH
Objednávateľ
| Projektant |  |  | REMING Consult a.s.
Zhotoviteľ
Spracoval
|  |  |  | Rozpočet číslo |  | Dňa | [6 empty] | CPV
[6 empty] | 02.05.2017 | [6 empty] | CPA
Merné a účelové jednotky
Počet |  |  |  | Náklady / 1 m.j. | Počet |  |  | Náklady / 1 m.j. | Počet |  |  |  |  | Náklady / 1 m.j.
|  |  | 0 | 0 |  |  | 0 | 0 |  |  |  |  | 0 |  | 0
|  |  |  | Rozpočtové náklady v |  |  |  | EUR
A |  | Základné rozp. náklady |  |  | B |  | Doplnkové náklady |  | C |  | Vedľajšie rozpočtové náklady
1 | HSV |  | Dodávky | 0 | 8 | Práca nadčas |  | 0 | 13 | GZS |  |  |  | 3.5% | 0
2 |  |  | Montáž | 0 | 9 | Bez pevnej podl. |  | 0 | 14 | Projektové práce |  |  |  |  | 0
3 | PSV |  | Dodávky | 0 | 10 | Kultúrna pamiatka |  | 0 | 15 | Sťažené podmienky |  |  |  |  | 0
4 |  |  | Montáž | 0 | 11 |  |  | 0 | 16 | Vplyv prostredia |  |  |  |  | 0
5 | "M" |  | Dodávky | 0 |  |  |  |  | 17 | Iné VRN |  |  |  |  | 0
6 |  |  | Montáž | 0 |  |  |  |  | 18 | VRN z rozpočtu |  |  |  |  | 0
7 | ZRN (r. 1-6) |  |  | 0 | 12 | DN (r. 8-11) |  |  | 19 | VRN (r. 13-18) |  |  |  |  | 0
20 | HZS |  |  | 0 | 21 | Kompl. činnosť |  | 0 | 22 | Ostatné náklady |  |  |  |  | 0
Projektant | [8 empty] | D |  | Celkové náklady
[9 empty] | 23 | Súčet 7, 12, 19-22 |  |  |  |  | 0
Dátum a podpis |  |  |  |  | Pečiatka |  |  |  | 24 | DPH | 20 | % z | 0 |  | 0
Objednávateľ | [8 empty] | 25 | Cena s DPH (r. 23-24) |  |  |  |  | 0
Dátum a podpis |  |  |  |  | Pečiatka |  |  |  | E |  | Prípočty a odpočty
Zhotoviteľ | [8 empty] | 26 | Dodávky zadávateľa |  |  |  |  | 0
[9 empty] | 27 | Kĺzavá doložka |  |  |  |  | 0
Dátum a podpis |  |  |  |  | Pečiatka |  |  |  | 28 | Zvýhodnenie + - |  |  |  |  | 0

## 451 - Rekapitulácia rozpočtu
REKAPITULÁCIA ROZPOČTU
Stavba: Nové dopravné prepojenie II/505 s MČ Dúbravka
Objekt: 451 Úprava trakčného vedenia v žkm 46,504
Objednávateľ:
Zhotoviteľ: |  |  | Spracoval:
Miesto: |  |  | Dátum: 2.5.2017
Kód | Popis | Dodávka | Montáž | Cena celkom | Hmotnosť celkom | Suť celkom
1 | 2 | 3 | 4 | 5 | 6 | 7
HSV | Práce a dodávky HSV | 0 | 0 | 0 | 192.2736 | 0
2 | Zakladanie | 0 | 0 | 0 | 192.2736 | 0
9 | Ostatné konštrukcie a práce-búranie | 0 | 0 | 0 | 0 | 0
99 | Presun hmôt HSV | 0 | 0 | 0 | 0 | 0
M | Práce a dodávky M | 0 | 0 | 0 | 0 | 0
21-M | Elektromontáže | 0 | 0 | 0 | 0 | 0
46-M | Zemné práce pri extr.mont.prácach | 0 | 0 | 0 | 0 | 0
| Celkom | 0 | 0 | 0 | 192.2736 | 0

## 451 - Rozpočet
ROZPOČET
Stavba: Nové dopravné prepojenie II/505 s MČ Dúbravka
Objekt: 451 Úprava trakčného vedenia v žkm 46,504
Objednávateľ:
Zhotoviteľ: |  |  |  | Spracoval:
Miesto: |  |  |  | Dátum: 2.5.2017
Č. | Kód položky | Popis | MJ | Množstvo celkom | Cena jednotková | Cena celkom | Hmotnosť celkom
1 | 2 | 3 | 4 | 5 | 6 | 7 | 8
| HSV | Práce a dodávky HSV |  |  |  | 0 | 192.2736
| 2 | Zakladanie |  |  |  | 0 | 192.2736
1 | 273361821 | Výstuž základových dosiek z ocele 10505 | t | 1.4 | 0 | 0 | 1.5677
2 | 275313711 | Betón základových pätiek, prostý tr.C 25/30 | m3 | 76.76 | 0 | 0 | 188.0973
3 | 275351215 | Debnenie základových pätiek, zhotovenie-dielce | m2 | 84 | 0 | 0 | 1.1651
4 | 275351216 | Debnenie základovýcb pätiek, odstránenie-dielce | m2 | 84 | 0 | 0 | 0
5 | 275362021 | Výstuž základových pätiek zo zvár. sietí KARI | t | 1.2 | 0 | 0 | 1.4436
| 9 | Ostatné konštrukcie a práce-búranie |  |  |  | 0 | 0
6 | 979081111 | Odvoz sutiny a vybúraných hmôt na skládku do 1 km | t | 9.2 | 0 | 0 | 0
7 | 979081121 | Odvoz sutiny a vybúraných hmôt na skládku za každý ďalší 1 km | t | 184 | 0 | 0 | 0
| 99 | Presun hmôt HSV |  |  |  | 0 | 0
8 | 998289011 | Presun hmôt pre kábelovody (828 7, 828 8, 3) akéhokoľvek rozsahu | t | 192.274 | 0 | 0 | 0
| M | Práce a dodávky M |  |  |  | 0 | 0
| 21-M | Elektromontáže |  |  |  | 0 | 0
9 | 210251036 | Montáž stožiarov TV betónové typ PS, PSI 6, dĺžky 9m | ks | 8 | 0 | 0 | 0
10 | 3690600054 | Stožiare súčasť Z51/4/10,0 - BP 14 10,0m 600 x 800 90/10 EŽ Praha | ks | 2 | 0 | 0 | 0
11 | 3690500004 | Stožiare súčasť Z02/III/2/9,0 - Stožiar P s pätkou a vnútorným pospájaním DPVSu 6/ 9,0 EŽ Praha | ks | 8 | 0 | 0 | 0
12 | 3690903612 | JS 90-21/II/1 - Priame ukoľajnenie T, 2T, 2TB 1 vodič | ks | 9 | 0 | 0 | 0
13 | 3690903618 | JS 90-26/III/1 - Priame ukoľajnenie oceľ. konštrukcie "L" 1 vodič | ks | 2 | 0 | 0 | 0
14 | 3690903615 | JS 90-23/1 - Priame ukoľajnenie BP, DS 1 vodič | ks | 2 | 0 | 0 | 0
15 | 210251046 | Montáž stožiarov TV kovové priehradové typ BP, dĺžky 10m | ks | 2 | 0 | 0 | 0
16 | 210251071 | Montáž stožiarov TV vodiče TV-oceľové konštrukcie, kotevný stĺpik | ks | 2 | 0 | 0 | 0
17 | 210251073 | Montáž stožiarov TV vodičov TV, funkčný súbor 1 zostavy TV, záves na konzole s prídavným lanom | ks | 17 | 0 | 0 | 0
18 | 210251075 | Montáž stožiarov TV vodičov TV, funkčný súbor 1 zostavy TV, izolátory, príplatok za plastový izolátor | ks | 6 | 0 | 0 | 0
19 | 210251097 | Montáž stožiarov TV vodiče TV-funkčný súbor 3, zostavy TV, kríženie, vešiaky, vešiak | ks | 153 | 0 | 0 | 0
20 | 210251100 | Montáž stožiarov TV vodiče TV-funkčný súbor 3, zostavy TV, spojky lán a trolejov neizolovaná | ks | 8 | 0 | 0 | 0
21 | 210251105 | Montáž stožiarov TV vodiče TV-funkčný súbor 3, zostavy TV, pevný bod pevný bod kompenzovanej zostavy | ks | 1 | 0 | 0 | 0
22 | 210251111 | Montáž stožiarov TV vodiče TV-funkčný súbor 3, zostavy TV, pevný bod upevnenie kotevných lán PB na nosné lano | ks | 2 | 0 | 0 | 0
23 | 210251112 | Montáž stožiarov TV vodiče TV-funkčný súbor 3, zostavy TV, laná pevných bodov a odťahov 50 mm2 Bz, Fe | m | 127 | 0 | 0 | 0
24 | 210251130 | Montáž pohyblivého kotvenia zostavy TV na stožiar BP 10 kN, funkčný súbor 5 | ks | 6 | 0 | 0 | 0
25 | 210251155 | Ťahanie nosného lana 50 mm2 Bz, Fe, funkčný súbor 5 | m | 2542 | 0 | 0 | 0
26 | 210251159 | Ťahanie troleja 100 mm2 Cu, funkčný súbor 5 | m | 1706 | 0 | 0 | 0
27 | 3690901771 | JS 50-2A15/B - Pohyblivé kotvenie 2 zostáv TV na BP - 2x 10kN | ks | 6 | 0 | 0 | 0
28 | 210251162 | Montáž stožiarov TV, vodiče TV-funkčný súbor 5, zostavy TV, výšková regulácia troleja | m | 3026 | 0 | 0 | 0
29 | 210251164 | Montáž stožiarov TV, vodiče TV-funkčný súbor 5, zostavy TV, definitívna regulácia kotvenia troleja | ks | 6 | 0 | 0 | 0
30 | 210251165 | Montáž stožiarov TV, vodiče TV-funkčný súbor 5, zostavy TV, definitívna regulácia kotvenia nosného lana | ks | 6 | 0 | 0 | 0
31 | 210251167 | Montáž stožiarov TV, vodiče TV-funkčný súbor 5, zostavy TV, zaistenie kotvenia NL a TD všetkých zostavení | ks | 6 | 0 | 0 | 0
32 | 210251168 | Montáž stožiarov TV, vodiče TV-funkčný súbor 5, zostavy TV, skúšky mechanických vlastnosti TV | km | 1.3 | 0 | 0 | 0
33 | 210251169 | Montáž stožiarov TV, vodiče TV-funkčný súbor 5, zostavy TV, skúšky elektrických vlastností TV | km | 1.3 | 0 | 0 | 0
34 | 210251220 | Montáž stožiarov TV, vodiče TV-funkčný súbor 7, zostavy TV, prúdové prepojenia troleja s nosným lanom | ks | 4 | 0 | 0 | 0
35 | 210251221 | Montáž stožiarov TV, vodiče TV-funkčný súbor 7, zostavy TV, prúdové prepojenia zostáv TV | ks | 4 | 0 | 0 | 0
36 | 210251264 | Montáž stožiarov TV, vodiče TV-funkčný súbor 8, zostavy TV, upevnenie konzol-stredové, stranové | ks | 17 | 0 | 0 | 0
37 | 210251309 | Priame ukoľajnenie stožiara T, P, 2T, BP, DS, OK - 1 vodič, funkčný súbor 9 | ks | 13 | 0 | 0 | 0
38 | 3692900003 | Oceľové lanáFeZn70Lano Fezn 70mm2 | m | 65 | 0 | 0 | 0
39 | 210251367 | Montáž stožiarov TV, rôzne TV-zameranie TV a geodet. činnosť pred začiatkom a v priebehu výstavby, kontrolné zameranie základu TV | ks | 10 | 0 | 0 | 0
40 | 210251368 | Montáž stožiarov TV, rôzne TV-zameranie TV a geodet. činnosť pred začiatkom a v priebehu výstavby, vytýčenie výšky TK projektovanej koľaje | bod | 10 | 0 | 0 | 0
41 | 210251369 | Montáž stožiarov TV, rôzne TV-zameranie TV a geodet. činnosť pred začiatkom a v priebehu výstavby, stabilizácia plastikovým medzníkom | ks | 10 | 0 | 0 | 0
42 | 210251372 | Montáž stožiarov TV, rôzne TV-zameranie TV a geodet. činnosť skutočné prevedenia po dokončení výstavby, zameranie, skut. stavu trakčného vedenia-1 stožiar | ks | 26 | 0 | 0 | 0
43 | 210251510 | Montáž stožiarov TV, demontáže TV, betónový základ, podpera TV základ | t | 9.2 | 0 | 0 | 0
44 | 210251511 | Montáž stožiarov TV, demontáže TV, betónový základ, podpera TV kotevný stĺpik | ks | 2 | 0 | 0 | 0
45 | 210251517 | Montáž stožiarov TV, demontáže TV, betónový základ, podpera TV oceľový stožiar AP, BP | ks | 1 | 0 | 0 | 0
46 | 210251521 | Montáž stožiarov TV, demontáže TV, konzoly, závesy TV | ks | 17 | 0 | 0 | 0
47 | 210251529 | Montáž stožiarov TV, demontáže TV, vodiče TV-pozdĺžne polia, vešiaky | ks | 153 | 0 | 0 | 0
48 | 210251530 | Montáž stožiarov TV, demontáže TV, vodiče TV-pozdĺžne polia, prúdové prepojky pozdĺžne, priečne | ks | 4 | 0 | 0 | 0
49 | 210251531 | Montáž stožiarov TV, demontáže TV, vodiče TV-pozdĺžne polia, spojky | ks | 4 | 0 | 0 | 0
50 | 210251534 | Montáž stožiarov TV, demontáže TV, vodiče TV-izolácie, vložené izolácie | ks | 6 | 0 | 0 | 0
51 | 210251535 | Montáž stožiarov TV, demontáže TV, vodiče TV-pevný bod, pevný bod vr. zakotvenia | ks | 1 | 0 | 0 | 0
52 | 210251536 | Montáž stožiarov TV, demontáže TV, vodiče TV-nosné lana, troleje, trolej vr. nástavkov-strihanie | m | 1998 | 0 | 0 | 0
53 | 210251538 | Montáž stožiarov TV, demontáže TV, vodiče TV-nosné lana, troleje, lano-nosné vr. nástavkov-strihanie | m | 1998 | 0 | 0 | 0
54 | 210251541 | Montáž stožiarov TV, demontáže TV, kotvenia TV, kotvenia TD, NL-pohyblivo | ks | 6 | 0 | 0 | 0
55 | 210251552 | Montáž stožiarov TV, demontáže TV, bleskoistky, ukoľajnenie, káble, ukoľajnenie konštrukcií a stožiarov | ks | 13 | 0 | 0 | 0
56 | 210251570 | Montáž stožiarov TV, revízie, skúšky, merania a technická pomoc TV, merania TV, dynamické merania TV špec. meracím vozom | deň | 1 | 0 | 0 | 0
57 | 210251571 | Montáž stožiarov TV, revízie, skúšky, merania a technická pomoc TV, merania TV, statické merania TV | hod | 16 | 0 | 0 | 0
58 | 210251572 | Montáž stožiarov TV, revízie, skúšky, merania a technická pomoc TV, technická kontrola, protokol spôsobilosti, protokol spôsobilosti | hod | 8 | 0 | 0 | 0
59 | 210251573 | Montáž stožiarov TV, revízie, skúšky, merania a technická pomoc TV, technická kontrola, technická kontrola | hod | 8 | 0 | 0 | 0
60 | 210251574 | Montáž stožiarov TV, revízie, skúšky, merania a technická pomoc TV, merania napätí a napäťové skúšky, merania dotyk. napätí pri TP | ks | 10 | 0 | 0 | 0
61 | 210251575 | Montáž stožiarov TV, revízie, skúšky, merania a technická pomoc TV, revízna správa, | hod | 8 | 0 | 0 | 0
62 | 210251576 | Montáž stožiarov TV, revízie, skúšky, merania a technická pomoc TV, výkon jednotiek Správcu TV, výluky, výkon jednotiek Správcu | hod | 8 | 0 | 0 | 0
63 | 210251578 | Montáž stožiarov TV, HZS pre TV, HZS TV-montáže, nešpecifikované práce a úpravy existujúceho zariadenia na TV | hod | 20 | 0 | 0 | 0
64 | MV | Murárske výpomoci | % | 2325.044 | 0 | 0 | 0
65 | PM | Podružný materiál | % | 304.484 | 0 | 0 | 0
66 | PPV | Podiel pridružených výkonov | % | 2325.044 | 0 | 0 | 0
| 46-M | Zemné práce pri extr.mont.prácach |  |  |  | 0 | 0
67 | 460050612 | Výkop jamy pre stožiar, bet.základ, kotvu, príp. iné zar.,(vč.čerp.vody), strojový ,v zemine tr. 3-4 | m3 | 72 | 0 | 0 | 0
68 | 460600001 | Naloženie zeminy, odvoz do 1 km a zloženie na skládke a jazda späť | m3 | 64 | 0 | 0 | 0
69 | 460600002 | Príplatok za odvoz zeminy za každý ďalší km a jazda späť | m3 | 1280 | 0 | 0 | 0
70 | PPV | Podiel pridružených výkonov | % | 40.771 | 0 | 0 | 0
|  | Celkom |  |  |  | 0 | 192.2736

## 453 - Krycí list rozpočtu
KRYCÍ LIST ROZPOČTU
| Názov stavby |  |  | Nové dopravné prepojenie II/505 s MČ Dúbravka | [8 empty] | JKSO
| Názov objektu |  |  | 453 Zriadenie tvárnicovej trasy | [8 empty] | EČO
Miesto
[13 empty] | IČO | IČ DPH
Objednávateľ
| Projektant |  |  | REMING Consult a.s.
Zhotoviteľ
| Spracoval |  |  | Viera Koščová
|  |  |  | Rozpočet číslo |  | Dňa | [6 empty] | CPV
[6 empty] | 11.04.2017 | [6 empty] | CPA
Merné a účelové jednotky
Počet |  |  |  | Náklady / 1 m.j. | Počet |  |  | Náklady / 1 m.j. | Počet |  |  |  |  | Náklady / 1 m.j.
|  |  | 0 | 0 |  |  | 0 | 0 |  |  |  |  | 0 |  | 0
|  |  |  | Rozpočtové náklady v |  |  |  | EUR
A |  | Základné rozp. náklady |  |  | B |  | Doplnkové náklady |  | C |  | Vedľajšie rozpočtové náklady
1 | HSV |  | Dodávky | 0 | 8 | Práca nadčas |  | 0 | 13 | GZS |  |  |  | 3.5% | 0
2 |  |  | Montáž | 0 | 9 | Bez pevnej podl. |  | 0 | 14 | Projektové práce |  |  |  |  | 0
3 | PSV |  | Dodávky | 0 | 10 | Kultúrna pamiatka |  | 0 | 15 | Sťažené podmienky |  |  |  |  | 0
4 |  |  | Montáž | 0 | 11 |  |  | 0 | 16 | Vplyv prostredia |  |  |  |  | 0
5 | "M" |  | Dodávky | 0 |  |  |  |  | 17 | Iné VRN |  |  |  |  | 0
6 |  |  | Montáž | 0 |  |  |  |  | 18 | VRN z rozpočtu |  |  |  |  | 0
7 | ZRN (r. 1-6) |  |  | 0 | 12 | DN (r. 8-11) |  |  | 19 | VRN (r. 13-18) |  |  |  |  | 0
20 | HZS |  |  | 0 | 21 | Kompl. činnosť |  | 0 | 22 | Ostatné náklady |  |  |  |  | 0
Projektant | [8 empty] | D |  | Celkové náklady
[9 empty] | 23 | Súčet 7, 12, 19-22 |  |  |  |  | 0
Dátum a podpis |  |  |  |  | Pečiatka |  |  |  | 24 | DPH | 20 | % z | 0 |  | 0
Objednávateľ | [8 empty] | 25 | Cena s DPH (r. 23-24) |  |  |  |  | 0
Dátum a podpis |  |  |  |  | Pečiatka |  |  |  | E |  | Prípočty a odpočty
Zhotoviteľ | [8 empty] | 26 | Dodávky zadávateľa |  |  |  |  | 0
[9 empty] | 27 | Kĺzavá doložka |  |  |  |  | 0
Dátum a podpis |  |  |  |  | Pečiatka |  |  |  | 28 | Zvýhodnenie + - |  |  |  |  | 0

## 453 - Rekapitulácia rozpočtu
REKAPITULÁCIA ROZPOČTU
Stavba: Nové dopravné prepojenie II/505 s MČ Dúbravka
Objekt: 453 Zriadenie tvárnicovej trasy
Objednávateľ:
Zhotoviteľ: |  |  | Spracoval: Viera Koščová
Miesto: |  |  | Dátum: 11.4.2017
Kód | Popis | Dodávka | Montáž | Cena celkom | Hmotnosť celkom | Suť celkom
1 | 2 | 3 | 4 | 5 | 6 | 7
HSV | Práce a dodávky HSV | 0 | 0 | 0 | 0.41763 | 0
1 | Zemné práce | 0 | 0 | 0 | 0 | 0
3 | Zvislé a kompletné konštrukcie | 0 | 0 | 0 | 0.41763 | 0
99 | Presun hmôt HSV | 0 | 0 | 0 | 0 | 0
| Celkom | 0 | 0 | 0 | 0.41763 | 0

## 453 - Rozpočet
ROZPOČET
Stavba: Nové dopravné prepojenie II/505 s MČ Dúbravka
Objekt: 453 Zriadenie tvárnicovej trasy
Objednávateľ:
Zhotoviteľ: |  |  |  | Spracoval: Viera Koščová
Miesto: |  |  |  | Dátum: 11.4.2017
Č. | Kód položky | Popis | MJ | Množstvo celkom | Cena jednotková | Cena celkom | Hmotnosť celkom
1 | 2 | 3 | 4 | 5 | 6 | 7 | 8
| HSV | Práce a dodávky HSV |  |  |  | 0 | 0.41763
| 1 | Zemné práce |  |  |  | 0 | 0
13 | 132201202 | Výkop ryhy šírky 600-2000mm horn.3 od 100 do 1000 m3 | m3 | 720 | 0 | 0 | 0
14 | 132201209 | Príplatok k cenám za lepivosť pri hĺbení rýh š. nad 600 do 2 000 mm zapaž. i nezapažených, s urovnaním dna v hornine 3 | m3 | 360 | 0 | 0 | 0
18 | 162401122 | Vodorovné premiestnenie výkopku po spevnenej ceste z horniny tr.1-4, nad 100 do 1000 m3 na vzdialenosť do 2000 m | m3 | 507.6 | 0 | 0 | 0
15 | 171201202 | Uloženie sypaniny na skládky nad 100 do 1000 m3 | m3 | 507.6 | 0 | 0 | 0
19 | 171209002 | Poplatok za skladovanie - zemina a kamenivo (17 05) ostatné | t | 886.725 | 0 | 0 | 0
16 | 174101002 | Zásyp sypaninou so zhutnením jám, šachiet, rýh, zárezov alebo okolo objektov nad 100 do 1000 m3 | m3 | 212.4 | 0 | 0 | 0
| 3 | Zvislé a kompletné konštrukcie |  |  |  | 0 | 0.41763
11 | 388993111 | Rúrky telesa rúrkoveho kábelovodu z tvrdého PVC D 110/ 2, 3 mm v otvorenom výkope | m | 321.25 | 0 | 0 | 0.41763
| 99 | Presun hmôt HSV |  |  |  | 0 | 0
12 | 998289011 | Presun hmôt pre kábelovody (828 7, 828 8, 3) akéhokoľvek rozsahu | t | 0.418 | 0 | 0 | 0
|  | Celkom |  |  |  | 0 | 0.41763

## 454 - Krycí list rozpočtu
KRYCÍ LIST ROZPOČTU
| Názov stavby |  |  | Nové dopravné prepojenie II/505 s MČ Dúbravka | [8 empty] | JKSO
| Názov objektu |  |  | 454 Preložka 6 kV kábla ŽSR | [8 empty] | EČO
Miesto
[13 empty] | IČO | IČ DPH
Objednávateľ
| Projektant |  |  | REMING Consult a.s.
Zhotoviteľ
Spracoval
|  |  |  | Rozpočet číslo |  | Dňa | [6 empty] | CPV
[6 empty] | 17.03.2017 | [6 empty] | CPA
Merné a účelové jednotky
Počet |  |  |  | Náklady / 1 m.j. | Počet |  |  | Náklady / 1 m.j. | Počet |  |  |  |  | Náklady / 1 m.j.
|  |  | 0 | 0 |  |  | 0 | 0 |  |  |  |  | 0 |  | 0
|  |  |  | Rozpočtové náklady v |  |  |  | EUR
A |  | Základné rozp. náklady |  |  | B |  | Doplnkové náklady |  | C |  | Vedľajšie rozpočtové náklady
1 | HSV |  | Dodávky | 0 | 8 | Práca nadčas |  | 0 | 13 | GZS |  |  |  | 3.5% | 0
2 |  |  | Montáž | 0 | 9 | Bez pevnej podl. |  | 0 | 14 | Projektové práce |  |  |  |  | 0
3 | PSV |  | Dodávky | 0 | 10 | Kultúrna pamiatka |  | 0 | 15 | Sťažené podmienky |  |  |  |  | 0
4 |  |  | Montáž | 0 | 11 |  |  | 0 | 16 | Vplyv prostredia |  |  |  |  | 0
5 | "M" |  | Dodávky | 0 |  |  |  |  | 17 | Iné VRN |  |  |  |  | 0
6 |  |  | Montáž | 0 |  |  |  |  | 18 | VRN z rozpočtu |  |  |  |  | 0
7 | ZRN (r. 1-6) |  |  | 0 | 12 | DN (r. 8-11) |  |  | 19 | VRN (r. 13-18) |  |  |  |  | 0
20 | HZS |  |  | 0 | 21 | Kompl. činnosť |  | 0 | 22 | Ostatné náklady |  |  |  |  | 0
Projektant | [8 empty] | D |  | Celkové náklady
[9 empty] | 23 | Súčet 7, 12, 19-22 |  |  |  |  | 0
Dátum a podpis |  |  |  |  | Pečiatka |  |  |  | 24 | DPH | 20 | % z | 0 |  | 0
Objednávateľ | [8 empty] | 25 | Cena s DPH (r. 23-24) |  |  |  |  | 0
Dátum a podpis |  |  |  |  | Pečiatka |  |  |  | E |  | Prípočty a odpočty
Zhotoviteľ | [8 empty] | 26 | Dodávky zadávateľa |  |  |  |  | 0
[9 empty] | 27 | Kĺzavá doložka |  |  |  |  | 0
Dátum a podpis |  |  |  |  | Pečiatka |  |  |  | 28 | Zvýhodnenie + - |  |  |  |  | 0

## 454 - Rekapitulácia rozpočtu
REKAPITULÁCIA ROZPOČTU
Stavba: Nové dopravné prepojenie II/505 s MČ Dúbravka
Objekt: 454 Preložka 6 kV kábla ŽSR
Objednávateľ:
Zhotoviteľ: |  |  | Spracoval:
Miesto: |  |  | Dátum: 17.3.2017
Kód | Popis | Dodávka | Montáž | Cena celkom | Hmotnosť celkom | Suť celkom
1 | 2 | 3 | 4 | 5 | 6 | 7
| PRÁCE A DODÁVKY M | 0 | 0 | 0 | 0 | 0
21-M | Elektromontáže | 0 | 0 | 0 | 0 | 0
46-M | Zemné práce pri extr.mont.prácach | 0 | 0 | 0 | 0 | 0
| Celkom | 0 | 0 | 0 | 0 | 0

## 454 - Rozpočet
ROZPOČET
Stavba: Nové dopravné prepojenie II/505 s MČ Dúbravka
Objekt: 454 Preložka 6 kV kábla ŽSR
Objednávateľ:
Zhotoviteľ: |  |  |  | Spracoval:
Miesto: |  |  |  | Dátum: 17.3.2017
Č. | Kód položky | Popis | MJ | Množstvo celkom | Cena jednotková | Cena celkom | Hmotnosť celkom
1 | 2 | 3 | 4 | 5 | 6 | 7 | 8
|  | PRÁCE A DODÁVKY M |  |  |  | 0 | 0
| 21-M | Elektromontáže |  |  |  | 0 | 0
1 | 21010-0005 | Ukončenie vodiča v rozvádzači, zapojenie 35 mm2 | kus | 15 | 0 | 0 | 0
2 | 21010-0721 | Montáž staničnej (vnútornej) koncovky do 10kV do 3x50 mm2 | kus | 5 | 0 | 0 | 0
3 | 354 3800R52 | Koncovka vnútorná na kábel 6kV : EPKT-2042, bez kábelových ôk, 3x(16-50mm2)/650 | sada | 5 | 0 | 0 | 0
4 | 21010-2005 | Montáž káblovej spojky (epoxid) pre 10kV celoplastové káble do 3x50 mm2 | kus | 2 | 0 | 0 | 0
5 | 354 4200R81 | Spojka na 3-žil kábel 6kV : POLJ-06/3x25-50, so šrubovacími spojovačmi, 3x(25-50mm2) | sada | 2 | 0 | 0 | 0
6 | 21091-0302 | Montáž, kábel Al 6kV silový voľne uložený AYKCY 3x35 | m | 905 | 0 | 0 | 0
7 | 341 415M055 | Kábel Al : 6-AYKCY 3x35 RE | m | 905 | 0 | 0 | 0
8 | 21329-0010 | Zaistenie vypnutého stavu | hod | 4 | 0 | 0 | 0
9 | 21329-0015 | Napäťová skúška | hod | 8 | 0 | 0 | 0
10 | 21329-0125 | Geodetické zameranie | hod | 16 | 0 | 0 | 0
11 | 21329-1000 | Spracovanie východiskovej revízie a vypracovanie správy | hod | 8 | 0 | 0 | 0
12 | MV | Murárske výpomoci | % | 130.682 | 0 | 0 | 0
13 | PM | Podružný materiál | % | 109.277 | 0 | 0 | 0
14 | PPV | Podiel pridružených výkonov | % | 130.682 | 0 | 0 | 0
| 46-M | Zemné práce pri extr.mont.prácach |  |  |  | 0 | 0
15 | 46001-0021 | Vytýčenie trasy M21 kábel vedenia v železničnej stanici | km | 0.9 | 0 | 0 | 0
16 | 46020-0174 | Káblové ryhy šírky 35, hĺbky 90 [cm], zemina tr.4 | m | 753 | 0 | 0 | 0
17 | 46023-0004 | Ryha pre spojku kábla do 10 kV, zemina tr.4 | kus | 2 | 0 | 0 | 0
18 | 46049-0012 | Zakrytie káblov výstražnou fóliou PVC šírky 33cm | m | 753 | 0 | 0 | 0
19 | 46049-0051 | Zakrytie spojky pre kábel do 6kV | kus | 2 | 0 | 0 | 0
20 | 46051-0201 | Kanál z betónových žľabov, neasfaltovaný TK1 | m | 753 | 0 | 0 | 0
21 | 46056-0174 | Zásyp ryhy šírky 35, hĺbky 90 [cm], zemina tr.4 | m | 753 | 0 | 0 | 0
22 | 46062-0014 | Provizórna úprava terénu, zemina tr.4 | m2 | 263.55 | 0 | 0 | 0
23 | MV | Murárske výpomoci | % | 174.686 | 0 | 0 | 0
24 | PPV | Podiel pridružených výkonov | % | 174.686 | 0 | 0 | 0
|  | Celkom |  |  |  | 0 | 0

## 455 - Krycí list rozpočtu
KRYCÍ LIST ROZPOČTU
| Názov stavby |  |  | Nové dopravné prepojenie II/505 s MČ Dúbravka | [8 empty] | JKSO
| Názov objektu |  |  | 455 Preložka diaľkového optického kábla ŽSR | [8 empty] | EČO
[13 empty] | Miesto | BA Saratovská
[13 empty] | IČO | IČ DPH
Objednávateľ
| Projektant |  |  | REMING Consult a.s.
Zhotoviteľ
| Spracoval |  |  | Vráblová Helena
|  |  |  | Rozpočet číslo |  | Dňa | [6 empty] | CPV
[6 empty] | 02.05.2017 | [6 empty] | CPA
Merné a účelové jednotky
Počet |  |  |  | Náklady / 1 m.j. | Počet |  |  | Náklady / 1 m.j. | Počet |  |  |  |  | Náklady / 1 m.j.
|  |  | 0 | 0 |  |  | 0 | 0 |  |  |  |  | 0 |  | 0
|  |  |  | Rozpočtové náklady v |  |  |  | EUR
A |  | Základné rozp. náklady |  |  | B |  | Doplnkové náklady |  | C |  | Vedľajšie rozpočtové náklady
1 | HSV |  | Dodávky | 0 | 8 | Práca nadčas |  | 0 | 13 | GZS |  |  |  | 3.5% | 0
2 |  |  | Montáž | 0 | 9 | Bez pevnej podl. |  | 0 | 14 | Projektové práce |  |  |  |  | 0
3 | PSV |  | Dodávky | 0 | 10 | Kultúrna pamiatka |  | 0 | 15 | Sťažené podmienky |  |  |  |  | 0
4 |  |  | Montáž | 0 | 11 |  |  | 0 | 16 | Vplyv prostredia |  |  |  |  | 0
5 | "M" |  | Dodávky | 0 |  |  |  |  | 17 | Iné VRN |  |  |  |  | 0
6 |  |  | Montáž | 0 |  |  |  |  | 18 | VRN z rozpočtu |  |  |  |  | 0
7 | ZRN (r. 1-6) |  |  | 0 | 12 | DN (r. 8-11) |  |  | 19 | VRN (r. 13-18) |  |  |  |  | 0
20 | HZS |  |  | 0 | 21 | Kompl. činnosť |  | 0 | 22 | Ostatné náklady |  |  |  |  | 0
Projektant | [8 empty] | D |  | Celkové náklady
[9 empty] | 23 | Súčet 7, 12, 19-22 |  |  |  |  | 0
Dátum a podpis |  |  |  |  | Pečiatka |  |  |  | 24 | DPH | 20 | % z | 0 |  | 0
Objednávateľ | [8 empty] | 25 | Cena s DPH (r. 23-24) |  |  |  |  | 0
Dátum a podpis |  |  |  |  | Pečiatka |  |  |  | E |  | Prípočty a odpočty
Zhotoviteľ | [8 empty] | 26 | Dodávky zadávateľa |  |  |  |  | 0
[9 empty] | 27 | Kĺzavá doložka |  |  |  |  | 0
Dátum a podpis |  |  |  |  | Pečiatka |  |  |  | 28 | Zvýhodnenie + - |  |  |  |  | 0

## 455 - Rekapitulácia rozpočtu
REKAPITULÁCIA ROZPOČTU
Stavba: Nové dopravné prepojenie II/505 s MČ Dúbravka
Objekt: 455 Preložka diaľkového optického kábla ŽSR
Objednávateľ:
Zhotoviteľ: |  |  | Spracoval: Vráblová Helena
Miesto: BA Saratovská |  |  | Dátum: 2.5.2017
Kód | Popis | Dodávka | Montáž | Cena celkom | Hmotnosť celkom | Suť celkom
1 | 2 | 3 | 4 | 5 | 6 | 7
HSV | Práce a dodávky HSV | 0 | 0 | 0 | 3.9263 | 0
3 | Zvislé a kompletné konštrukcie | 0 | 0 | 0 | 3.8403 | 0
8 | Rúrové vedenie | 0 | 0 | 0 | 0.086 | 0
9 | Ostatné konštrukcie a práce-búranie | 0 | 0 | 0 | 0 | 0
99 | Presun hmôt HSV | 0 | 0 | 0 | 0 | 0
M | Práce a dodávky M | 0 | 0 | 0 | 193.736 | 0
22-M | Montáže oznam. a zabezp. zariadení | 0 | 0 | 0 | 193.4432 | 0
46-M | Zemné práce pri extr.mont.prácach | 0 | 0 | 0 | 0.2928 | 0
OST | Ostatné | 0 | 0 | 0 | 0 | 0
| Celkom | 0 | 0 | 0 | 197.6623 | 0

## 455 - Rozpočet
ROZPOČET
Stavba: Nové dopravné prepojenie II/505 s MČ Dúbravka
Objekt: 455 Preložka diaľkového optického kábla ŽSR
Objednávateľ:
Zhotoviteľ: |  |  |  | Spracoval: Vráblová Helena
Miesto: BA Saratovská |  |  |  | Dátum: 2.5.2017
Č. | Kód položky | Popis | MJ | Množstvo celkom | Cena jednotková | Cena celkom | Hmotnosť celkom
1 | 2 | 3 | 4 | 5 | 6 | 7 | 8
| HSV | Práce a dodávky HSV |  |  |  | 0 | 3.9263
| 3 | Zvislé a kompletné konštrukcie |  |  |  | 0 | 3.8403
1 | 388793205 | Ukladanie rúrky kábelovodu 1x HDPE priemeru nad 12 mm,miestna sieť | m | 1000 | 0 | 0 | 0
2 | 2862307001 | Rúra HDPE 40/33 | m | 1000 | 0 | 0 | 3.84
3 | 3412610204 | Spojka Plasson 40 mm | ks | 14 | 0 | 0 | 0.00014
4 | 3412610301 | Koncovka Plasscom 40 | ks | 14 | 0 | 0 | 0.00014
5 | 388793205-D | Demontáž rúrky kábelovodu 1x HDPE priemeru nad 12 mm,miestna sieť | m | 100 | 0 | 0 | 0
6 | 388900003 | Kalibrovanie HDPE rúry do 40 mm | m | 13048 | 0 | 0 | 0
| 8 | Rúrové vedenie |  |  |  | 0 | 0.086
7 | 898170003 | Osadenie káblovej komory Romold, typ KS 100xx, s PE poklopom | ks | 1 | 0 | 0 | 0
8 | 34126117021 | Kábelová komora bez poklopu KS 100.63/110 SBL | ks | 1 | 0 | 0 | 0
9 | 55340220081 | Poklop šachty Romold LGH 63 DD- s tesnením | ks | 1 | 0 | 0 | 0
10 | 55340220082 | Lamelové tesnenie IS40 | ks | 4 | 0 | 0 | 0
11 | 3412611719 | Vyústenie PE rúry - RSG 40 | ks | 4 | 0 | 0 | 0
12 | 898170003-D | Demontáž káblovej komory Romold, typ KS 100xx, s PE poklopom | ks | 1 | 0 | 0 | 0.086
| 9 | Ostatné konštrukcie a práce-búranie |  |  |  | 0 | 0
13 | 979083114 | Vodorovné premiestnenie sutiny na skládku s naložením a zložením nad 2000 do 3000 m | t | 0.065 | 0 | 0 | 0
14 | 979083191 | Príplatok za každých ďalších i začatých 1000 m po spevnenej ceste | t | 1.43 | 0 | 0 | 0
15 | 979089212 | Poplatok za skladovanie - bitúmenové zmesi, uholný decht, dechtové výrobky (17 03 ), ostatné | t | 0.065 | 0 | 0 | 0
| 99 | Presun hmôt HSV |  |  |  | 0 | 0
16 | 998289011 | Presun hmôt pre kábelovody (828 7, 828 8, 3) akéhokoľvek rozsahu | t | 3.926 | 0 | 0 | 0
| M | Práce a dodávky M |  |  |  | 0 | 193.736
| 22-M | Montáže oznam. a zabezp. zariadení |  |  |  | 0 | 193.4432
17 | 220065031 | Vyfukovanie optického kábla a mini optického kábla, miestna sieť | m | 805 | 0 | 0 | 0
18 | 220065001-31 | Zafúkanie existujúceho 1x optického kábla, 48vláknového | m | 805 | 0 | 0 | 0
19 | 220065031 | Vyfukovanie optického kábla a mini optického kábla, miestna sieť | m | 2976 | 0 | 0 | 0
20 | 220065001-3 | Zafúkanie 1x optického kábla, 48vláknového | m | 2976 | 0 | 0 | 0
21 | 3412600093 | Optický kábel 48-vláknový | m | 2976 | 0 | 0 | 193.44
22 | 220065019-1 | Montáž (navinutie) optickej rezervy v kryte optickej spojky | ks | 5 | 0 | 0 | 0
23 | 220065055 | Spájanie optických vlákien, zvarovaním, miestna sieť | ks | 144 | 0 | 0 | 0
24 | 220071803 | Montáž spojky optickej, miestna sieť, počet optických vlákien do 048 | ks | 3 | 0 | 0 | 0
25 | 3412612015 | Optická spojka pre 48 prepojení (kazeta, držiak zvarov, ochrana zvarov, ) | ks | 3 | 0 | 0 | 0
26 | 220071803-D | Demontáž spojky optickej, miestna sieť, počet optických vlákien do 048 | ks | 3 | 0 | 0 | 0
27 | 220170008-1 | Meranie optického kábla pred zafúknutím OK | vl | 96 | 0 | 0 | 0
28 | 220170009-1 | Meranie optického kábla počas montáže OK | vl | 192 | 0 | 0 | 0
29 | 220170010-1 | Záverečné meranie opt. kábla (1310 nm, 1550 nm) z oboch strán (priamou metódou, metódou spätného rozptylu) | vl | 192 | 0 | 0 | 0
30 | 220180011 | Vstup(a výstup) do káblovej komory tvárnicových tratí, odstránenie poklopu,vyvetranie,indikácia plynu | ks | 3 | 0 | 0 | 0
31 | 220200401_1 | Označenie káblov, káblových súborov a spojok | ks | 8 | 0 | 0 | 0
32 | 3412611726 | Guľový marker ID 3M | ks | 8 | 0 | 0 | 0.0032
33 | MV | Murárske výpomoci | % | 194.035 | 0 | 0 | 0
34 | PM | Podružný materiál | % | 68.64 | 0 | 0 | 0
35 | PPV | Podiel pridružených výkonov | % | 194.035 | 0 | 0 | 0
| 46-M | Zemné práce pri extr.mont.prácach |  |  |  | 0 | 0.2928
36 | 460010024 | Vytýčenie trasy káblového vedenia,v zastavanom priestore | km | 0.1 | 0 | 0 | 0
37 | 460070214 | Jama (výkop jamy, odkopanie) pre káblovú komoru, zásyp a zhutnenie,v zemine triedy 4 | ks | 2 | 0 | 0 | 0
38 | 460200133 | Hĺbenie káblovej ryhy ručne 35 cm širokej a 50 cm hlbokej, v zemine triedy 3 | m | 20 | 0 | 0 | 0
39 | 460200164 | Hĺbenie káblovej ryhy 35 cm širokej a 80 cm hlbokej, v zemine triedy 4 | m | 60 | 0 | 0 | 0
40 | 460490012 | Rozvinutie a uloženie výstražnej fólie z PVC do ryhy, šírka 33 cm | m | 80 | 0 | 0 | 0
41 | 2830002000 | Fólia v m | m | 80 | 0 | 0 | 0.0168
42 | 460560133 | Ručný zásyp nezap. káblovej ryhy bez zhutn. zeminy, 35 cm širokej, 50 cm hlbokej v zemine tr. 3 | m | 20 | 0 | 0 | 0
43 | 460560164 | Ručný zásyp nezap. káblovej ryhy bez zhutn. zeminy, 35 cm širokej, 80 cm hlbokej v zemine tr. 4 | m | 60 | 0 | 0 | 0
44 | 460700011 | Osadenie značkovacej tyče s výkopom, osadenie bet. pätky, zahádzanie, zhutnenie zeminy a náter tyče. | ks | 4 | 0 | 0 | 0
45 | 5921230500 | Prefabrikát železobetónový označník AZZ 18-20 20x20x76 | ks | 4 | 0 | 0 | 0.276
46 | 460130003-1 | Prevádzková dokumentácia | sada | 1 | 0 | 0 | 0
47 | PPV | Podiel pridružených výkonov | % | 14.62 | 0 | 0 | 0
| OST | Ostatné |  |  |  | 0 | 0
48 | 000300012-1 | Polohopisné a výškové zameranie trasy kábla | km | 0.1 | 0 | 0 | 0
49 | 000300041-1 | Spracovanie knihy plánov | km | 0.1 | 0 | 0 | 0
50 | 001000011-1 | Technický dozor správcu | hod | 24 | 0 | 0 | 0
51 | 001000011-12 | Spracovanie dokumentácie o výluke na optickom kábli (prenosu dát a hovorov, ...) | ks | 1 | 0 | 0 | 0
|  | Celkom |  |  |  | 0 | 197.6623

## 456 - Krycí list rozpočtu
KRYCÍ LIST ROZPOČTU
| Názov stavby |  |  | Nové dopravné prepojenie II/505 s MČ Dúbravka | [8 empty] | JKSO
| Názov objektu |  |  | 456 Preložka diaľkového metalického kábla ŽSR | [8 empty] | EČO
[13 empty] | Miesto | BA Saratovská
[13 empty] | IČO | IČ DPH
Objednávateľ
| Projektant |  |  | REMING Consult a.s.
Zhotoviteľ
| Spracoval |  |  | Vráblová Helena
|  |  |  | Rozpočet číslo |  | Dňa | [6 empty] | CPV
[6 empty] | 02.05.2017 | [6 empty] | CPA
Merné a účelové jednotky
Počet |  |  |  | Náklady / 1 m.j. | Počet |  |  | Náklady / 1 m.j. | Počet |  |  |  |  | Náklady / 1 m.j.
|  |  | 0 | 0 |  |  | 0 | 0 |  |  |  |  | 0 |  | 0
|  |  |  | Rozpočtové náklady v |  |  |  | EUR
A |  | Základné rozp. náklady |  |  | B |  | Doplnkové náklady |  | C |  | Vedľajšie rozpočtové náklady
1 | HSV |  | Dodávky | 0 | 8 | Práca nadčas |  | 0 | 13 | GZS |  |  |  | 3.5% | 0
2 |  |  | Montáž | 0 | 9 | Bez pevnej podl. |  | 0 | 14 | Projektové práce |  |  |  |  | 0
3 | PSV |  | Dodávky | 0 | 10 | Kultúrna pamiatka |  | 0 | 15 | Sťažené podmienky |  |  |  |  | 0
4 |  |  | Montáž | 0 | 11 |  |  | 0 | 16 | Vplyv prostredia |  |  |  |  | 0
5 | "M" |  | Dodávky | 0 |  |  |  |  | 17 | Iné VRN |  |  |  |  | 0
6 |  |  | Montáž | 0 |  |  |  |  | 18 | VRN z rozpočtu |  |  |  |  | 0
7 | ZRN (r. 1-6) |  |  | 0 | 12 | DN (r. 8-11) |  |  | 19 | VRN (r. 13-18) |  |  |  |  | 0
20 | HZS |  |  | 0 | 21 | Kompl. činnosť |  | 0 | 22 | Ostatné náklady |  |  |  |  | 0
Projektant | [8 empty] | D |  | Celkové náklady
[9 empty] | 23 | Súčet 7, 12, 19-22 |  |  |  |  | 0
Dátum a podpis |  |  |  |  | Pečiatka |  |  |  | 24 | DPH | 20 | % z | 0 |  | 0
Objednávateľ | [8 empty] | 25 | Cena s DPH (r. 23-24) |  |  |  |  | 0
Dátum a podpis |  |  |  |  | Pečiatka |  |  |  | E |  | Prípočty a odpočty
Zhotoviteľ | [8 empty] | 26 | Dodávky zadávateľa |  |  |  |  | 0
[9 empty] | 27 | Kĺzavá doložka |  |  |  |  | 0
Dátum a podpis |  |  |  |  | Pečiatka |  |  |  | 28 | Zvýhodnenie + - |  |  |  |  | 0

## 456 - Rekapitulácia rozpočtu
REKAPITULÁCIA ROZPOČTU
Stavba: Nové dopravné prepojenie II/505 s MČ Dúbravka
Objekt: 456 Preložka diaľkového metalického kábla ŽSR
Objednávateľ:
Zhotoviteľ: |  |  | Spracoval: Vráblová Helena
Miesto: BA Saratovská |  |  | Dátum: 2.5.2017
Kód | Popis | Dodávka | Montáž | Cena celkom | Hmotnosť celkom | Suť celkom
1 | 2 | 3 | 4 | 5 | 6 | 7
HSV | Práce a dodávky HSV | 0 | 0 | 0 | 0 | 0
9 | Ostatné konštrukcie a práce-búranie | 0 | 0 | 0 | 0 | 0
M | Práce a dodávky M | 0 | 0 | 0 | 9.9103 | 0
21-M | Elektromontáže | 0 | 0 | 0 | 0.0015 | 0
22-M | Montáže oznam. a zabezp. zariadení | 0 | 0 | 0 | 0.09925 | 0
46-M | Zemné práce pri extr.mont.prácach | 0 | 0 | 0 | 9.8095 | 0
OST | Ostatné | 0 | 0 | 0 | 0 | 0
| Celkom | 0 | 0 | 0 | 9.9103 | 0

## 456 - Rozpočet
ROZPOČET
Stavba: Nové dopravné prepojenie II/505 s MČ Dúbravka
Objekt: 456 Preložka diaľkového metalického kábla ŽSR
Objednávateľ:
Zhotoviteľ: |  |  |  | Spracoval: Vráblová Helena
Miesto: BA Saratovská |  |  |  | Dátum: 2.5.2017
Č. | Kód položky | Popis | MJ | Množstvo celkom | Cena jednotková | Cena celkom | Hmotnosť celkom
1 | 2 | 3 | 4 | 5 | 6 | 7 | 8
| HSV | Práce a dodávky HSV |  |  |  | 0 | 0
| 9 | Ostatné konštrukcie a práce-búranie |  |  |  | 0 | 0
1 | 979083114 | Vodorovné premiestnenie sutiny na skládku s naložením a zložením nad 2000 do 3000 m | t | 1.32 | 0 | 0 | 0
2 | 979083191 | Príplatok za každých ďalších i začatých 1000 m po spevnenej ceste | t | 29.04 | 0 | 0 | 0
3 | 979089212 | Poplatok za skladovanie - bitúmenové zmesi, uholný decht, dechtové výrobky (17 03 ), ostatné | t | 1.32 | 0 | 0 | 0
| M | Práce a dodávky M |  |  |  | 0 | 9.9103
| 21-M | Elektromontáže |  |  |  | 0 | 0.0015
4 | 210101365-1 | Koncovka pre káble s papierovou izoláciou do 1kV | ks | 1 | 0 | 0 | 0
5 | 3451812472-1 | Koncovka na diaľkový kábel DK44 | ks | 1 | 0 | 0 | 0.0015
6 | 210101365-D | Demontáž - Koncovka pre káble s papierovou izoláciou do 1kV | ks | 1 | 0 | 0 | 0
7 | MV | Murárske výpomoci | % | 1.115 | 0 | 0 | 0
8 | PM | Podružný materiál | % | 0.649 | 0 | 0 | 0
9 | PPV | Podiel pridružených výkonov | % | 1.115 | 0 | 0 | 0
| 22-M | Montáže oznam. a zabezp. zariadení |  |  |  | 0 | 0.09925
10 | 220180303-1 | Preloženie kábla do lôžka v riedko zastavanom priestore vrátane príprav.a záver.prác, od 5 do 7 kg/m | m | 50 | 0 | 0 | 0
11 | 220180303-D | Demontáž - kábla z lôžka v riedko zastavanom priestore vrátane príprav.a záver.prác, od 5 do 7 kg/m | m | 165 | 0 | 0 | 0
12 | 220180303 | Položenie kábla do lôžka v riedko zastavanom priestore vrátane príprav.a záver.prác, od 5 do 7 kg/m | m | 370 | 0 | 0 | 0
13 | 3412130720-1 | Telefónny kábel diaľkový DK44 - AJ-02YSTF(L)2YZ2Y 4x4x1,3/12x4x1,3/18x4x9x0,9/6x4x1,0 STI LG | m | 370 | 0 | 0 | 0.0666
14 | 220180301 | Položenie kábla do lôžka v riedko zastavanom priestore vrátane príprav.a záver.prác, do 3 kg/m | m | 15 | 0 | 0 | 0
15 | 3412130630-1 | Telefónny kábel diaľkový (PK26) DCKQYZY 4 DM 1,3+12XPi1 | m | 15 | 0 | 0 | 0.00195
16 | 220090011 | Úplná montáž spojky rovnej TR 480 pre káble s pancierom bez číslovania, pre 400 žíl | ks | 6 | 0 | 0 | 0
17 | 3410352476-1 | XAGA 1000 92/30-500/SK Káblová spojka | ks | 6 | 0 | 0 | 0.0108
18 | 220070033-1 | Montáž protikoróznej ochrany spojky | ks | 6 | 0 | 0 | 0
19 | 3410352476-2 | Protikorózna ochrana ( opravná manžeta) | ks | 6 | 0 | 0 | 0.0108
20 | 220090006 | Úplná montáž spojky rovnej TR 60 pre káble s pancierom bez číslovania, pre 80 žíl | ks | 1 | 0 | 0 | 0
21 | 3410352472 | XAGA 1000 62/15-500/SK Káblové súbory telekomunikačné | ks | 1 | 0 | 0 | 0.0018
22 | 220090210-D | Demontáž - Úplná montáž spojky rozdeľovacej TD 480 pre káble s pancierom bez číslovania, pre 400 žíl | ks | 1 | 0 | 0 | 0
23 | 220090210 | Úplná montáž spojky rozdeľovacej TD 480 pre káble s pancierom bez číslovania, pre 400 žíl | ks | 1 | 0 | 0 | 0
24 | 3410352476-1 | XAGA 1000 92/30-500/SK Káblová spojka | ks | 1 | 0 | 0 | 0.0018
25 | 3410352483 | BOKT 1000-6/SK Káblové súbory telekomunikačné | ks | 1 | 0 | 0 | 0.0005
26 | 220070033-1 | Montáž protikoróznej ochrany spojky | ks | 1 | 0 | 0 | 0
27 | 3410352476-2 | Protikorózna ochrana ( opravná manžeta) | ks | 1 | 0 | 0 | 0.0018
28 | 220110341 | Objímka káblová značkovacia, zhotovenie,vyraz.znaku,nasadenie,ovinutie objímky a plášťa benzopáskou | ks | 12 | 0 | 0 | 0
29 | 220200204-D | Demontáž káblového záveru PZVR 20 vrátane kontroly izolačného stavu | ks | 1 | 0 | 0 | 0
30 | 220200204 | Montáž káblového záveru PZVR 20 vrátane kontroly izolačného stavu | ks | 1 | 0 | 0 | 0
31 | 220200205-D | Demontáž káblového záveru PZVR 40 vrátane kontroly izolačného stavu | ks | 1 | 0 | 0 | 0
32 | 220200205 | Montáž káblového záveru PZVR 40 vrátane kontroly izolačného stavu | ks | 1 | 0 | 0 | 0
33 | 220200236 | Zvýšenie izolačnej pevnosti záveru PZVR 20 na 4 kV vrátane merania izolačnej pevnosti | ks | 1 | 0 | 0 | 0
34 | 220200237 | Zvýšenie izolačnej pevnosti záveru PZVR 40 na 4 kV vrátane merania izolačnej pevnosti | ks | 1 | 0 | 0 | 0
35 | 220200401_1 | Označenie káblov, káblových súborov a spojok | ks | 8 | 0 | 0 | 0
36 | 3412611726 | Guľový marker ID 3M | ks | 8 | 0 | 0 | 0.0032
37 | 220220446 | Úplné záverečné merania DM káblov v oboch smeroch v plnom rozsahu, za prevádzky 37 štvoríc | ks | 4 | 0 | 0 | 0
38 | 220220701 | Záverečné merania VF káblov pre obidva smery prenosu, meranie do 108 kHz,kábel 4 XV | ks | 4 | 0 | 0 | 0
39 | MV | Murárske výpomoci | % | 679.889 | 0 | 0 | 0
40 | PM | Podružný materiál | % | 210.844 | 0 | 0 | 0
41 | PPV | Podiel pridružených výkonov | % | 679.889 | 0 | 0 | 0
| 46-M | Zemné práce pri extr.mont.prácach |  |  |  | 0 | 9.8095
42 | 460200133 | Hĺbenie káblovej ryhy ručne 35 cm širokej a 50 cm hlbokej, v zemine triedy 3 | m | 55 | 0 | 0 | 0
43 | 460200164 | Hĺbenie káblovej ryhy 35 cm širokej a 80 cm hlbokej, v zemine triedy 4 | m | 221 | 0 | 0 | 0
44 | 460200264 | Hĺbenie káblovej ryhy 50 cm širokej a 80 cm hlbokej, v zemine triedy 4 | m | 41 | 0 | 0 | 0
45 | 460230003 | Výkop pre káblovú spojku a odbočnicu, ryha pre kábel do 10 kV v zemina triedy 3 | ks | 8 | 0 | 0 | 0
46 | 460420022 | Zriadenie, rekonšt. káblového lôžka z piesku bez zakrytia, v ryhe šír. do 65 cm, hrúbky vrstvy 10 cm | m | 93 | 0 | 0 | 0
47 | 5831214500 | Drvina vápencová zmes 0 - 4 | t | 1.2 | 0 | 0 | 1.2
48 | 460490012 | Rozvinutie a uloženie výstražnej fólie z PVC do ryhy, šírka 33 cm | m | 317 | 0 | 0 | 0
49 | 2830002000 | Fólia v m | m | 317 | 0 | 0 | 0.06657
50 | 460510202 | Káblový kanál z prefabrikovaných betónových žľabov neasfaltovaný TK 11 (20x17cm/12, 5 x 11 cm) | m | 68 | 0 | 0 | 0
51 | 5923002450 | Káblový žľab č. 1, s položeným krytom, rozmer: vnútorný 1000/200/160, vonkajší 1000/280/215 | ks | 68 | 0 | 0 | 4.76
52 | 460510203 | Káblový kanál z prefabrikovaných betónových žľabov neasfaltovaný TK2(23x18, 5cm/13 x13 cm | m | 41 | 0 | 0 | 0
53 | 5923002451 | Káblový žľab č. 2, s položeným krytom, rozmer: vnútorný 1000/300/160, vonkajší 1000/380/215 | ks | 41 | 0 | 0 | 3.28
54 | 460510001-1 | Pokládka rúry D-110 | m | 41 | 0 | 0 | 0
55 | 3450703800 | I-Rúrka KSXS 110 čierna | m | 41 | 0 | 0 | 0.00697
56 | 460510261-1 | Žľab plastový káblový na povrchu (ako napr. ZEKAN) | m | 55 | 0 | 0 | 0
57 | 2861390600 | Žľab káblový 100x100 mm, žľab s krytom CWS ZEKAN1 | m | 55 | 0 | 0 | 0.2035
58 | 2861390610 | Žľab káblový 100x100 mm, spojka CWS ZEKAN1 | ks | 55 | 0 | 0 | 0.0165
59 | 460510261-D | Demontáž Žľab plastový káblový na povrchu (ako napr. ZEKAN) | m | 55 | 0 | 0 | 0
60 | 460560133 | Ručný zásyp nezap. káblovej ryhy bez zhutn. zeminy, 35 cm širokej, 50 cm hlbokej v zemine tr. 3 | m | 55 | 0 | 0 | 0
61 | 460560164 | Ručný zásyp nezap. káblovej ryhy bez zhutn. zeminy, 35 cm širokej, 80 cm hlbokej v zemine tr. 4 | m | 221 | 0 | 0 | 0
62 | 460560264 | Ručný zásyp nezap. káblovej ryhy bez zhutn. zeminy, 50 cm širokej, 80 cm hlbokej v zemine tr. 4 | m | 41 | 0 | 0 | 0
63 | 460700011 | Osadenie značkovacej tyče s výkopom, osadenie bet. pätky, zahádzanie, zhutnenie zeminy a náter tyče. | ks | 4 | 0 | 0 | 0
64 | 5921230500 | Prefabrikát železobetónový označník AZZ 18-20 20x20x76 | ks | 4 | 0 | 0 | 0.276
65 | 460130003-1 | Prevádzková dokumentácia | sada | 1 | 0 | 0 | 0
66 | PPV | Podiel pridružených výkonov | % | 76.662 | 0 | 0 | 0
| OST | Ostatné |  |  |  | 0 | 0
67 | 000300012-1 | Polohopisné a výškové zameranie trasy kábla | km | 0.255 | 0 | 0 | 0
68 | 000300041-1 | Spracovanie knihy plánov | km | 0.255 | 0 | 0 | 0
69 | 001000011-1 | Technický dozor správcu | hod | 24 | 0 | 0 | 0
70 | 001000011-11 | Spracovanie dokumentácie o výluke na kábli DK 44 (prenosu dát a hovorov) | ks | 1 | 0 | 0 | 0
|  | Celkom |  |  |  | 0 | 9.9103

## 457 - Krycí list rozpočtu
KRYCÍ LIST ROZPOČTU
| Názov stavby |  |  | Nové dopravné prepojenie II/505 s MČ Dúbravka | [8 empty] | JKSO
| Názov objektu |  |  | 457 Prekládka transformovne ŽSR | [8 empty] | EČO
Miesto
[13 empty] | IČO | IČ DPH
Objednávateľ
| Projektant |  |  | REMING Consult a.s.
Zhotoviteľ
| Spracoval |  |  | Viera Koščová
|  |  |  | Rozpočet číslo |  | Dňa | [6 empty] | CPV
[6 empty] | 17.03.2017 | [6 empty] | CPA
Merné a účelové jednotky
Počet |  |  |  | Náklady / 1 m.j. | Počet |  |  | Náklady / 1 m.j. | Počet |  |  |  |  | Náklady / 1 m.j.
|  |  | 0 | 0 |  |  | 0 | 0 |  |  |  |  | 0 |  | 0
|  |  |  | Rozpočtové náklady v |  |  |  | EUR
A |  | Základné rozp. náklady |  |  | B |  | Doplnkové náklady |  | C |  | Vedľajšie rozpočtové náklady
1 | HSV |  | Dodávky | 0 | 8 | Práca nadčas |  | 0 | 13 | GZS |  |  |  |  | 0
2 |  |  | Montáž | 0 | 9 | Bez pevnej podl. |  | 0 | 14 | Projektové práce |  |  |  |  | 0
3 | PSV |  | Dodávky | 0 | 10 | Kultúrna pamiatka |  | 0 | 15 | Sťažené podmienky |  |  |  |  | 0
4 |  |  | Montáž | 0 | 11 |  |  | 0 | 16 | Vplyv prostredia |  |  |  |  | 0
5 | "M" |  | Dodávky | 0 |  |  |  |  | 17 | Iné VRN |  |  |  |  | 0
6 |  |  | Montáž | 0 |  |  |  |  | 18 | VRN z rozpočtu |  |  |  |  | 0
7 | ZRN (r. 1-6) |  |  | 0 | 12 | DN (r. 8-11) |  |  | 19 | VRN (r. 13-18) |  |  |  |  | 0
20 | HZS |  |  | 0 | 21 | Kompl. činnosť |  | 0 | 22 | Ostatné náklady |  |  |  |  | 0
Projektant | [8 empty] | D |  | Celkové náklady
[9 empty] | 23 | Súčet 7, 12, 19-22 |  |  |  |  | 0
Dátum a podpis |  |  |  |  | Pečiatka |  |  |  | 24 | DPH | 20 | % z | 0 |  | 0
Objednávateľ | [8 empty] | 25 | Cena s DPH (r. 23-24) |  |  |  |  | 0
Dátum a podpis |  |  |  |  | Pečiatka |  |  |  | E |  | Prípočty a odpočty
Zhotoviteľ | [8 empty] | 26 | Dodávky zadávateľa |  |  |  |  | 0
[9 empty] | 27 | Kĺzavá doložka |  |  |  |  | 0
Dátum a podpis |  |  |  |  | Pečiatka |  |  |  | 28 | Zvýhodnenie + - |  |  |  |  | 0

## 457 - Rekapitulácia objektu
Rekapitulácia objektu
Stavba: | Nové dopravné prepojenie II/505 s MČ Dúbravka
Objednávateľ: | Bory a.s., Digital Park II, Einsteinova 25, BA
Kód | Zákazka | Cena bez DPH | ZRN | HZS | VRN | KČ
457 | Prekládka transformovne ŽSR
457m | Prekládka transformovne ŽSR, montáž | 0 | 0 | 0 | 0 | 0
457D | Prekládka transformovne ŽSR - dodávka | 0 | 0 | 0 | 0 | 0
| Celkom | 0 | 0 | 0 | 0 | 0

## 457m - Rekapitulácia rozpočtu
REKAPITULÁCIA ROZPOČTU
Stavba: Nové dopravné prepojenie II/505 s MČ Dúbravka
Objekt: 457 Prekládka transformovne ŽSR
Časť: | 457 Prekládka transformovne ŽSR, montáž
Objednávateľ:
Zhotoviteľ: |  |  | Spracoval:
Miesto: |  |  | Dátum: 17.3.2017
Kód | Popis | Dodávka | Montáž | Cena celkom | Hmotnosť celkom | Suť celkom
1 | 2 | 3 | 4 | 5 | 6 | 7
HSV | Práce a dodávky HSV | 0 | 0 | 0 | 0.88039 | 0
1 | Zemné práce | 0 | 0 | 0 | 0 | 0
5 | Komunikácie | 0 | 0 | 0 | 0.88039 | 0
99 | Presun hmôt HSV | 0 | 0 | 0 | 0 | 0
M | Práce a dodávky M | 0 | 0 | 0 | 0.04738 | 0
21-M | Elektromontáže | 0 | 0 | 0 | 0.04738 | 0
46-M | Zemné práce pri extr.mont.prácach | 0 | 0 | 0 | 0 | 0
| Celkom | 0 | 0 | 0 | 0.92777 | 0

## 457m - Rozpočet
ROZPOČET
Stavba: Nové dopravné prepojenie II/505 s MČ Dúbravka
Objekt: 457 Prekládka transformovne ŽSR
Časť: |  | 457 Prekládka transformovne ŽSR, montáž
Objednávateľ:
Zhotoviteľ: |  |  |  | Spracoval:
Miesto: |  |  |  | Dátum: 17.3.2017
Č. | Kód položky | Popis | MJ | Množstvo celkom | Cena jednotková | Cena celkom | Hmotnosť celkom
1 | 2 | 3 | 4 | 5 | 6 | 7 | 8
| HSV | Práce a dodávky HSV |  |  |  | 0 | 0.88039
| 1 | Zemné práce |  |  |  | 0 | 0
1 | 12230-1101 | Odkopávky a prekopávky nezapaž. v horn. tr. 4 do 100 m3 | m3 | 1.875 | 0 | 0 | 0
2 | 16110-1101 | Zvislé premiestnenie výkopu horn. tr. 1-4 do 2,5 m | m3 | 1.875 | 0 | 0 | 0
3 | 16270-1101 | Vodorovné premiestnenie výkopu do 6000 m horn. tr. 1-4 | m3 | 1.875 | 0 | 0 | 0
4 | 17420-1101 | Zásyp nezhutnený jám, rýh, šachiet alebo okolo objektu | m3 | 1.875 | 0 | 0 | 0
| 5 | Komunikácie |  |  |  | 0 | 0.88039
5 | 59766-1111 | Rigol dlaždený z dlaž. kociek drobných, lôžko z betónu | m2 | 1.68 | 0 | 0 | 0.88039
| 99 | Presun hmôt HSV |  |  |  | 0 | 0
6 | 999281111 | Presun hmôt pre opravy a údržbu objektov vrátane vonkajších plášťov výšky do 25 m | t | 0.88 | 0 | 0 | 0
| M | Práce a dodávky M |  |  |  | 0 | 0.04738
| 21-M | Elektromontáže |  |  |  | 0 | 0.04738
7 | 21019-0611P | Montáž kioskovej tranformovne 6kV-10kVA vonk. zhotovenie | kus | 1 | 0 | 0 | 0
9 | 21019-0611P1 | Demontáž tranformovne | kus | 1 | 0 | 0 | 0
10 | 21022-0021 | Vedenie uzemňovacie Fe Zn do 120 mm2 v zemi | m | 40 | 0 | 0 | 0
11 | 354 9000A36 | Pásovina uzemňovacia FeZn 40x4 | kg | 32 | 0 | 0 | 0
12 | 21022-0101 | Montáž zberného, zvodového vodiča s podperami, FeZn drôt D8-10mm | m | 8 | 0 | 0 | 0
13 | 354 9000A00 | Drôt zvodový FeZn D8 | kg | 4 | 0 | 0 | 0.004
14 | 354 9010A00 | - podpera vedenia (FeZn) do muriva : PV 01 (150x20)mm | kus | 4 | 0 | 0 | 0.00068
15 | 354 9020A10 | - podpera vedenia : PV 21, na ploché strechy, plastová | kus | 2 | 0 | 0 | 0.001
16 | 21022-0302 | Montáž bleskozvodnej svorky nad 2 skrutky (SJ,SK,SO,SZ,ST,SR01-2) | kus | 42 | 0 | 0 | 0
17 | 354 9040A05 | Svorka pre uzemňovacie tyče D25 (FeZn) : SJ 02 (4xM8) | kus | 8 | 0 | 0 | 0.00376
18 | 354 9040A36 | Svorka skúšobná (FeZn) : SZ (4xM8) | kus | 3 | 0 | 0 | 0.00054
19 | 354 9040A41 | Svorka odbočná, spojovacia (FeZn) : SR 02 R, pre pásovinu 30x4 (4xR8) | kus | 31 | 0 | 0 | 0
20 | 21022-0361 | Montáž zemniacej tyče (ZT) do 2m, zarazenie do zeme, pripojenie vedenia | kus | 4 | 0 | 0 | 0
21 | 354 9050A03 | Tyč zemniaca kruhová (FeZn) : ZT 2 (D25x2m) | kus | 4 | 0 | 0 | 0.0328
22 | 21022-0372 | Montáž ochranného uholníka, alebo rúrky, s držiakmi, do muriva | kus | 2 | 0 | 0 | 0
23 | 354 9060A01 | Uholník ochranný (FeZn) : OU 1,7 (1,7m) | kus | 2 | 0 | 0 | 0.0034
24 | 354 9060A05 | - držiak ochranného uholníka (FeZn) : DU Z, do muriva (150mm) | kus | 4 | 0 | 0 | 0.0012
25 | 21329-0010 | Zaistenie vypnutého stavu | hod | 4 | 0 | 0 | 0
26 | 21329-0015 | Napäťová skúška | hod | 16 | 0 | 0 | 0
27 | 21329-1000 | Spracovanie východiskovej revízie a vypracovanie správy | hod | 8 | 0 | 0 | 0
35 | 21330-1000 | Odskúšanie a revízia transformovne | súbor | 1 | 0 | 0 | 0
28 | MV | Murárske výpomoci | % | 28.017 | 0 | 0 | 0
29 | PM | Podružný materiál | % | 2.197 | 0 | 0 | 0
30 | PPV | Podiel pridružených výkonov | % | 28.017 | 0 | 0 | 0
| 46-M | Zemné práce pri extr.mont.prácach |  |  |  | 0 | 0
31 | 46056-0154 | Zásyp ryhy šírky 35, hĺbky 70, zemina tr 4 | m | 40 | 0 | 0 | 0
32 | 46062-0014 | Provizórna úprava terénu, zemina tr 4 | m2 | 14 | 0 | 0 | 0
33 | 46020-0154 | Káblové ryhy šírky 35, hĺbky 70, zemina tr 4 | m | 40 | 0 | 0 | 0
34 | PPV | Podiel pridružených výkonov | % | 3.478 | 0 | 0 | 0
|  | Celkom |  |  |  | 0 | 0.92777

## 457D - Rekapitulácia rozpočtu
REKAPITULÁCIA ROZPOČTU
Stavba: Nové dopravné prepojenie II/505 s MČ Dúbravka
Objekt: 457 Prekládka transformovne ŽSR
Časť: | 457 Prekládka transformovne ŽSR - dodávka
Objednávateľ:
Zhotoviteľ: |  |  | Spracoval:
Miesto: |  |  | Dátum: 17.3.2017
Kód | Popis | Dodávka | Montáž | Cena celkom | Hmotnosť celkom | Suť celkom
1 | 2 | 3 | 4 | 5 | 6 | 7
M | Práce a dodávky M | 0 | 0 | 0 | 0 | 0
21-M | Elektromontáže | 0 | 0 | 0 | 0 | 0
| Celkom | 0 | 0 | 0 | 0 | 0

## 457D - Rozpočet
ROZPOČET
Stavba: Nové dopravné prepojenie II/505 s MČ Dúbravka
Objekt: 457 Prekládka transformovne ŽSR
Časť: |  | 457 Prekládka transformovne ŽSR - dodávka
Objednávateľ:
Zhotoviteľ: |  |  |  | Spracoval:
Miesto: |  |  |  | Dátum: 17.3.2017
Č. | Kód položky | Popis | MJ | Množstvo celkom | Cena jednotková | Cena celkom | Hmotnosť celkom
1 | 2 | 3 | 4 | 5 | 6 | 7 | 8
| M | Práce a dodávky M |  |  |  | 0 | 0
| 21-M | Elektromontáže |  |  |  | 0 | 0
| 1. | Betónová bloková transformovňa BBT1- 6/0,23 kV, 1,2 kVA, | ks | 1 | 0 | 0 | 0
|  | - Prefabrikovaná betónová bunka, vrátane NN rozvádzača ochranného pospájania a bleskozvodu | ks | 1 | 0 | 0 | 0
|  | - Transformátor suchý,VTDOR 38, 6/0,23kV, 1,2 kVA | ks | 1 | 0 | 0 | 0
|  | - poistkový spodok L1011, J12B/2A, Un= 25 kV, In=100A | ks | 2 | 0 | 0 | 0
|  | - tavná pistka EFEN HH-SI 6/12 kV, 2A | ks | 2 | 0 | 0 | 0
|  | - odpájač OMI 12/400-30 RL | ks | 1 | 0 | 0 | 0
|  | - odpájač OMI 12/400-30 RP | ks | 1 | 0 | 0 | 0
| Pol7 | Doprava na miesto stavby | % | 3.6 | 0 | 0 | 0
|  | Celkom |  |  |  | 0 | 0

## 458 - Krycí list rozpočtu
KRYCÍ LIST ROZPOČTU
| Názov stavby |  |  | Nové dopravné prepojenie II/505 s MČ Dúbravka | [8 empty] | JKSO | 828
| Názov objektu |  |  | 458 Preložka releového objektu ŽSR | [8 empty] | EČO
[13 empty] | Miesto | BA Lamač - Devínska NV
[13 empty] | IČO | IČ DPH
Objednávateľ
| Projektant |  |  | REMING CONSULT, a.s.
Zhotoviteľ
| Spracoval |  |  | Ing. Andrej Izakovič
|  |  |  | Rozpočet číslo |  | Dňa | [6 empty] | CPV
[6 empty] | 28.03.2017 | [6 empty] | CPA
Merné a účelové jednotky
Počet |  |  |  | Náklady / 1 m.j. | Počet |  |  | Náklady / 1 m.j. | Počet |  |  |  |  | Náklady / 1 m.j.
|  |  | 0 | 0 |  |  | 0 | 0 |  |  |  |  | 0 |  | 0
|  |  |  | Rozpočtové náklady v |  |  |  | EUR
A |  | Základné rozp. náklady |  |  | B |  | Doplnkové náklady |  | C |  | Vedľajšie rozpočtové náklady
1 | HSV |  | Dodávky | 0 | 8 | Práca nadčas |  | 0 | 13 | Zriad. staveniska |  |  |  | 3.5% | 0
2 |  |  | Montáž | 0 | 9 | Bez pevnej podl. |  | 0 | 14 | Mimostav. doprava |  |  |  |  | 0
3 | PSV |  | Dodávky | 0 | 10 | Kultúrna pamiatka |  | 0 | 15 | Územné vplyvy |  |  |  | 0% | 0
4 |  |  | Montáž | 0 | 11 |  |  | 0 | 16 | Prevádzkové vplyvy |  |  |  | 0% | 0
5 | "M" |  | Dodávky | 0 |  |  |  |  | 17 | Ostatné |  |  |  | 0% | 0
6 |  |  | Montáž | 0 |  |  |  |  | 18 | VRN z rozpočtu |  |  |  |  | 0
7 | ZRN (r. 1-6) |  |  | 0 | 12 | DN (r. 8-11) |  |  | 19 | VRN (r. 13-18) |  |  |  |  | 0
20 | HZS |  |  | 0 | 21 | Kompl. činnosť |  | 0 | 22 | Ostatné náklady |  |  |  |  | 0
Projektant | [8 empty] | D |  | Celkové náklady
[9 empty] | 23 | Súčet 7, 12, 19-22 |  |  |  |  | 0
Dátum a podpis |  |  |  |  | Pečiatka |  |  |  | 24 | DPH | 20 | % z | 0 |  | 0
Objednávateľ | [8 empty] | 25 | Cena s DPH (r. 23-24) |  |  |  |  | 0
Dátum a podpis |  |  |  |  | Pečiatka |  |  |  | E |  | Prípočty a odpočty
Zhotoviteľ | [8 empty] | 26 | Dodávky zadávateľa |  |  |  |  | 0
[9 empty] | 27 | Kĺzavá doložka |  |  |  |  | 0
Dátum a podpis |  |  |  |  | Pečiatka |  |  |  | 28 | Zvýhodnenie + - |  |  |  |  | 0

## 458 - Rekapitulácia rozpočtu
REKAPITULÁCIA ROZPOČTU
Stavba: Nové dopravné prepojenie II/505 s MČ Dúbravka
Objekt: 458 Preložka releového objektu ŽSR
Objednávateľ:
Zhotoviteľ: |  |  | Spracoval: Ing. Andrej Izakovič
Miesto: BA Lamač - Devínska NV |  |  | Dátum: 28.3.2017
Kód | Popis | Dodávka | Montáž | Cena celkom | Hmotnosť celkom | Suť celkom
1 | 2 | 3 | 4 | 5 | 6 | 7
M | Práce a dodávky M | 0 | 0 | 0 | 0.10982 | 0
21-M | Zdroje el. prúdu, napájacie zariadenia a vnútorná kabelizácia | 0 | 0 | 0 | 0.10723 | 0
22-M | Montáže oznam. a zabezp. zariadení | 0 | 0 | 0 | 0.002587 | 0
46-M | Zemné práce pri extr.mont.prácach | 0 | 0 | 0 | 0 | 0
84-M | Geodetické práce | 0 | 0 | 0 | 0 | 0
| Celkom | 0 | 0 | 0 | 0.10982 | 0

## 458 - Rozpočet
ROZPOČET
Stavba: Nové dopravné prepojenie II/505 s MČ Dúbravka
Objekt: 458 Preložka releového objektu ŽSR
Objednávateľ:
Zhotoviteľ: |  |  |  | Spracoval: Ing. Andrej Izakovič
Miesto: BA Lamač - Devínska NV |  |  |  | Dátum: 28.3.2017
Č. | Kód položky | Popis | MJ | Množstvo celkom | Cena jednotková | Cena celkom | Hmotnosť celkom
1 | 2 | 3 | 4 | 5 | 6 | 7 | 8
| M | Práce a dodávky M |  |  |  | 0 | 0.10982
| 21-M | Zdroje el. prúdu, napájacie zariadenia a vnútorná kabelizácia |  |  |  | 0 | 0.10723
1 | 210100001 | Ukončenie vodičov v rozvádzač. vč. zapojenia do 2.5 mm2 | ks | 8 | 0 | 0 | 0
2 | 210100002 | Ukončenie vodičov v rozvádzač. vč. zapojenia do 6 mm2 | ks | 6 | 0 | 0 | 0
3 | 210120403 | Istič vzduchový dvojpólový do 63 A | ks | 6 | 0 | 0 | 0
4 | 210120403-D | Demontáž - Istič vzduchový dvojpólový do 63 A | ks | 2 | 0 | 0 | 0
5 | 22088009010 | Istič LSN 2P 1A C | ks | 1 | 0 | 0 | 0
6 | 22088009014 | Istič LSN 2P 6A C | ks | 1 | 0 | 0 | 0
7 | 22088009030 | Vypínač 2P 20A | ks | 2 | 0 | 0 | 0
8 | 101.6412.GD | Zásuvka NA DIN 2P+T 16A 250V SIVA SCHUCO | ks | 2 | 0 | 0 | 0.00010012
9 | 3451203600 | Lišta DIN TS 35/120/0 | ks | 1 | 0 | 0 | 0.00014
10 | 210220021 | Uzemňovacie vedenie v zemi včít. svoriek,prepojenia, izolácie spojov FeZn do 120 mm2 | m | 6 | 0 | 0 | 0
11 | 3544112000 | Páska uzemňovacia 30x4 mm | kg | 15 | 0 | 0 | 0.015
12 | 220111721 | Tyč uzemňovacia, zasadenie do zeme prepojenie,bez zemných prác | ks | 3 | 0 | 0 | 0
13 | 3544222650 | Zemniaca tyč ocelová žiarovo zinkovaná označenie ZT 2 d. O 20, 2 x 2 m | ks | 3 | 0 | 0 | 0.02199
14 | 210800623 | Vodič NN a VN voľne uložený CYA 1,5 | m | 145 | 0 | 0 | 0
15 | 3410410700 | Vodič medený CYA 1,5 čierny | m | 5 | 0 | 0 | 0
16 | 3410422800 | Vodič medený U 1x1,0 čierny | m | 100 | 0 | 0 | 0.05
17 | 3410422700 | Vodič medený U 1x1,0 červený | m | 20 | 0 | 0 | 0.01
18 | 3410423000 | Vodič medený U 1x1,0 modrý | m | 20 | 0 | 0 | 0.01
19 | 210800625 | Vodič NN a VN voľne uložený CYA 4 | m | 5 | 0 | 0 | 0
20 | 3410412700 | Vodič medený CYA 4,0 cier. | m | 5 | 0 | 0 | 0
21 | 210800626 | Vodič NN a VN voľne uložený CYA 6 | m | 5 | 0 | 0 | 0
22 | 3410413800 | Vodič medený CYA 6,0 zz | m | 5 | 0 | 0 | 0
23 | 320410003 | Celková prehliadka el.zariadenia a vyhotovenie revíznej správy do 500 000,- mont. prác | obj | 1 | 0 | 0 | 0
24 | MV | Murárske výpomoci | % | 9.149 | 0 | 0 | 0
25 | PM | Podružný materiál | % | 1.842 | 0 | 0 | 0
26 | PPV | Podiel pridružených výkonov | % | 9.149 | 0 | 0 | 0
| 22-M | Montáže oznam. a zabezp. zariadení |  |  |  | 0 | 0.002587
27 | 220060301 | Príprava bubna,káblov,meranie,rezanie,odpancierovanie,úprava dvoch koncov káblov do 100 žíl | ks | 6 | 0 | 0 | 0
28 | 220060342 | Premeranie izolačného stavu a kontinuity žíl kábla,úprava a uzavretie koncov-kábel úložny 20 žíl | ks | 5 | 0 | 0 | 0
29 | 220060343 | Premeranie izolačného stavu a kontinuity žíl kábla,úprava a uzavretie koncov-kábel úložny 30 žíl | ks | 1 | 0 | 0 | 0
30 | 220061501 | Montáž(uloženie) do lôžka alebo žľabu návestných káblov TCEKEY,TCEKFE,TCEKFY do 7x2 sjadr.CU 1,0 mm | m | 30 | 0 | 0 | 0
31 | 22006150117 | Kábel TCEKFY 3p 1,0 | m | 20 | 0 | 0 | 0
32 | 22006150137 | Kábel TCEKFY 7p 1,0 | m | 10 | 0 | 0 | 0
33 | 220061531 | Montáž(uloženie) do lôžka alebo žľabu návestných káblov TZEKEZE, TZEKEZY 3 P x 1,0 s jadrom CU 1,0 mm | m | 440 | 0 | 0 | 0
34 | 22006153101 | Kábel TCEKEZE 3p 1,0 | m | 440 | 0 | 0 | 0
35 | 220061534 | Montáž(uloženie) do lôžka alebo žľabu návestných káblov TZEKEZE, TZEKEZY 12 P x 1,0 s jadrom CU 1,0 mm | m | 125 | 0 | 0 | 0
36 | 22006153401 | Kábel TCEKEZE 12p 1,0 | m | 125 | 0 | 0 | 0
37 | 220280621 | Kábel SEKU, SYKY,SYKFY a ostatné uložené na rošte,vr.predbež.priviazania do 5 m dĺžky | m | 2 | 0 | 0 | 0
38 | 3410351291 | SEKU 2x0,8 Telefónny kábel, miestny, jednotlivé žily | m | 2 | 0 | 0 | 4e-05
39 | 220061701 | Ostatné práce(zatiahnutie kábla do objektu) kábel do váhy 9 kg/m | m | 6 | 0 | 0 | 0
40 | 220111876 | Uzemnenie návestnýck káblov v prístrojovej skrini PSK 3 na trati so striedavou trakciou | ks | 3 | 0 | 0 | 0
41 | 220080101 | Montáž spojky rovnej S1 pre oznamov.a ovládacie celoplastové káble párové, žily 1,0 mm do 6 žíl | ks | 2 | 0 | 0 | 0
42 | 22008012201 | Spojka VUKI ZRZE 3/4 | ks | 2 | 0 | 0 | 0
43 | 220080104 | Montáž spojky rovnej S1 pre oznamov.a ovládacie celoplastové káble párové,žily 1,0 mm do 24 žíl | ks | 1 | 0 | 0 | 0
44 | 22008012401 | Spojka VUKI ZRZE 12 | ks | 1 | 0 | 0 | 0
45 | 220110341 | Objímka káblova značkovacia,zhotovenie,vyraz.znaku,nasadenie,ovinutie objímky a plášťa benzopáskou | ks | 5 | 0 | 0 | 0
46 | 220110346 | Zhotovenie káblového štítka,vyrazenie znaku,pripevnenie,ovinutie štítka páskou PVC | ks | 38 | 0 | 0 | 0
47 | 220111436 | Kontrola a záverečné meranie na kábli pre rozvod signalizácie vr.vypracovania meracieho protokolu | vodič | 62 | 0 | 0 | 0
48 | 220111881 | Uzemnenie transformátorovej stanice TS 3 alebo prístrojovej skrine PSK 3, pospájanie vnútor.vybavenia | ks | 1 | 0 | 0 | 0
49 | 220111881-D | Demontáž - Uzemnenie transformátorovej stanice TS 3 alebo prístrojovej skrine PSK 3, pospájanie vnútor.vybavenia | ks | 1 | 0 | 0 | 0
50 | 220111765 | Zmeranie a zhodnotenie zemného odporu vr.záznamu do protokolu | ks | 1 | 0 | 0 | 0
51 | 220261142 | Príchytka káblová SONAP, pripevnenie káblovej príchytky na konštrukciu 11 - 18, č.v. 637518 | ks | 3 | 0 | 0 | 0
52 | 220261142-D | Demontáž - Príchytka káblová SONAP, pripevnenie káblovej príchytky na konštrukciu 11 - 18, č.v. 637518 | ks | 3 | 0 | 0 | 0
53 | 3451105500 | Príchytka SONAP 11-18 | ks | 3 | 0 | 0 | 0.00075
54 | 220261143 | Príchytka káblová SONAP, pripevnenie káblovej príchytky na konštrukciu 14 - 28, č.v. 637528 | ks | 1 | 0 | 0 | 0
55 | 220261143-D | Demontáž - Príchytka káblová SONAP, pripevnenie káblovej príchytky na konštrukciu 14 - 28, č.v. 637528 | ks | 1 | 0 | 0 | 0
56 | 3451105600 | Príchytka SONAP 14-28 | ks | 1 | 0 | 0 | 0.000314
57 | 220261144 | Príchytka káblová SONAP, pripevnenie káblovej príchytky na konštrukciu 29 -40, č.v. 637540 | ks | 3 | 0 | 0 | 0
58 | 220261144-D | Demontáž - Príchytka káblová SONAP, pripevnenie káblovej príchytky na konštrukciu 29 -40, č.v. 637540 | ks | 3 | 0 | 0 | 0
59 | 3451105700 | Príchytka SONAP 29-40 | ks | 2 | 0 | 0 | 0.00096
60 | 220261145 | Príchytka káblová SONAP, pripevnenie káblovej príchytky na konštrukciu 41 - 54, č.v. 637554 | ks | 1 | 0 | 0 | 0
61 | 220261145-D | Demontáž - Príchytka káblová SONAP, pripevnenie káblovej príchytky na konštrukciu 41 - 54, č.v. 637554 | ks | 1 | 0 | 0 | 0
62 | 3451105800 | Príchytka SONAP 41-54 | ks | 1 | 0 | 0 | 0.000523
63 | 220300452 | Forma káblová pre káble TCEKE,TCEKFY,TCEKY,TCEKEZE,TCEKEY na kábli do 3 P 1.0 | ks | 4 | 0 | 0 | 0
64 | 220300452-D | Demontáž - Forma káblová pre káble TCEKE, TCEKFY,TCEKY,TCEKEZE,TCEKEY na kábli do 3 P 1.0 | ks | 4 | 0 | 0 | 0
65 | 220300454 | Forma káblová pre káble TCEKE,TCEKFY,TCEKY,TCEKEZE,TCEKEY na kábli do 7 P 1.0 | ks | 1 | 0 | 0 | 0
66 | 220300454-D | Demontáž - Forma káblová pre káble TCEKE, TCEKFY,TCEKY,TCEKEZE,TCEKEY na kábli do 7 P 1.0 | ks | 1 | 0 | 0 | 0
67 | 220300471 | Forma káblová pre káble TCEKE,TCEKFY,TCEKY,TCEKEZE,TCEKEY na kábli do 12 P 1.0 | ks | 1 | 0 | 0 | 0
68 | 220300471-D | Demontáž - Forma káblová pre káble TCEKE, TCEKFY,TCEKY,TCEKEZE,TCEKEY na kábli do 12 P 1.0 | ks | 1 | 0 | 0 | 0
69 | 220300681 | Úplné zhotovenie vodnej zábrany | ks | 8 | 0 | 0 | 0
70 | 220830003 | Montáž upozorňovadla na stľp alebo stožiar návestidla AŽD, bez zem.prác,vysokého na stĺp | ks | 6 | 0 | 0 | 0
71 | 22083000302 | Vzdialenostné upozorňovadlo návesť 42, č.v. 00108 (súpr.3 ks) | ks | 2 | 0 | 0 | 0
72 | 22083000401 | Stĺpik ku vzdial. upozorňovadlu č.v. 00 261 ds2 | ks | 6 | 0 | 0 | 0
73 | 22083000303 | Základ drátovodných kladiek 35x35x60 cm | ks | 6 | 0 | 0 | 0
74 | 220830041 | Montáž svetelného návestidla AŽD, obojstranného stožiarového s tromi návestnými lampášmi | ks | 1 | 0 | 0 | 0
75 | 220830041-D | Demontáž svetelného návestidla AŽD, obojstranného stožiarového s tromi návestnými lampášmi | ks | 1 | 0 | 0 | 0
76 | 22083004101 | Obojstranné stožiar. návestidlo 3 svetl. | ks | 1 | 0 | 0 | 0
77 | 22083001027 | Označovací pás veľký (biely, plast) č.v. 01244I | ks | 2 | 0 | 0 | 0
78 | 22083007126 | Súprava držiakov náv. štítkov (5) plastová, č.v. 01 258J | ks | 2 | 0 | 0 | 0
79 | 2208300114 | Betonový základ typ TIZ č.v. 592121031 | ks | 1 | 0 | 0 | 0
80 | 22086007609 | Žiarovka SIG 1820 12V/20W OSRAM ZOZ súbor "C" | ks | 6 | 0 | 0 | 0
81 | 220830071 | Montáž doplnkov k svetelným návestidlám AŽD,označovacieho štítka na návestidlo | ks | 11 | 0 | 0 | 0
82 | 220830071-D | Demontáž doplnkov k svetelným návestidlám AŽD, označovacieho štítka na návestidlo | ks | 11 | 0 | 0 | 0
83 | 22083007138 | Označovací štítok pre návestidlá oddielu autobloku, č.v. 01245H | ks | 10 | 0 | 0 | 0
84 | 22083000561 | Predzvestné upozorňovadlo pre návesť 40c Stanovisko oddielového náv. AB. č.v. A78502.c | ks | 1 | 0 | 0 | 0
85 | 220840051 | Mont.prístroj.skrine do koľají PSK 3, postavenie vrátane bet základov,zatiahnutie káblov bez zapojenia | ks | 1 | 0 | 0 | 0
86 | 220840051-D | Demontáž - Mont.prístroj.skrine do koľají PSK 3, postavenie vrátane bet základov,zatiahnutie káblov bez zapojenia | ks | 1 | 0 | 0 | 0
87 | 22084005107 | Prístrojová skriňa do koľajiska PSK 3 s rámom č.v. 72 642 c | ks | 1 | 0 | 0 | 0
88 | 22084005110 | Základ pre skriňu PSK 72 640 D95 | ks | 2 | 0 | 0 | 0
89 | 220110931 | Montáž telefónneho objektu TO 68 bez základu na prístrojovú skriňu PSK do koľajiska | ks | 1 | 0 | 0 | 0
90 | 220110931-D | Demontáž telefónneho objektu TO 68 bez základu na prístrojovú skriňu PSK do koľajiska | ks | 1 | 0 | 0 | 0
91 | 22011093210 | Vonkajší telefónny objekt VTO HMB-EXT-S-V | ks | 1 | 0 | 0 | 0
92 | 220850015 | Mont.stykového transformátora-dvojice DT 1-150, osadenie,prepojenie a naplnenie trafa olejom | ks | 1 | 0 | 0 | 0
93 | 220850015-D | Demontáž - Mont.stykového transformátora-dvojice DT 1-150, osadenie,prepojenie a naplnenie trafa olejom | ks | 1 | 0 | 0 | 0
94 | 220850091 | Prepojky tlmiviek-dvojkolíková prepojka 1, 9 resp.2,4 m,prip.prepojky k podvalom,na betónové podvaly | ks | 2 | 0 | 0 | 0
95 | 220850091-D | Demontáž - Prepojky tlmiviek-dvojkolíková prepojka 1, 9 resp.2,4 m,prip.prepojky k podvalom,na betónové podvaly | ks | 2 | 0 | 0 | 0
96 | 220850092 | Prepojky tlmiviek-dvojkolíková prepojka 3,7 resp.4,2 m,prip.prepojky k podvalom,na betónové podvaly | ks | 2 | 0 | 0 | 0
97 | 220850092-D | Demontáž - Prepojky tlmiviek-dvojkolíková prepojka 3,7 resp.4,2 m,prip.prepojky k podvalom,na betónové podvaly | ks | 2 | 0 | 0 | 0
98 | 220850093 | Prepojky tlmiviek-prepojka tlmivky 7, 4 m,pripev.prepojky k podvalom,na betónové podvaly | ks | 1 | 0 | 0 | 0
99 | 220850093-D | Demontáž - Prepojky tlmiviek-prepojka tlmivky 7, 4 m,pripev.prepojky k podvalom,na betónové podvaly | ks | 1 | 0 | 0 | 0
100 | 220880056 | Montáž reléového panela,nasadenie a pripevnenie panela | ks | 8 | 0 | 0 | 0
101 | 220880056-D | Demontáž reléového panela, nasadenie a pripevnenie panela | ks | 8 | 0 | 0 | 0
102 | 22088005601 | Panel voľnej väzby č.v. 72 571c | ks | 2 | 0 | 0 | 0
103 | 22088005603 | Panel kombinovaný 12 476b | ks | 1 | 0 | 0 | 0
104 | 22088005706 | Panel poistkoodporový č.v. 72 643b | ks | 1 | 0 | 0 | 0
105 | 22088005810 | Panel poistkoodporový č.v. 72 670b | ks | 1 | 0 | 0 | 0
106 | 22088005804 | Polica dvojitá (veľká) č.v. 72 482c | ks | 2 | 0 | 0 | 0
107 | 22088000125 | Svorkovnicový panel č.v. 72 570e | ks | 1 | 0 | 0 | 0
108 | 220880071 | Montáž kódera,nasadenie a zapojenie | ks | 1 | 0 | 0 | 0
109 | 220880071-D | Demontáž kódera, nasadenie a zapojenie | ks | 1 | 0 | 0 | 0
110 | 220880072 | Montáž adaptéra, nasadenie a zapojenie | ks | 1 | 0 | 0 | 0
111 | 220880072-D | Demontáž adaptéra, nasadenie a zapojenie | ks | 1 | 0 | 0 | 0
112 | 220880101 | Montáž súboru KAV, FID,ASE,... osadenie,pripojenie,označenie | ks | 4 | 0 | 0 | 0
113 | 220880101-D | Demontáž súboru KAV, FID,ASE,... osadenie,pripojenie,označenie | ks | 4 | 0 | 0 | 0
114 | 220880061 | Montáž relé malorozmerného,nasadenie relé do panela | ks | 17 | 0 | 0 | 0
115 | 220880061-D | Demontáž relé malorozmerného, nasadenie relé do panela | ks | 17 | 0 | 0 | 0
116 | 210180002 | Montáž usmerňovača vrátane osadenia, vyváženia, upevnenia, kontroly spojov, bez zapojenia do váhy 20 kg | ks | 1 | 0 | 0 | 0
117 | 210180002-D | Demontáž usmerňovača vrátane osadenia, vyváženia, upevnenia, kontroly spojov, bez zapojenia do váhy 20 kg | ks | 1 | 0 | 0 | 0
118 | 220880081 | Montáž prvkov reléového zabezpečovacieho zariadenia-stavacieho odporu alebo kondezátora | ks | 24 | 0 | 0 | 0
119 | 220880081-D | Demontáž prvkov reléového zabezpečovacieho zariadenia-stavacieho odporu alebo kondezátora | ks | 24 | 0 | 0 | 0
120 | 22088008115 | Odpor regulačný 2,2 Ohm, 10A č.v. 73 105 a | ks | 3 | 0 | 0 | 0
121 | 22088008102 | Stavací odpor 14 Ohm 1A | ks | 1 | 0 | 0 | 0
122 | 22088008103 | Stavací odpor 40 Ohm 0.5A | ks | 2 | 0 | 0 | 0
123 | 22088008104 | Stavací odpor 240 Ohm 20W | ks | 5 | 0 | 0 | 0
124 | 22088008170 | Rezistor 10R / 25W | ks | 2 | 0 | 0 | 0
125 | 22088008177 | Rezistor 75R / 15W | ks | 1 | 0 | 0 | 0
126 | 22088008172 | Rezistor 39R / 15W | ks | 3 | 0 | 0 | 0
127 | 22088008173 | Rezistor 39R / 15W reg. | ks | 2 | 0 | 0 | 0
128 | 22088008178 | Rezistor 180R / 10W | ks | 2 | 0 | 0 | 0
129 | 22088008155 | Kondenzátor 1G5 / 35V | ks | 1 | 0 | 0 | 0
130 | 22088008157 | Kondenzátor G5 / 35V | ks | 1 | 0 | 0 | 0
131 | 22088008156 | Kondenzátor 1G / 35V | ks | 1 | 0 | 0 | 0
132 | 220880082 | Montáž prvkov reléového zabezpečovacieho zariadenia-diódy | ks | 4 | 0 | 0 | 0
133 | 220880082-D | Demontáž prvkov reléového zabezpečovacieho zariadenia-diódy | ks | 4 | 0 | 0 | 0
134 | 22088008201 | Dióda 1N4007 | ks | 4 | 0 | 0 | 0
135 | 220840031 | Montáž transformátora pre zabezpeč.zariadenie,pripevnenie a zapojenie | ks | 3 | 0 | 0 | 0
136 | 220840031-D | Demontáž transformátora pre zabezpeč.zariadenie, pripevnenie a zapojenie | ks | 3 | 0 | 0 | 0
137 | 220880085 | Montáž prvkov reléového zabezpečovacieho zariadenia-poistky zástrčkovej pre zabezp.zariadenia | ks | 45 | 0 | 0 | 0
138 | 220880085-D | Demontáž prvkov reléového zabezpečovacieho zariadenia-poistky zástrčkovej pre zabezp.zariadenia | ks | 46 | 0 | 0 | 0
139 | 22088008502 | Poistka zástrčková 1 A č.v. 71 903b | ks | 1 | 0 | 0 | 0
140 | 22088008802 | Zdier. pásik pre zástr. poistku 1,0 A č.v. 71 902 b | ks | 1 | 0 | 0 | 0
141 | 22088008505 | Poistka zástrčková 10 A č.v. 71 903e | ks | 4 | 0 | 0 | 0
142 | 22088008805 | Zdier. pásik pre zástr. poistku 10 A č.v. 71 902 e | ks | 4 | 0 | 0 | 0
143 | 22011186103 | Nástrčkový svorník | ks | 40 | 0 | 0 | 0
144 | 220880091 | Zhotovenie jedného zapojenia pri voľnej väzbe,nameranie vodiča,zatiahnutie a prepojenie | ks | 300 | 0 | 0 | 0
145 | 220880091-D | Demontáž - Zhotovenie jedného zapojenia pri voľnej väzbe, nameranie vodiča,zatiahnutie a prepojenie | ks | 350 | 0 | 0 | 0
146 | 220890026 | Regulovanie koľajových izolovaných obvodov, premeranie,regulovanie pri šuntovaní odporom 0.06 Ohm | ks | 3 | 0 | 0 | 0
147 | 220890031 | Regulovanie a aktivovanie traťového zab.zar. na trati v jednom smere jedno stanovisko | ks | 2 | 0 | 0 | 0
148 | 220890041 | Preskúšanie vlakových ciest,postavenie ciest a komplexné preskúšanie na 1 vlakovú cestu | ks | 6 | 0 | 0 | 0
149 | 220890061 | Skúšanie súborov KAV, FID,ASE,kontrola zapojenia vrátane príslušného skúšania hodnôt zariadenia | ks | 2 | 0 | 0 | 0
150 | 220890021 | Regulovanie prúdokruhu svetelných návestidiel,premeranie a vyregulovanie napätia na žiarovkách | ks | 6 | 0 | 0 | 0
151 | 22088016509 | Montážna dokumentácia dodávateľa | ks | 1 | 0 | 0 | 0
152 | HZS-002 | Odborný dohľad OZT | hod | 40 | 0 | 0 | 0
153 | MV | Murárske výpomoci | % | 376.279 | 0 | 0 | 0
154 | PM | Podružný materiál | % | 255.012 | 0 | 0 | 0
155 | PPV | Podiel pridružených výkonov | % | 376.279 | 0 | 0 | 0
| 46-M | Zemné práce pri extr.mont.prácach |  |  |  | 0 | 0
156 | 460010023 | Vytýčenie trasy káblového vedenia,vo voľnom teréne | km | 0.485 | 0 | 0 | 0
157 | 460070103 | Jama pre ulož. pás. uzemň. FeZn 2000x250x3 mm a ryha pre zemný pásik FeZn 30x4 mm. zemina tr. 3 | ks | 3 | 0 | 0 | 0
158 | 460070133 | Jama pre prístrojovú skriňu do koľajišťa PSK 3, zásyp a zhutnenie,v zemine triedy 3 | ks | 2 | 0 | 0 | 0
159 | 460070303 | Jama pre základ svetelného návestidla T I Z v zemine triedy 3 | ks | 2 | 0 | 0 | 0
160 | 460070333 | Jama pre základy pomocného stavadla v zemine triedy 3 | ks | 6 | 0 | 0 | 0
161 | 460200133 | Hĺbenie káblovej ryhy ručne 35 cm širokej a 50 cm hlbokej, v zemine triedy 3 | m | 71 | 0 | 0 | 0
162 | 460200163 | Hĺbenie káblovej ryhy ručne 35 cm širokej a 80 cm hlbokej, v zemine triedy 3 | m | 414 | 0 | 0 | 0
163 | 2830002001 | Fólia modrá v m | m | 485 | 0 | 0 | 0
164 | 460230003 | Výkop pre káblovú spojku a odbočnicu, ryha pre kábel do 1 kV v zemina triedy 3 | ks | 3 | 0 | 0 | 0
165 | 460260001 | Zatiahnutie lana do kanálika alebo tvárnicovej trasy | m | 65 | 0 | 0 | 0
166 | 460420001 | Zriadenie káblového lôžka z preosiatej zeminy v ryhe šírky do 65 cm, hrúbky vrstvy 5 cm. | m | 485 | 0 | 0 | 0
167 | 460560133 | Ručný zásyp nezap. káblovej ryhy bez zhutn. zeminy, 35 cm širokej, 50 cm hlbokej v zemine tr. 3 | m | 71 | 0 | 0 | 0
168 | 460560163 | Ručný zásyp nezap. káblovej ryhy bez zhutn. zeminy, 35 cm širokej, 80 cm hlbokej v zemine tr. 3 | m | 414 | 0 | 0 | 0
169 | 979081111 | Odvoz sutiny a vybúraných hmôt na skládku do 1 km | t | 2.56 | 0 | 0 | 0
170 | 979081121 | Odvoz sutiny a vybúraných hmôt na skládku za každý ďalší 1 km | t | 61.44 | 0 | 0 | 0
171 | 460600003 | Poplatok za skládku iné odpady zo stavieb a demolácií, ostatné | t | 1.76 | 0 | 0 | 0
172 | 460620013 | Proviz. úprava terénu v zemine tr. 3, aby nerovnosti terénu neboli väčšie ako 2 cm od vodor.hladiny | m2 | 170 | 0 | 0 | 0
173 | HZS-004 | Odborný dozor pracovníkov ŽSR | hod | 24 | 0 | 0 | 0
174 | PPV | Podiel pridružených výkonov | % | 58.543 | 0 | 0 | 0
| 84-M | Geodetické práce |  |  |  | 0 | 0
175 | 84234900 | Polohopisné a výškopisné zymeranie trasy kábla | km | 0.485 | 0 | 0 | 0
|  | Celkom |  |  |  | 0 | 0.10982

## 459 - Krycí list rozpočtu
KRYCÍ LIST ROZPOČTU
| Názov stavby |  |  | Nové dopravné prepojenie II/505 s MČ Dúbravka | [8 empty] | JKSO
| Názov objektu |  |  | 459 Prípojka NN pre zabezpečovacie zariadenie | [8 empty] | EČO
Miesto
[13 empty] | IČO | IČ DPH
Objednávateľ
| Projektant |  |  | REMING Consult a.s.
Zhotoviteľ
Spracoval
|  |  |  | Rozpočet číslo |  | Dňa | [6 empty] | CPV
[6 empty] | 17.03.2017 | [6 empty] | CPA
Merné a účelové jednotky
Počet |  |  |  | Náklady / 1 m.j. | Počet |  |  | Náklady / 1 m.j. | Počet |  |  |  |  | Náklady / 1 m.j.
|  |  | 0 | 0 |  |  | 0 | 0 |  |  |  |  | 0 |  | 0
|  |  |  | Rozpočtové náklady v |  |  |  | EUR
A |  | Základné rozp. náklady |  |  | B |  | Doplnkové náklady |  | C |  | Vedľajšie rozpočtové náklady
1 | HSV |  | Dodávky | 0 | 8 | Práca nadčas |  | 0 | 13 | GZS |  |  |  | 3.5% | 0
2 |  |  | Montáž | 0 | 9 | Bez pevnej podl. |  | 0 | 14 | Projektové práce |  |  |  |  | 0
3 | PSV |  | Dodávky | 0 | 10 | Kultúrna pamiatka |  | 0 | 15 | Sťažené podmienky |  |  |  |  | 0
4 |  |  | Montáž | 0 | 11 |  |  | 0 | 16 | Vplyv prostredia |  |  |  |  | 0
5 | "M" |  | Dodávky | 0 |  |  |  |  | 17 | Iné VRN |  |  |  |  | 0
6 |  |  | Montáž | 0 |  |  |  |  | 18 | VRN z rozpočtu |  |  |  |  | 0
7 | ZRN (r. 1-6) |  |  | 0 | 12 | DN (r. 8-11) |  |  | 19 | VRN (r. 13-18) |  |  |  |  | 0
20 | HZS |  |  | 0 | 21 | Kompl. činnosť |  | 0 | 22 | Ostatné náklady |  |  |  |  | 0
Projektant | [8 empty] | D |  | Celkové náklady
[9 empty] | 23 | Súčet 7, 12, 19-22 |  |  |  |  | 0
Dátum a podpis |  |  |  |  | Pečiatka |  |  |  | 24 | DPH | 20 | % z | 0 |  | 0
Objednávateľ | [8 empty] | 25 | Cena s DPH (r. 23-24) |  |  |  |  | 0
Dátum a podpis |  |  |  |  | Pečiatka |  |  |  | E |  | Prípočty a odpočty
Zhotoviteľ | [8 empty] | 26 | Dodávky zadávateľa |  |  |  |  | 0
[9 empty] | 27 | Kĺzavá doložka |  |  |  |  | 0
Dátum a podpis |  |  |  |  | Pečiatka |  |  |  | 28 | Zvýhodnenie + - |  |  |  |  | 0

## 459 - Rekapitulácia rozpočtu
REKAPITULÁCIA ROZPOČTU
Stavba: Nové dopravné prepojenie II/505 s MČ Dúbravka
Objekt: 459 Prípojka NN pre zabezpečovacie zariadenie
Objednávateľ:
Zhotoviteľ: |  |  | Spracoval:
Miesto: |  |  | Dátum: 17.3.2017
Kód | Popis | Dodávka | Montáž | Cena celkom | Hmotnosť celkom | Suť celkom
1 | 2 | 3 | 4 | 5 | 6 | 7
M | Práce a dodávky M | 0 | 0 | 0 | 0 | 0
21-M | Elektromontáže | 0 | 0 | 0 | 0 | 0
46-M | Zemné práce pri extr.mont.prácach | 0 | 0 | 0 | 0 | 0
| Celkom | 0 | 0 | 0 | 0 | 0

## 459 - Rozpočet
ROZPOČET
Stavba: Nové dopravné prepojenie II/505 s MČ Dúbravka
Objekt: 459 Prípojka NN pre zabezpečovacie zariadenie
Objednávateľ:
Zhotoviteľ: |  |  |  | Spracoval:
Miesto: |  |  |  | Dátum: 17.3.2017
Č. | Kód položky | Popis | MJ | Množstvo celkom | Cena jednotková | Cena celkom | Hmotnosť celkom
1 | 2 | 3 | 4 | 5 | 6 | 7 | 8
| M | Práce a dodávky M |  |  |  | 0 | 0
| 21-M | Elektromontáže |  |  |  | 0 | 0
1 | 21010-0129 | Ukončenie celoplastových káblov v rozvádzači na svorky, zapojenie 3x 4-6 mm2 | kus | 6 | 0 | 0 | 0
2 | 21010-0251 | Ukončenie celoplastových káblov smršť. záklopkou do 4x10 mm2 | kus | 2 | 0 | 0 | 0
3 | 21081-0008 | Montáž, kábel Cu 750V voľne uložený CYKY 3x6-16 | m | 95 | 0 | 0 | 0
4 | 341 203M130 | Kábel Cu 750V : CYKY-O 3x6 | m | 95 | 0 | 0 | 0
5 | 21329-0125 | Geodetické zameranie | hod | 8 | 0 | 0 | 0
6 | 21329-1000 | Spracovanie východiskovej revízie a vypracovanie správy | hod | 8 | 0 | 0 | 0
7 | MV | Murárske výpomoci | % | 5.763 | 0 | 0 | 0
8 | PM | Podružný materiál | % | 2.052 | 0 | 0 | 0
9 | PPV | Podiel pridružených výkonov | % | 5.763 | 0 | 0 | 0
| 46-M | Zemné práce pri extr.mont.prácach |  |  |  | 0 | 0
10 | 46001-0021 | Vytýčenie trasy M21 kábel vedenia v železničnej stanici | km | 0.082 | 0 | 0 | 0
11 | 46020-0164 | Káblové ryhy šírky 35, hĺbky 80 [cm], zemina tr.4 | m | 82 | 0 | 0 | 0
12 | 46042-0021 | Zriadenie káblového lôžka 65/5 cm, pieskom | m | 82 | 0 | 0 | 0
13 | 46049-0012 | Zakrytie káblov výstražnou fóliou PVC šírky 33cm | m | 82 | 0 | 0 | 0
14 | 46056-0164 | Zásyp ryhy šírky 35, hĺbky 80 [cm], zemina tr.4 | m | 82 | 0 | 0 | 0
15 | 46062-0014 | Provizórna úprava terénu, zemina tr.4 | m2 | 28.7 | 0 | 0 | 0
16 | PPV | Podiel pridružených výkonov | % | 11.124 | 0 | 0 | 0
|  | Celkom |  |  |  | 0 | 0

## 501 - Krycí list rozpočtu
KRYCÍ LIST ROZPOČTU
| Názov stavby |  |  | Nové dopravné prepojenie II/505 s MČ Dúbravka | [8 empty] | JKSO | 827 2
| Názov objektu |  |  | 501 Kanalizácia cesty predĺženia Saratovskej ul. | [8 empty] | EČO
[13 empty] | Miesto | Bratislava
[13 empty] | IČO | IČ DPH
Objednávateľ
| Projektant |  |  | REMING Consult a.s.
Zhotoviteľ
| Spracoval |  |  | Ing.Pastorková
|  |  |  | Rozpočet číslo |  | Dňa | [6 empty] | CPV
[6 empty] | 02.05.2017 | [6 empty] | CPA
Merné a účelové jednotky
Počet |  |  |  | Náklady / 1 m.j. | Počet |  |  | Náklady / 1 m.j. | Počet |  |  |  |  | Náklady / 1 m.j.
|  |  | 0 | 0 |  |  | 0 | 0 |  |  |  |  | 0 |  | 0
|  |  |  | Rozpočtové náklady v |  |  |  | EUR
A |  | Základné rozp. náklady |  |  | B |  | Doplnkové náklady |  | C |  | Vedľajšie rozpočtové náklady
1 | HSV |  | Dodávky | 0 | 8 | Práca nadčas |  | 0 | 13 | GZS |  |  |  | 3.5% | 0
2 |  |  | Montáž | 0 | 9 | Bez pevnej podl. |  | 0 | 14 | Projektové práce |  |  |  |  | 0
3 | PSV |  | Dodávky | 0 | 10 | Kultúrna pamiatka |  | 0 | 15 | Sťažené podmienky |  |  |  |  | 0
4 |  |  | Montáž | 0 | 11 |  |  | 0 | 16 | Vplyv prostredia |  |  |  |  | 0
5 | "M" |  | Dodávky | 0 |  |  |  |  | 17 | Iné VRN |  |  |  |  | 0
6 |  |  | Montáž | 0 |  |  |  |  | 18 | VRN z rozpočtu |  |  |  |  | 0
7 | ZRN (r. 1-6) |  |  | 0 | 12 | DN (r. 8-11) |  |  | 19 | VRN (r. 13-18) |  |  |  |  | 0
20 | HZS |  |  | 0 | 21 | Kompl. činnosť |  | 0 | 22 | Ostatné náklady |  |  |  |  | 0
Projektant | [8 empty] | D |  | Celkové náklady
[9 empty] | 23 | Súčet 7, 12, 19-22 |  |  |  |  | 0
Dátum a podpis |  |  |  |  | Pečiatka |  |  |  | 24 | DPH | 20 | % z | 0 |  | 0
Objednávateľ | [8 empty] | 25 | Cena s DPH (r. 23-24) |  |  |  |  | 0
Dátum a podpis |  |  |  |  | Pečiatka |  |  |  | E |  | Prípočty a odpočty
Zhotoviteľ | [8 empty] | 26 | Dodávky zadávateľa |  |  |  |  | 0
[9 empty] | 27 | Kĺzavá doložka |  |  |  |  | 0
Dátum a podpis |  |  |  |  | Pečiatka |  |  |  | 28 | Zvýhodnenie + - |  |  |  |  | 0

## 501 - Rekapitulácia rozpočtu
REKAPITULÁCIA ROZPOČTU
Stavba: Nové dopravné prepojenie II/505 s MČ Dúbravka
Objekt: 501 Kanalizácia cesty predĺženia Saratovskej ul.
Objednávateľ:
Zhotoviteľ: |  |  | Spracoval: Ing.Pastorková
Miesto: Bratislava |  |  | Dátum: 2.5.2017
Kód | Popis | Dodávka | Montáž | Cena celkom | Hmotnosť celkom | Suť celkom
1 | 2 | 3 | 4 | 5 | 6 | 7
HSV | Práce a dodávky HSV | 0 | 0 | 0 | 999.617 | 0.118
1 | Zemné práce | 0 | 0 | 0 | 815.1174 | 0
4 | Vodorovné konštrukcie | 0 | 0 | 0 | 67.6837 | 0
8 | Rúrové vedenie | 0 | 0 | 0 | 116.8159 | 0
9 | Ostatné konštrukcie a práce-búranie | 0 | 0 | 0 | 0 | 0.118
99 | Presun hmôt HSV | 0 | 0 | 0 | 0 | 0
| Celkom | 0 | 0 | 0 | 999.617 | 0.118

## 501 - Rozpočet
ROZPOČET
Stavba: Nové dopravné prepojenie II/505 s MČ Dúbravka
Objekt: 501 Kanalizácia cesty predĺženia Saratovskej ul.
Objednávateľ:
Zhotoviteľ: |  |  |  | Spracoval: Ing.Pastorková
Miesto: Bratislava |  |  |  | Dátum: 2.5.2017
Č. | Kód položky | Popis | MJ | Množstvo celkom | Cena jednotková | Cena celkom | Hmotnosť celkom
1 | 2 | 3 | 4 | 5 | 6 | 7 | 8
| HSV | Práce a dodávky HSV |  |  |  | 0 | 999.617
| 1 | Zemné práce |  |  |  | 0 | 815.1174
1 | 115001101 | Odvedenie vody potrubím pri priemere potrubia DN do 100 | m | 100 | 0 | 0 | 0.739
2 | 115101201 | Čerpanie vody na dopravnú výšku do 10 m s priemerným prítokom litrov za minútu nad 100 do 500 l | hod | 240 | 0 | 0 | 0
3 | 115101301 | Pohotovosť záložnej čerpacej súpravy pre výšku do 10 m, s prítokom litrov za minútu nad 100 do 500 l | deň | 10 | 0 | 0 | 0
4 | 119001411 | Dočasné zaistenie podzemného potrubia DN do 200 | m | 2 | 0 | 0 | 0.02142
5 | 119001422 | Dočasné zaistenie káblov a káblových tratí do 6 káblov | m | 5 | 0 | 0 | 0.2977
6 | 130001101 | Príplatok k cenám za sťaženie výkopu v blízkosti podzemného vedenia alebo výbušbnín - pre všetky triedy | m3 | 27.553 | 0 | 0 | 0
7 | 132201102 | Výkop ryhy do šírky 600 mm v horn.3 nad 100 m3 | m3 | 21.578 | 0 | 0 | 0
8 | 132201109 | Príplatok k cene za lepivosť pri hĺbení rýh šírky do 600 mm zapažených i nezapažených s urovnaním dna v hornine 3 | m3 | 10.789 | 0 | 0 | 0
9 | 132201202 | Výkop ryhy šírky 600-2000mm horn.3 od 100 do 1000 m3 | m3 | 221.262 | 0 | 0 | 0
10 | 132201209 | Príplatok k cenám za lepivosť pri hĺbení rýh š. nad 600 do 2 000 mm zapaž. i nezapažených, s urovnaním dna v hornine 3 | m3 | 110.631 | 0 | 0 | 0
11 | 132301102 | Výkop ryhy do šírky 600 mm v horn.4 nad 100 m3 | m3 | 21.578 | 0 | 0 | 0
12 | 132301109 | Príplatok za lepivosť pri hĺbení rýh šírky do 600 mm zapažených i nezapažených s urovnaním dna v hornine 4 | m3 | 10.789 | 0 | 0 | 0
13 | 132301202 | Výkop ryhy šírky 600-2000mm hor 4 100-1000 m3 | m3 | 221.262 | 0 | 0 | 0
14 | 132301209 | Príplatok za lepivosť pri hĺbení rýh š. nad 600 do 2 000 mm zapažených i nezapažených, s urovnaním dna v hornine 4 | m3 | 110.631 | 0 | 0 | 0
15 | 133201102 | Výkop šachty zapaženej, hornina 3 nad 100 m3 | m3 | 17.313 | 0 | 0 | 0
16 | 133201109 | Príplatok k cenám za lepivosť pri hĺbení šachiet zapažených i nezapažených v hornine 3 | m3 | 8.656 | 0 | 0 | 0
17 | 133301102 | Výkop šachty zapaženej hornina 4 nad 100 m3 | m3 | 17.313 | 0 | 0 | 0
18 | 133301109 | Príplatok k cenám za lepivosť pri hĺbení šachiet zapažených i nezapažených v hornine 4 | m3 | 8.656 | 0 | 0 | 0
19 | 151101101 | Paženie a rozopretie stien rýh pre podzemné vedenie, príložné do 2 m | m2 | 429.896 | 0 | 0 | 0.417
20 | 151101102 | Paženie a rozopretie stien rýh pre podzemné vedenie, príložné do 4 m | m2 | 418.543 | 0 | 0 | 0.35576
21 | 151101111 | Odstránenie paženia rýh pre podzemné vedenie, príložné hĺbky do 2 m | m2 | 429.896 | 0 | 0 | 0
22 | 151101112 | Odstránenie paženia rýh pre podzemné vedenie, príložné hĺbky do 4 m | m2 | 418.543 | 0 | 0 | 0
23 | 151101201 | Paženie stien bez rozopretia alebo vzopretia, príložné hĺbky do 4m | m2 | 118.85 | 0 | 0 | 0.083195
24 | 151101202 | Paženie stien bez rozopretia alebo vzopretia, príložné hĺbky do 8 m | m2 | 15.745 | 0 | 0 | 0.011336
25 | 151101211 | Odstránenie paženia stien príložné hĺbky do 4 m | m2 | 118.85 | 0 | 0 | 0
26 | 151101212 | Odstránenie paženia stien príložné hĺbky do 8 m | m2 | 15.745 | 0 | 0 | 0
27 | 151101301 | Rozopretie zapažených stien pri pažení príložnom hĺbky do 4 m | m3 | 30.6 | 0 | 0 | 0.014076
28 | 151101302 | Rozopretie zapažených stien pri pažení príložnom hĺbky do 8 m | m3 | 4.025 | 0 | 0 | 0.001932
29 | 151101311 | Odstránenie rozopretia stien paženia príložného hĺbky do 4 m | m3 | 30.6 | 0 | 0 | 0
30 | 151101312 | Odstránenie rozopretia stien paženia príložného hĺbky do 8 m | m3 | 4.025 | 0 | 0 | 0
31 | 162401122 | Vodorovné premiestnenie výkopku po spevnenej ceste z horniny tr.1-4, nad 100 do 1000 m3 na vzdialenosť do 2000 m | m3 | 520.304 | 0 | 0 | 0
32 | 171201202 | Uloženie sypaniny na skládky nad 100 do 1000 m3 | m3 | 520.304 | 0 | 0 | 0
33 | 174101002 | Zásyp sypaninou so zhutnením jám, šachiet, rýh, zárezov alebo okolo objektov nad 100 do 1000 m3 | m3 | 320.566 | 0 | 0 | 0
34 | 5833737000 | Štrkopiesok napr. frakcia 0-63 STN EN 13242 + A1 | t | 621.803 | 0 | 0 | 621.803
35 | 175101101 | Obsyp potrubia sypaninou z vhodných hornín 1 až 4 bez prehodenia sypaniny | m3 | 98.661 | 0 | 0 | 0
36 | 5833716700 | Štrkopiesok frakcia 0-22 STN EN 13242 + A1 | t | 191.373 | 0 | 0 | 191.373
| 4 | Vodorovné konštrukcie |  |  |  | 0 | 67.6837
37 | 451573111 | Lôžko pod potrubie, stoky a drobné objekty, v otvorenom výkope z piesku a štrkopiesku do 63 mm | m3 | 34.493 | 0 | 0 | 65.218
38 | 452112111 | Osadenie prstenca alebo rámu pod poklopy a mreže, výšky do 100 mm | ks | 8 | 0 | 0 | 0.0528
39 | 5922442110 | Vyrovnávací prstenec 63/4 | ks | 2.02 | 0 | 0 | 0.0505
40 | 5922442130 | Vyrovnávací prstenec 63/8 | ks | 1.01 | 0 | 0 | 0.04848
41 | 5922442140 | Vyrovnávací prstenec 63/10 | ks | 5.05 | 0 | 0 | 0.30805
42 | 452311131 | Dosky, bloky, sedlá z betónu v otvorenom výkope tr. C 12/15 | m3 | 0.9 | 0 | 0 | 1.9948
43 | 452351101 | Debnenie v otvorenom výkope dosiek, sedlových lôžok a blokov pod potrubie,stoky a drobné objekty | m2 | 2.4 | 0 | 0 | 0.011064
| 8 | Rúrové vedenie |  |  |  | 0 | 116.8159
44 | 871353121 | Montáž potrubia z kanalizačných rúr z tvrdého PVC tesn. gumovým krúžkom v skl. do 20% DN 200 | m | 173.45 | 0 | 0 | 0.0017345
45 | 2861102700 | Kanalizačné rúry PVC-U hladké s hrdlom napr.200x 4.5x1000mm | ks | 189.581 | 0 | 0 | 0.91568
46 | 871383221 | Montáž potrubia z kanalizačných rúr z tvrdého PVC tesn. gumovým krúžkom v skl. do 20% DN 315 | m | 184.49 | 0 | 0 | 0.0018449
47 | 2861103900 | Kanalizačné rúry PVC-U hladké s hrdlom napr. 315x 7.7x1000mm | ks | 201.648 | 0 | 0 | 2.7989
48 | 877353123 | Montáž tvaroviek na potrubí z PVC tesnených gumovým krúžkom v otv. výkope jednoosých DN 200 | ks | 34 | 0 | 0 | 0.00068
49 | 2863102100 | PVC-U koleno pre kanalizačné rúry hladké 200/45° | ks | 33.495 | 0 | 0 | 0.052922
50 | 2864201800 | PVC-U prechodka šachtová kanalizačná napr. vstrekovaná 200 | ks | 2.03 | 0 | 0 | 0.0024563
51 | 877355124 | Výrez otvoru a utesnenie pripojenia potrubia z PVC rúr DN 200 | ks | 11 | 0 | 0 | 0.00077
52 | 877373123 | Montáž tvarovky na potrubí z rúr z tvrdého PVC tesn. gumovým krúžkom, jednoosá DN 300 | ks | 1 | 0 | 0 | 4e-05
53 | 2864201400 | PVC-U prechodka šachtová kanalizačná 315 | ks | 8.12 | 0 | 0 | 0.023386
54 | 877373121 | Montáž tvarovky na potrubí z rúr z tvrdého PVC tesnených gumovým krúžkom, odbočná DN 300 | ks | 9 | 0 | 0 | 0.00063
55 | 2862104700 | Odbočka kanalizačná PVC D 315/200 mm | ks | 9.135 | 0 | 0 | 0.052983
56 | 892351000 | Skúška tesnosti kanalizácie D 200 | m | 173.45 | 0 | 0 | 0
57 | 892371000 | Skúška tesnosti kanalizácie D 300 | m | 188.5 | 0 | 0 | 0
58 | 892372111 | Zabezpečenie koncov vodovodného potrubia pri tlakových skúškach DN do 300 mm | ks | 6 | 0 | 0 | 0.1248
59 | 894421111 | Zriadenie šachiet prefabrikovaných do 4t | ks | 4 | 0 | 0 | 0.0132
60 | 592244224P | Šachtové dno napr. TBS 100/93, bez šachtových prechodiek | ks | 4.04 | 0 | 0 | 6.5044
61 | 592244219P | Skruž rovná napr. TBH-100/25 (100/25/10) s poplastovaným stúpadlom PS | ks | 1.01 | 0 | 0 | 0.2222
62 | 592244221P | Skruž rovná napr. TBH-100/50 (100/50/10) s poplastovaným stúpadlom | ks | 1.01 | 0 | 0 | 0.4343
63 | 592244223P | Skruž rovná napr. TBH-100/100 (100/100/10) s poplastovanými stúpadlami | ks | 1.01 | 0 | 0 | 0.86355
64 | 592246500P | Prefabrikát betónový - kónus, napr. TBS-100/65-60s poplastovanými stúpadlami | ks | 4.04 | 0 | 0 | 1.9796
65 | 899101111 | Osadenie poklopu liatinového a oceľového vrátane rámu hmotn. do 50 kg | ks | 4 | 0 | 0 | 0.0168
66 | 552434420P | Poklop vstupná šachta D 600 D z kompozitného materiálu | ks | 4 | 0 | 0 | 0.18
67 | 899623141 | Obetónovanie potrubia alebo muriva stôk betónom prostým tr. C 12/15 v otvorenom výkope | m3 | 45.502 | 0 | 0 | 101.7165
68 | 899643111 | Debnenie pre obetónovanie potrubia v otvorenom výkope | m2 | 209.503 | 0 | 0 | 0.87572
69 | 899721132 | Označenie kanalizačného potrubia hnedou výstražnou fóliou | m | 328.06 | 0 | 0 | 0.032806
| 9 | Ostatné konštrukcie a práce-búranie |  |  |  | 0 | 0
70 | 971042341 | Vybúranie otvoru v betónových priečkach a stenách plochy do 0, 09 m2,hr.do 300 mm, -0,05900t | ks | 2 | 0 | 0 | 0
71 | 979081111 | Odvoz sutiny a vybúraných hmôt na skládku do 1 km | t | 0.118 | 0 | 0 | 0
72 | 979081121 | Odvoz sutiny a vybúraných hmôt na skládku za každý ďalší 1 km | t | 2.242 | 0 | 0 | 0
73 | 979089012 | Poplatok za skladovanie - betón, tehly, dlaždice (17 01 ), ostatné | t | 0.118 | 0 | 0 | 0
| 99 | Presun hmôt HSV |  |  |  | 0 | 0
74 | 998276101 | Presun hmôt pre rúrové vedenie hĺbené z rúr z plast., hmôt alebo sklolamin. v otvorenom výkope | t | 999.617 | 0 | 0 | 0
|  | Celkom |  |  |  | 0 | 999.617

## 502 - Krycí list rozpočtu
KRYCÍ LIST ROZPOČTU
| Názov stavby |  |  | Nové dopravné prepojenie II/505 s MČ Dúbravka | [8 empty] | JKSO | 827 2
| Názov objektu |  |  | 502 Kanalizácia tesniacej vane na predĺžení Saratovskej ul. | [8 empty] | EČO
[13 empty] | Miesto | Bratislava
[13 empty] | IČO | IČ DPH
Objednávateľ
| Projektant |  |  | REMING Consult a.s.
Zhotoviteľ
| Spracoval |  |  | Ing.Pastorková
|  |  |  | Rozpočet číslo |  | Dňa | [6 empty] | CPV
[6 empty] | 02.05.2017 | [6 empty] | CPA
Merné a účelové jednotky
Počet |  |  |  | Náklady / 1 m.j. | Počet |  |  | Náklady / 1 m.j. | Počet |  |  |  |  | Náklady / 1 m.j.
|  |  | 0 | 0 |  |  | 0 | 0 |  |  |  |  | 0 |  | 0
|  |  |  | Rozpočtové náklady v |  |  |  | EUR
A |  | Základné rozp. náklady |  |  | B |  | Doplnkové náklady |  | C |  | Vedľajšie rozpočtové náklady
1 | HSV |  | Dodávky | 0 | 8 | Práca nadčas |  | 0 | 13 | GZS |  |  |  | 3.5% | 0
2 |  |  | Montáž | 0 | 9 | Bez pevnej podl. |  | 0 | 14 | Projektové práce |  |  |  |  | 0
3 | PSV |  | Dodávky | 0 | 10 | Kultúrna pamiatka |  | 0 | 15 | Sťažené podmienky |  |  |  |  | 0
4 |  |  | Montáž | 0 | 11 |  |  | 0 | 16 | Vplyv prostredia |  |  |  |  | 0
5 | "M" |  | Dodávky | 0 |  |  |  |  | 17 | Iné VRN |  |  |  |  | 0
6 |  |  | Montáž | 0 |  |  |  |  | 18 | VRN z rozpočtu |  |  |  |  | 0
7 | ZRN (r. 1-6) |  |  | 0 | 12 | DN (r. 8-11) |  |  | 19 | VRN (r. 13-18) |  |  |  |  | 0
20 | HZS |  |  | 0 | 21 | Kompl. činnosť |  | 0 | 22 | Ostatné náklady |  |  |  |  | 0
Projektant | [8 empty] | D |  | Celkové náklady
[9 empty] | 23 | Súčet 7, 12, 19-22 |  |  |  |  | 0
Dátum a podpis |  |  |  |  | Pečiatka |  |  |  | 24 | DPH | 20 | % z | 0 |  | 0
Objednávateľ | [8 empty] | 25 | Cena s DPH (r. 23-24) |  |  |  |  | 0
Dátum a podpis |  |  |  |  | Pečiatka |  |  |  | E |  | Prípočty a odpočty
Zhotoviteľ | [8 empty] | 26 | Dodávky zadávateľa |  |  |  |  | 0
[9 empty] | 27 | Kĺzavá doložka |  |  |  |  | 0
Dátum a podpis |  |  |  |  | Pečiatka |  |  |  | 28 | Zvýhodnenie + - |  |  |  |  | 0

## 502 - Rekapitulácia rozpočtu
REKAPITULÁCIA ROZPOČTU
Stavba: Nové dopravné prepojenie II/505 s MČ Dúbravka
Objekt: 502 Kanalizácia tesniacej vane na predĺžení Saratovskej ul.
Objednávateľ:
Zhotoviteľ: |  |  | Spracoval: Ing.Pastorková
Miesto: Bratislava |  |  | Dátum: 2.5.2017
Kód | Popis | Dodávka | Montáž | Cena celkom | Hmotnosť celkom | Suť celkom
1 | 2 | 3 | 4 | 5 | 6 | 7
HSV | Práce a dodávky HSV | 0 | 0 | 0 | 1027.7782 | 0
1 | Zemné práce | 0 | 0 | 0 | 815.0047 | 0
4 | Vodorovné konštrukcie | 0 | 0 | 0 | 62.8035 | 0
8 | Rúrové vedenie | 0 | 0 | 0 | 149.97 | 0
99 | Presun hmôt HSV | 0 | 0 | 0 | 0 | 0
| Celkom | 0 | 0 | 0 | 1027.7782 | 0

## 502 - Rozpočet
ROZPOČET
Stavba: Nové dopravné prepojenie II/505 s MČ Dúbravka
Objekt: 502 Kanalizácia tesniacej vane na predĺžení Saratovskej ul.
Objednávateľ:
Zhotoviteľ: |  |  |  | Spracoval: Ing.Pastorková
Miesto: Bratislava |  |  |  | Dátum: 2.5.2017
Č. | Kód položky | Popis | MJ | Množstvo celkom | Cena jednotková | Cena celkom | Hmotnosť celkom
1 | 2 | 3 | 4 | 5 | 6 | 7 | 8
| HSV | Práce a dodávky HSV |  |  |  | 0 | 1027.7782
| 1 | Zemné práce |  |  |  | 0 | 815.0047
1 | 115001101 | Odvedenie vody potrubím pri priemere potrubia DN do 100 | m | 100 | 0 | 0 | 0.739
2 | 115101201 | Čerpanie vody na dopravnú výšku do 10 m s priemerným prítokom litrov za minútu nad 100 do 500 l | hod | 330 | 0 | 0 | 0
3 | 115101301 | Pohotovosť záložnej čerpacej súpravy pre výšku do 10 m, s prítokom litrov za minútu nad 100 do 500 l | deň | 14 | 0 | 0 | 0
4 | 119001411 | Dočasné zaistenie podzemného potrubia DN do 200 | m | 2 | 0 | 0 | 0.02142
5 | 119001422 | Dočasné zaistenie káblov a káblových tratí do 6 káblov | m | 3 | 0 | 0 | 0.17862
6 | 130001101 | Príplatok k cenám za sťaženie výkopu v blízkosti podzemného vedenia alebo výbušbnín - pre všetky triedy | m3 | 18.64 | 0 | 0 | 0
7 | 132201102 | Výkop ryhy do šírky 600 mm v horn.3 nad 100 m3 | m3 | 6.297 | 0 | 0 | 0
8 | 132201109 | Príplatok k cene za lepivosť pri hĺbení rýh šírky do 600 mm zapažených i nezapažených s urovnaním dna v hornine 3 | m3 | 3.149 | 0 | 0 | 0
9 | 132201202 | Výkop ryhy šírky 600-2000mm horn.3 od 100 do 1000 m3 | m3 | 308.837 | 0 | 0 | 0
10 | 132201209 | Príplatok k cenám za lepivosť pri hĺbení rýh š. nad 600 do 2 000 mm zapaž. i nezapažených, s urovnaním dna v hornine 3 | m3 | 154.419 | 0 | 0 | 0
11 | 132301102 | Výkop ryhy do šírky 600 mm v horn.4 nad 100 m3 | m3 | 6.297 | 0 | 0 | 0
12 | 132301109 | Príplatok za lepivosť pri hĺbení rýh šírky do 600 mm zapažených i nezapažených s urovnaním dna v hornine 4 | m3 | 3.149 | 0 | 0 | 0
13 | 132301202 | Výkop ryhy šírky 600-2000mm hor 4 100-1000 m3 | m3 | 308.837 | 0 | 0 | 0
14 | 132301209 | Príplatok za lepivosť pri hĺbení rýh š. nad 600 do 2 000 mm zapažených i nezapažených, s urovnaním dna v hornine 4 | m3 | 154.419 | 0 | 0 | 0
15 | 151101101 | Paženie a rozopretie stien rýh pre podzemné vedenie, príložné do 2 m | m2 | 530.634 | 0 | 0 | 0.51471
16 | 151101102 | Paženie a rozopretie stien rýh pre podzemné vedenie, príložné do 4 m | m2 | 645.828 | 0 | 0 | 0.54895
17 | 151101111 | Odstránenie paženia rýh pre podzemné vedenie, príložné hĺbky do 2 m | m2 | 530.634 | 0 | 0 | 0
18 | 151101112 | Odstránenie paženia rýh pre podzemné vedenie, príložné hĺbky do 4 m | m2 | 645.828 | 0 | 0 | 0
19 | 162401122 | Vodorovné premiestnenie výkopku po spevnenej ceste z horniny tr.1-4, nad 100 do 1000 m3 na vzdialenosť do 2000 m | m3 | 558.238 | 0 | 0 | 0
20 | 171201202 | Uloženie sypaniny na skládky nad 100 do 1000 m3 | m3 | 558.238 | 0 | 0 | 0
21 | 174101002 | Zásyp sypaninou so zhutnením jám, šachiet, rýh, zárezov alebo okolo objektov nad 100 do 1000 m3 | m3 | 396.308 | 0 | 0 | 0
22 | 5833737000 | Štrkopiesok napr. frakcia 0-63 STN EN 13242 + A1 | t | 629.004 | 0 | 0 | 629.004
23 | 175101101 | Obsyp potrubia sypaninou z vhodných hornín 1 až 4 bez prehodenia sypaniny | m3 | 94.859 | 0 | 0 | 0
24 | 5833716700 | Štrkopiesok napr.frakcia 0-22 STN EN 13242 + A1 | t | 183.998 | 0 | 0 | 183.998
| 4 | Vodorovné konštrukcie |  |  |  | 0 | 62.8035
25 | 451573111 | Lôžko pod potrubie, stoky a drobné objekty, v otvorenom výkope z piesku a štrkopiesku do 63 mm | m3 | 31.471 | 0 | 0 | 59.5041
26 | 452112111 | Osadenie prstenca alebo rámu pod poklopy a mreže, výšky do 100 mm | ks | 5 | 0 | 0 | 0.033
27 | 5922442120 | Vyrovnávací prstenec 63/6 | ks | 1.01 | 0 | 0 | 0.03737
28 | 5922442130 | Vyrovnávací prstenec 63/8 | ks | 2.02 | 0 | 0 | 0.09696
29 | 5922442140 | Vyrovnávací prstenec 63/10 | ks | 2.02 | 0 | 0 | 0.12322
30 | 452311131 | Dosky, bloky, sedlá z betónu v otvorenom výkope tr. C 12/15 | m3 | 1.35 | 0 | 0 | 2.9922
31 | 452351101 | Debnenie v otvorenom výkope dosiek, sedlových lôžok a blokov pod potrubie,stoky a drobné objekty | m2 | 3.6 | 0 | 0 | 0.016596
| 8 | Rúrové vedenie |  |  |  | 0 | 149.97
32 | 871353121 | Montáž potrubia z kanalizačných rúr z tvrdého PVC tesn. gumovým krúžkom v skl. do 20% DN 200 | m | 83.55 | 0 | 0 | 0.0008355
33 | 2861102700 | Kanalizačné rúry PVC-U hladké s hrdlom napr.200x 4.5x1000mm | ks | 91.32 | 0 | 0 | 0.44108
34 | 871371201 | Montáž kanalizačného potrubia z odstredivo liateho sklolaminátu DN 300 mm | m | 74.84 | 0 | 0 | 0
35 | 2865258600 | Rúry z odstredivo liateho laminátu PN 1 SN 10000 DN 300 DA 324 spojka DC/FWC | m | 75.963 | 0 | 0 | 1.3673
36 | 871383221 | Montáž potrubia z kanalizačných rúr z tvrdého PVC tesn. gumovým krúžkom v skl. do 20% DN 315 | m | 166.2 | 0 | 0 | 0.001662
37 | 2861103900 | Kanalizačné rúry PVC-U hladké s hrdlom napr. 315x 7.7x1000mm | ks | 181.657 | 0 | 0 | 2.5214
38 | 877353123 | Montáž tvaroviek na potrubí z PVC tesnených gumovým krúžkom v otv. výkope jednoosých DN 200 | ks | 9 | 0 | 0 | 0.00018
39 | 2863102100 | PVC-U koleno pre kanalizačné rúry hladké 200/45° | ks | 9.135 | 0 | 0 | 0.014433
40 | 2864201800 | PVC-U prechodka šachtová kanalizačná napr. vstrekovaná 200 | ks | 5.075 | 0 | 0 | 0.0061408
41 | 2864201400 | PVC-U prechodka šachtová kanalizačná 315 | ks | 10.15 | 0 | 0 | 0.029232
42 | 877373121 | Montáž tvarovky na potrubí z rúr z tvrdého PVC tesnených gumovým krúžkom, odbočná DN 300 | ks | 14 | 0 | 0 | 0.00098
43 | 2862104700 | Odbočka kanalizačná PVC D 315/200 mm | ks | 14.21 | 0 | 0 | 0.082418
44 | 892351000 | Skúška tesnosti kanalizácie D 200 | m | 83.55 | 0 | 0 | 0
45 | 892371000 | Skúška tesnosti kanalizácie D 300 | m | 246.54 | 0 | 0 | 0
46 | 892372111 | Zabezpečenie koncov vodovodného potrubia pri tlakových skúškach DN do 300 mm | ks | 3 | 0 | 0 | 0.0624
47 | 894421111 | Zriadenie šachiet prefabrikovaných do 4t | ks | 6 | 0 | 0 | 0.0198
48 | 592244224P | Šachtové dno napr. TBS 100/93, bez šachtových prechodiek | ks | 6.06 | 0 | 0 | 9.7566
49 | 592244219P | Skruž rovná napr. TBH-100/25 (100/25/10) s poplastovaným stúpadlom PS | ks | 1.01 | 0 | 0 | 0.2222
50 | 592244223P | Skruž rovná napr. TBH-100/100 (100/100/10) s poplastovanými stúpadlami | ks | 2.02 | 0 | 0 | 1.7271
51 | 592246500P | Prefabrikát betónový - kónus, napr. TBS-100/65-60s poplastovanými stúpadlami | ks | 6.06 | 0 | 0 | 2.9694
52 | 899101111 | Osadenie poklopu liatinového a oceľového vrátane rámu hmotn. do 50 kg | ks | 6 | 0 | 0 | 0.0252
53 | 552434420P | Poklop vstupná šachta D 600 D z kompozitného materiálu | ks | 4 | 0 | 0 | 0.18
54 | 552434421P | Poklop vstupná šachta D 600 C z kompozitného materiálu | ks | 1 | 0 | 0 | 0.045
55 | 552434422P | Poklop vstupná šachta D 600 B z kompozitného materiálu | ks | 1 | 0 | 0 | 0.045
56 | 899623141 | Obetónovanie potrubia alebo muriva stôk betónom prostým tr. C 12/15 v otvorenom výkope | m3 | 58.269 | 0 | 0 | 130.2563
57 | 899643111 | Debnenie pre obetónovanie potrubia v otvorenom výkope | m2 | 38.893 | 0 | 0 | 0.16257
58 | 899721132 | Označenie kanalizačného potrubia hnedou výstražnou fóliou | m | 327.89 | 0 | 0 | 0.032789
| 99 | Presun hmôt HSV |  |  |  | 0 | 0
59 | 998276101 | Presun hmôt pre rúrové vedenie hĺbené z rúr z plast., hmôt alebo sklolamin. v otvorenom výkope | t | 1027.778 | 0 | 0 | 0
|  | Celkom |  |  |  | 0 | 1027.7782

## 504 - Krycí list rozpočtu
KRYCÍ LIST ROZPOČTU
| Názov stavby |  |  | Nové dopravné prepojenie II/505 s MČ Dúbravka | [8 empty] | JKSO | 827 2
| Názov objektu |  |  | 504 Úprava kanalizácie v križovatke Saratovská - II/505 | [8 empty] | EČO
[13 empty] | Miesto | Bratislava
[13 empty] | IČO | IČ DPH
Objednávateľ
| Projektant |  |  | REMING Consult a.s.
Zhotoviteľ
| Spracoval |  |  | Ing.Pastorková
|  |  |  | Rozpočet číslo |  | Dňa | [6 empty] | CPV
[6 empty] | 02.05.2017 | [6 empty] | CPA
Merné a účelové jednotky
Počet |  |  |  | Náklady / 1 m.j. | Počet |  |  | Náklady / 1 m.j. | Počet |  |  |  |  | Náklady / 1 m.j.
|  |  | 0 | 0 |  |  | 0 | 0 |  |  |  |  | 0 |  | 0
|  |  |  | Rozpočtové náklady v |  |  |  | EUR
A |  | Základné rozp. náklady |  |  | B |  | Doplnkové náklady |  | C |  | Vedľajšie rozpočtové náklady
1 | HSV |  | Dodávky | 0 | 8 | Práca nadčas |  | 0 | 13 | GZS |  |  |  | 3.5% | 0
2 |  |  | Montáž | 0 | 9 | Bez pevnej podl. |  | 0 | 14 | Projektové práce |  |  |  |  | 0
3 | PSV |  | Dodávky | 0 | 10 | Kultúrna pamiatka |  | 0 | 15 | Sťažené podmienky |  |  |  |  | 0
4 |  |  | Montáž | 0 | 11 |  |  | 0 | 16 | Vplyv prostredia |  |  |  |  | 0
5 | "M" |  | Dodávky | 0 |  |  |  |  | 17 | Iné VRN |  |  |  |  | 0
6 |  |  | Montáž | 0 |  |  |  |  | 18 | VRN z rozpočtu |  |  |  |  | 0
7 | ZRN (r. 1-6) |  |  | 0 | 12 | DN (r. 8-11) |  |  | 19 | VRN (r. 13-18) |  |  |  |  | 0
20 | HZS |  |  | 0 | 21 | Kompl. činnosť |  | 0 | 22 | Ostatné náklady |  |  |  |  | 0
Projektant | [8 empty] | D |  | Celkové náklady
[9 empty] | 23 | Súčet 7, 12, 19-22 |  |  |  |  | 0
Dátum a podpis |  |  |  |  | Pečiatka |  |  |  | 24 | DPH | 20 | % z | 0 |  | 0
Objednávateľ | [8 empty] | 25 | Cena s DPH (r. 23-24) |  |  |  |  | 0
Dátum a podpis |  |  |  |  | Pečiatka |  |  |  | E |  | Prípočty a odpočty
Zhotoviteľ | [8 empty] | 26 | Dodávky zadávateľa |  |  |  |  | 0
[9 empty] | 27 | Kĺzavá doložka |  |  |  |  | 0
Dátum a podpis |  |  |  |  | Pečiatka |  |  |  | 28 | Zvýhodnenie + - |  |  |  |  | 0

## 504 - Rekapitulácia rozpočtu
REKAPITULÁCIA ROZPOČTU
Stavba: Nové dopravné prepojenie II/505 s MČ Dúbravka
Objekt: 504 Úprava kanalizácie v križovatke Saratovská - II/505
Objednávateľ:
Zhotoviteľ: |  |  | Spracoval: Ing.Pastorková
Miesto: Bratislava |  |  | Dátum: 2.5.2017
Kód | Popis | Dodávka | Montáž | Cena celkom | Hmotnosť celkom | Suť celkom
1 | 2 | 3 | 4 | 5 | 6 | 7
HSV | Práce a dodávky HSV | 0 | 0 | 0 | 126.1585 | 0.059
1 | Zemné práce | 0 | 0 | 0 | 84.2005 | 0
4 | Vodorovné konštrukcie | 0 | 0 | 0 | 5.8822 | 0
8 | Rúrové vedenie | 0 | 0 | 0 | 36.0759 | 0
9 | Ostatné konštrukcie a práce-búranie | 0 | 0 | 0 | 0 | 0.059
99 | Presun hmôt HSV | 0 | 0 | 0 | 0 | 0
| Celkom | 0 | 0 | 0 | 126.1585 | 0.059

## 504 - Rozpočet
ROZPOČET
Stavba: Nové dopravné prepojenie II/505 s MČ Dúbravka
Objekt: 504 Úprava kanalizácie v križovatke Saratovská - II/505
Objednávateľ:
Zhotoviteľ: |  |  |  | Spracoval: Ing.Pastorková
Miesto: Bratislava |  |  |  | Dátum: 2.5.2017
Č. | Kód položky | Popis | MJ | Množstvo celkom | Cena jednotková | Cena celkom | Hmotnosť celkom
1 | 2 | 3 | 4 | 5 | 6 | 7 | 8
| HSV | Práce a dodávky HSV |  |  |  | 0 | 126.1585
| 1 | Zemné práce |  |  |  | 0 | 84.2005
1 | 115001101 | Odvedenie vody potrubím pri priemere potrubia DN do 100 | m | 100 | 0 | 0 | 0.739
2 | 115101201 | Čerpanie vody na dopravnú výšku do 10 m s priemerným prítokom litrov za minútu nad 100 do 500 l | hod | 330 | 0 | 0 | 0
3 | 115101301 | Pohotovosť záložnej čerpacej súpravy pre výšku do 10 m, s prítokom litrov za minútu nad 100 do 500 l | deň | 14 | 0 | 0 | 0
4 | 130001101 | Príplatok k cenám za sťaženie výkopu v blízkosti podzemného vedenia alebo výbušbnín - pre všetky triedy | m3 | 2.75 | 0 | 0 | 0
5 | 132201101 | Výkop ryhy do šírky 600 mm v horn.3 do 100 m3 | m3 | 5.109 | 0 | 0 | 0
6 | 132201109 | Príplatok k cene za lepivosť pri hĺbení rýh šírky do 600 mm zapažených i nezapažených s urovnaním dna v hornine 3 | m3 | 2.554 | 0 | 0 | 0
7 | 132201201 | Výkop ryhy šírky 600-2000mm horn.3 do 100m3 | m3 | 25.557 | 0 | 0 | 0
8 | 132201209 | Príplatok k cenám za lepivosť pri hĺbení rýh š. nad 600 do 2 000 mm zapaž. i nezapažených, s urovnaním dna v hornine 3 | m3 | 12.779 | 0 | 0 | 0
9 | 132301101 | Výkop ryhy do šírky 600 mm v horn.4 do 100 m3 | m3 | 5.109 | 0 | 0 | 0
10 | 132301109 | Príplatok za lepivosť pri hĺbení rýh šírky do 600 mm zapažených i nezapažených s urovnaním dna v hornine 4 | m3 | 2.554 | 0 | 0 | 0
11 | 132301201 | Výkop ryhy šírky 600-2000mm hor 4 do 100 m3 | m3 | 25.557 | 0 | 0 | 0
12 | 132301209 | Príplatok za lepivosť pri hĺbení rýh š. nad 600 do 2 000 mm zapažených i nezapažených, s urovnaním dna v hornine 4 | m3 | 12.779 | 0 | 0 | 0
13 | 151101101 | Paženie a rozopretie stien rýh pre podzemné vedenie, príložné do 2 m | m2 | 122.161 | 0 | 0 | 0.1185
14 | 151101111 | Odstránenie paženia rýh pre podzemné vedenie, príložné hĺbky do 2 m | m2 | 122.161 | 0 | 0 | 0
15 | 162401122 | Vodorovné premiestnenie výkopku po spevnenej ceste z horniny tr.1-4, nad 100 do 1000 m3 na vzdialenosť do 2000 m | m3 | 61.331 | 0 | 0 | 0
16 | 171201202 | Uloženie sypaniny na skládky nad 100 do 1000 m3 | m3 | 61.331 | 0 | 0 | 0
17 | 174101002 | Zásyp sypaninou so zhutnením jám, šachiet, rýh, zárezov alebo okolo objektov nad 100 do 1000 m3 | m3 | 42.967 | 0 | 0 | 0
18 | 5833737000 | Štrkopiesok napr. frakcia 0-63 STN EN 13242 + A1 | t | 83.343 | 0 | 0 | 83.343
| 4 | Vodorovné konštrukcie |  |  |  | 0 | 5.8822
19 | 451573111 | Lôžko pod potrubie, stoky a drobné objekty, v otvorenom výkope z piesku a štrkopiesku do 63 mm | m3 | 3.111 | 0 | 0 | 5.8822
| 8 | Rúrové vedenie |  |  |  | 0 | 36.0759
20 | 871353121 | Montáž potrubia z kanalizačných rúr z tvrdého PVC tesn. gumovým krúžkom v skl. do 20% DN 200 | m | 64.16 | 0 | 0 | 0.0006416
21 | 2861102700 | Kanalizačné rúry PVC-U hladké s hrdlom napr.200x 4.5x1000mm | ks | 70.127 | 0 | 0 | 0.33871
22 | 877353123 | Montáž tvaroviek na potrubí z PVC tesnených gumovým krúžkom v otv. výkope jednoosých DN 200 | ks | 9 | 0 | 0 | 0.00018
23 | 2863102100 | PVC-U koleno pre kanalizačné rúry hladké 200/45° | ks | 8.12 | 0 | 0 | 0.01283
24 | 2864201800 | PVC-U prechodka šachtová kanalizačná napr. vstrekovaná 200 | ks | 1.015 | 0 | 0 | 0.0012281
25 | 892351000 | Skúška tesnosti kanalizácie D 200 | m | 64.16 | 0 | 0 | 0
26 | 892372111 | Zabezpečenie koncov vodovodného potrubia pri tlakových skúškach DN do 300 mm | ks | 5 | 0 | 0 | 0.104
27 | 899623141 | Obetónovanie potrubia alebo muriva stôk betónom prostým tr. C 12/15 v otvorenom výkope | m3 | 15.812 | 0 | 0 | 35.3466
28 | 899643111 | Debnenie pre obetónovanie potrubia v otvorenom výkope | m2 | 63.454 | 0 | 0 | 0.26524
29 | 899721132 | Označenie kanalizačného potrubia hnedou výstražnou fóliou | m | 64.16 | 0 | 0 | 0.006416
| 9 | Ostatné konštrukcie a práce-búranie |  |  |  | 0 | 0
30 | 971042341 | Vybúranie otvoru v betónových priečkach a stenách plochy do 0, 09 m2,hr.do 300 mm, -0,05900t | ks | 1 | 0 | 0 | 0
31 | 979081111 | Odvoz sutiny a vybúraných hmôt na skládku do 1 km | t | 0.059 | 0 | 0 | 0
32 | 979081121 | Odvoz sutiny a vybúraných hmôt na skládku za každý ďalší 1 km | t | 1.121 | 0 | 0 | 0
33 | 979089012 | Poplatok za skladovanie - betón, tehly, dlaždice (17 01 ), ostatné | t | 0.059 | 0 | 0 | 0
| 99 | Presun hmôt HSV |  |  |  | 0 | 0
34 | 998276101 | Presun hmôt pre rúrové vedenie hĺbené z rúr z plast., hmôt alebo sklolamin. v otvorenom výkope | t | 126.159 | 0 | 0 | 0
|  | Celkom |  |  |  | 0 | 126.1585

## 506 - Krycí list rozpočtu
KRYCÍ LIST ROZPOČTU
| Názov stavby |  |  | Nové dopravné prepojenie II/505 s MČ Dúbravka | [8 empty] | JKSO
| Názov objektu |  |  | 506 Ochrana kanalizácie DN 1000 pod tesniacou vaňou | [8 empty] | EČO
[13 empty] | Miesto | Bratislava
[13 empty] | IČO | IČ DPH
Objednávateľ
| Projektant |  |  | REMING Consult a.s.
Zhotoviteľ
Spracoval
|  |  |  | Rozpočet číslo |  | Dňa | [6 empty] | CPV
[6 empty] | 02.05.2017 | [6 empty] | CPA
Merné a účelové jednotky
Počet |  |  |  | Náklady / 1 m.j. | Počet |  |  | Náklady / 1 m.j. | Počet |  |  |  |  | Náklady / 1 m.j.
|  |  | 0 | 0 |  |  | 0 | 0 |  |  |  |  | 0 |  | 0
|  |  |  | Rozpočtové náklady v |  |  |  | EUR
A |  | Základné rozp. náklady |  |  | B |  | Doplnkové náklady |  | C |  | Vedľajšie rozpočtové náklady
1 | HSV |  | Dodávky | 0 | 8 | Práca nadčas |  | 0 | 13 | Zariad. staveniska |  |  |  | 3.5% | 0
2 |  |  | Montáž | 0 | 9 | Bez pevnej podl. |  | 0 | 14 | Projektové práce |  |  |  |  | 0
3 | PSV |  | Dodávky | 0 | 10 | Kultúrna pamiatka |  | 0 | 15 | Sťažené podmienky |  |  |  |  | 0
4 |  |  | Montáž | 0 | 11 |  |  | 0 | 16 | Vplyv prostredia |  |  |  |  | 0
5 | "M" |  | Dodávky | 0 |  |  |  |  | 17 | Iné VRN |  |  |  |  | 0
6 |  |  | Montáž | 0 |  |  |  |  | 18 | VRN z rozpočtu |  |  |  |  | 0
7 | ZRN (r. 1-6) |  |  | 0 | 12 | DN (r. 8-11) |  |  | 19 | VRN (r. 13-18) |  |  |  |  | 0
20 | HZS |  |  | 0 | 21 | Kompl. činnosť |  | 0 | 22 | Ostatné náklady |  |  |  |  | 0
Projektant | [8 empty] | D |  | Celkové náklady
[9 empty] | 23 | Súčet 7, 12, 19-22 |  |  |  |  | 0
Dátum a podpis |  |  |  |  | Pečiatka |  |  |  | 24 | DPH | 20 | % z | 0 |  | 0
Objednávateľ | [8 empty] | 25 | Cena s DPH (r. 23-24) |  |  |  |  | 0
Dátum a podpis |  |  |  |  | Pečiatka |  |  |  | E |  | Prípočty a odpočty
Zhotoviteľ | [8 empty] | 26 | Dodávky zadávateľa |  |  |  |  | 0
[9 empty] | 27 | Kĺzavá doložka |  |  |  |  | 0
Dátum a podpis |  |  |  |  | Pečiatka |  |  |  | 28 | Zvýhodnenie + - |  |  |  |  | 0

## 506 - Rekapitulácia rozpočtu
REKAPITULÁCIA ROZPOČTU
Stavba: Nové dopravné prepojenie II/505 s MČ Dúbravka
Objekt: 506 Ochrana kanalizácie DN 1000 pod tesniacou vaňou
Objednávateľ:
Zhotoviteľ: |  |  | Spracoval:
Miesto: Bratislava |  |  | Dátum: 2.5.2017
Kód | Popis | Dodávka | Montáž | Cena celkom | Hmotnosť celkom | Suť celkom
1 | 2 | 3 | 4 | 5 | 6 | 7
HSV | Práce a dodávky HSV | 0 | 0 | 0 | 445.5142 | 0
1 | Zemné práce | 0 | 0 | 0 | 263.32 | 0
8 | Rúrové vedenie | 0 | 0 | 0 | 182.1942 | 0
99 | Presun hmôt HSV | 0 | 0 | 0 | 0 | 0
| Celkom | 0 | 0 | 0 | 445.5142 | 0

## 506 - Rozpočet
ROZPOČET
Stavba: Nové dopravné prepojenie II/505 s MČ Dúbravka
Objekt: 506 Ochrana kanalizácie DN 1000 pod tesniacou vaňou
Objednávateľ:
Zhotoviteľ: |  |  |  | Spracoval:
Miesto: Bratislava |  |  |  | Dátum: 2.5.2017
Č. | Kód položky | Popis | MJ | Množstvo celkom | Cena jednotková | Cena celkom | Hmotnosť celkom
1 | 2 | 3 | 4 | 5 | 6 | 7 | 8
| HSV | Práce a dodávky HSV |  |  |  | 0 | 445.5142
| 1 | Zemné práce |  |  |  | 0 | 263.32
1 | 130001101 | Príplatok k cenám za sťaženie výkopu v blízkosti podzemného vedenia alebo výbušbnín - pre všetky triedy | m3 | 140.358 | 0 | 0 | 0
2 | 131201202 | Výkop zapaženej jamy v hornine 3, nad 100 do 1000 m3 | m3 | 196.233 | 0 | 0 | 0
3 | 131201209 | Príplatok za lepivosť pri hĺbení zapažených jám a zárezov s urovnaním dna v hornine 3 | m3 | 98.117 | 0 | 0 | 0
4 | 131301202 | Výkop zapaženej jamy v hornine 4, nad 100 do 1000 m3 | m3 | 196.233 | 0 | 0 | 0
5 | 131301209 | Príplatok za lepivosť pri hĺbení zapažených jám a zárezov s urovnaním dna v hornine 4 | m3 | 98.117 | 0 | 0 | 0
6 | 151101201 | Paženie stien bez rozopretia alebo vzopretia, príložné hĺbky do 4m | m2 | 438.45 | 0 | 0 | 0.30691
7 | 151101211 | Odstránenie paženia stien príložné hĺbky do 4 m | m2 | 438.45 | 0 | 0 | 0
8 | 151101301 | Rozopretie zapažených stien pri pažení príložnom hĺbky do 4 m | m3 | 463.177 | 0 | 0 | 0.21306
9 | 151101311 | Odstránenie rozopretia stien paženia príložného hĺbky do 4 m | m3 | 463.177 | 0 | 0 | 0
10 | 162401122 | Vodorovné premiestnenie výkopku po spevnenej ceste z horniny tr.1-4, nad 100 do 1000 m3 na vzdialenosť do 2000 m | m3 | 227.195 | 0 | 0 | 0
11 | 171201202 | Uloženie sypaniny na skládky nad 100 do 1000 m3 | m3 | 227.195 | 0 | 0 | 0
12 | 171209002 | Poplatok za skladovanie - zemina a kamenivo (17 05) ostatné | t | 397.591 | 0 | 0 | 0
13 | 174101102 | Zásyp sypaninou v uzavretých priestoroch s urovnaním povrchu zásypu | m3 | 311.272 | 0 | 0 | 0
14 | 5833129000 | Kamenivo ťažené drobné frakcia 0-2 STN EN 13242 + A1 | t | 262.8 | 0 | 0 | 262.8
| 8 | Rúrové vedenie |  |  |  | 0 | 182.1942
15 | 899623141 | Obetónovanie potrubia alebo muriva stôk betónom prostým tr. C 12/15 v otvorenom výkope | m3 | 81.195 | 0 | 0 | 181.5057
16 | 899643111 | Debnenie pre obetónovanie potrubia v otvorenom výkope | m2 | 164.7 | 0 | 0 | 0.68845
17 | 899643192 | Príplatok k cene za práce v štôlni pre debnenie pre obetónovanie potrubia | m2 | 164.7 | 0 | 0 | 0
| 99 | Presun hmôt HSV |  |  |  | 0 | 0
18 | 998274101 | Presun hmôt pre rúrové vedenie hĺbené z rúr bet. alebo železobetónových v otvorenom výkope | t | 445.514 | 0 | 0 | 0
|  | Celkom |  |  |  | 0 | 445.5142

## 507 - Krycí list rozpočtu
KRYCÍ LIST ROZPOČTU
| Názov stavby |  |  | Nové dopravné prepojenie II/505 s MČ Dúbravka | [8 empty] | JKSO
| Názov objektu |  |  | 507 Úprava šácht splašk. kanalizácie DN 400 (zberač S1) | [8 empty] | EČO
[13 empty] | Miesto | Bratislava
[13 empty] | IČO | IČ DPH
Objednávateľ
| Projektant |  |  | REMING Consult a.s.
Zhotoviteľ
Spracoval
|  |  |  | Rozpočet číslo |  | Dňa | [6 empty] | CPV
[6 empty] | 02.05.2017 | [6 empty] | CPA
Merné a účelové jednotky
Počet |  |  |  | Náklady / 1 m.j. | Počet |  |  | Náklady / 1 m.j. | Počet |  |  |  |  | Náklady / 1 m.j.
|  |  | 0 | 0 |  |  | 0 | 0 |  |  |  |  | 0 |  | 0
|  |  |  | Rozpočtové náklady v |  |  |  | EUR
A |  | Základné rozp. náklady |  |  | B |  | Doplnkové náklady |  | C |  | Vedľajšie rozpočtové náklady
1 | HSV |  | Dodávky | 0 | 8 | Práca nadčas |  | 0 | 13 | Zariad. staveniska |  |  |  | 3.5% | 0
2 |  |  | Montáž | 0 | 9 | Bez pevnej podl. |  | 0 | 14 | Projektové práce |  |  |  |  | 0
3 | PSV |  | Dodávky | 0 | 10 | Kultúrna pamiatka |  | 0 | 15 | Sťažené podmienky |  |  |  |  | 0
4 |  |  | Montáž | 0 | 11 |  |  | 0 | 16 | Vplyv prostredia |  |  |  |  | 0
5 | "M" |  | Dodávky | 0 |  |  |  |  | 17 | Iné VRN |  |  |  |  | 0
6 |  |  | Montáž | 0 |  |  |  |  | 18 | VRN z rozpočtu |  |  |  |  | 0
7 | ZRN (r. 1-6) |  |  | 0 | 12 | DN (r. 8-11) |  |  | 19 | VRN (r. 13-18) |  |  |  |  | 0
20 | HZS |  |  | 0 | 21 | Kompl. činnosť |  | 0 | 22 | Ostatné náklady |  |  |  |  | 0
Projektant | [8 empty] | D |  | Celkové náklady
[9 empty] | 23 | Súčet 7, 12, 19-22 |  |  |  |  | 0
Dátum a podpis |  |  |  |  | Pečiatka |  |  |  | 24 | DPH | 20 | % z | 0 |  | 0
Objednávateľ | [8 empty] | 25 | Cena s DPH (r. 23-24) |  |  |  |  | 0
Dátum a podpis |  |  |  |  | Pečiatka |  |  |  | E |  | Prípočty a odpočty
Zhotoviteľ | [8 empty] | 26 | Dodávky zadávateľa |  |  |  |  | 0
[9 empty] | 27 | Kĺzavá doložka |  |  |  |  | 0
Dátum a podpis |  |  |  |  | Pečiatka |  |  |  | 28 | Zvýhodnenie + - |  |  |  |  | 0

## 507 - Rekapitulácia rozpočtu
REKAPITULÁCIA ROZPOČTU
Stavba: Nové dopravné prepojenie II/505 s MČ Dúbravka
Objekt: 507 Úprava šácht splašk. kanalizácie DN 400 (zberač S1)
Objednávateľ:
Zhotoviteľ: |  |  | Spracoval:
Miesto: Bratislava |  |  | Dátum: 2.5.2017
Kód | Popis | Dodávka | Montáž | Cena celkom | Hmotnosť celkom | Suť celkom
1 | 2 | 3 | 4 | 5 | 6 | 7
HSV | Práce a dodávky HSV | 0 | 0 | 0 | 1.2024 | 11.759
1 | Zemné práce | 0 | 0 | 0 | 0 | 0
4 | Vodorovné konštrukcie | 0 | 0 | 0 | 0.03185 | 0
8 | Rúrové vedenie | 0 | 0 | 0 | 1.1705 | 0
9 | Ostatné konštrukcie a práce-búranie | 0 | 0 | 0 | 0 | 11.759
99 | Presun hmôt HSV | 0 | 0 | 0 | 0 | 0
| Celkom | 0 | 0 | 0 | 1.2024 | 11.759

## 507 - Rozpočet
ROZPOČET
Stavba: Nové dopravné prepojenie II/505 s MČ Dúbravka
Objekt: 507 Úprava šácht splašk. kanalizácie DN 400 (zberač S1)
Objednávateľ:
Zhotoviteľ: |  |  |  | Spracoval:
Miesto: Bratislava |  |  |  | Dátum: 2.5.2017
Č. | Kód položky | Popis | MJ | Množstvo celkom | Cena jednotková | Cena celkom | Hmotnosť celkom
1 | 2 | 3 | 4 | 5 | 6 | 7 | 8
| HSV | Práce a dodávky HSV |  |  |  | 0 | 1.2024
| 1 | Zemné práce |  |  |  | 0 | 0
1 | 131211111 | Hĺbenie jám v hornine tr.3 nesúdržných - ručným náradím | m3 | 14.537 | 0 | 0 | 0
2 | 131211119 | Príplatok za lepivosť pri hĺbení jám ručným náradím v hornine tr. 3 | m3 | 7.269 | 0 | 0 | 0
3 | 174101102 | Zásyp sypaninou v uzavretých priestoroch s urovnaním povrchu zásypu | m3 | 7.269 | 0 | 0 | 0
| 4 | Vodorovné konštrukcie |  |  |  | 0 | 0.03185
4 | 452112111 | Osadenie prstenca alebo rámu pod poklopy a mreže, výšky do 100 mm | ks | 1 | 0 | 0 | 0.0066
5 | 5922442110 | Vyrovnávací prstenec 63/4 | ks | 1.01 | 0 | 0 | 0.02525
| 8 | Rúrové vedenie |  |  |  | 0 | 1.1705
6 | 894401111 | Osadenie betónového dielca pre šachty, rovná alebo prechodová skruž TBS | ks | 2 | 0 | 0 | 0.03312
7 | 592246500P | Prefabrikát betónový-kónus, napr TBS 100/65-60 s poplast. stúpadlami | ks | 2.02 | 0 | 0 | 0.9898
8 | 899101111 | Osadenie poklopu liatinového a oceľového vrátane rámu hmotn. do 50 kg | ks | 3 | 0 | 0 | 0.0126
9 | 552434420P | Poklop vstupná šachta D 600 D z kompozitného materiálu | ks | 2 | 0 | 0 | 0.09
10 | 552434421P | Poklop vstupná šachta D 600 C z kompozitného materiálu | ks | 1 | 0 | 0 | 0.045
| 9 | Ostatné konštrukcie a práce-búranie |  |  |  | 0 | 0
11 | 961043111 | Búranie základov z betónu prostého alebo preloženého kameňom, -2,20000t | m3 | 5.285 | 0 | 0 | 0
12 | 976085311 | Vybúranie kanalizačného rámu liatinového vrátane poklopu alebo mreže, -0,04400t | ks | 3 | 0 | 0 | 0
13 | 979081111 | Odvoz sutiny a vybúraných hmôt na skládku do 1 km | t | 11.759 | 0 | 0 | 0
14 | 979081121 | Odvoz sutiny a vybúraných hmôt na skládku za každý ďalší 1 km | t | 223.421 | 0 | 0 | 0
15 | 979089012 | Poplatok za skladovanie - betón, tehly, dlaždice (17 01 ), ostatné | t | 11.759 | 0 | 0 | 0
| 99 | Presun hmôt HSV |  |  |  | 0 | 0
16 | 998274101 | Presun hmôt pre rúrové vedenie hĺbené z rúr bet. alebo železobetónových v otvorenom výkope | t | 1.202 | 0 | 0 | 0
|  | Celkom |  |  |  | 0 | 1.2024

## 508 - Krycí list rozpočtu
KRYCÍ LIST ROZPOČTU
| Názov stavby |  |  | Nové dopravné prepojenie II/505 s MČ Dúbravka | [8 empty] | JKSO | 827 2
| Názov objektu |  |  | 508 Preložka dažďovej kanalizácie DN300 Saratovskej ul. | [8 empty] | EČO
[13 empty] | Miesto | Bratislava
[13 empty] | IČO | IČ DPH
Objednávateľ
| Projektant |  |  | REMING Consult a.s.
Zhotoviteľ
| Spracoval |  |  | Ing.Pastorková
|  |  |  | Rozpočet číslo |  | Dňa | [6 empty] | CPV
[6 empty] | 02.05.2017 | [6 empty] | CPA
Merné a účelové jednotky
Počet |  |  |  | Náklady / 1 m.j. | Počet |  |  | Náklady / 1 m.j. | Počet |  |  |  |  | Náklady / 1 m.j.
|  |  | 0 | 0 |  |  | 0 | 0 |  |  |  |  | 0 |  | 0
|  |  |  | Rozpočtové náklady v |  |  |  | EUR
A |  | Základné rozp. náklady |  |  | B |  | Doplnkové náklady |  | C |  | Vedľajšie rozpočtové náklady
1 | HSV |  | Dodávky | 0 | 8 | Práca nadčas |  | 0 | 13 | GZS |  |  |  | 3.5% | 0
2 |  |  | Montáž | 0 | 9 | Bez pevnej podl. |  | 0 | 14 | Projektové práce |  |  |  |  | 0
3 | PSV |  | Dodávky | 0 | 10 | Kultúrna pamiatka |  | 0 | 15 | Sťažené podmienky |  |  |  |  | 0
4 |  |  | Montáž | 0 | 11 |  |  | 0 | 16 | Vplyv prostredia |  |  |  |  | 0
5 | "M" |  | Dodávky | 0 |  |  |  |  | 17 | Iné VRN |  |  |  |  | 0
6 |  |  | Montáž | 0 |  |  |  |  | 18 | VRN z rozpočtu |  |  |  |  | 0
7 | ZRN (r. 1-6) |  |  | 0 | 12 | DN (r. 8-11) |  |  | 19 | VRN (r. 13-18) |  |  |  |  | 0
20 | HZS |  |  | 0 | 21 | Kompl. činnosť |  | 0 | 22 | Ostatné náklady |  |  |  |  | 0
Projektant | [8 empty] | D |  | Celkové náklady
[9 empty] | 23 | Súčet 7, 12, 19-22 |  |  |  |  | 0
Dátum a podpis |  |  |  |  | Pečiatka |  |  |  | 24 | DPH | 20 | % z | 0 |  | 0
Objednávateľ | [8 empty] | 25 | Cena s DPH (r. 23-24) |  |  |  |  | 0
Dátum a podpis |  |  |  |  | Pečiatka |  |  |  | E |  | Prípočty a odpočty
Zhotoviteľ | [8 empty] | 26 | Dodávky zadávateľa |  |  |  |  | 0
[9 empty] | 27 | Kĺzavá doložka |  |  |  |  | 0
Dátum a podpis |  |  |  |  | Pečiatka |  |  |  | 28 | Zvýhodnenie + - |  |  |  |  | 0

## 508 - Rekapitulácia rozpočtu
REKAPITULÁCIA ROZPOČTU
Stavba: Nové dopravné prepojenie II/505 s MČ Dúbravka
Objekt: 508 Preložka dažďovej kanalizácie DN300 Saratovskej ul.
Objednávateľ:
Zhotoviteľ: |  |  | Spracoval: Ing.Pastorková
Miesto: Bratislava |  |  | Dátum: 2.5.2017
Kód | Popis | Dodávka | Montáž | Cena celkom | Hmotnosť celkom | Suť celkom
1 | 2 | 3 | 4 | 5 | 6 | 7
HSV | Práce a dodávky HSV | 0 | 0 | 0 | 412.7322 | 10.9664
1 | Zemné práce | 0 | 0 | 0 | 354.8171 | 0
3 | Zvislé a kompletné konštrukcie | 0 | 0 | 0 | 0.00223 | 0
4 | Vodorovné konštrukcie | 0 | 0 | 0 | 14.6438 | 0
8 | Rúrové vedenie | 0 | 0 | 0 | 43.2691 | 9.026
9 | Ostatné konštrukcie a práce-búranie | 0 | 0 | 0 | 0 | 1.9404
99 | Presun hmôt HSV | 0 | 0 | 0 | 0 | 0
| Celkom | 0 | 0 | 0 | 412.7322 | 10.9664

## 508 - Rozpočet
ROZPOČET
Stavba: Nové dopravné prepojenie II/505 s MČ Dúbravka
Objekt: 508 Preložka dažďovej kanalizácie DN300 Saratovskej ul.
Objednávateľ:
Zhotoviteľ: |  |  |  | Spracoval: Ing.Pastorková
Miesto: Bratislava |  |  |  | Dátum: 2.5.2017
Č. | Kód položky | Popis | MJ | Množstvo celkom | Cena jednotková | Cena celkom | Hmotnosť celkom
1 | 2 | 3 | 4 | 5 | 6 | 7 | 8
| HSV | Práce a dodávky HSV |  |  |  | 0 | 412.7322
| 1 | Zemné práce |  |  |  | 0 | 354.8171
1 | 115001101 | Odvedenie vody potrubím pri priemere potrubia DN do 100 | m | 100 | 0 | 0 | 0.739
2 | 115101201 | Čerpanie vody na dopravnú výšku do 10 m s priemerným prítokom litrov za minútu nad 100 do 500 l | hod | 30 | 0 | 0 | 0
3 | 115101301 | Pohotovosť záložnej čerpacej súpravy pre výšku do 10 m, s prítokom litrov za minútu nad 100 do 500 l | deň | 3 | 0 | 0 | 0
4 | 130001101 | Príplatok k cenám za sťaženie výkopu v blízkosti podzemného vedenia alebo výbušbnín - pre všetky triedy | m3 | 69.413 | 0 | 0 | 0
5 | 131201202 | Výkop zapaženej jamy v hornine 3, nad 100 do 1000 m3 | m3 | 15.413 | 0 | 0 | 0
6 | 131201209 | Príplatok za lepivosť pri hĺbení zapažených jám a zárezov s urovnaním dna v hornine 3 | m3 | 7.707 | 0 | 0 | 0
7 | 131301202 | Výkop zapaženej jamy v hornine 4, nad 100 do 1000 m3 | m3 | 15.413 | 0 | 0 | 0
8 | 131301209 | Príplatok za lepivosť pri hĺbení zapažených jám a zárezov s urovnaním dna v hornine 4 | m3 | 7.707 | 0 | 0 | 0
9 | 132201102 | Výkop ryhy do šírky 600 mm v horn.3 nad 100 m3 | m3 | 4.06 | 0 | 0 | 0
10 | 132201109 | Príplatok k cene za lepivosť pri hĺbení rýh šírky do 600 mm zapažených i nezapažených s urovnaním dna v hornine 3 | m3 | 2.03 | 0 | 0 | 0
11 | 132201202 | Výkop ryhy šírky 600-2000mm horn.3 od 100 do 1000 m3 | m3 | 85.472 | 0 | 0 | 0
12 | 132201209 | Príplatok k cenám za lepivosť pri hĺbení rýh š. nad 600 do 2 000 mm zapaž. i nezapažených, s urovnaním dna v hornine 3 | m3 | 42.736 | 0 | 0 | 0
13 | 132301102 | Výkop ryhy do šírky 600 mm v horn.4 nad 100 m3 | m3 | 4.06 | 0 | 0 | 0
14 | 132301109 | Príplatok za lepivosť pri hĺbení rýh šírky do 600 mm zapažených i nezapažených s urovnaním dna v hornine 4 | m3 | 2.03 | 0 | 0 | 0
15 | 132301202 | Výkop ryhy šírky 600-2000mm hor 4 100-1000 m3 | m3 | 85.472 | 0 | 0 | 0
16 | 132301209 | Príplatok za lepivosť pri hĺbení rýh š. nad 600 do 2 000 mm zapažených i nezapažených, s urovnaním dna v hornine 4 | m3 | 42.736 | 0 | 0 | 0
17 | 151101102 | Paženie a rozopretie stien rýh pre podzemné vedenie, príložné do 4 m | m2 | 262.256 | 0 | 0 | 0.22292
18 | 151101112 | Odstránenie paženia rýh pre podzemné vedenie, príložné hĺbky do 4 m | m2 | 262.256 | 0 | 0 | 0
19 | 151101201 | Paženie stien bez rozopretia alebo vzopretia, príložné hĺbky do 4m | m2 | 25.688 | 0 | 0 | 0.017982
20 | 151101211 | Odstránenie paženia stien príložné hĺbky do 4 m | m2 | 25.688 | 0 | 0 | 0
21 | 151101301 | Rozopretie zapažených stien pri pažení príložnom hĺbky do 4 m | m3 | 30.826 | 0 | 0 | 0.01418
22 | 151101311 | Odstránenie rozopretia stien paženia príložného hĺbky do 4 m | m3 | 30.826 | 0 | 0 | 0
23 | 162401122 | Vodorovné premiestnenie výkopku po spevnenej ceste z horniny tr.1-4, nad 100 do 1000 m3 na vzdialenosť do 2000 m | m3 | 209.888 | 0 | 0 | 0
24 | 171201202 | Uloženie sypaniny na skládky nad 100 do 1000 m3 | m3 | 209.888 | 0 | 0 | 0
25 | 174101002 | Zásyp sypaninou so zhutnením jám, šachiet, rýh, zárezov alebo okolo objektov nad 100 do 1000 m3 | m3 | 158.181 | 0 | 0 | 0
26 | 5833737000 | Štrkopiesok napr. frakcia 0-63 STN EN 13242 + A1 | t | 306.824 | 0 | 0 | 306.824
27 | 175101101 | Obsyp potrubia sypaninou z vhodných hornín 1 až 4 bez prehodenia sypaniny | m3 | 24.23 | 0 | 0 | 0
28 | 5833716700 | Štrkopiesok napr.frakcia 0-22 STN EN 13242 + A1 | t | 46.999 | 0 | 0 | 46.999
| 3 | Zvislé a kompletné konštrukcie |  |  |  | 0 | 0.00223
29 | 351351111 | Vnútorné debnenie spodnej časti stôk v otvorenom výkope, svetlej výšky stoky do 1200 mm | m2 | 1 | 0 | 0 | 0.00223
| 4 | Vodorovné konštrukcie |  |  |  | 0 | 14.6438
30 | 451573111 | Lôžko pod potrubie, stoky a drobné objekty, v otvorenom výkope z piesku a štrkopiesku do 63 mm | m3 | 5.98 | 0 | 0 | 11.3067
31 | 452112111 | Osadenie prstenca alebo rámu pod poklopy a mreže, výšky do 100 mm | ks | 7 | 0 | 0 | 0.0462
32 | 5922442110 | Vyrovnávací prstenec 63/4 | ks | 1.01 | 0 | 0 | 0.02525
33 | 5922442130 | Vyrovnávací prstenec 63/8 | ks | 1.01 | 0 | 0 | 0.04848
34 | 5922442140 | Vyrovnávací prstenec 63/10 | ks | 5.05 | 0 | 0 | 0.30805
35 | 452311131 | Dosky, bloky, sedlá z betónu v otvorenom výkope tr. C 12/15 | m3 | 1.307 | 0 | 0 | 2.8969
36 | 452351101 | Debnenie v otvorenom výkope dosiek, sedlových lôžok a blokov pod potrubie,stoky a drobné objekty | m2 | 2.634 | 0 | 0 | 0.012143
| 8 | Rúrové vedenie |  |  |  | 0 | 43.2691
37 | 812379011 | Demontáž kanalizačného potrubia z betónových rúr od DN 300 do DN 500 mm -0,460 t | m | 7.5 | 0 | 0 | 0
38 | 812479011 | Demontáž kanalizačného potrubia z betónových rúr od DN 800 do DN 1200 mm -1,640 t | m | 3.4 | 0 | 0 | 0
39 | 822391111 | Montáž potrubia z rúr typu TZR v sklone do 20 % tesnených povrazcom a cem. maltou DN 400 | m | 2.5 | 0 | 0 | 0.00465
40 | 5922265800 | Rúra železobetónová napr. TZR 101-40 Ms 40/dĺ.250/hr.steny 6,5cm | ks | 2.525 | 0 | 0 | 1.5705
41 | 822521111 | Montáž potrubia z rúr typu TZR v sklone do 20 % tesnených povrazcom a cem. maltou MC 10 DN 1200 | m | 5 | 0 | 0 | 0.0321
42 | 5922251200 | Rúra železobetónová pre splaškové odpadné vody TZR 14-120 Ms 120xdĺ.400xhr.steny 10,5cm | ks | 3.03 | 0 | 0 | 14.0047
43 | 871353121 | Montáž potrubia z kanalizačných rúr z tvrdého PVC tesn. gumovým krúžkom v skl. do 20% DN 200 | m | 12.34 | 0 | 0 | 0.0001234
44 | 2861102700 | Kanalizačné rúry PVC-U hladké s hrdlom napr.200x 4.5x1000mm | ks | 13.488 | 0 | 0 | 0.065147
45 | 871393121 | Montáž potrubia z kanalizačných rúr z tvrdého PVC tesn. gumovým krúžkom v skl. do 20% DN 400 | m | 15.76 | 0 | 0 | 0.0001576
46 | 2861104300 | Kanalizačné rúry napr. PVC-U hladké s hrdlom 400x 9.8x1000mm | ks | 17.226 | 0 | 0 | 0.37553
47 | 877353123 | Montáž tvaroviek na potrubí z PVC tesnených gumovým krúžkom v otv. výkope jednoosých DN 200 | ks | 3 | 0 | 0 | 6e-05
48 | 2863102100 | PVC-U koleno pre kanalizačné rúry hladké 200/45° | ks | 3.045 | 0 | 0 | 0.0048111
49 | 877353121 | Montáž tvarovky na potrubí z rúr z tvrdého PVC tesnených gumovým krúžkom, odbočná DN 200 | ks | 2 | 0 | 0 | 6e-05
50 | 2862103800 | PVC-U odbočka kanalizačná pre rúry hladké 200/200 45° | ks | 2.03 | 0 | 0 | 0.0053592
51 | 892351000 | Skúška tesnosti kanalizácie D 200 | m | 15.15 | 0 | 0 | 0
52 | 892371000 | Skúška tesnosti kanalizácie D 300 | m | 17.26 | 0 | 0 | 0
53 | 892372111 | Zabezpečenie koncov vodovodného potrubia pri tlakových skúškach DN do 300 mm | ks | 3 | 0 | 0 | 0.0624
54 | 894204262 | Žľaby šachiet kanalizačných z prostého betónu tr. C 25/30 prierezu s polomerom nad 500 mm | m3 | 0.5 | 0 | 0 | 1.2197
55 | 8944030PC | Osadenie betónového dielca pre prekrytie dna / kynety šachty | ks | 1 | 0 | 0 | 0.02644
56 | 593812120P | Železobet. staveniskový prefabrikát - panel predpokladaných rozmerov 2m x 1,5m x 0,25m | ks | 1.01 | 0 | 0 | 1.919
57 | 894421111 | Zriadenie šachiet prefabrikovaných do 4t | ks | 2 | 0 | 0 | 0.0066
58 | 592244224P | Šachtové dno napr. TBS 100/93, bez šachtových prechodiek | ks | 2.02 | 0 | 0 | 3.2522
59 | 592244219P | Skruž rovná napr. TBH-100/25 (100/25/10) s poplastovaným stúpadlom PS | ks | 2.02 | 0 | 0 | 0.4444
60 | 592244223P | Skruž rovná napr. TBH-100/100 (100/100/10) s poplastovanými stúpadlami | ks | 2.02 | 0 | 0 | 1.7271
61 | 592246500P | Prefabrikát betónový - kónus, napr. TBS-100/65-60s poplastovanými stúpadlami | ks | 3.03 | 0 | 0 | 1.4847
62 | 894421112 | Zriadenie šachiet prefabrikovaných 4-10t | ks | 1 | 0 | 0 | 0.0044
63 | 592246663P | Doska prechodová napr. TKZ-Q 1650/270-1000 -betónový prefabrikát | ks | 1.01 | 0 | 0 | 1.313
64 | 592246654P | Dno veľkopriemerové napr.TBZ-Q 1200 - 1920 DN 1650, výšky 2010 mm-betónový prefabrikát s čadičovým obkladom žľabu | ks | 1.01 | 0 | 0 | 6.9589
65 | 899101111 | Osadenie poklopu liatinového a oceľového vrátane rámu hmotn. do 50 kg | ks | 3 | 0 | 0 | 0.0126
66 | 552434420P | Poklop vstupná šachta D 600 D z kompozitného materiálu | ks | 1 | 0 | 0 | 0.045
67 | 552434421P | Poklop vstupná šachta D 600 C z kompozitného materiálu | ks | 2 | 0 | 0 | 0.09
68 | 899623141 | Obetónovanie potrubia alebo muriva stôk betónom prostým tr. C 12/15 v otvorenom výkope | m3 | 3.863 | 0 | 0 | 8.6355
69 | 899721132 | Označenie kanalizačného potrubia hnedou výstražnou fóliou | m | 39.91 | 0 | 0 | 0.003991
| 9 | Ostatné konštrukcie a práce-búranie |  |  |  | 0 | 0
70 | 961043111 | Búranie základov z betónu prostého alebo preloženého kameňom, -2,20000t | m3 | 0.862 | 0 | 0 | 0
71 | 976085311 | Vybúranie kanalizačného rámu liatinového vrátane poklopu alebo mreže, -0,04400t | ks | 1 | 0 | 0 | 0
72 | 979081111 | Odvoz sutiny a vybúraných hmôt na skládku do 1 km | t | 2.098 | 0 | 0 | 0
73 | 979081121 | Odvoz sutiny a vybúraných hmôt na skládku za každý ďalší 1 km | t | 39.862 | 0 | 0 | 0
74 | 979085004 | Vodorovná doprava vybúraných hmôt po suchu bez naloženia a so zložením na vzdialenosť do 5 km | t | 9.026 | 0 | 0 | 0
75 | 979085005 | Príplatok k cene za každých ďalších aj začatých 5 km | t | 27.078 | 0 | 0 | 0
76 | 979089012 | Poplatok za skladovanie - betón, tehly, dlaždice (17 01 ), ostatné | t | 10.966 | 0 | 0 | 0
| 99 | Presun hmôt HSV |  |  |  | 0 | 0
77 | 998276101 | Presun hmôt pre rúrové vedenie hĺbené z rúr z plast., hmôt alebo sklolamin. v otvorenom výkope | t | 412.732 | 0 | 0 | 0
|  | Celkom |  |  |  | 0 | 412.7322

## 510 - Krycí list rozpočtu
KRYCÍ LIST ROZPOČTU
| Názov stavby |  |  | Nové dopravné prepojenie II/505 s MČ Dúbravka | [8 empty] | JKSO | 827 2
| Názov objektu |  |  | 510 Odvodnenie križovatky Saratovská - Agátová | [8 empty] | EČO
[13 empty] | Miesto | Bratislava
[13 empty] | IČO | IČ DPH
Objednávateľ
| Projektant |  |  | REMING Consult a.s.
Zhotoviteľ
| Spracoval |  |  | Ing.Pastorková
|  |  |  | Rozpočet číslo |  | Dňa | [6 empty] | CPV
[6 empty] | 02.05.2017 | [6 empty] | CPA
Merné a účelové jednotky
Počet |  |  |  | Náklady / 1 m.j. | Počet |  |  | Náklady / 1 m.j. | Počet |  |  |  |  | Náklady / 1 m.j.
|  |  | 0 | 0 |  |  | 0 | 0 |  |  |  |  | 0 |  | 0
|  |  |  | Rozpočtové náklady v |  |  |  | EUR
A |  | Základné rozp. náklady |  |  | B |  | Doplnkové náklady |  | C |  | Vedľajšie rozpočtové náklady
1 | HSV |  | Dodávky | 0 | 8 | Práca nadčas |  | 0 | 13 | GZS |  |  |  | 3.5% | 0
2 |  |  | Montáž | 0 | 9 | Bez pevnej podl. |  | 0 | 14 | Projektové práce |  |  |  |  | 0
3 | PSV |  | Dodávky | 0 | 10 | Kultúrna pamiatka |  | 0 | 15 | Sťažené podmienky |  |  |  |  | 0
4 |  |  | Montáž | 0 | 11 |  |  | 0 | 16 | Vplyv prostredia |  |  |  |  | 0
5 | "M" |  | Dodávky | 0 |  |  |  |  | 17 | Iné VRN |  |  |  |  | 0
6 |  |  | Montáž | 0 |  |  |  |  | 18 | VRN z rozpočtu |  |  |  |  | 0
7 | ZRN (r. 1-6) |  |  | 0 | 12 | DN (r. 8-11) |  |  | 19 | VRN (r. 13-18) |  |  |  |  | 0
20 | HZS |  |  | 0 | 21 | Kompl. činnosť |  | 0 | 22 | Ostatné náklady |  |  |  |  | 0
Projektant | [8 empty] | D |  | Celkové náklady
[9 empty] | 23 | Súčet 7, 12, 19-22 |  |  |  |  | 0
Dátum a podpis |  |  |  |  | Pečiatka |  |  |  | 24 | DPH | 20 | % z | 0 |  | 0
Objednávateľ | [8 empty] | 25 | Cena s DPH (r. 23-24) |  |  |  |  | 0
Dátum a podpis |  |  |  |  | Pečiatka |  |  |  | E |  | Prípočty a odpočty
Zhotoviteľ | [8 empty] | 26 | Dodávky zadávateľa |  |  |  |  | 0
[9 empty] | 27 | Kĺzavá doložka |  |  |  |  | 0
Dátum a podpis |  |  |  |  | Pečiatka |  |  |  | 28 | Zvýhodnenie + - |  |  |  |  | 0

## 510 - Rekapitulácia rozpočtu
REKAPITULÁCIA ROZPOČTU
Stavba: Nové dopravné prepojenie II/505 s MČ Dúbravka
Objekt: 510 Odvodnenie križovatky Saratovská - Agátová
Objednávateľ:
Zhotoviteľ: |  |  | Spracoval: Ing.Pastorková
Miesto: Bratislava |  |  | Dátum: 2.5.2017
Kód | Popis | Dodávka | Montáž | Cena celkom | Hmotnosť celkom | Suť celkom
1 | 2 | 3 | 4 | 5 | 6 | 7
HSV | Práce a dodávky HSV | 0 | 0 | 0 | 59.9564 | 0
1 | Zemné práce | 0 | 0 | 0 | 34.5205 | 0
4 | Vodorovné konštrukcie | 0 | 0 | 0 | 3.2011 | 0
8 | Rúrové vedenie | 0 | 0 | 0 | 22.2348 | 0
99 | Presun hmôt HSV | 0 | 0 | 0 | 0 | 0
| Celkom | 0 | 0 | 0 | 59.9564 | 0

## 510 - Rozpočet
ROZPOČET
Stavba: Nové dopravné prepojenie II/505 s MČ Dúbravka
Objekt: 510 Odvodnenie križovatky Saratovská - Agátová
Objednávateľ:
Zhotoviteľ: |  |  |  | Spracoval: Ing.Pastorková
Miesto: Bratislava |  |  |  | Dátum: 2.5.2017
Č. | Kód položky | Popis | MJ | Množstvo celkom | Cena jednotková | Cena celkom | Hmotnosť celkom
1 | 2 | 3 | 4 | 5 | 6 | 7 | 8
| HSV | Práce a dodávky HSV |  |  |  | 0 | 59.9564
| 1 | Zemné práce |  |  |  | 0 | 34.5205
1 | 115001101 | Odvedenie vody potrubím pri priemere potrubia DN do 100 | m | 100 | 0 | 0 | 0.739
2 | 115101201 | Čerpanie vody na dopravnú výšku do 10 m s priemerným prítokom litrov za minútu nad 100 do 500 l | hod | 168 | 0 | 0 | 0
3 | 115101301 | Pohotovosť záložnej čerpacej súpravy pre výšku do 10 m, s prítokom litrov za minútu nad 100 do 500 l | deň | 7 | 0 | 0 | 0
4 | 130001101 | Príplatok k cenám za sťaženie výkopu v blízkosti podzemného vedenia alebo výbušbnín - pre všetky triedy | m3 | 1 | 0 | 0 | 0
5 | 132201101 | Výkop ryhy do šírky 600 mm v horn.3 do 100 m3 | m3 | 3.55 | 0 | 0 | 0
6 | 132201109 | Príplatok k cene za lepivosť pri hĺbení rýh šírky do 600 mm zapažených i nezapažených s urovnaním dna v hornine 3 | m3 | 1.775 | 0 | 0 | 0
7 | 132201201 | Výkop ryhy šírky 600-2000mm horn.3 do 100m3 | m3 | 8.561 | 0 | 0 | 0
8 | 132201209 | Príplatok k cenám za lepivosť pri hĺbení rýh š. nad 600 do 2 000 mm zapaž. i nezapažených, s urovnaním dna v hornine 3 | m3 | 4.28 | 0 | 0 | 0
9 | 132301101 | Výkop ryhy do šírky 600 mm v horn.4 do 100 m3 | m3 | 3.55 | 0 | 0 | 0
10 | 132301109 | Príplatok za lepivosť pri hĺbení rýh šírky do 600 mm zapažených i nezapažených s urovnaním dna v hornine 4 | m3 | 1.775 | 0 | 0 | 0
11 | 132301201 | Výkop ryhy šírky 600-2000mm hor 4 do 100 m3 | m3 | 8.561 | 0 | 0 | 0
12 | 132301209 | Príplatok za lepivosť pri hĺbení rýh š. nad 600 do 2 000 mm zapažených i nezapažených, s urovnaním dna v hornine 4 | m3 | 4.28 | 0 | 0 | 0
13 | 133201101 | Výkop šachty zapaženej, hornina 3 do 100 m3 | m3 | 2.018 | 0 | 0 | 0
14 | 133201109 | Príplatok k cenám za lepivosť pri hĺbení šachiet zapažených i nezapažených v hornine 3 | m3 | 1.009 | 0 | 0 | 0
15 | 133301101 | Výkop šachty zapaženej hornina 4 do 100 m3 | m3 | 2.018 | 0 | 0 | 0
16 | 133301109 | Príplatok k cenám za lepivosť pri hĺbení šachiet zapažených i nezapažených v hornine 4 | m3 | 1.009 | 0 | 0 | 0
17 | 151101101 | Paženie a rozopretie stien rýh pre podzemné vedenie, príložné do 2 m | m2 | 34.242 | 0 | 0 | 0.033215
18 | 151101111 | Odstránenie paženia rýh pre podzemné vedenie, príložné hĺbky do 2 m | m2 | 34.242 | 0 | 0 | 0
19 | 151101202 | Paženie stien bez rozopretia alebo vzopretia, príložné hĺbky do 8 m | m2 | 15.785 | 0 | 0 | 0.011365
20 | 151101212 | Odstránenie paženia stien príložné hĺbky do 8 m | m2 | 15.785 | 0 | 0 | 0
21 | 151101302 | Rozopretie zapažených stien pri pažení príložnom hĺbky do 8 m | m3 | 4.035 | 0 | 0 | 0.0019368
22 | 151101312 | Odstránenie rozopretia stien paženia príložného hĺbky do 8 m | m3 | 4.035 | 0 | 0 | 0
23 | 162401122 | Vodorovné premiestnenie výkopku po spevnenej ceste z horniny tr.1-4, nad 100 do 1000 m3 na vzdialenosť do 2000 m | m3 | 28.256 | 0 | 0 | 0
24 | 171201201 | Uloženie sypaniny na skládky do 100 m3 | m3 | 28.258 | 0 | 0 | 0
25 | 174101002 | Zásyp sypaninou so zhutnením jám, šachiet, rýh, zárezov alebo okolo objektov nad 100 do 1000 m3 | m3 | 17.392 | 0 | 0 | 0
26 | 5833737000 | Štrkopiesok napr. frakcia 0-63 STN EN 13242 + A1 | t | 33.735 | 0 | 0 | 33.735
| 4 | Vodorovné konštrukcie |  |  |  | 0 | 3.2011
27 | 451573111 | Lôžko pod potrubie, stoky a drobné objekty, v otvorenom výkope z piesku a štrkopiesku do 63 mm | m3 | 1.693 | 0 | 0 | 3.2011
| 8 | Rúrové vedenie |  |  |  | 0 | 22.2348
28 | 871353121 | Montáž potrubia z kanalizačných rúr z tvrdého PVC tesn. gumovým krúžkom v skl. do 20% DN 200 | m | 37.44 | 0 | 0 | 0.0003744
29 | 2861102700 | Kanalizačné rúry PVC-U hladké s hrdlom napr.200x 4.5x1000mm | ks | 40.922 | 0 | 0 | 0.19765
30 | 877353123 | Montáž tvaroviek na potrubí z PVC tesnených gumovým krúžkom v otv. výkope jednoosých DN 200 | ks | 4 | 0 | 0 | 8e-05
31 | 2863102100 | PVC-U koleno pre kanalizačné rúry hladké 200/45° | ks | 4.06 | 0 | 0 | 0.0064148
32 | 877355124 | Výrez otvoru a utesnenie pripojenia potrubia z PVC rúr DN 200 | ks | 1 | 0 | 0 | 7e-05
33 | 892351000 | Skúška tesnosti kanalizácie D 200 | m | 37.44 | 0 | 0 | 0
34 | 892372111 | Zabezpečenie koncov vodovodného potrubia pri tlakových skúškach DN do 300 mm | ks | 2 | 0 | 0 | 0.0416
35 | 899623141 | Obetónovanie potrubia alebo muriva stôk betónom prostým tr. C 12/15 v otvorenom výkope | m3 | 9.756 | 0 | 0 | 21.8089
36 | 899643111 | Debnenie pre obetónovanie potrubia v otvorenom výkope | m2 | 42.193 | 0 | 0 | 0.17637
37 | 899721132 | Označenie kanalizačného potrubia hnedou výstražnou fóliou | m | 33.86 | 0 | 0 | 0.003386
| 99 | Presun hmôt HSV |  |  |  | 0 | 0
38 | 998276101 | Presun hmôt pre rúrové vedenie hĺbené z rúr z plast., hmôt alebo sklolamin. v otvorenom výkope | t | 59.956 | 0 | 0 | 0
|  | Celkom |  |  |  | 0 | 59.9564

## 601 - Krycí list rozpočtu
KRYCÍ LIST ROZPOČTU
| Názov stavby |  |  | Nové dopravné prepojenie II/505 s MČ Dúbravka | [8 empty] | JKSO
| Názov objektu |  |  | 601 Preložka VN 22kV vedení – linky č. 141, 142, 211, 605, 1180, 1181, 1182 | [8 empty] | EČO
[13 empty] | Miesto | Bratislava
[13 empty] | IČO | IČ DPH
Objednávateľ
| Projektant |  |  | REMING Consult a.s.
Zhotoviteľ
| Spracoval |  |  | Ing. Vladimír Hundák
|  |  |  | Rozpočet číslo |  | Dňa | [6 empty] | CPV
[6 empty] | 13.04.2017 | [6 empty] | CPA
Merné a účelové jednotky
Počet |  |  |  | Náklady / 1 m.j. | Počet |  |  | Náklady / 1 m.j. | Počet |  |  |  |  | Náklady / 1 m.j.
|  |  | 0 | 0 |  |  | 0 | 0 |  |  |  |  | 0 |  | 0
|  |  |  | Rozpočtové náklady v |  |  |  | EUR
A |  | Základné rozp. náklady |  |  | B |  | Doplnkové náklady |  | C |  | Vedľajšie rozpočtové náklady
1 | HSV |  | Dodávky | 0 | 8 | Práca nadčas |  | 0 | 13 | GZS |  |  |  | 3.5% | 0
2 |  |  | Montáž | 0 | 9 | Bez pevnej podl. |  | 0 | 14 | Projektové práce |  |  |  |  | 0
3 | PSV |  | Dodávky | 0 | 10 | Kultúrna pamiatka |  | 0 | 15 | Sťažené podmienky |  |  |  |  | 0
4 |  |  | Montáž | 0 | 11 |  |  | 0 | 16 | Vplyv prostredia |  |  |  |  | 0
5 | "M" |  | Dodávky | 0 |  |  |  |  | 17 | Iné VRN |  |  |  |  | 0
6 |  |  | Montáž | 0 |  |  |  |  | 18 | VRN z rozpočtu |  |  |  |  | 0
7 | ZRN (r. 1-6) |  |  | 0 | 12 | DN (r. 8-11) |  |  | 19 | VRN (r. 13-18) |  |  |  |  | 0
20 | HZS |  |  | 0 | 21 | Kompl. činnosť |  | 0 | 22 | Ostatné náklady |  |  |  |  | 0
Projektant | [8 empty] | D |  | Celkové náklady
[9 empty] | 23 | Súčet 7, 12, 19-22 |  |  |  |  | 0
Dátum a podpis |  |  |  |  | Pečiatka |  |  |  | 24 | DPH | 20 | % z | 0 |  | 0
Objednávateľ | [8 empty] | 25 | Cena s DPH (r. 23-24) |  |  |  |  | 0
Dátum a podpis |  |  |  |  | Pečiatka |  |  |  | E |  | Prípočty a odpočty
Zhotoviteľ | [8 empty] | 26 | Dodávky zadávateľa |  |  |  |  | 0
[9 empty] | 27 | Kĺzavá doložka |  |  |  |  | 0
Dátum a podpis |  |  |  |  | Pečiatka |  |  |  | 28 | Zvýhodnenie + - |  |  |  |  | 0

## 601 - Rekapitulácia rozpočtu
REKAPITULÁCIA ROZPOČTU
Stavba: Nové dopravné prepojenie II/505 s MČ Dúbravka
Objekt: 601 Preložka VN 22kV vedení – linky č. 141, 142, 211, 605, 1180, 1181, 1182
Objednávateľ:
Zhotoviteľ: |  |  | Spracoval: Ing. Vladimír Hundák
Miesto: Bratislava |  |  | Dátum: 13.4.2017
Kód | Popis | Dodávka | Montáž | Cena celkom | Hmotnosť celkom | Suť celkom
1 | 2 | 3 | 4 | 5 | 6 | 7
HSV | Práce a dodávky HSV | 0 | 0 | 0 | 7.2214 | 0
2 | Zakladanie | 0 | 0 | 0 | 7.2214 | 0
6 | Úpravy povrchov, podlahy, osadenie | 0 | 0 | 0 | 0 | 0
M | Práce a dodávky M | 0 | 0 | 0 | 104.8676 | 0
20-M | Energetik | 0 | 0 | 0 | 0 | 0
21-M | Elektromontáže | 0 | 0 | 0 | 0.1206 | 0
46-M | Zemné práce pri extr.mont.prácach | 0 | 0 | 0 | 104.7471 | 0
95-M | Revízie | 0 | 0 | 0 | 0 | 0
HZS | Hodinové zúčtovacie sadzby | 0 | 0 | 0 | 0 | 0
| Celkom | 0 | 0 | 0 | 112.089 | 0

## 601 - Rozpočet
ROZPOČET
Stavba: Nové dopravné prepojenie II/505 s MČ Dúbravka
Objekt: 601 Preložka VN 22kV vedení – linky č. 141, 142, 211, 605, 1180, 1181, 1182
Objednávateľ:
Zhotoviteľ: |  |  |  | Spracoval: Ing. Vladimír Hundák
Miesto: Bratislava |  |  |  | Dátum: 13.4.2017
Č. | Kód položky | Popis | MJ | Množstvo celkom | Cena jednotková | Cena celkom | Hmotnosť celkom
1 | 2 | 3 | 4 | 5 | 6 | 7 | 8
| HSV | Práce a dodávky HSV |  |  |  | 0 | 7.2214
| 2 | Zakladanie |  |  |  | 0 | 7.2214
1 | 5893200100 | Betón STN EN 206-1-C 8/10-X0 (SK)-Cl 1,0-Dmax 8 - S1 z cementu portlandského | m3 | 3 | 0 | 0 | 7.2214
| 6 | Úpravy povrchov, podlahy, osadenie |  |  |  | 0 | 0
2 | 632451056 | Položenie poteru pieskovocementového hr. do 10 mm (krycí nášľapný) | m2 | 54 | 0 | 0 | 0
| M | Práce a dodávky M |  |  |  | 0 | 104.8676
| 20-M | Energetik |  |  |  | 0 | 0
3 | 210950202 | Príplatok na zaťahovanie káblov, váha kábla do 2 kg | m | 285 | 0 | 0 | 0
4 | PPV | Podiel pridružených výkonov | % | 2.457 | 0 | 0 | 0
| 21-M | Elektromontáže |  |  |  | 0 | 0.1206
5 | 210010090 | Rúrka ohybná elektroinštalačná z HDPE, D 50 uložená voľne | m | 35 | 0 | 0 | 0
6 | 3411316108 | Spojka nasúvacia FA - čierna 02040 FA | ks | 1 | 0 | 0 | 1e-05
7 | 3457100730 | Rúrka dvojplášťová KOPOFLEX BA - červená KF 09040 BA | m | 35 | 0 | 0 | 0.0301
8 | 3411316089 | Upchávka uzavieracia pre korugované rúrky červená 17040 BB | ks | 2 | 0 | 0 | 2e-05
9 | 210010096 | Rúrka ohybná elektroinštalačná z HDPE, D 160 uložená voľne | m | 94 | 0 | 0 | 0
10 | 3457100290 | Spojka nasúvacia FA - čierna 02160 FA | ks | 3 | 0 | 0 | 0.00117
11 | 3457100810 | Rúrka dvojplášťová KOPOFLEX BA - červená KF 09160 BA | m | 94 | 0 | 0 | 0.0893
12 | 210930206 | Kábel hliníkový silový uložený voľne 22 kV 1x240/25 | m | 2520 | 0 | 0 | 0
13 | PPV | Podiel pridružených výkonov | % | 54.97 | 0 | 0 | 0
| 46-M | Zemné práce pri extr.mont.prácach |  |  |  | 0 | 104.7471
14 | 460200883 | Hĺbenie káblovej ryhy ručne 80 cm širokej a 120 cm hlbokej, v zemine triedy 3 | m | 240 | 0 | 0 | 0
15 | 460203083 | Hĺbenie káblovej ryhy strojne 100 cm širokej a 120 cm hlbokej, v zemine triedy 3 | m | 186 | 0 | 0 | 0
16 | 460203113 | Hĺbenie káblovej ryhy strojne 100 cm širokej a 150 cm hlbokej, v zemine triedy 3 | m | 54 | 0 | 0 | 0
17 | 460300002 | Zahrnutie rýh strojom vrátane urovnania vrstvy, ale bez zhutnenia, vo voľnom teréne. | m3 | 376.2 | 0 | 0 | 0
18 | 460300006 | Zhutnenie zeminy po vrstvách pri zahrnutí rýh strojom, vrstva zeminy 20 cm | m3 | 376.2 | 0 | 0 | 0
19 | 460400001 | Paženie káblovej ryhy šírky do 130 cm hĺbky do 200 cm | m | 120 | 0 | 0 | 0
20 | 6051020200 | Neopracované dosky a fošne neomietané smrek akosť II hr.18-22mm x B=250-300mm | m3 | 10.56 | 0 | 0 | 5.808
21 | 6051511600 | Hranol mäkké rezivo - omietané smrekovec hranolček akosť II prierez 25-75mm L=100-175cm | m3 | 5.143 | 0 | 0 | 2.8287
22 | 9999000000 | Ostatný materiál m | eur | 340 | 0 | 0 | 0
23 | 460400101 | Odstránenie príložného paženia z ryhy šírky do 1, 3 m hĺbky do 2 m | m | 120 | 0 | 0 | 0
24 | 460420388 | Zriad. káblového lôžka z piesku vrstvy 20 cm, bet. doskami 50 x 25 x 5 cm kladenými v smere kábla | m | 651 | 0 | 0 | 0
25 | 5831214500 | Drvina vápencová zmes 0 - 4 | t | 42.05 | 0 | 0 | 42.05
26 | 5922760500 | Tvárnica priekopová betónová doska TBM 8-25 50x25x6 | ks | 1302 | 0 | 0 | 23.436
27 | 460490012 | Rozvinutie a uloženie výstražnej fólie z PVC do ryhy, šírka 33 cm | m | 600 | 0 | 0 | 0
28 | 2830002000 | Fólia červená v m | m | 600 | 0 | 0 | 0.126
29 | 460500002 | Oddelenie kábla vo výkope betónovou doskou | m | 558 | 0 | 0 | 0
30 | 5922763200 | Tvárnica priekopová betónová doska TBM 42-50 50x25x6 | ks | 1116 | 0 | 0 | 18.972
31 | 460510203 | Káblový kanál z prefabrikovaných betónových žľabov neasfaltovaný TK2(23x18, 5cm/13 x13 cm | m | 192 | 0 | 0 | 0
32 | 5923002449 | BG-TK2 Káblový žľab, rozmer: vnútorný 1000/150/140, vonkajší 1000/210/175 | ks | 192 | 0 | 0 | 7.68
33 | 5923002456 | BG-TK2 Betónový kryt 500/230/35 | ks | 384 | 0 | 0 | 3.84
34 | 460600001 | Naloženie zeminy, odvoz do 1 km a zloženie na skládke a jazda späť | m3 | 72 | 0 | 0 | 0
35 | 460600002 | Príplatok za odvoz zeminy za každý ďalší km a jazda späť | m3 | 72 | 0 | 0 | 0
36 | 000300016 | Geodetické práce - vykonávané pred výstavbou určenie vytyčovacej siete, vytýčenie staveniska, staveb. objektu | eur | 3 | 0 | 0 | 0
37 | 3412611727 | Guľový marker 3M | ks | 16 | 0 | 0 | 0.0064
38 | MV | Murárske výpomoci | % | 250.181 | 0 | 0 | 0
39 | PM | Podružný materiál | % | 105.189 | 0 | 0 | 0
40 | PPV | Podiel pridružených výkonov | % | 250.181 | 0 | 0 | 0
| 95-M | Revízie |  |  |  | 0 | 0
41 | 950107001P | Pomocné práce pri montážach vypnutie vedenia, preskúšanie a zaistenie vypnutého stavu, zapnutie | ks | 5 | 0 | 0 | 0
| HZS | Hodinové zúčtovacie sadzby |  |  |  | 0 | 0
42 | HZS000220 | východisková revízia EZ | hod | 5 | 0 | 0 | 0
43 | HZS000221 | vysokonapäťová skúška káblových 22kV vedení - kenetron | hod | 7 | 0 | 0 | 0
44 | 001000035 | Inžinierska činnosť - úradné skúšky | hod | 4 | 0 | 0 | 0
|  | Celkom |  |  |  | 0 | 112.089

## 602 - Krycí list rozpočtu
KRYCÍ LIST ROZPOČTU
| Názov stavby |  |  | Nové dopravné prepojenie II/505 s MČ Dúbravka | [8 empty] | JKSO
| Názov objektu |  |  | 602 Ochrana VN 22kV vedení – linky č. 405,438 | [8 empty] | EČO
[13 empty] | Miesto | Bratislava
[13 empty] | IČO | IČ DPH
Objednávateľ
| Projektant |  |  | REMING Consult a.s.
Zhotoviteľ
| Spracoval |  |  | Ing. Vladimír Hundák
|  |  |  | Rozpočet číslo |  | Dňa | [6 empty] | CPV
[6 empty] | 13.04.2017 | [6 empty] | CPA
Merné a účelové jednotky
Počet |  |  |  | Náklady / 1 m.j. | Počet |  |  | Náklady / 1 m.j. | Počet |  |  |  |  | Náklady / 1 m.j.
|  |  | 0 | 0 |  |  | 0 | 0 |  |  |  |  | 0 |  | 0
|  |  |  | Rozpočtové náklady v |  |  |  | EUR
A |  | Základné rozp. náklady |  |  | B |  | Doplnkové náklady |  | C |  | Vedľajšie rozpočtové náklady
1 | HSV |  | Dodávky | 0 | 8 | Práca nadčas |  | 0 | 13 | GZS |  |  |  | 3.5% | 0
2 |  |  | Montáž | 0 | 9 | Bez pevnej podl. |  | 0 | 14 | Projektové práce |  |  |  |  | 0
3 | PSV |  | Dodávky | 0 | 10 | Kultúrna pamiatka |  | 0 | 15 | Sťažené podmienky |  |  |  |  | 0
4 |  |  | Montáž | 0 | 11 |  |  | 0 | 16 | Vplyv prostredia |  |  |  |  | 0
5 | "M" |  | Dodávky | 0 |  |  |  |  | 17 | Iné VRN |  |  |  |  | 0
6 |  |  | Montáž | 0 |  |  |  |  | 18 | VRN z rozpočtu |  |  |  |  | 0
7 | ZRN (r. 1-6) |  |  | 0 | 12 | DN (r. 8-11) |  |  | 19 | VRN (r. 13-18) |  |  |  |  | 0
20 | HZS |  |  | 0 | 21 | Kompl. činnosť |  | 0 | 22 | Ostatné náklady |  |  |  |  | 0
Projektant | [8 empty] | D |  | Celkové náklady
[9 empty] | 23 | Súčet 7, 12, 19-22 |  |  |  |  | 0
Dátum a podpis |  |  |  |  | Pečiatka |  |  |  | 24 | DPH | 20 | % z | 0 |  | 0
Objednávateľ | [8 empty] | 25 | Cena s DPH (r. 23-24) |  |  |  |  | 0
Dátum a podpis |  |  |  |  | Pečiatka |  |  |  | E |  | Prípočty a odpočty
Zhotoviteľ | [8 empty] | 26 | Dodávky zadávateľa |  |  |  |  | 0
[9 empty] | 27 | Kĺzavá doložka |  |  |  |  | 0
Dátum a podpis |  |  |  |  | Pečiatka |  |  |  | 28 | Zvýhodnenie + - |  |  |  |  | 0

## 602 - Rekapitulácia rozpočtu
REKAPITULÁCIA ROZPOČTU
Stavba: Nové dopravné prepojenie II/505 s MČ Dúbravka
Objekt: 602 Ochrana VN 22kV vedení – linky č. 405,438
Objednávateľ:
Zhotoviteľ: |  |  | Spracoval: Ing. Vladimír Hundák
Miesto: Bratislava |  |  | Dátum: 13.4.2017
Kód | Popis | Dodávka | Montáž | Cena celkom | Hmotnosť celkom | Suť celkom
1 | 2 | 3 | 4 | 5 | 6 | 7
HSV | Práce a dodávky HSV | 0 | 0 | 0 | 3.6107 | 0
2 | Zakladanie | 0 | 0 | 0 | 3.6107 | 0
6 | Úpravy povrchov, podlahy, osadenie | 0 | 0 | 0 | 0 | 0
M | Práce a dodávky M | 0 | 0 | 0 | 27.425 | 0
21-M | Elektromontáže | 0 | 0 | 0 | 0.03013 | 0
46-M | Zemné práce pri extr.mont.prácach | 0 | 0 | 0 | 27.3949 | 0
95-M | Revízie | 0 | 0 | 0 | 0 | 0
HZS | Hodinové zúčtovacie sadzby | 0 | 0 | 0 | 0 | 0
| Celkom | 0 | 0 | 0 | 31.0357 | 0

## 602 - Rozpočet
ROZPOČET
Stavba: Nové dopravné prepojenie II/505 s MČ Dúbravka
Objekt: 602 Ochrana VN 22kV vedení – linky č. 405,438
Objednávateľ:
Zhotoviteľ: |  |  |  | Spracoval: Ing. Vladimír Hundák
Miesto: Bratislava |  |  |  | Dátum: 13.4.2017
Č. | Kód položky | Popis | MJ | Množstvo celkom | Cena jednotková | Cena celkom | Hmotnosť celkom
1 | 2 | 3 | 4 | 5 | 6 | 7 | 8
| HSV | Práce a dodávky HSV |  |  |  | 0 | 3.6107
| 2 | Zakladanie |  |  |  | 0 | 3.6107
1 | 5893200100 | Betón STN EN 206-1-C 8/10-X0 (SK)-Cl 1,0-Dmax 8 - S1 z cementu portlandského | m3 | 1.5 | 0 | 0 | 3.6107
| 6 | Úpravy povrchov, podlahy, osadenie |  |  |  | 0 | 0
2 | 632451056 | Položenie poteru pieskovocementového hr. do 10 mm (krycí nášľapný) | m2 | 25.5 | 0 | 0 | 0
| M | Práce a dodávky M |  |  |  | 0 | 27.425
| 21-M | Elektromontáže |  |  |  | 0 | 0.03013
3 | 210010090 | Rúrka ohybná elektroinštalačná z HDPE, D 50 uložená voľne | m | 35 | 0 | 0 | 0
4 | 3411316108 | Spojka nasúvacia FA - čierna 02040 FA | ks | 1 | 0 | 0 | 1e-05
5 | 3457100730 | Rúrka dvojplášťová KOPOFLEX BA - červená KF 09040 BA | m | 35 | 0 | 0 | 0.0301
6 | 3411316089 | Upchávka uzavieracia pre korugované rúrky červená 17040 BB | ks | 2 | 0 | 0 | 2e-05
7 | 210930206 | Kábel hliníkový silový uložený voľne 22 kV 1x240/25 | m | 270 | 0 | 0 | 0
8 | PPV | Podiel pridružených výkonov | % | 5.824 | 0 | 0 | 0
| 46-M | Zemné práce pri extr.mont.prácach |  |  |  | 0 | 27.3949
9 | 460201113 | Hĺbenie káblovej ryhy ručne 100 cm širokej a 150 cm hlbokej, v zemine triedy 3 | m | 35 | 0 | 0 | 0
10 | 460300002 | Zahrnutie rýh strojom vrátane urovnania vrstvy, ale bez zhutnenia, vo voľnom teréne. | m3 | 42 | 0 | 0 | 0
11 | 460300006 | Zhutnenie zeminy po vrstvách pri zahrnutí rýh strojom, vrstva zeminy 20 cm | m3 | 42 | 0 | 0 | 0
12 | 460400001 | Paženie káblovej ryhy šírky do 130 cm hĺbky do 200 cm | m | 35 | 0 | 0 | 0
13 | 6051020200 | Neopracované dosky a fošne neomietané smrek akosť II hr.18-22mm x B=250-300mm | m3 | 3.08 | 0 | 0 | 1.694
14 | 6051511600 | Hranol mäkké rezivo - omietané smrekovec hranolček akosť II prierez 25-75mm L=100-175cm | m3 | 1.5 | 0 | 0 | 0.825
15 | 9999000000 | Ostatný materiál m | eur | 245 | 0 | 0 | 0
16 | 460400101 | Odstránenie príložného paženia z ryhy šírky do 1, 3 m hĺbky do 2 m | m | 35 | 0 | 0 | 0
17 | 460420388 | Zriad. káblového lôžka z piesku vrstvy 20 cm, bet. doskami 50 x 25 x 5 cm kladenými v smere kábla | m | 270 | 0 | 0 | 0
18 | 5831214500 | Drvina vápencová zmes 0 - 4 | t | 18.76 | 0 | 0 | 18.76
19 | 5922760500 | Tvárnica priekopová betónová doska TBM 8-25 50x25x6 | ks | 20 | 0 | 0 | 0.36
20 | 460490012 | Rozvinutie a uloženie výstražnej fólie z PVC do ryhy, šírka 33 cm | m | 70 | 0 | 0 | 0
21 | 2830002000 | Fólia červená v m | m | 70 | 0 | 0 | 0.0147
22 | 460500002 | Oddelenie kábla vo výkope betónovou doskou | m | 10 | 0 | 0 | 0
23 | 5922763200 | Tvárnica priekopová betónová doska TBM 42-50 50x25x6 | ks | 20 | 0 | 0 | 0.34
24 | 460510203 | Káblový kanál z prefabrikovaných betónových žľabov neasfaltovaný TK2(23x18, 5cm/13 x13 cm | m | 90 | 0 | 0 | 0
25 | 5923002449 | BG-TK2 Káblový žľab, rozmer: vnútorný 1000/150/140, vonkajší 1000/210/175 | ks | 90 | 0 | 0 | 3.6
26 | 5923002456 | BG-TK2 Betónový kryt 500/230/35 | ks | 180 | 0 | 0 | 1.8
27 | 460600001 | Naloženie zeminy, odvoz do 1 km a zloženie na skládke a jazda späť | m3 | 7.65 | 0 | 0 | 0
28 | 460600002 | Príplatok za odvoz zeminy za každý ďalší km a jazda späť | m3 | 7.65 | 0 | 0 | 0
29 | 000300016 | Geodetické práce - vykonávané pred výstavbou určenie vytyčovacej siete, vytýčenie staveniska, staveb. objektu | eur | 2 | 0 | 0 | 0
30 | 3412611727 | Guľový marker 3M | ks | 3 | 0 | 0 | 0.0012
31 | MV | Murárske výpomoci | % | 54.604 | 0 | 0 | 0
32 | PM | Podružný materiál | % | 24.234 | 0 | 0 | 0
33 | PPV | Podiel pridružených výkonov | % | 54.604 | 0 | 0 | 0
| 95-M | Revízie |  |  |  | 0 | 0
34 | 950107001P | Pomocné práce pri montážach vypnutie vedenia, preskúšanie a zaistenie vypnutého stavu, zapnutie | ks | 3 | 0 | 0 | 0
| HZS | Hodinové zúčtovacie sadzby |  |  |  | 0 | 0
35 | HZS000220 | východisková revízia EZ | hod | 3 | 0 | 0 | 0
36 | HZS000221 | vysokonapäťová skúška káblových 22kV vedení - kenetron | hod | 3 | 0 | 0 | 0
37 | 001000035 | Inžinierska činnosť - úradné skúšky | hod | 2 | 0 | 0 | 0
|  | Celkom |  |  |  | 0 | 31.0357

## 603 - Krycí list rozpočtu
KRYCÍ LIST ROZPOČTU
| Názov stavby |  |  | Nové dopravné prepojenie II/505 s MČ Dúbravka | [8 empty] | JKSO
| Názov objektu |  |  | 603 Preložka VN 22kV vedenia – linka č. 494 (označ.zem. práce aj pre C604) | [8 empty] | EČO
[13 empty] | Miesto | Bratislava
[13 empty] | IČO | IČ DPH
| Objednávateľ |  |  | Bory a.s., Digital Park II, Einsteinova 25, BA
| Projektant |  |  | REMING Consult a.s.
Zhotoviteľ
| Spracoval |  |  | Ing. Vladimír Hundák
|  |  |  | Rozpočet číslo |  | Dňa | [6 empty] | CPV
[6 empty] | 13.04.2017 | [6 empty] | CPA
Merné a účelové jednotky
Počet |  |  |  | Náklady / 1 m.j. | Počet |  |  | Náklady / 1 m.j. | Počet |  |  |  |  | Náklady / 1 m.j.
|  |  | 0 | 0 |  |  | 0 | 0 |  |  |  |  | 0 |  | 0
|  |  |  | Rozpočtové náklady v |  |  |  | EUR
A |  | Základné rozp. náklady |  |  | B |  | Doplnkové náklady |  | C |  | Vedľajšie rozpočtové náklady
1 | HSV |  | Dodávky | 0 | 8 | Práca nadčas |  | 0 | 13 | GZS |  |  |  | 3.5% | 0
2 |  |  | Montáž | 0 | 9 | Bez pevnej podl. |  | 0 | 14 | Projektové práce |  |  |  |  | 0
3 | PSV |  | Dodávky | 0 | 10 | Kultúrna pamiatka |  | 0 | 15 | Sťažené podmienky |  |  |  |  | 0
4 |  |  | Montáž | 0 | 11 |  |  | 0 | 16 | Vplyv prostredia |  |  |  |  | 0
5 | "M" |  | Dodávky | 0 |  |  |  |  | 17 | Iné VRN |  |  |  |  | 0
6 |  |  | Montáž | 0 |  |  |  |  | 18 | VRN z rozpočtu |  |  |  |  | 0
7 | ZRN (r. 1-6) |  |  | 0 | 12 | DN (r. 8-11) |  |  | 19 | VRN (r. 13-18) |  |  |  |  | 0
20 | HZS |  |  | 0 | 21 | Kompl. činnosť |  | 0 | 22 | Ostatné náklady |  |  |  |  | 0
Projektant | [8 empty] | D |  | Celkové náklady
[9 empty] | 23 | Súčet 7, 12, 19-22 |  |  |  |  | 0
Dátum a podpis |  |  |  |  | Pečiatka |  |  |  | 24 | DPH | 20 | % z | 0 |  | 0
Objednávateľ | [8 empty] | 25 | Cena s DPH (r. 23-24) |  |  |  |  | 0
Dátum a podpis |  |  |  |  | Pečiatka |  |  |  | E |  | Prípočty a odpočty
Zhotoviteľ | [8 empty] | 26 | Dodávky zadávateľa |  |  |  |  | 0
[9 empty] | 27 | Kĺzavá doložka |  |  |  |  | 0
Dátum a podpis |  |  |  |  | Pečiatka |  |  |  | 28 | Zvýhodnenie + - |  |  |  |  | 0

## 603 - Rekapitulácia rozpočtu
REKAPITULÁCIA ROZPOČTU
Stavba: Nové dopravné prepojenie II/505 s MČ Dúbravka
Objekt: 603 Preložka VN 22kV vedenia – linka č. 494 (označ.zem. práce aj pre C604)
Objednávateľ:
Zhotoviteľ: |  |  | Spracoval: Ing. Vladimír Hundák
Miesto: Bratislava |  |  | Dátum: 13.4.2017
Kód | Popis | Dodávka | Montáž | Cena celkom | Hmotnosť celkom | Suť celkom
1 | 2 | 3 | 4 | 5 | 6 | 7
HSV | Práce a dodávky HSV | 0 | 0 | 0 | 4.4233 | 1.086
1 | Zemné práce | 0 | 0 | 0 | 0 | 1.086
5 | Komunikácie | 0 | 0 | 0 | 4.4229 | 0
9 | Ostatné konštrukcie a práce-búranie | 0 | 0 | 0 | 0.00036 | 0
M | Práce a dodávky M | 0 | 0 | 0 | 56.7647 | 0
20-M | Energetik | 0 | 0 | 0 | 0.0045 | 0
21-M | Elektromontáže | 0 | 0 | 0 | 1.9634 | 0
46-M | Zemné práce pri extr.mont.prácach | 0 | 0 | 0 | 54.7967 | 0
95-M | Revízie | 0 | 0 | 0 | 0 | 0
HZS | Hodinové zúčtovacie sadzby | 0 | 0 | 0 | 0 | 0
| Celkom | 0 | 0 | 0 | 61.188 | 1.086

## 603 - Rozpočet
ROZPOČET
Stavba: Nové dopravné prepojenie II/505 s MČ Dúbravka
Objekt: 603 Preložka VN 22kV vedenia – linka č. 494 (označ.zem. práce aj pre C604)
Objednávateľ:
Zhotoviteľ: |  |  |  | Spracoval: Ing. Vladimír Hundák
Miesto: Bratislava |  |  |  | Dátum: 13.4.2017
Č. | Kód položky | Popis | MJ | Množstvo celkom | Cena jednotková | Cena celkom | Hmotnosť celkom
1 | 2 | 3 | 4 | 5 | 6 | 7 | 8
| HSV | Práce a dodávky HSV |  |  |  | 0 | 4.4233
| 1 | Zemné práce |  |  |  | 0 | 0
1 | 113307142 | Odstránenie podkladu asfaltového v ploche do 200 m2, hr.nad 50 do 100 mm, -0,18100t | m2 | 6 | 0 | 0 | 0
| 5 | Komunikácie |  |  |  | 0 | 4.4229
2 | 566904111 | Upravenie podkladu po prekopoch pre inžinierske siete so zhutnením kamenivom obaľovaným asfaltom | t | 3.5 | 0 | 0 | 3.5
3 | 572952112 | Vyspravenie krytu vozovky po prekopoch pre inžinier. siete asfaltovým betónom po zhutnení hr. 50- 70 mm | m2 | 6 | 0 | 0 | 0.92292
| 9 | Ostatné konštrukcie a práce-búranie |  |  |  | 0 | 0.00036
4 | 919735112 | Rezanie existujúceho asfaltového krytu alebo podkladu hĺbky nad 50 do 100 mm | m | 12 | 0 | 0 | 0.00036
5 | 979089252 | Poplatok za skladovanie - zemina a kamenivo (17 05 ), ostatné | t | 1.2 | 0 | 0 | 0
| M | Práce a dodávky M |  |  |  | 0 | 56.7647
| 20-M | Energetik |  |  |  | 0 | 0.0045
6 | 210101400 | VN koncovky pre jednožilové káble s plastovou izoláciou a polovodivou vrstvou na žilách pre 10kV, 22kV a 35kV (1000-1200 mm) | ks | 3 | 0 | 0 | 0
7 | 3451812655 | Koncovka POLT -24 D/1XO-L12A | ks | 3 | 0 | 0 | 0.0045
| 21-M | Elektromontáže |  |  |  | 0 | 1.9634
8 | 210010090 | Rúrka ohybná elektroinštalačná z HDPE, D 40 uložená voľne | m | 290 | 0 | 0 | 0
9 | 3411316108 | Spojka nasúvacia FA - čierna 02040 FA | ks | 10 | 0 | 0 | 0.0001
10 | 3457100730 | Rúrka dvojplášťová KOPOFLEX BA - červená KF 09040 BA | m | 290 | 0 | 0 | 0.2494
11 | 3411316089 | Upchávka uzavieracia pre korugované rúrky červená 17040 BB | ks | 4 | 0 | 0 | 4e-05
12 | 210010096 | Rúrka ohybná elektroinštalačná z HDPE, D 200 uložená voľne | m | 45 | 0 | 0 | 0
13 | 3411316033 | Rúrka dvojplášťová KOPODUR BA - červená KD 09200 BA | m | 45 | 0 | 0 | 0.0666
14 | 3411316118 | Spojka nasúvacia čierna 02200 FB | ks | 1 | 0 | 0 | 0.00061
15 | 210101349 | VN spojky pre jednožilové káble s plastovou izoláciou a polovodivou vrstvou pre 10kV,22kV a 35kV (185-400 mm) | ks | 9 | 0 | 0 | 0
16 | 3450553471 | Spojka SXSU 185-300 4131 s drôt. tienením | ks | 9 | 0 | 0 | 0.018
17 | 210930206 | Kábel hliníkový silový uložený voľne 22 kV 1x240/25 | m | 915 | 0 | 0 | 0
18 | 3410101756 | VN - káble NA2XS(F)2Y 1x240/25 12/20kV (kc.575124961) | m | 915 | 0 | 0 | 1.6287
19 | 210950202 | Príplatok na zaťahovanie káblov, váha kábla do 2 kg | m | 162 | 0 | 0 | 0
20 | PPV | Podiel pridružených výkonov | % | 137.337 | 0 | 0 | 0
| 46-M | Zemné práce pri extr.mont.prácach |  |  |  | 0 | 54.7967
21 | 460050602 | Výkop jamy pre pretlačovanie, príp. iné zar.,(vč.čerp.vody), ručný ,v zemine tr. 3 - 4 | m3 | 9 | 0 | 0 | 0
22 | 460200883 | Hĺbenie káblovej ryhy ručne 80 cm širokej a 120 cm hlbokej, v zemine triedy 3 | m | 275 | 0 | 0 | 0
23 | 460230013 | Výkop pre káblovú spojku a odbočnicu, ryha pre kábel nad 10 kV v zemina triedy 3 | ks | 3 | 0 | 0 | 0
24 | 460300002 | Zahrnutie rýh strojom vrátane urovnania vrstvy, ale bez zhutnenia, vo voľnom teréne. | m3 | 223 | 0 | 0 | 0
25 | 460300006 | Zhutnenie zeminy po vrstvách pri zahrnutí rýh strojom, vrstva zeminy 20 cm | m3 | 223 | 0 | 0 | 0
26 | 460300211 | Pretlačovanie otvorov strojovo do D 220 mm so zatiahnutím chráničky, bez výkopu,zásypu a bez šácht, pevné steny | m | 9 | 0 | 0 | 0
27 | 460400001 | Paženie káblovej ryhy šírky do 130 cm hĺbky do 200 cm | m | 275 | 0 | 0 | 0
28 | 6051020200 | Neopracované dosky a fošne neomietané smrek akosť II hr.18-22mm x B=250-300mm | m3 | 12.4 | 0 | 0 | 6.82
29 | 6051511600 | Hranol mäkké rezivo - omietané smrekovec hranolček akosť II prierez 25-75mm L=100-175cm | m3 | 6.039 | 0 | 0 | 3.3215
30 | 9999000000 | Ostatný materiál m | eur | 550 | 0 | 0 | 0
31 | 460400101 | Odstránenie príložného paženia z ryhy šírky do 1, 3 m hĺbky do 2 m | m | 35 | 0 | 0 | 0
32 | 460510113 | Káblové priestupy v pretlačovaných otvoroch z polyetylénových rúr do D 200 mm | m | 9 | 0 | 0 | 0
33 | 3450700300 | I-Rúrka FXKV200 PE | m | 9 | 0 | 0 | 0.00153
34 | 460420388 | Zriad. káblového lôžka z piesku vrstvy 20 cm, bet. doskami 50 x 25 x 5 cm kladenými v smere kábla | m | 275 | 0 | 0 | 0
35 | 5831214500 | Drvina vápencová zmes 0 - 4 | t | 36.3 | 0 | 0 | 36.3
36 | 5922760500 | Tvárnica priekopová betónová doska TBM 8-25 50x25x6 | ks | 460 | 0 | 0 | 8.28
37 | 460490012 | Rozvinutie a uloženie výstražnej fólie z PVC do ryhy, šírka 33 cm | m | 275 | 0 | 0 | 0
38 | 2830002000 | Fólia červená v m | m | 275 | 0 | 0 | 0.05775
39 | 460600001 | Naloženie zeminy, odvoz do 1 km a zloženie na skládke a jazda späť | m3 | 44 | 0 | 0 | 0
40 | 460600002 | Príplatok za odvoz zeminy za každý ďalší km a jazda späť | m3 | 44 | 0 | 0 | 0
41 | 000300016 | Geodetické práce - vykonávané pred výstavbou určenie vytyčovacej siete, vytýčenie staveniska, staveb. objektu | hod | 4 | 0 | 0 | 0
42 | 3412611727 | Guľový marker 3M | ks | 40 | 0 | 0 | 0.016
43 | PPV | Podiel pridružených výkonov | % | 171.445 | 0 | 0 | 0
| 95-M | Revízie |  |  |  | 0 | 0
44 | 950107001P | Pomocné práce pri montážach vypnutie vedenia, preskúšanie a zaistenie vypnutého stavu, zapnutie | ks | 3 | 0 | 0 | 0
| HZS | Hodinové zúčtovacie sadzby |  |  |  | 0 | 0
45 | HZS000220 | východisková revízia EZ | hod | 3 | 0 | 0 | 0
46 | HZS000221 | vysokonapäťová skúška káblových 22kV vedení - kenetron | hod | 2 | 0 | 0 | 0
47 | 001000035 | Inžinierska činnosť - úradné skúšky | hod | 2 | 0 | 0 | 0
|  | Celkom |  |  |  | 0 | 61.188

## 604 - Krycí list rozpočtu
KRYCÍ LIST ROZPOČTU
| Názov stavby |  |  | Nové dopravné prepojenie II/505 s MČ Dúbravka | [8 empty] | JKSO
| Názov objektu |  |  | 604 Preložka VN 22kV vedenia – linka č. 495 | [8 empty] | EČO
[13 empty] | Miesto | Bratislava
[13 empty] | IČO | IČ DPH
Objednávateľ
| Projektant |  |  | REMING Consult a.s.
Zhotoviteľ
| Spracoval |  |  | Ing. Vladimír Hundák
|  |  |  | Rozpočet číslo |  | Dňa | [6 empty] | CPV
[6 empty] | 13.04.2017 | [6 empty] | CPA
Merné a účelové jednotky
Počet |  |  |  | Náklady / 1 m.j. | Počet |  |  | Náklady / 1 m.j. | Počet |  |  |  |  | Náklady / 1 m.j.
|  |  | 0 | 0 |  |  | 0 | 0 |  |  |  |  | 0 |  | 0
|  |  |  | Rozpočtové náklady v |  |  |  | EUR
A |  | Základné rozp. náklady |  |  | B |  | Doplnkové náklady |  | C |  | Vedľajšie rozpočtové náklady
1 | HSV |  | Dodávky | 0 | 8 | Práca nadčas |  | 0 | 13 | GZS |  |  |  | 3.5% | 0
2 |  |  | Montáž | 0 | 9 | Bez pevnej podl. |  | 0 | 14 | Projektové práce |  |  |  |  | 0
3 | PSV |  | Dodávky | 0 | 10 | Kultúrna pamiatka |  | 0 | 15 | Sťažené podmienky |  |  |  |  | 0
4 |  |  | Montáž | 0 | 11 |  |  | 0 | 16 | Vplyv prostredia |  |  |  |  | 0
5 | "M" |  | Dodávky | 0 |  |  |  |  | 17 | Iné VRN |  |  |  |  | 0
6 |  |  | Montáž | 0 |  |  |  |  | 18 | VRN z rozpočtu |  |  |  |  | 0
7 | ZRN (r. 1-6) |  |  | 0 | 12 | DN (r. 8-11) |  |  | 19 | VRN (r. 13-18) |  |  |  |  | 0
20 | HZS |  |  | 0 | 21 | Kompl. činnosť |  | 0 | 22 | Ostatné náklady |  |  |  |  | 0
Projektant | [8 empty] | D |  | Celkové náklady
[9 empty] | 23 | Súčet 7, 12, 19-22 |  |  |  |  | 0
Dátum a podpis |  |  |  |  | Pečiatka |  |  |  | 24 | DPH | 20 | % z | 0 |  | 0
Objednávateľ | [8 empty] | 25 | Cena s DPH (r. 23-24) |  |  |  |  | 0
Dátum a podpis |  |  |  |  | Pečiatka |  |  |  | E |  | Prípočty a odpočty
Zhotoviteľ | [8 empty] | 26 | Dodávky zadávateľa |  |  |  |  | 0
[9 empty] | 27 | Kĺzavá doložka |  |  |  |  | 0
Dátum a podpis |  |  |  |  | Pečiatka |  |  |  | 28 | Zvýhodnenie + - |  |  |  |  | 0

## 604 - Rekapitulácia rozpočtu
REKAPITULÁCIA ROZPOČTU
Stavba: Nové dopravné prepojenie II/505 s MČ Dúbravka
Objekt: 604 Preložka VN 22kV vedenia – linka č. 495
Objednávateľ:
Zhotoviteľ: |  |  | Spracoval: Ing. Vladimír Hundák
Miesto: Bratislava |  |  | Dátum: 13.4.2017
Kód | Popis | Dodávka | Montáž | Cena celkom | Hmotnosť celkom | Suť celkom
1 | 2 | 3 | 4 | 5 | 6 | 7
M | Práce a dodávky M | 0 | 0 | 0 | 54.0831 | 0
20-M | Energetik | 0 | 0 | 0 | 0.0045 | 0
21-M | Elektromontáže | 0 | 0 | 0 | 1.7553 | 0
46-M | Zemné práce pri extr.mont.prácach | 0 | 0 | 0 | 52.3233 | 0
95-M | Revízie | 0 | 0 | 0 | 0 | 0
HZS | Hodinové zúčtovacie sadzby | 0 | 0 | 0 | 0 | 0
| Celkom | 0 | 0 | 0 | 54.0831 | 0

## 604 - Rozpočet
ROZPOČET
Stavba: Nové dopravné prepojenie II/505 s MČ Dúbravka
Objekt: 604 Preložka VN 22kV vedenia – linka č. 495
Objednávateľ:
Zhotoviteľ: |  |  |  | Spracoval: Ing. Vladimír Hundák
Miesto: Bratislava |  |  |  | Dátum: 13.4.2017
Č. | Kód položky | Popis | MJ | Množstvo celkom | Cena jednotková | Cena celkom | Hmotnosť celkom
1 | 2 | 3 | 4 | 5 | 6 | 7 | 8
| M | Práce a dodávky M |  |  |  | 0 | 54.0831
| 20-M | Energetik |  |  |  | 0 | 0.0045
1 | 210101400 | VN koncovky pre jednožilové káble s plastovou izoláciou a polovodivou vrstvou na žilách pre 10kV, 22kV a 35kV (1000-1200 mm) | ks | 3 | 0 | 0 | 0
2 | 3451812655 | Koncovka POLT -24 D/1XO-L12A | ks | 3 | 0 | 0 | 0.0045
| 21-M | Elektromontáže |  |  |  | 0 | 1.7553
3 | 210010096 | Rúrka ohybná elektroinštalačná z HDPE, D 200 uložená voľne | m | 45 | 0 | 0 | 0
4 | 3411316033 | Rúrka dvojplášťová KOPODUR BA - červená KD 09200 BA | m | 45 | 0 | 0 | 0.0666
5 | 3411316118 | Spojka nasúvacia čierna 02200 FB | ks | 1 | 0 | 0 | 0.00061
6 | 210101349 | VN spojky pre jednožilové káble s plastovou izoláciou a polovodivou vrstvou pre 10kV,22kV a 35kV (185-400 mm) | ks | 3 | 0 | 0 | 0
7 | 3450553471 | Spojka SXSU 185-300 4131 s drôt. tienením | ks | 3 | 0 | 0 | 0.006
8 | 210930206 | Kábel hliníkový silový uložený voľne 22 kV 1x240/25 | m | 945 | 0 | 0 | 0
9 | 3410101756 | VN - káble NA2XS(F)2Y 1x240/25 12/20kV (kc.575124961) | m | 945 | 0 | 0 | 1.6821
10 | 210950202 | Príplatok na zaťahovanie káblov, váha kábla do 2 kg | m | 162 | 0 | 0 | 0
11 | PPV | Podiel pridružených výkonov | % | 121.687 | 0 | 0 | 0
| 46-M | Zemné práce pri extr.mont.prácach |  |  |  | 0 | 52.3233
12 | 460230013 | Výkop pre káblovú spojku a odbočnicu, ryha pre kábel nad 10 kV v zemina triedy 3 | ks | 1 | 0 | 0 | 0
13 | 460300002 | Zahrnutie rýh strojom vrátane urovnania vrstvy, ale bez zhutnenia, vo voľnom teréne. | m3 | 1.35 | 0 | 0 | 0
14 | 460300211 | Pretlačovanie otvorov strojovo do D 220 mm so zatiahnutím chráničky, bez výkopu,zásypu a bez šácht, pevné steny | m | 9 | 0 | 0 | 0
15 | 460420388 | Zriad. káblového lôžka z piesku vrstvy 20 cm, bet. doskami 50 x 25 x 5 cm kladenými v smere kábla | m | 275 | 0 | 0 | 0
16 | 5831214500 | Drvina vápencová zmes 0 - 4 | t | 36.3 | 0 | 0 | 36.3
17 | 5922760500 | Tvárnica priekopová betónová doska TBM 8-25 50x25x6 | ks | 460 | 0 | 0 | 8.28
18 | 460490012 | Rozvinutie a uloženie výstražnej fólie z PVC do ryhy, šírka 33 cm | m | 275 | 0 | 0 | 0
19 | 2830002000 | Fólia červená v m | m | 275 | 0 | 0 | 0.05775
20 | 460500002 | Oddelenie kábla vo výkope betónovou doskou | m | 226 | 0 | 0 | 0
21 | 5922763200 | Tvárnica priekopová betónová doska TBM 42-50 50x25x6 | ks | 452 | 0 | 0 | 7.684
22 | 460510113 | Káblové priestupy v pretlačovaných otvoroch z polyetylénových rúr do D 200 mm | m | 9 | 0 | 0 | 0
23 | 3450700300 | I-Rúrka FXKV200 PE | m | 9 | 0 | 0 | 0.00153
24 | 000300016 | Geodetické práce - vykonávané pred výstavbou určenie vytyčovacej siete, vytýčenie staveniska, staveb. objektu | eur | 4 | 0 | 0 | 0
25 | PPV | Podiel pridružených výkonov | % | 43.106 | 0 | 0 | 0
| 95-M | Revízie |  |  |  | 0 | 0
26 | 950107001P | Pomocné práce pri montážach vypnutie vedenia, preskúšanie a zaistenie vypnutého stavu, zapnutie | ks | 3 | 0 | 0 | 0
| HZS | Hodinové zúčtovacie sadzby |  |  |  | 0 | 0
27 | HZS000220 | východisková revízia EZ | hod | 2 | 0 | 0 | 0
28 | HZS000221 | vysokonapäťová skúška káblových 22kV vedení - kenetron | hod | 1 | 0 | 0 | 0
29 | 001000035 | Inžinierska činnosť - úradné skúšky | hod | 2 | 0 | 0 | 0
|  | Celkom |  |  |  | 0 | 54.0831

## 605 - Krycí list rozpočtu
KRYCÍ LIST ROZPOČTU
| Názov stavby |  |  | Nové dopravné prepojenie II/505 s MČ Dúbravka | [8 empty] | JKSO
| Názov objektu |  |  | 605 Úprava o ochrana VN 22kV vedení – linky č. 399 (F113.2), 1186 (F305.2) | [8 empty] | EČO
[13 empty] | Miesto | Bratislava
[13 empty] | IČO | IČ DPH
Objednávateľ
| Projektant |  |  | REMING Consult a.s.
Zhotoviteľ
| Spracoval |  |  | Ing. Vladimír Hundák
|  |  |  | Rozpočet číslo |  | Dňa | [6 empty] | CPV
[6 empty] | 13.04.2017 | [6 empty] | CPA
Merné a účelové jednotky
Počet |  |  |  | Náklady / 1 m.j. | Počet |  |  | Náklady / 1 m.j. | Počet |  |  |  |  | Náklady / 1 m.j.
|  |  | 0 | 0 |  |  | 0 | 0 |  |  |  |  | 0 |  | 0
|  |  |  | Rozpočtové náklady v |  |  |  | EUR
A |  | Základné rozp. náklady |  |  | B |  | Doplnkové náklady |  | C |  | Vedľajšie rozpočtové náklady
1 | HSV |  | Dodávky | 0 | 8 | Práca nadčas |  | 0 | 13 | GZS |  |  |  | 3.5% | 0
2 |  |  | Montáž | 0 | 9 | Bez pevnej podl. |  | 0 | 14 | Projektové práce |  |  |  |  | 0
3 | PSV |  | Dodávky | 0 | 10 | Kultúrna pamiatka |  | 0 | 15 | Sťažené podmienky |  |  |  |  | 0
4 |  |  | Montáž | 0 | 11 |  |  | 0 | 16 | Vplyv prostredia |  |  |  |  | 0
5 | "M" |  | Dodávky | 0 |  |  |  |  | 17 | Iné VRN |  |  |  |  | 0
6 |  |  | Montáž | 0 |  |  |  |  | 18 | VRN z rozpočtu |  |  |  |  | 0
7 | ZRN (r. 1-6) |  |  | 0 | 12 | DN (r. 8-11) |  |  | 19 | VRN (r. 13-18) |  |  |  |  | 0
20 | HZS |  |  | 0 | 21 | Kompl. činnosť |  | 0 | 22 | Ostatné náklady |  |  |  |  | 0
Projektant | [8 empty] | D |  | Celkové náklady
[9 empty] | 23 | Súčet 7, 12, 19-22 |  |  |  |  | 0
Dátum a podpis |  |  |  |  | Pečiatka |  |  |  | 24 | DPH | 20 | % z | 0 |  | 0
Objednávateľ | [8 empty] | 25 | Cena s DPH (r. 23-24) |  |  |  |  | 0
Dátum a podpis |  |  |  |  | Pečiatka |  |  |  | E |  | Prípočty a odpočty
Zhotoviteľ | [8 empty] | 26 | Dodávky zadávateľa |  |  |  |  | 0
[9 empty] | 27 | Kĺzavá doložka |  |  |  |  | 0
Dátum a podpis |  |  |  |  | Pečiatka |  |  |  | 28 | Zvýhodnenie + - |  |  |  |  | 0

## 605 - Rekapitulácia rozpočtu
REKAPITULÁCIA ROZPOČTU
Stavba: Nové dopravné prepojenie II/505 s MČ Dúbravka
Objekt: 605 Úprava o ochrana VN 22kV vedení – linky č. 399 (F113.2), 1186 (F305.2)
Objednávateľ:
Zhotoviteľ: |  |  | Spracoval: Ing. Vladimír Hundák
Miesto: Bratislava |  |  | Dátum: 13.4.2017
Kód | Popis | Dodávka | Montáž | Cena celkom | Hmotnosť celkom | Suť celkom
1 | 2 | 3 | 4 | 5 | 6 | 7
HSV | Práce a dodávky HSV | 0 | 0 | 0 | 1.2036 | 0
2 | Zakladanie | 0 | 0 | 0 | 1.2036 | 0
6 | Úpravy povrchov, podlahy, osadenie | 0 | 0 | 0 | 0 | 0
M | Práce a dodávky M | 0 | 0 | 0 | 26.6226 | 0
21-M | Elektromontáže | 0 | 0 | 0 | 0.03873 | 0
46-M | Zemné práce pri extr.mont.prácach | 0 | 0 | 0 | 26.5839 | 0
95-M | Revízie | 0 | 0 | 0 | 0 | 0
HZS | Hodinové zúčtovacie sadzby | 0 | 0 | 0 | 0 | 0
| Celkom | 0 | 0 | 0 | 27.8261 | 0

## 605 - Rozpočet
ROZPOČET
Stavba: Nové dopravné prepojenie II/505 s MČ Dúbravka
Objekt: 605 Úprava o ochrana VN 22kV vedení – linky č. 399 (F113.2), 1186 (F305.2)
Objednávateľ:
Zhotoviteľ: |  |  |  | Spracoval: Ing. Vladimír Hundák
Miesto: Bratislava |  |  |  | Dátum: 13.4.2017
Č. | Kód položky | Popis | MJ | Množstvo celkom | Cena jednotková | Cena celkom | Hmotnosť celkom
1 | 2 | 3 | 4 | 5 | 6 | 7 | 8
| HSV | Práce a dodávky HSV |  |  |  | 0 | 1.2036
| 2 | Zakladanie |  |  |  | 0 | 1.2036
1 | 5893200100 | Betón STN EN 206-1-C 8/10-X0 (SK)-Cl 1,0-Dmax 8 - S1 z cementu portlandského | m3 | 0.5 | 0 | 0 | 1.2036
| 6 | Úpravy povrchov, podlahy, osadenie |  |  |  | 0 | 0
2 | 632451056 | Položenie poteru pieskovocementového hr. do 10 mm (krycí nášľapný) | m2 | 8.5 | 0 | 0 | 0
| M | Práce a dodávky M |  |  |  | 0 | 26.6226
| 21-M | Elektromontáže |  |  |  | 0 | 0.03873
3 | 210010090 | Rúrka ohybná elektroinštalačná z HDPE, D 50 uložená voľne | m | 45 | 0 | 0 | 0
4 | 3411316108 | Spojka nasúvacia FA - čierna 02040 FA | ks | 1 | 0 | 0 | 1e-05
5 | 3457100730 | Rúrka dvojplášťová KOPOFLEX BA - červená KF 09040 BA | m | 45 | 0 | 0 | 0.0387
6 | 3411316089 | Upchávka uzavieracia pre korugované rúrky červená 17040 BB | ks | 2 | 0 | 0 | 2e-05
7 | 210930206 | Kábel hliníkový silový uložený voľne 22 kV 1x240/25 | m | 90 | 0 | 0 | 0
8 | PPV | Podiel pridružených výkonov | % | 2.482 | 0 | 0 | 0
| 46-M | Zemné práce pri extr.mont.prácach |  |  |  | 0 | 26.5839
9 | 460200883 | Hĺbenie káblovej ryhy ručne 80 cm širokej a 120 cm hlbokej, v zemine triedy 3 | m | 45 | 0 | 0 | 0
10 | 460300002 | Zahrnutie rýh strojom vrátane urovnania vrstvy, ale bez zhutnenia, vo voľnom teréne. | m3 | 36 | 0 | 0 | 0
11 | 460300006 | Zhutnenie zeminy po vrstvách pri zahrnutí rýh strojom, vrstva zeminy 20 cm | m3 | 36 | 0 | 0 | 0
12 | 460400001 | Paženie káblovej ryhy šírky do 130 cm hĺbky do 200 cm | m | 45 | 0 | 0 | 0
13 | 6051020200 | Neopracované dosky a fošne neomietané smrek akosť II hr.18-22mm x B=250-300mm | m3 | 3.96 | 0 | 0 | 2.178
14 | 6051511600 | Hranol mäkké rezivo - omietané smrekovec hranolček akosť II prierez 25-75mm L=100-175cm | m3 | 1.929 | 0 | 0 | 1.061
15 | 9999000000 | Ostatný materiál m | eur | 250 | 0 | 0 | 0
16 | 460400101 | Odstránenie príložného paženia z ryhy šírky do 1, 3 m hĺbky do 2 m | m | 45 | 0 | 0 | 0
17 | 460420388 | Zriad. káblového lôžka z piesku vrstvy 20 cm, bet. doskami 50 x 25 x 5 cm kladenými v smere kábla | m | 90 | 0 | 0 | 0
18 | 5831214500 | Drvina vápencová zmes 0 - 4 | t | 17.28 | 0 | 0 | 17.28
19 | 5922760500 | Tvárnica priekopová betónová doska TBM 8-25 50x25x6 | ks | 128 | 0 | 0 | 2.304
20 | 460490012 | Rozvinutie a uloženie výstražnej fólie z PVC do ryhy, šírka 33 cm | m | 90 | 0 | 0 | 0
21 | 2830002000 | Fólia červená v m | m | 90 | 0 | 0 | 0.0189
22 | 460500002 | Oddelenie kábla vo výkope betónovou doskou | m | 64 | 0 | 0 | 0
23 | 5922763200 | Tvárnica priekopová betónová doska TBM 42-50 50x25x6 | ks | 128 | 0 | 0 | 2.176
24 | 460510243 | Káblový kanál z prefabrikovaných betónových žľabov zaliaty asfaltom TK2(23x18, 5cm/13 x 13 cm | m | 26 | 0 | 0 | 0
25 | 5923002449 | BG-TK2 Káblový žľab, rozmer: vnútorný 1000/150/140, vonkajší 1000/210/175 | ks | 26 | 0 | 0 | 1.04
|  | HYDRO BG |  |  | 0 | 0
26 | 5923002456 | BG-TK2 Betónový kryt 500/230/35 | ks | 52 | 0 | 0 | 0.52
|  | HYDRO BG |  |  | 0 | 0
27 | 460600001 | Naloženie zeminy, odvoz do 1 km a zloženie na skládke a jazda späť | m3 | 5.4 | 0 | 0 | 0
28 | 460600002 | Príplatok za odvoz zeminy za každý ďalší km a jazda späť | m3 | 5.4 | 0 | 0 | 0
29 | 000300016 | Geodetické práce - vykonávané pred výstavbou určenie vytyčovacej siete, vytýčenie staveniska, staveb. objektu | eur | 2 | 0 | 0 | 0
30 | 3412611727 | Guľový marker 3M | ks | 15 | 0 | 0 | 0.006
0
32 | PM | Podružný materiál | % | 24.904 | 0 | 0 | 0
33 | PPV | Podiel pridružených výkonov | % | 51.418 | 0 | 0 | 0
| 95-M | Revízie |  |  |  | 0 | 0
34 | 950107001P | Pomocné práce pri montážach vypnutie vedenia, preskúšanie a zaistenie vypnutého stavu, zapnutie | ks | 3 | 0 | 0 | 0
| HZS | Hodinové zúčtovacie sadzby |  |  |  | 0 | 0
35 | HZS000220 | východisková revízia EZ | hod | 3 | 0 | 0 | 0
36 | HZS000221 | vysokonapäťová skúška káblových 22kV vedení - kenetron | hod | 3 | 0 | 0 | 0
37 | 001000035 | Inžinierska činnosť - úradné skúšky | hod | 2 | 0 | 0 | 0
|  | Celkom |  |  |  | 0 | 27.8261

## 610 - Krycí list rozpočtu
KRYCÍ LIST ROZPOČTU
| Názov stavby |  |  | Nové dopravné prepojenie II/505 s MČ Dúbravka | [8 empty] | JKSO
| Názov objektu |  |  | 610 Prípojka nn pre CDS križovatky Saratovská - II/505 | [8 empty] | EČO
Miesto
[13 empty] | IČO | IČ DPH
Objednávateľ
| Projektant |  |  | REMING Consult a.s.
Zhotoviteľ
| Spracoval |  |  | Ing. Goláňová
|  |  |  | Rozpočet číslo |  | Dňa | [6 empty] | CPV
[6 empty] | 19.04.2017 | [6 empty] | CPA
Merné a účelové jednotky
Počet |  |  |  | Náklady / 1 m.j. | Počet |  |  | Náklady / 1 m.j. | Počet |  |  |  |  | Náklady / 1 m.j.
|  |  | 0 | 0 |  |  | 0 | 0 |  |  |  |  | 0 |  | 0
|  |  |  | Rozpočtové náklady v |  |  |  | EUR
A |  | Základné rozp. náklady |  |  | B |  | Doplnkové náklady |  | C |  | Vedľajšie rozpočtové náklady
1 | HSV |  | Dodávky | 0 | 8 | Práca nadčas |  | 0 | 13 | GZS |  |  |  | 3.5% | 0
2 |  |  | Montáž | 0 | 9 | Bez pevnej podl. |  | 0 | 14 | Projektové práce |  |  |  |  | 0
3 | PSV |  | Dodávky | 0 | 10 | Kultúrna pamiatka |  | 0 | 15 | Sťažené podmienky |  |  |  |  | 0
4 |  |  | Montáž | 0 | 11 |  |  | 0 | 16 | Vplyv prostredia |  |  |  |  | 0
5 | "M" |  | Dodávky | 0 |  |  |  |  | 17 | Iné VRN |  |  |  |  | 0
6 |  |  | Montáž | 0 |  |  |  |  | 18 | VRN z rozpočtu |  |  |  |  | 0
7 | ZRN (r. 1-6) |  |  | 0 | 12 | DN (r. 8-11) |  |  | 19 | VRN (r. 13-18) |  |  |  |  | 0
20 | HZS |  |  | 0 | 21 | Kompl. činnosť |  | 0 | 22 | Ostatné náklady |  |  |  |  | 0
Projektant | [8 empty] | D |  | Celkové náklady
[9 empty] | 23 | Súčet 7, 12, 19-22 |  |  |  |  | 0
Dátum a podpis |  |  |  |  | Pečiatka |  |  |  | 24 | DPH | 20 | % z | 0 |  | 0
Objednávateľ | [8 empty] | 25 | Cena s DPH (r. 23-24) |  |  |  |  | 0
Dátum a podpis |  |  |  |  | Pečiatka |  |  |  | E |  | Prípočty a odpočty
Zhotoviteľ | [8 empty] | 26 | Dodávky zadávateľa |  |  |  |  | 0
[9 empty] | 27 | Kĺzavá doložka |  |  |  |  | 0
Dátum a podpis |  |  |  |  | Pečiatka |  |  |  | 28 | Zvýhodnenie + - |  |  |  |  | 0

## 610 - Rekapitulácia rozpočtu
REKAPITULÁCIA ROZPOČTU
Stavba: Nové dopravné prepojenie II/505 s MČ Dúbravka
Objekt: 610 Prípojka nn pre CDS križovatky Saratovská - II/505
Objednávateľ:
Zhotoviteľ: |  |  | Spracoval: RC BA
Miesto: |  |  | Dátum: 19.4.2017
Kód | Popis | Dodávka | Montáž | Cena celkom | Hmotnosť celkom | Suť celkom
1 | 2 | 3 | 4 | 5 | 6 | 7
M | Práce a dodávky M | 0 | 0 | 0 | 3.3924 | 0
21-M | Elektromontáže | 0 | 0 | 0 | 0.009002 | 0
46-M | Zemné práce pri extr.mont.prácach | 0 | 0 | 0 | 3.3834 | 0
95-M | Revízie | 0 | 0 | 0 | 0 | 0
OST | Ostatné | 0 | 0 | 0 | 0 | 0
| Celkom | 0 | 0 | 0 | 3.3924 | 0

## 610 - Rozpočet
ROZPOČET
Stavba: Nové dopravné prepojenie II/505 s MČ Dúbravka
Objekt: 610 Prípojka nn pre CDS križovatky Saratovská - II/505
Objednávateľ:
Zhotoviteľ: |  |  |  | Spracoval: RC BA
Miesto: |  |  |  | Dátum: 19.4.2017
Č. | Kód položky | Popis | MJ | Množstvo celkom | Cena jednotková | Cena celkom | Hmotnosť celkom
1 | 2 | 3 | 4 | 5 | 6 | 7 | 8
| M | Práce a dodávky M |  |  |  | 0 | 3.3924
| 21-M | Elektromontáže |  |  |  | 0 | 0.009002
1 | 210100251 | Ukončenie celoplastových káblov zmrašť. záklopkou alebo páskou do 4 x 10 mm2 | ks | 2 | 0 | 0 | 0
2 | 3451807000 | Bužírka zmršťovacia čierna 4,8-2,4 mm typ: ZS048 | ks | 0.2 | 0 | 0 | 2e-06
3 | 210800109 | Kábel medený uložený voľne CYKY 450/750 V 3x4 | m | 30 | 0 | 0 | 0
4 | 3410350087 | CYKY 3x4 Kábel pre pevné uloženie, medený STN | m | 36 | 0 | 0 | 0.009
5 | HZS.3 | Nepredvídané práce | hod | 4 | 0 | 0 | 0
6 | PM | Podružný materiál | % | 0.432 | 0 | 0 | 0
7 | PPV | Podiel pridružených výkonov | % | 0.593 | 0 | 0 | 0
| 46-M | Zemné práce pri extr.mont.prácach |  |  |  | 0 | 3.3834
8 | 460200153 | Hĺbenie káblovej ryhy ručne 35 cm širokej a 70 cm hlbokej, v zemine triedy 3 | m | 30 | 0 | 0 | 0
9 | 460420022 | Zriadenie, rekonšt. káblového lôžka z piesku bez zakrytia, v ryhe šír. do 65 cm, hrúbky vrstvy 10 cm | m | 30 | 0 | 0 | 0
10 | 5831214500 | Drvina vápencová zmes 0 - 4 | t | 3.12 | 0 | 0 | 3.12
11 | 460420202 | Rekonštr. káblového lôžka z preosiatej zeminy so zakrytím tehlami naprieč smeru kábla šírka 35 cm | m | 30 | 0 | 0 | 0
12 | 5961046500 | Tehla plná pálená 29x14x6,5cm P15 1 | ks | 53.571 | 0 | 0 | 0.25714
13 | 460490012 | Rozvinutie a uloženie výstražnej fólie z PVC do ryhy, šírka 33 cm | m | 30 | 0 | 0 | 0
14 | 2830002000 | Fólia červená v m | m | 30 | 0 | 0 | 0.0063
15 | 460560153 | Ručný zásyp nezap. káblovej ryhy bez zhutn. zeminy, 35 cm širokej, 70 cm hlbokej v zemine tr. 3 | m | 30 | 0 | 0 | 0
16 | 460620006 | Osiatie povrchu trávnym semenom ručne, zasekanie hrablami,postrek, | m2 | 15 | 0 | 0 | 0
17 | 460620013 | Proviz. úprava terénu v zemine tr. 3, aby nerovnosti terénu neboli väčšie ako 2 cm od vodor.hladiny | m2 | 15 | 0 | 0 | 0
18 | PPV | Podiel pridružených výkonov | % | 3.828 | 0 | 0 | 0
| 95-M | Revízie |  |  |  | 0 | 0
19 | 950107001 | Pomocné práce pri revíziách vypnutie vedenia, preskúšanie a zaistenie vypnutého stavu,zapnutie | ks | 2 | 0 | 0 | 0
| OST | Ostatné |  |  |  | 0 | 0
20 | HZS.4 | Revízna správa | hod | 2 | 0 | 0 | 0
21 | HZS.5 | Prípravné práce ku skúškam | hod | 2 | 0 | 0 | 0
22 | HZS.6 | Komplexné skúšky zariadenia | hod | 2 | 0 | 0 | 0
|  | Celkom |  |  |  | 0 | 3.3924

## 611 - Krycí list rozpočtu
KRYCÍ LIST ROZPOČTU
| Názov stavby |  |  | Nové dopravné prepojenie II/505 s MČ Dúbravka | [8 empty] | JKSO
| Názov objektu |  |  | 611 Prípojka nn pre verejné osvetlenie v križovatke Saratovská - Agátová | [8 empty] | EČO
Miesto
[13 empty] | IČO | IČ DPH
Objednávateľ
| Projektant |  |  | REMING Consult a.s.
Zhotoviteľ
| Spracoval |  |  | RC BA
|  |  |  | Rozpočet číslo |  | Dňa | [6 empty] | CPV
[6 empty] | 19.04.2017 | [6 empty] | CPA
Merné a účelové jednotky
Počet |  |  |  | Náklady / 1 m.j. | Počet |  |  | Náklady / 1 m.j. | Počet |  |  |  |  | Náklady / 1 m.j.
|  |  | 0 | 0 |  |  | 0 | 0 |  |  |  |  | 0 |  | 0
|  |  |  | Rozpočtové náklady v |  |  |  | EUR
A |  | Základné rozp. náklady |  |  | B |  | Doplnkové náklady |  | C |  | Vedľajšie rozpočtové náklady
1 | HSV |  | Dodávky | 0 | 8 | Práca nadčas |  | 0 | 13 | GZS |  |  |  | 3.5% | 0
2 |  |  | Montáž | 0 | 9 | Bez pevnej podl. |  | 0 | 14 | Projektové práce |  |  |  |  | 0
3 | PSV |  | Dodávky | 0 | 10 | Kultúrna pamiatka |  | 0 | 15 | Sťažené podmienky |  |  |  |  | 0
4 |  |  | Montáž | 0 | 11 |  |  | 0 | 16 | Vplyv prostredia |  |  |  |  | 0
5 | "M" |  | Dodávky | 0 |  |  |  |  | 17 | Iné VRN |  |  |  |  | 0
6 |  |  | Montáž | 0 |  |  |  |  | 18 | VRN z rozpočtu |  |  |  |  | 0
7 | ZRN (r. 1-6) |  |  | 0 | 12 | DN (r. 8-11) |  |  | 19 | VRN (r. 13-18) |  |  |  |  | 0
20 | HZS |  |  | 0 | 21 | Kompl. činnosť |  | 0 | 22 | Ostatné náklady |  |  |  |  | 0
Projektant | [8 empty] | D |  | Celkové náklady
[9 empty] | 23 | Súčet 7, 12, 19-22 |  |  |  |  | 0
Dátum a podpis |  |  |  |  | Pečiatka |  |  |  | 24 | DPH | 20 | % z | 0 |  | 0
Objednávateľ | [8 empty] | 25 | Cena s DPH (r. 23-24) |  |  |  |  | 0
Dátum a podpis |  |  |  |  | Pečiatka |  |  |  | E |  | Prípočty a odpočty
Zhotoviteľ | [8 empty] | 26 | Dodávky zadávateľa |  |  |  |  | 0
[9 empty] | 27 | Kĺzavá doložka |  |  |  |  | 0
Dátum a podpis |  |  |  |  | Pečiatka |  |  |  | 28 | Zvýhodnenie + - |  |  |  |  | 0

## 611 - Rekapitulácia rozpočtu
REKAPITULÁCIA ROZPOČTU
Stavba: Nové dopravné prepojenie II/505 s MČ Dúbravka
Objekt: 611 Prípojka nn pre verejné osvetlenie v križovatke Saratovská - Agátová
Objednávateľ:
Zhotoviteľ: |  |  | Spracoval: RC BA
Miesto: |  |  | Dátum: 19.4.2017
Kód | Popis | Dodávka | Montáž | Cena celkom | Hmotnosť celkom | Suť celkom
1 | 2 | 3 | 4 | 5 | 6 | 7
HSV | Práce a dodávky HSV | 0 | 0 | 0 | 4.3881 | 0
2 | Zakladanie | 0 | 0 | 0 | 4.3881 | 0
99 | Presun hmôt HSV | 0 | 0 | 0 | 0 | 0
M | Práce a dodávky M | 0 | 0 | 0 | 4.7 | 0
21-M | Elektromontáže | 0 | 0 | 0 | 0.1887 | 0
46-M | Zemné práce pri extr.mont.prácach | 0 | 0 | 0 | 4.5113 | 0
95-M | Revízie | 0 | 0 | 0 | 0 | 0
HZS | Hodinové zúčtovacie sadzby | 0 | 0 | 0 | 0 | 0
OST | Ostatné | 0 | 0 | 0 | 0 | 0
| Celkom | 0 | 0 | 0 | 9.0881 | 0

## 611 - Rozpočet
ROZPOČET
Stavba: Nové dopravné prepojenie II/505 s MČ Dúbravka
Objekt: 611 Prípojka nn pre verejné osvetlenie v križovatke Saratovská - Agátová
Objednávateľ:
Zhotoviteľ: |  |  |  | Spracoval: RC BA
Miesto: |  |  |  | Dátum: 19.4.2017
Č. | Kód položky | Popis | MJ | Množstvo celkom | Cena jednotková | Cena celkom | Hmotnosť celkom
1 | 2 | 3 | 4 | 5 | 6 | 7 | 8
| HSV | Práce a dodávky HSV |  |  |  | 0 | 4.3881
| 2 | Zakladanie |  |  |  | 0 | 4.3881
1 | 274313721 | Betónovanie základových pásov, betón prostý | m3 | 2 | 0 | 0 | 0
2 | 5893260500 | Betón STN EN 206-1-C 16/20-XC1 (SK)-Cl 0,4-Dmax 22 - S2 z cementu portlandského | m3 | 2.02 | 0 | 0 | 4.3881
| 99 | Presun hmôt HSV |  |  |  | 0 | 0
3 | 998289011 | Presun hmôt pre kábelovody (828 7, 828 8, 3) akéhokoľvek rozsahu | t | 4.388 | 0 | 0 | 0
| M | Práce a dodávky M |  |  |  | 0 | 4.7
| 21-M | Elektromontáže |  |  |  | 0 | 0.1887
4 | 210100254 | Ukončenie celoplastových káblov zmrašť. záklopkou alebo páskou do 4 x 95 mm2 | ks | 2 | 0 | 0 | 0
5 | 3451807090 | Bužírka zmršťovacia čierna 12,7-6,4 mm typ: ZS127 | ks | 2 | 0 | 0 | 2e-05
6 | 210100255 | Ukončenie celoplastových káblov zmrašť. záklopkou alebo páskou do 4 x 150 mm2 | ks | 2 | 0 | 0 | 0
7 | 3451807120 | Bužírka zmršťovacia čierna 19-9,5 mm typ: ZS190 | ks | 2 | 0 | 0 | 2e-05
8 | 210101204 | NN spojky pre káble s plastovou izoláciou do 1kV (25-120 mm) | ks | 1 | 0 | 0 | 0
9 | 3450553324 | Spojka POLJ -01/4x 70-120 | ks | 1 | 0 | 0 | 0.0015
10 | 210190003 | Montáž oceľoplechovej rozvodnice do váhy 100 kg | ks | 2 | 0 | 0 | 0
11 | 3570193900.1 | El.skriňa RE, plastová skriňa pilierová, 1200x1090x250, na základ | ks | 1 | 0 | 0 | 0.022
12 | 3570190495.1 | Rozvádzač RVO 0823, plastová skriňa pilierová, 800x1090x250, na základ | ks | 1 | 0 | 0 | 0.043
13 | 210810015 | Kábel medený silový uložený voľne 1-CYKY 0,6/1 kV 3x95+50 | m | 10 | 0 | 0 | 0
14 | 3410350132 | 1-CYKY 3x95+50 Kábel pre pevné uloženie, medený STN | m | 12 | 0 | 0 | 0.04656
15 | 210902110 | Kábel hliníkový silový uložený pevne 1-AYKY 0,6/1 kV 3x120+70 | m | 30 | 0 | 0 | 0
16 | 3410350015 | 1-AYKY 3x120+70 Kábel pre pevné uloženie, hliníkový STN | m | 36 | 0 | 0 | 0.0756
17 | HZS.3 | Nepredvídané práce | hod | 10 | 0 | 0 | 0
18 | PM | Podružný materiál | % | 6.477 | 0 | 0 | 0
19 | PPV | Podiel pridružených výkonov | % | 25.164 | 0 | 0 | 0
| 46-M | Zemné práce pri extr.mont.prácach |  |  |  | 0 | 4.5113
20 | 460050602 | Výkop jamy pre stožiar, bet.základ, kotvu, príp. iné zar.,(vč.čerp.vody), ručný ,v zemine tr. 3 - 4 | m3 | 2 | 0 | 0 | 0
21 | 460200153 | Hĺbenie káblovej ryhy ručne 35 cm širokej a 70 cm hlbokej, v zemine triedy 3 | m | 40 | 0 | 0 | 0
22 | 460230003 | Výkop pre káblovú spojku a odbočnicu, ryha pre kábel do 10 kV v zemina triedy 3 | ks | 1 | 0 | 0 | 0
23 | 460420022 | Zriadenie, rekonšt. káblového lôžka z piesku bez zakrytia, v ryhe šír. do 65 cm, hrúbky vrstvy 10 cm | m | 40 | 0 | 0 | 0
24 | 5831214500 | Drvina vápencová zmes 0 - 4 | t | 4.16 | 0 | 0 | 4.16
25 | 460420202 | Rekonštr. káblového lôžka z preosiatej zeminy so zakrytím tehlami naprieč smeru kábla šírka 35 cm | m | 40 | 0 | 0 | 0
26 | 5961046500 | Tehla plná pálená 29x14x6,5cm P15 1 | ks | 71.428 | 0 | 0 | 0.34285
27 | 460490012 | Rozvinutie a uloženie výstražnej fólie z PVC do ryhy, šírka 33 cm | m | 40 | 0 | 0 | 0
28 | 2830002000 | Fólia červená v m | m | 40 | 0 | 0 | 0.0084
29 | 460560153 | Ručný zásyp nezap. káblovej ryhy bez zhutn. zeminy, 35 cm širokej, 70 cm hlbokej v zemine tr. 3 | m | 40 | 0 | 0 | 0
30 | 460620006 | Osiatie povrchu trávnym semenom ručne, zasekanie hrablami,postrek, | m2 | 20 | 0 | 0 | 0
31 | 460620013 | Proviz. úprava terénu v zemine tr. 3, aby nerovnosti terénu neboli väčšie ako 2 cm od vodor.hladiny | m2 | 20 | 0 | 0 | 0
32 | PPV | Podiel pridružených výkonov | % | 6.058 | 0 | 0 | 0
| 95-M | Revízie |  |  |  | 0 | 0
33 | 950107001 | Pomocné práce pri revíziách vypnutie vedenia, preskúšanie a zaistenie vypnutého stavu,zapnutie | ks | 6 | 0 | 0 | 0
| HZS | Hodinové zúčtovacie sadzby |  |  |  | 0 | 0
34 | HZS000113 | Stavebno montážne práce náročné ucelené - odborné, tvorivé remeselné (Tr 3) v rozsahu viac ako 8 hodín | hod | 10 | 0 | 0 | 0
| OST | Ostatné |  |  |  | 0 | 0
35 | HZS.4 | Revízna správa | hod | 6 | 0 | 0 | 0
36 | HZS.5 | Prípravné práce ku skúškam | hod | 6 | 0 | 0 | 0
37 | HZS.6 | Komplexné skúšky zariadenia | hod | 6 | 0 | 0 | 0
|  | Celkom |  |  |  | 0 | 9.0881

## 612 - Krycí list rozpočtu
KRYCÍ LIST ROZPOČTU
| Názov stavby |  |  | Nové dopravné prepojenie II/505 s MČ Dúbravka | [8 empty] | JKSO
| Názov objektu |  |  | 612 Prípojka nn pre CDS križovatky Saratovská - Agátová | [8 empty] | EČO
Miesto
[13 empty] | IČO | IČ DPH
Objednávateľ
| Projektant |  |  | REMING Consult a.s.
Zhotoviteľ
| Spracoval |  |  | RC BA
|  |  |  | Rozpočet číslo |  | Dňa | [6 empty] | CPV
[6 empty] | 19.04.2017 | [6 empty] | CPA
Merné a účelové jednotky
Počet |  |  |  | Náklady / 1 m.j. | Počet |  |  | Náklady / 1 m.j. | Počet |  |  |  |  | Náklady / 1 m.j.
|  |  | 0 | 0 |  |  | 0 | 0 |  |  |  |  | 0 |  | 0
|  |  |  | Rozpočtové náklady v |  |  |  | EUR
A |  | Základné rozp. náklady |  |  | B |  | Doplnkové náklady |  | C |  | Vedľajšie rozpočtové náklady
1 | HSV |  | Dodávky | 0 | 8 | Práca nadčas |  | 0 | 13 | GZS |  |  |  | 3.5% | 0
2 |  |  | Montáž | 0 | 9 | Bez pevnej podl. |  | 0 | 14 | Projektové práce |  |  |  |  | 0
3 | PSV |  | Dodávky | 0 | 10 | Kultúrna pamiatka |  | 0 | 15 | Sťažené podmienky |  |  |  |  | 0
4 |  |  | Montáž | 0 | 11 |  |  | 0 | 16 | Vplyv prostredia |  |  |  |  | 0
5 | "M" |  | Dodávky | 0 |  |  |  |  | 17 | Iné VRN |  |  |  |  | 0
6 |  |  | Montáž | 0 |  |  |  |  | 18 | VRN z rozpočtu |  |  |  |  | 0
7 | ZRN (r. 1-6) |  |  | 0 | 12 | DN (r. 8-11) |  |  | 19 | VRN (r. 13-18) |  |  |  |  | 0
20 | HZS |  |  | 0 | 21 | Kompl. činnosť |  | 0 | 22 | Ostatné náklady |  |  |  |  | 0
Projektant | [8 empty] | D |  | Celkové náklady
[9 empty] | 23 | Súčet 7, 12, 19-22 |  |  |  |  | 0
Dátum a podpis |  |  |  |  | Pečiatka |  |  |  | 24 | DPH | 20 | % z | 0 |  | 0
Objednávateľ | [8 empty] | 25 | Cena s DPH (r. 23-24) |  |  |  |  | 0
Dátum a podpis |  |  |  |  | Pečiatka |  |  |  | E |  | Prípočty a odpočty
Zhotoviteľ | [8 empty] | 26 | Dodávky zadávateľa |  |  |  |  | 0
[9 empty] | 27 | Kĺzavá doložka |  |  |  |  | 0
Dátum a podpis |  |  |  |  | Pečiatka |  |  |  | 28 | Zvýhodnenie + - |  |  |  |  | 0

## 612 - Rekapitulácia rozpočtu
REKAPITULÁCIA ROZPOČTU
Stavba: Nové dopravné prepojenie II/505 s MČ Dúbravka
Objekt: 612 Prípojka nn pre CDS križovatky Saratovská - Agátová
Objednávateľ:
Zhotoviteľ: |  |  | Spracoval: RC BA
Miesto: |  |  | Dátum: 19.4.2017
Kód | Popis | Dodávka | Montáž | Cena celkom | Hmotnosť celkom | Suť celkom
1 | 2 | 3 | 4 | 5 | 6 | 7
M | Práce a dodávky M | 0 | 0 | 0 | 3.4011 | 0
21-M | Elektromontáže | 0 | 0 | 0 | 0.017642 | 0
46-M | Zemné práce pri extr.mont.prácach | 0 | 0 | 0 | 3.3834 | 0
95-M | Revízie | 0 | 0 | 0 | 0 | 0
OST | Ostatné | 0 | 0 | 0 | 0 | 0
| Celkom | 0 | 0 | 0 | 3.4011 | 0

## 612 - Rozpočet
ROZPOČET
Stavba: Nové dopravné prepojenie II/505 s MČ Dúbravka
Objekt: 612 Prípojka nn pre CDS križovatky Saratovská - Agátová
Objednávateľ:
Zhotoviteľ: |  |  |  | Spracoval: RC BA
Miesto: |  |  |  | Dátum: 19.4.2017
Č. | Kód položky | Popis | MJ | Množstvo celkom | Cena jednotková | Cena celkom | Hmotnosť celkom
1 | 2 | 3 | 4 | 5 | 6 | 7 | 8
| M | Práce a dodávky M |  |  |  | 0 | 3.4011
| 21-M | Elektromontáže |  |  |  | 0 | 0.017642
1 | 210100251 | Ukončenie celoplastových káblov zmrašť. záklopkou alebo páskou do 4 x 10 mm2 | ks | 2 | 0 | 0 | 0
2 | 3451807000 | Bužírka zmršťovacia čierna 4,8-2,4 mm typ: ZS048 | ks | 0.2 | 0 | 0 | 2e-06
3 | 210800111 | Kábel medený uložený voľne CYKY 450/750 V 3x10 | m | 30 | 0 | 0 | 0
4 | 3410350089 | CYKY 3x10 Kábel pre pevné uloženie, medený STN | m | 36 | 0 | 0 | 0.01764
5 | HZS.3 | Nepredvídané práce | hod | 4 | 0 | 0 | 0
6 | PM | Podružný materiál | % | 1.087 | 0 | 0 | 0
7 | PPV | Podiel pridružených výkonov | % | 1.281 | 0 | 0 | 0
| 46-M | Zemné práce pri extr.mont.prácach |  |  |  | 0 | 3.3834
8 | 460200153 | Hĺbenie káblovej ryhy ručne 35 cm širokej a 70 cm hlbokej, v zemine triedy 3 | m | 30 | 0 | 0 | 0
9 | 460420022 | Zriadenie, rekonšt. káblového lôžka z piesku bez zakrytia, v ryhe šír. do 65 cm, hrúbky vrstvy 10 cm | m | 30 | 0 | 0 | 0
10 | 5831214500 | Drvina vápencová zmes 0 - 4 | t | 3.12 | 0 | 0 | 3.12
11 | 460420202 | Rekonštr. káblového lôžka z preosiatej zeminy so zakrytím tehlami naprieč smeru kábla šírka 35 cm | m | 30 | 0 | 0 | 0
12 | 5961046500 | Tehla plná pálená 29x14x6,5cm P15 1 | ks | 53.571 | 0 | 0 | 0.25714
13 | 460490012 | Rozvinutie a uloženie výstražnej fólie z PVC do ryhy, šírka 33 cm | m | 30 | 0 | 0 | 0
14 | 2830002000 | Fólia červená v m | m | 30 | 0 | 0 | 0.0063
15 | 460560153 | Ručný zásyp nezap. káblovej ryhy bez zhutn. zeminy, 35 cm širokej, 70 cm hlbokej v zemine tr. 3 | m | 30 | 0 | 0 | 0
16 | 460620006 | Osiatie povrchu trávnym semenom ručne, zasekanie hrablami,postrek, | m2 | 15 | 0 | 0 | 0
17 | 460620013 | Proviz. úprava terénu v zemine tr. 3, aby nerovnosti terénu neboli väčšie ako 2 cm od vodor.hladiny | m2 | 15 | 0 | 0 | 0
18 | PPV | Podiel pridružených výkonov | % | 3.828 | 0 | 0 | 0
| 95-M | Revízie |  |  |  | 0 | 0
19 | 950107001 | Pomocné práce pri revíziách vypnutie vedenia, preskúšanie a zaistenie vypnutého stavu,zapnutie | ks | 2 | 0 | 0 | 0
| OST | Ostatné |  |  |  | 0 | 0
20 | HZS.4 | Revízna správa | hod | 2 | 0 | 0 | 0
21 | HZS.5 | Prípravné práce ku skúškam | hod | 2 | 0 | 0 | 0
22 | HZS.6 | Komplexné skúšky zariadenia | hod | 2 | 0 | 0 | 0
|  | Celkom |  |  |  | 0 | 3.4011

## 615 - Krycí list rozpočtu
KRYCÍ LIST ROZPOČTU
| Názov stavby |  |  | Nové dopravné prepojenie II/505 s MČ Dúbravka | [8 empty] | JKSO
| Názov objektu |  |  | 615 Preložka prepojovacieho kábla nn OK3 - OK4 | [8 empty] | EČO
Miesto
[13 empty] | IČO | IČ DPH
Objednávateľ
| Projektant |  |  | REMING Consult a.s.
Zhotoviteľ
| Spracoval |  |  | RC BA
|  |  |  | Rozpočet číslo |  | Dňa | [6 empty] | CPV
[6 empty] | 19.04.2017 | [6 empty] | CPA
Merné a účelové jednotky
Počet |  |  |  | Náklady / 1 m.j. | Počet |  |  | Náklady / 1 m.j. | Počet |  |  |  |  | Náklady / 1 m.j.
|  |  | 0 | 0 |  |  | 0 | 0 |  |  |  |  | 0 |  | 0
|  |  |  | Rozpočtové náklady v |  |  |  | EUR
A |  | Základné rozp. náklady |  |  | B |  | Doplnkové náklady |  | C |  | Vedľajšie rozpočtové náklady
1 | HSV |  | Dodávky | 0 | 8 | Práca nadčas |  | 0 | 13 | GZS |  |  |  | 3.5% | 0
2 |  |  | Montáž | 0 | 9 | Bez pevnej podl. |  | 0 | 14 | Projektové práce |  |  |  |  | 0
3 | PSV |  | Dodávky | 0 | 10 | Kultúrna pamiatka |  | 0 | 15 | Sťažené podmienky |  |  |  |  | 0
4 |  |  | Montáž | 0 | 11 |  |  | 0 | 16 | Vplyv prostredia |  |  |  |  | 0
5 | "M" |  | Dodávky | 0 |  |  |  |  | 17 | Iné VRN |  |  |  |  | 0
6 |  |  | Montáž | 0 |  |  |  |  | 18 | VRN z rozpočtu |  |  |  |  | 0
7 | ZRN (r. 1-6) |  |  | 0 | 12 | DN (r. 8-11) |  |  | 19 | VRN (r. 13-18) |  |  |  |  | 0
20 | HZS |  |  | 0 | 21 | Kompl. činnosť |  | 0 | 22 | Ostatné náklady |  |  |  |  | 0
Projektant | [8 empty] | D |  | Celkové náklady
[9 empty] | 23 | Súčet 7, 12, 19-22 |  |  |  |  | 0
Dátum a podpis |  |  |  |  | Pečiatka |  |  |  | 24 | DPH | 20 | % z | 0 |  | 0
Objednávateľ | [8 empty] | 25 | Cena s DPH (r. 23-24) |  |  |  |  | 0
Dátum a podpis |  |  |  |  | Pečiatka |  |  |  | E |  | Prípočty a odpočty
Zhotoviteľ | [8 empty] | 26 | Dodávky zadávateľa |  |  |  |  | 0
[9 empty] | 27 | Kĺzavá doložka |  |  |  |  | 0
Dátum a podpis |  |  |  |  | Pečiatka |  |  |  | 28 | Zvýhodnenie + - |  |  |  |  | 0

## 615 - Rekapitulácia rozpočtu
REKAPITULÁCIA ROZPOČTU
Stavba: Nové dopravné prepojenie II/505 s MČ Dúbravka
Objekt: 615 Preložka prepojovacieho kábla nn OK3 - OK4
Objednávateľ:
Zhotoviteľ: |  |  | Spracoval: RC BA
Miesto: |  |  | Dátum: 19.4.2017
Kód | Popis | Dodávka | Montáž | Cena celkom | Hmotnosť celkom | Suť celkom
1 | 2 | 3 | 4 | 5 | 6 | 7
HSV | Práce a dodávky HSV | 0 | 0 | 0 | 6.7572 | 0
2 | Zakladanie | 0 | 0 | 0 | 6.5822 | 0
8 | Rúrové vedenie | 0 | 0 | 0 | 0.175 | 0
99 | Presun hmôt HSV | 0 | 0 | 0 | 0 | 0
M | Práce a dodávky M | 0 | 0 | 0 | 67.2815 | 0
21-M | Elektromontáže | 0 | 0 | 0 | 1.8683 | 0
46-M | Zemné práce pri extr.mont.prácach | 0 | 0 | 0 | 65.4132 | 0
95-M | Revízie | 0 | 0 | 0 | 0 | 0
HZS | Hodinové zúčtovacie sadzby | 0 | 0 | 0 | 0 | 0
OST | Ostatné | 0 | 0 | 0 | 0 | 0
| Celkom | 0 | 0 | 0 | 74.0387 | 0

## 615 - Rozpočet
ROZPOČET
Stavba: Nové dopravné prepojenie II/505 s MČ Dúbravka
Objekt: 615 Preložka prepojovacieho kábla nn OK3 - OK4
Objednávateľ:
Zhotoviteľ: |  |  |  | Spracoval: RC BA
Miesto: |  |  |  | Dátum: 19.4.2017
Č. | Kód položky | Popis | MJ | Množstvo celkom | Cena jednotková | Cena celkom | Hmotnosť celkom
1 | 2 | 3 | 4 | 5 | 6 | 7 | 8
| HSV | Práce a dodávky HSV |  |  |  | 0 | 6.7572
| 2 | Zakladanie |  |  |  | 0 | 6.5822
1 | 274313721 | Betónovanie základových pásov, betón prostý | m3 | 3 | 0 | 0 | 0
2 | 5893260500 | Betón STN EN 206-1-C 16/20-XC1 (SK)-Cl 0,4-Dmax 22 - S2 z cementu portlandského | m3 | 3.03 | 0 | 0 | 6.5822
| 8 | Rúrové vedenie |  |  |  | 0 | 0.175
3 | 898170003 | Osadenie káblovej komory Romold, typ KS 100xx, s PE poklopom | ks | 2 | 0 | 0 | 0.172
4 | 3412611700.1 | Káblová šachta s poklopom, 435x300x455mm | ks | 2 | 0 | 0 | 0.003
| 99 | Presun hmôt HSV |  |  |  | 0 | 0
5 | 998289011 | Presun hmôt pre kábelovody (828 7, 828 8, 3) akéhokoľvek rozsahu | t | 6.757 | 0 | 0 | 0
| M | Práce a dodávky M |  |  |  | 0 | 67.2815
| 21-M | Elektromontáže |  |  |  | 0 | 1.8683
6 | 210010160 | Rúrka tuhá elektroinštalačná z HDPE, D 50 uložená voľne | m | 90 | 0 | 0 | 0
7 | 3457100740 | Rúrka dvojplášťová KOPOFLEX BA - červená KF 09050 BA | m | 90 | 0 | 0 | 0.081
8 | 210010165 | Rúrka tuhá elektroinštalačná z HDPE, D 125 uložená voľne | m | 60 | 0 | 0 | 0
9 | 3457100800 | Rúrka dvojplášťová KOPOFLEX BA - červená KF 09125 BA | m | 60 | 0 | 0 | 0.0684
10 | 210100251 | Ukončenie celoplastových káblov zmrašť. záklopkou alebo páskou do 4 x 10 mm2 | ks | 16 | 0 | 0 | 0
11 | 3451807000 | Bužírka zmršťovacia čierna 4,8-2,4 mm typ: ZS048 | ks | 1.6 | 0 | 0 | 1.6e-05
12 | 210100255 | Ukončenie celoplastových káblov zmrašť. záklopkou alebo páskou do 4 x 150 mm2 | ks | 2 | 0 | 0 | 0
13 | 3451807120 | Bužírka zmršťovacia čierna 19-9,5 mm typ: ZS190 | ks | 2 | 0 | 0 | 2e-05
14 | 210101204 | NN spojky pre káble s plastovou izoláciou do 1kV (25-120 mm) | ks | 1 | 0 | 0 | 0
15 | 3450553324 | Spojka POLJ -01/4x 70-120 | ks | 1 | 0 | 0 | 0.0015
16 | 210190002 | Montáž oceľoplechovej rozvodnice do váhy 50 kg | ks | 1 | 0 | 0 | 0
17 | 3570190303.1 | Rozvádzač R-mhd, plastová skriňa pilierová, zemný diel, rohož, 530x1760x245mm | ks | 1 | 0 | 0 | 0.022
18 | 210800105 | Kábel medený uložený voľne CYKY 450/750 V 2x10 | m | 130 | 0 | 0 | 0
19 | 3410350083 | CYKY 2x10 Kábel pre pevné uloženie, medený STN | m | 156 | 0 | 0 | 0.05616
20 | 210800108 | Kábel medený uložený voľne CYKY 450/750 V 3x2,5 | m | 250 | 0 | 0 | 0
21 | 3410350086 | CYKY 3x2,5 Kábel pre pevné uloženie, medený STN | m | 300 | 0 | 0 | 0.057
22 | 210902365 | Vodič hliníkový silový, uložený pevne NAYY 0,6/1 kV 4x120 | m | 450 | 0 | 0 | 0
23 | 3410350069 | NAYY 4x120 SM Kábel pre pevné uloženie, hliníkový STN | m | 540 | 0 | 0 | 1.5822
24 | 210950204 | Príplatok na zaťahovanie káblov, váha kábla do 6 kg | m | 230 | 0 | 0 | 0
25 | HZS.3 | Nepredvídané práce | hod | 10 | 0 | 0 | 0
26 | PM | Podružný materiál | % | 68.585 | 0 | 0 | 0
27 | PPV | Podiel pridružených výkonov | % | 89.834 | 0 | 0 | 0
| 46-M | Zemné práce pri extr.mont.prácach |  |  |  | 0 | 65.4132
28 | 460050602 | Výkop jamy pre stožiar, bet.základ, kotvu, príp. iné zar.,(vč.čerp.vody), ručný ,v zemine tr. 3 - 4 | m3 | 2 | 0 | 0 | 0
29 | 460200153 | Hĺbenie káblovej ryhy ručne 35 cm širokej a 70 cm hlbokej, v zemine triedy 3 | m | 580 | 0 | 0 | 0
30 | 460200303 | Hĺbenie káblovej ryhy ručne 50 cm širokej a 120 cm hlbokej, v zemine triedy 3 | m | 60 | 0 | 0 | 0
31 | 460230003 | Výkop pre káblovú spojku a odbočnicu, ryha pre kábel do 10 kV v zemina triedy 3 | ks | 1 | 0 | 0 | 0
32 | 460420022 | Zriadenie, rekonšt. káblového lôžka z piesku bez zakrytia, v ryhe šír. do 65 cm, hrúbky vrstvy 10 cm | m | 580 | 0 | 0 | 0
33 | 5831214500 | Drvina vápencová zmes 0 - 4 | t | 60.32 | 0 | 0 | 60.32
34 | 460420202 | Rekonštr. káblového lôžka z preosiatej zeminy so zakrytím tehlami naprieč smeru kábla šírka 35 cm | m | 580 | 0 | 0 | 0
35 | 5961046500 | Tehla plná pálená 29x14x6,5cm P15 1 | ks | 1035.706 | 0 | 0 | 4.9714
36 | 460490012 | Rozvinutie a uloženie výstražnej fólie z PVC do ryhy, šírka 33 cm | m | 580 | 0 | 0 | 0
37 | 2830002000 | Fólia červená v m | m | 580 | 0 | 0 | 0.1218
38 | 460560153 | Ručný zásyp nezap. káblovej ryhy bez zhutn. zeminy, 35 cm širokej, 70 cm hlbokej v zemine tr. 3 | m | 580 | 0 | 0 | 0
39 | 460560313 | Ručný zásyp nezap. káblovej ryhy bez zhutn. zeminy, 50 cm širokej, 130 cm hlbokej v zemine tr. 3 | m | 60 | 0 | 0 | 0
40 | 460620006 | Osiatie povrchu trávnym semenom ručne, zasekanie hrablami,postrek, | m2 | 290 | 0 | 0 | 0
41 | 460620013 | Proviz. úprava terénu v zemine tr. 3, aby nerovnosti terénu neboli väčšie ako 2 cm od vodor.hladiny | m2 | 290 | 0 | 0 | 0
42 | PPV | Podiel pridružených výkonov | % | 82.542 | 0 | 0 | 0
| 95-M | Revízie |  |  |  | 0 | 0
43 | 950107001 | Pomocné práce pri revíziách vypnutie vedenia, preskúšanie a zaistenie vypnutého stavu,zapnutie | ks | 6 | 0 | 0 | 0
| HZS | Hodinové zúčtovacie sadzby |  |  |  | 0 | 0
44 | HZS000113 | Stavebno montážne práce náročné ucelené - odborné, tvorivé remeselné (Tr 3) v rozsahu viac ako 8 hodín | hod | 20 | 0 | 0 | 0
| OST | Ostatné |  |  |  | 0 | 0
45 | HZS.4 | Revízna správa | hod | 6 | 0 | 0 | 0
46 | HZS.5 | Prípravné práce ku skúškam | hod | 6 | 0 | 0 | 0
47 | HZS.6 | Komplexné skúšky zariadenia | hod | 6 | 0 | 0 | 0
|  | Celkom |  |  |  | 0 | 74.0387

## 623 - Krycí list rozpočtu
KRYCÍ LIST ROZPOČTU
| Názov stavby |  |  | Nové dopravné prepojenie II/505 s MČ Dúbravka | [8 empty] | JKSO
| Názov objektu |  |  | 623 - Slovak Telekom - ochrana a prekládka MK | [8 empty] | EČO
[13 empty] | Miesto | BA Saratovská
[13 empty] | IČO | IČ DPH
Objednávateľ
| Projektant |  |  | REMING Consult a.s.
Zhotoviteľ
| Spracoval |  |  | Vráblová Helena
|  |  |  | Rozpočet číslo |  | Dňa | [6 empty] | CPV
[6 empty] | 02.05.2017 | [6 empty] | CPA
Merné a účelové jednotky
Počet |  |  |  | Náklady / 1 m.j. | Počet |  |  | Náklady / 1 m.j. | Počet |  |  |  |  | Náklady / 1 m.j.
|  |  | 0 | 0 |  |  | 0 | 0 |  |  |  |  | 0 |  | 0
|  |  |  | Rozpočtové náklady v |  |  |  | EUR
A |  | Základné rozp. náklady |  |  | B |  | Doplnkové náklady |  | C |  | Vedľajšie rozpočtové náklady
1 | HSV |  | Dodávky | 0 | 8 | Práca nadčas |  | 0 | 13 | GZS |  |  |  |  | 0
2 |  |  | Montáž | 0 | 9 | Bez pevnej podl. |  | 0 | 14 | Projektové práce |  |  |  |  | 0
3 | PSV |  | Dodávky | 0 | 10 | Kultúrna pamiatka |  | 0 | 15 | Sťažené podmienky |  |  |  |  | 0
4 |  |  | Montáž | 0 | 11 |  |  | 0 | 16 | Vplyv prostredia |  |  |  |  | 0
5 | "M" |  | Dodávky | 0 |  |  |  |  | 17 | Iné VRN |  |  |  |  | 0
6 |  |  | Montáž | 0 |  |  |  |  | 18 | VRN z rozpočtu |  |  |  |  | 0
7 | ZRN (r. 1-6) |  |  | 0 | 12 | DN (r. 8-11) |  |  | 19 | VRN (r. 13-18) |  |  |  |  | 0
20 | HZS |  |  | 0 | 21 | Kompl. činnosť |  | 0 | 22 | Ostatné náklady |  |  |  |  | 0
Projektant | [8 empty] | D |  | Celkové náklady
[9 empty] | 23 | Súčet 7, 12, 19-22 |  |  |  |  | 0
Dátum a podpis |  |  |  |  | Pečiatka |  |  |  | 24 | DPH | 20 | % z | 0 |  | 0
Objednávateľ | [8 empty] | 25 | Cena s DPH (r. 23-24) |  |  |  |  | 0
Dátum a podpis |  |  |  |  | Pečiatka |  |  |  | E |  | Prípočty a odpočty
Zhotoviteľ | [8 empty] | 26 | Dodávky zadávateľa |  |  |  |  | 0
[9 empty] | 27 | Kĺzavá doložka |  |  |  |  | 0
Dátum a podpis |  |  |  |  | Pečiatka |  |  |  | 28 | Zvýhodnenie + - |  |  |  |  | 0

## 623 - Rekapitulácia objektu
Rekapitulácia objektu
Stavba: | Nové dopravné prepojenie II/505 s MČ Dúbravka
Objednávateľ:
Kód | Zákazka | Cena bez DPH | ZRN | HZS | VRN | KČ
623 | Slovak Telekom - ochrana a prekládka MK
623.1 | Slovak Telekom - ochrana a prekládka MK | 0 | 0 | 0 | 0 | 0
623.2 | SWAN - ochrana a prekládka optického kábla | 0 | 0 | 0 | 0 | 0
623.3 | MV SR - ochrana a prekládka MK | 0 | 0 | 0 | 0 | 0
| Celkom | 0 | 0 | 0 | 0 | 0

## 623.1 - Rekapitulácia rozpočtu
REKAPITULÁCIA ROZPOČTU
Stavba: Nové dopravné prepojenie II/505 s MČ Dúbravka
Objekt: 623 - Slovak Telekom - ochrana a prekládka MK
Časť: | 623.1 Slovak Telekom - ochrana a prekládka MK
Objednávateľ:
Zhotoviteľ: |  |  | Spracoval: Vráblová Helena
Miesto: BA Saratovská |  |  | Dátum: 2.5.2017
Kód | Popis | Dodávka | Montáž | Cena celkom | Hmotnosť celkom | Suť celkom
1 | 2 | 3 | 4 | 5 | 6 | 7
M | Práce a dodávky M | 0 | 0 | 0 | 8.413 | 0
22-M | Montáže oznam. a zabezp. zariadení | 0 | 0 | 0 | 0.28775 | 0
46-M | Zemné práce pri extr.mont.prácach | 0 | 0 | 0 | 8.1253 | 0
OST | Ostatné | 0 | 0 | 0 | 0 | 0
| Celkom | 0 | 0 | 0 | 8.413 | 0

## 623.1 - Rozpočet
ROZPOČET
Stavba: Nové dopravné prepojenie II/505 s MČ Dúbravka
Objekt: 623 - Slovak Telekom - ochrana a prekládka MK
Časť: |  | 623.1 Slovak Telekom - ochrana a prekládka MK
Objednávateľ:
Zhotoviteľ: |  |  |  | Spracoval: Vráblová Helena
Miesto: BA Saratovská |  |  |  | Dátum: 2.5.2017
Č. | Kód položky | Popis | MJ | Množstvo celkom | Cena jednotková | Cena celkom | Hmotnosť celkom
1 | 2 | 3 | 4 | 5 | 6 | 7 | 8
| M | Práce a dodávky M |  |  |  | 0 | 8.413
| 22-M | Montáže oznam. a zabezp. zariadení |  |  |  | 0 | 0.28775
1 | 220180323-1 | Preloženie exist. kábla do chráničky vrátane príprav.a záver.prác, od 5 do 7 kg/m | m | 60 | 0 | 0 | 0
2 | 220061161 | Montáž(voľné uloženie) do lôžka alebo žľabu vrátane uzavretia koncov-TCEKE do 50 XN 0,8 mm | m | 80 | 0 | 0 | 0
3 | 3410351399 | TCEPKPFLE 5xN0,8 Telefónny kábel, miestny, štvorkový | m | 80 | 0 | 0 | 0.0192
4 | 220061521 | Montáž(uloženie) do lôžka alebo žľabu návestných káblov do TCEKEZE 50 XN s jadrom CU 0,8 mm | m | 55 | 0 | 0 | 0
5 | 220180203 | Zatiahnutie kábla do tvárnicovej trate vrátane prípravných a záverečných prác, od 4 do 6 kg/m | m | 35 | 0 | 0 | 0
6 | 3410351443 | TCEPKPFLEZE 50xN0,8 Telefónny kábel, miestny, štvorkový | m | 90 | 0 | 0 | 0.1035
7 | 220061162 | Montáž(voľné uloženie) do lôžka alebo žľabu vrátane uzavretia koncov-TCEKE do 200 XN 0,8 mm | m | 27.5 | 0 | 0 | 0
8 | 220180203 | Zatiahnutie kábla do tvárnicovej trate vrátane prípravných a záverečných prác, od 4 do 6 kg/m | m | 17.5 | 0 | 0 | 0
9 | 3410351406 | TCEPKPFLE 75xN0,8 Telefónny kábel, miestny, štvorkový | m | 45 | 0 | 0 | 0.07065
10 | 220180323 | Položenie kábla do lôžka v husto zastavanom priestore vrátane príprav.a záver.prác, od 5 do 7 kg/m | m | 55 | 0 | 0 | 0
11 | 220180203 | Zatiahnutie kábla do tvárnicovej trate vrátane prípravných a záverečných prác, od 4 do 6 kg/m | m | 35 | 0 | 0 | 0
12 | 3412130300 | Telefónny kábel diaľkový DCKQYPY 37 DM 0,9 | m | 45 | 0 | 0 | 0.0261
13 | 3412130305 | Telefónny kábel diaľkový DCKQYPY 48 DM 0,9 | m | 45 | 0 | 0 | 0.0261
14 | 220080033 | Montáž spojky rovnej S1 (spoj.žíl zátorkami), žily 0,8 bez čislovania,celoplastové káble do 40 žíl | ks | 1 | 0 | 0 | 0
15 | 3410352453-1 | XAGA 500 43/8-300Káblové súbory telekomunikačné - komplet | ks | 1 | 0 | 0 | 0.001
16 | 220090012-1 | Úplná montáž spojky rovnej (XAGA..) , spolu s opravnou manžetou pre káble bez číslovania, od 50XN0,8-100XN0,8 | ks | 5 | 0 | 0 | 0
17 | 3410352458-1 | XAGA 500 100/25-500/Z Káblové súbory telekomunikačné | ks | 5 | 0 | 0 | 0.009
18 | 3410352476-2 | Protikorózna ochrana ( opravná manžeta) | ks | 5 | 0 | 0 | 0.009
19 | 220090211-1 | Úplná montáž spojky rozdeľovacej (XAGA 550 ..) , spolu s opravnou manžetou pre káble bez číslovania, od 50XN0,8-100XN0,8 | ks | 1 | 0 | 0 | 0
20 | 3410352468-1 | XAGA 550 200/50-720/Z Káblové súbory telekomunikačné - komplet (+ protikorózna ochrana/opravná manžeta, súprava pre odbočenie/ BOKT-5ML/..) | ks | 1 | 0 | 0 | 0.003
21 | 3410352476-2 | Protikorózna ochrana ( opravná manžeta) | ks | 1 | 0 | 0 | 0.0018
22 | 220090404-1 | Úplná montáž rovnej spojky na DM kábloch do 200 žíl spolu s ochrannou manžetou | ks | 4 | 0 | 0 | 0
23 | 3410352473 | XAGA 1000 62/15-650/SK Káblové súbory telekomunikačné | ks | 4 | 0 | 0 | 0.0076
24 | 3410352476-2 | Protikorózna ochrana ( opravná manžeta) | ks | 4 | 0 | 0 | 0.0072
25 | 220111431 | Jednosmerné meranie na miestnom oznamovacom kábli vrátane vypracovania meracieho protokolu | pár | 720 | 0 | 0 | 0
26 | 220220001 | Jednosmerné kontrolné merania káblov, pri kratších vložkách resp. rekonštrukciách štvorica | ks | 106 | 0 | 0 | 0
27 | 220220446 | Úplné záverečné merania DM káblov v oboch smeroch v plnom rozsahu, za prevádzky 37 štvoríc | ks | 2 | 0 | 0 | 0
28 | 220220447 | Úplné záverečné merania DM káblov v oboch smeroch v plnom rozsahu, za prevádzky 48 štvoríc | ks | 2 | 0 | 0 | 0
29 | 220200401_1 | Označenie káblov, káblových súborov a spojok | ks | 9 | 0 | 0 | 0
30 | 3412611726 | Guľový marker ID 3M | ks | 9 | 0 | 0 | 0.0036
31 | MV | Murárske výpomoci | % | 714.455 | 0 | 0 | 0
32 | PM | Podružný materiál | % | 126.577 | 0 | 0 | 0
33 | PPV | Podiel pridružených výkonov | % | 714.455 | 0 | 0 | 0
| 46-M | Zemné práce pri extr.mont.prácach |  |  |  | 0 | 8.1253
34 | 460010024 | Vytýčenie trasy káblového vedenia,v zastavanom priestore | km | 0.15 | 0 | 0 | 0
35 | 141721117_P | Riadené mikrotunelovanie od 315 do d= 350 mm (komplet) so zatiahnutím chráničky d=315 mm | m | 17.5 | 0 | 0 | 0
36 | 34126110095 | Rúrka pre mikrotunelovanie D315 | m | 17.5 | 0 | 0 | 0.000875
37 | 9999000000 | Ostatný materiál | eur | 60 | 0 | 0 | 0
38 | 460510001-1 | Pokládka rúry D-110 | m | 70 | 0 | 0 | 0
39 | 3450703800 | I-Rúrka KSXS 110 čierna | m | 70 | 0 | 0 | 0.0119
40 | 460230003 | Výkop pre káblovú spojku a odbočnicu, ryha pre kábel do 10 kV v zemina triedy 3 | ks | 11 | 0 | 0 | 0
41 | 460200164 | Hĺbenie káblovej ryhy 35 cm širokej a 80 cm hlbokej, v zemine triedy 4 | m | 94 | 0 | 0 | 0
42 | 460200304 | Hĺbenie káblovej ryhy ručne 50 cm širokej a 120 cm hlbokej, v zemine triedy 4 | m | 25 | 0 | 0 | 0
43 | 460420022 | Zriadenie, rekonšt. káblového lôžka z piesku bez zakrytia, v ryhe šír. do 65 cm, hrúbky vrstvy 10 cm | m | 22 | 0 | 0 | 0
44 | 5831214500 | Drvina vápencová zmes 0 - 4 | t | 1.2 | 0 | 0 | 1.2
45 | 460510202 | Káblový kanál z prefabrikovaných betónových žľabov neasfaltovaný TK 11 (20x17cm/12, 5 x 11 cm) | m | 84 | 0 | 0 | 0
46 | 5923002450 | Káblový žľab č. 1, s položeným krytom, rozmer: vnútorný 1000/200/160, vonkajší 1000/280/215 | ks | 84 | 0 | 0 | 5.88
47 | 460510201-1 | Pokládka bet. dosky (krytu) nad kábel | m | 22 | 0 | 0 | 0
48 | 5923002455-1 | Betónový kryt 500/170/30 | ks | 44 | 0 | 0 | 0.44
49 | 460510001-1 | Pokládka rúry D-110 | m | 97 | 0 | 0 | 0
50 | 3450703800 | I-Rúrka KSXS 110 čierna | m | 97 | 0 | 0 | 0.01649
51 | 460490012 | Rozvinutie a uloženie výstražnej fólie z PVC do ryhy, šírka 33 cm | m | 119 | 0 | 0 | 0
52 | 2830002000 | Fólia v m | m | 119 | 0 | 0 | 0.02499
53 | 460560164 | Ručný zásyp nezap. káblovej ryhy bez zhutn. zeminy, 35 cm širokej, 80 cm hlbokej v zemine tr. 4 | m | 94 | 0 | 0 | 0
54 | 460560304 | Ručný zásyp nezap. káblovej ryhy bez zhutn. zeminy, 50 cm širokej, 120 cm hlbokej v zemine tr. 4 | m | 25 | 0 | 0 | 0
55 | 460050602-P | Výkop jamy (čakacia a štartovacia), ručný ,v zemine tr. 3 - 4 | m3 | 11 | 0 | 0 | 0
56 | 460120002 | Zásyp jamy so zhutnením a s úpravou povrchu, zemina triedy 3 - 4 | m3 | 11 | 0 | 0 | 0
57 | 460400011 | Paženie káblovej ryhy šírky do 200 cm hĺbky do 200 cm | m | 3 | 0 | 0 | 0
58 | 6051020200 | Neopracované dosky a fošne neomietané smrek akosť II hr.18-22mm x B=250-300mm | m3 | 0.5 | 0 | 0 | 0.275
59 | 9999000000 | Ostatný materiál | eur | 30 | 0 | 0 | 0
60 | 460400111 | Odstránenie príložného paženia z ryhy šírky od 1, 3 do 2,0 m hĺbky do 2 m | m | 11 | 0 | 0 | 0
61 | 460700011 | Osadenie značkovacej tyče s výkopom, osadenie bet. pätky, zahádzanie, zhutnenie zeminy a náter tyče. | ks | 4 | 0 | 0 | 0
62 | 5921230500 | Prefabrikát železobetónový označník AZZ 18-20 20x20x76 | ks | 4 | 0 | 0 | 0.276
63 | 460130003-1 | Prevádzková dokumentácia | sada | 1 | 0 | 0 | 0
64 | MD | Mimostavenisková doprava | % | 0.3 | 0 | 0 | 0
65 | PD | Presun dodávok | % | 0.3 | 0 | 0 | 0
66 | PPV | Podiel pridružených výkonov | % | 85.156 | 0 | 0 | 0
| OST | Ostatné |  |  |  | 0 | 0
67 | 000300012-1 | Polohopisné a výškové zameranie trasy kábla | km | 0.15 | 0 | 0 | 0
68 | 000300041-1 | Spracovanie knihy plánov | km | 0.15 | 0 | 0 | 0
69 | 001000011-1 | Technický dozor správcu | hod | 24 | 0 | 0 | 0
|  | Celkom |  |  |  | 0 | 8.413

## 623.2 - Rekapitulácia rozpočtu
REKAPITULÁCIA ROZPOČTU
Stavba: Nové dopravné prepojenie II/505 s MČ Dúbravka
Objekt: 623 - Slovak Telekom - ochrana a prekládka MK
Časť: | 623.2 SWAN - ochrana a prekládka optického kábla
Objednávateľ:
Zhotoviteľ: |  |  | Spracoval: Vráblová Helena
Miesto: BA Saratovská |  |  | Dátum: 2.5.2017
Kód | Popis | Dodávka | Montáž | Cena celkom | Hmotnosť celkom | Suť celkom
1 | 2 | 3 | 4 | 5 | 6 | 7
HSV | Práce a dodávky HSV | 0 | 0 | 0 | 2.2365 | 0
3 | Zvislé a kompletné konštrukcie | 0 | 0 | 0 | 2.1505 | 0
8 | Rúrové vedenie | 0 | 0 | 0 | 0.086 | 0
99 | Presun hmôt HSV | 0 | 0 | 0 | 0 | 0
M | Práce a dodávky M | 0 | 0 | 0 | 0.17885 | 0
22-M | Montáže oznam. a zabezp. zariadení | 0 | 0 | 0 | 0.0398 | 0
46-M | Zemné práce pri extr.mont.prácach | 0 | 0 | 0 | 0.13905 | 0
OST | Ostatné | 0 | 0 | 0 | 0 | 0
| Celkom | 0 | 0 | 0 | 2.4153 | 0

## 623.2 - Rozpočet
ROZPOČET
Stavba: Nové dopravné prepojenie II/505 s MČ Dúbravka
Objekt: 623 - Slovak Telekom - ochrana a prekládka MK
Časť: |  | 623.2 SWAN - ochrana a prekládka optického kábla
Objednávateľ:
Zhotoviteľ: |  |  |  | Spracoval: Vráblová Helena
Miesto: BA Saratovská |  |  |  | Dátum: 2.5.2017
Č. | Kód položky | Popis | MJ | Množstvo celkom | Cena jednotková | Cena celkom | Hmotnosť celkom
1 | 2 | 3 | 4 | 5 | 6 | 7 | 8
| HSV | Práce a dodávky HSV |  |  |  | 0 | 2.2365
| 3 | Zvislé a kompletné konštrukcie |  |  |  | 0 | 2.1505
1 | 388793205 | Ukladanie rúrky kábelovodu 1x HDPE priemeru nad 12 mm,miestna sieť | m | 560 | 0 | 0 | 0
2 | 2862307001-1 | Rúra HDPE 40/33 - zelená jeden biely pás | m | 280 | 0 | 0 | 1.0752
3 | 2862307001-2 | Rúra HDPE 40/33 - zelená, dva biele pásy | m | 280 | 0 | 0 | 1.0752
4 | 3412610204 | Spojka Plasson 40 mm | ks | 2 | 0 | 0 | 2e-05
5 | 3412610301 | Koncovka Plasscom 40 | ks | 4 | 0 | 0 | 4e-05
6 | 388900003 | Kalibrovanie HDPE rúry do 40 mm | m | 560 | 0 | 0 | 0
| 8 | Rúrové vedenie |  |  |  | 0 | 0.086
7 | 898170003 | Osadenie káblovej komory Romold, typ KS 100xx, s PE poklopom | ks | 2 | 0 | 0 | 0
8 | 34126117021-1 | Kábelová komora bez poklopu KS 100.63/110 SBL | ks | 2 | 0 | 0 | 0
9 | 55340220081 | Poklop šachty Romold LGH 63 DD- s tesnením | ks | 2 | 0 | 0 | 0
10 | 55340220082 | Lamelové tesnenie IS40 | ks | 8 | 0 | 0 | 0
11 | 3412611719 | Vyústenie PE rúry - RSG 40 | ks | 6 | 0 | 0 | 0
12 | 898170003-D | Demontáž káblovej komory Romold, typ KS 100xx, s PE poklopom | ks | 1 | 0 | 0 | 0.086
| 99 | Presun hmôt HSV |  |  |  | 0 | 0
13 | 998289011 | Presun hmôt pre kábelovody (828 7, 828 8, 3) akéhokoľvek rozsahu | t | 2.236 | 0 | 0 | 0
| M | Práce a dodávky M |  |  |  | 0 | 0.17885
| 22-M | Montáže oznam. a zabezp. zariadení |  |  |  | 0 | 0.0398
14 | 220065003-1 | Zafúkanie 288 vl. optického kábla | m | 400 | 0 | 0 | 0
15 | 3410351982-1 | Optický kábel 288 vláknový, vonkajší (TKF typ: ACE--ITE LTC 288xSM G652D A-DF(ZN)2Y ) | m | 400 | 0 | 0 | 0.016
16 | 220065003-D | Demontáž - vyfúknutie optického kábla 288 vláknového | m | 240 | 0 | 0 | 0
17 | 220065019-1 | Montáž (navinutie) optickej rezervy v kryte optickej spojky | ks | 4 | 0 | 0 | 0
18 | 220065055 | Spájanie optických vlákien, zvarovaním, miestna sieť | ks | 576 | 0 | 0 | 0
19 | 220071807 | Montáž spojky optickej, miestna sieť, počet optických vlákien nad 120 | ks | 2 | 0 | 0 | 0
20 | 3412612007 | Optická spojka FIST GCOG2-BD6-NN | ks | 2 | 0 | 0 | 0.0026
21 | 3412612007-1 | Optická kazeta TYCO (SOSA 2-4 SE-A) | ks | 12 | 0 | 0 | 0.0156
22 | 220071807-D | Demontáž spojky optickej, miestna sieť, počet optických vlákien nad 120 | ks | 2 | 0 | 0 | 0
23 | 220170008-1 | Meranie optického kábla pred zafúknutím OK | vl | 288 | 0 | 0 | 0
24 | 220170009-1 | Meranie optického kábla počas montáže OK | vl | 576 | 0 | 0 | 0
25 | 220170010-1 | Záverečné meranie opt. kábla (1310 nm, 1550 nm) z oboch strán (priamou metódou, metódou spätného rozptylu) | vl | 288 | 0 | 0 | 0
26 | 220180011 | Vstup(a výstup) do káblovej komory tvárnicových tratí, odstránenie poklopu,vyvetranie,indikácia plynu | ks | 2 | 0 | 0 | 0
27 | 220200401_1 | Označenie káblov, káblových súborov a spojok | ks | 14 | 0 | 0 | 0
28 | 3412611726 | Guľový marker ID 3M | ks | 14 | 0 | 0 | 0.0056
29 | MV | Murárske výpomoci | % | 270.507 | 0 | 0 | 0
30 | PM | Podružný materiál | % | 51.314 | 0 | 0 | 0
31 | PPV | Podiel pridružených výkonov | % | 270.507 | 0 | 0 | 0
| 46-M | Zemné práce pri extr.mont.prácach |  |  |  | 0 | 0.13905
32 | 460070214 | Jama (výkop jamy, odkopanie) pre káblovú komoru, zásyp a zhutnenie,v zemine triedy 4 | ks | 3 | 0 | 0 | 0
33 | 460200164 | Hĺbenie káblovej ryhy 35 cm širokej a 80 cm hlbokej, v zemine triedy 4 | m | 25 | 0 | 0 | 0
34 | 460490012 | Rozvinutie a uloženie výstražnej fólie z PVC do ryhy, šírka 33 cm | m | 25 | 0 | 0 | 0
35 | 2830002000 | Fólia v m | m | 5 | 0 | 0 | 0.00105
36 | 460560164 | Ručný zásyp nezap. káblovej ryhy bez zhutn. zeminy, 35 cm širokej, 80 cm hlbokej v zemine tr. 4 | m | 25 | 0 | 0 | 0
37 | 460700011 | Osadenie značkovacej tyče s výkopom, osadenie bet. pätky, zahádzanie, zhutnenie zeminy a náter tyče. | ks | 2 | 0 | 0 | 0
38 | 5921230500 | Prefabrikát železobetónový označník AZZ 18-20 20x20x76 | ks | 2 | 0 | 0 | 0.138
39 | 460130003-1 | Prevádzková dokumentácia | sada | 1 | 0 | 0 | 0
40 | PPV | Podiel pridružených výkonov | % | 9.173 | 0 | 0 | 0
| OST | Ostatné |  |  |  | 0 | 0
41 | 000300012-1 | Polohopisné a výškové zameranie trasy kábla | km | 0.28 | 0 | 0 | 0
42 | 000300041-1 | Spracovanie knihy plánov | km | 0.28 | 0 | 0 | 0
43 | 000400021-1 | DVP Detailný projekt technológie presmerovania prevádzky | eur | 1 | 0 | 0 | 0
44 | 001000011-1 | Technický dozor správcu | hod | 32 | 0 | 0 | 0
|  | Celkom |  |  |  | 0 | 2.4153

## 623.3 - Rekapitulácia rozpočtu
REKAPITULÁCIA ROZPOČTU
Stavba: Nové dopravné prepojenie II/505 s MČ Dúbravka
Objekt: 623 - Slovak Telekom - ochrana a prekládka MK
Časť: | 623.3 MV SR - ochrana a prekládka MK
Objednávateľ:
Zhotoviteľ: |  |  | Spracoval: Vráblová Helena
Miesto: BA Saratovská |  |  | Dátum: 2.5.2017
Kód | Popis | Dodávka | Montáž | Cena celkom | Hmotnosť celkom | Suť celkom
1 | 2 | 3 | 4 | 5 | 6 | 7
M | Práce a dodávky M | 0 | 0 | 0 | 0.063525 | 0
22-M | Montáže oznam. a zabezp. zariadení | 0 | 0 | 0 | 0.06055 | 0
46-M | Zemné práce pri extr.mont.prácach | 0 | 0 | 0 | 0.002975 | 0
OST | Ostatné | 0 | 0 | 0 | 0 | 0
| Celkom | 0 | 0 | 0 | 0.063525 | 0

## 623.3 - Rozpočet
ROZPOČET
Stavba: Nové dopravné prepojenie II/505 s MČ Dúbravka
Objekt: 623 - Slovak Telekom - ochrana a prekládka MK
Časť: |  | 623.3 MV SR - ochrana a prekládka MK
Objednávateľ:
Zhotoviteľ: |  |  |  | Spracoval: Vráblová Helena
Miesto: BA Saratovská |  |  |  | Dátum: 2.5.2017
Č. | Kód položky | Popis | MJ | Množstvo celkom | Cena jednotková | Cena celkom | Hmotnosť celkom
1 | 2 | 3 | 4 | 5 | 6 | 7 | 8
| M | Práce a dodávky M |  |  |  | 0 | 0.063525
| 22-M | Montáže oznam. a zabezp. zariadení |  |  |  | 0 | 0.06055
1 | 220180203 | Zatiahnutie kábla do tvárnicovej trate vrátane prípravných a záverečných prác, od 4 do 6 kg/m | m | 17.5 | 0 | 0 | 0
2 | 220061521 | Montáž(uloženie) do lôžka alebo žľabu návestných káblov do TCEKEZE 50 XN s jadrom CU 0,8 mm | m | 27.5 | 0 | 0 | 0
3 | 3410351443 | TCEPKPFLEZE 50xN0,8 Telefónny kábel, miestny, štvorkový | m | 45 | 0 | 0 | 0.05175
4 | 220090012-1 | Úplná montáž spojky rovnej (XAGA..) , spolu s opravnou manžetou pre káble bez číslovania, od 50XN0,8-100XN0,8 | ks | 2 | 0 | 0 | 0
5 | 3410352458-1 | XAGA 500 100/25-500/Z Káblové súbory telekomunikačné | ks | 2 | 0 | 0 | 0.0036
6 | 3410352476-2 | Protikorózna ochrana ( opravná manžeta) | ks | 2 | 0 | 0 | 0.0036
7 | 220111431 | Jednosmerné meranie na miestnom oznamovacom kábli vrátane vypracovania meracieho protokolu | pár | 200 | 0 | 0 | 0
8 | 220200401_1 | Označenie káblov, káblových súborov a spojok | ks | 4 | 0 | 0 | 0
9 | 3412611726 | Guľový marker ID 3M | ks | 4 | 0 | 0 | 0.0016
10 | MV | Murárske výpomoci | % | 33.066 | 0 | 0 | 0
11 | PM | Podružný materiál | % | 16.803 | 0 | 0 | 0
12 | PPV | Podiel pridružených výkonov | % | 33.066 | 0 | 0 | 0
| 46-M | Zemné práce pri extr.mont.prácach |  |  |  | 0 | 0.002975
13 | 460010024 | Vytýčenie trasy káblového vedenia,v zastavanom priestore | km | 0.045 | 0 | 0 | 0
14 | 460510001-1 | Pokládka rúry D-110 | m | 17.5 | 0 | 0 | 0
15 | 3450703800 | I-Rúrka KSXS 110 čierna | m | 17.5 | 0 | 0 | 0.002975
16 | 460230003 | Výkop pre káblovú spojku a odbočnicu, ryha pre kábel do 10 kV v zemina triedy 3 | ks | 2 | 0 | 0 | 0
17 | 460130003-1 | Prevádzková dokumentácia | sada | 1 | 0 | 0 | 0
18 | PPV | Podiel pridružených výkonov | % | 5.494 | 0 | 0 | 0
| OST | Ostatné |  |  |  | 0 | 0
19 | 000300012-1 | Polohopisné a výškové zameranie trasy kábla | km | 0.045 | 0 | 0 | 0
20 | 000300041-1 | Spracovanie knihy plánov | km | 0.045 | 0 | 0 | 0
21 | 001000011-1 | Technický dozor správcu | hod | 16 | 0 | 0 | 0
|  | Celkom |  |  |  | 0 | 0.063525

## 624 - Krycí list rozpočtu
KRYCÍ LIST ROZPOČTU
| Názov stavby |  |  | Nové dopravné prepojenie II/505 s MČ Dúbravka | [8 empty] | JKSO
| Názov objektu |  |  | 624 Energotel - prekládka MOK | [8 empty] | EČO
[13 empty] | Miesto | BA Saratovská
[13 empty] | IČO | IČ DPH
Objednávateľ
| Projektant |  |  | REMING Consult a.s.
Zhotoviteľ
| Spracoval |  |  | Vráblová Helena
|  |  |  | Rozpočet číslo |  | Dňa | [6 empty] | CPV
[6 empty] | 02.05.2017 | [6 empty] | CPA
Merné a účelové jednotky
Počet |  |  |  | Náklady / 1 m.j. | Počet |  |  | Náklady / 1 m.j. | Počet |  |  |  |  | Náklady / 1 m.j.
|  |  | 0 | 0 |  |  | 0 | 0 |  |  |  |  | 0 |  | 0
|  |  |  | Rozpočtové náklady v |  |  |  | EUR
A |  | Základné rozp. náklady |  |  | B |  | Doplnkové náklady |  | C |  | Vedľajšie rozpočtové náklady
1 | HSV |  | Dodávky | 0 | 8 | Práca nadčas |  | 0 | 13 | GZS |  |  |  | 3.5% | 0
2 |  |  | Montáž | 0 | 9 | Bez pevnej podl. |  | 0 | 14 | Projektové práce |  |  |  |  | 0
3 | PSV |  | Dodávky | 0 | 10 | Kultúrna pamiatka |  | 0 | 15 | Sťažené podmienky |  |  |  |  | 0
4 |  |  | Montáž | 0 | 11 |  |  | 0 | 16 | Vplyv prostredia |  |  |  |  | 0
5 | "M" |  | Dodávky | 0 |  |  |  |  | 17 | Iné VRN |  |  |  |  | 0
6 |  |  | Montáž | 0 |  |  |  |  | 18 | VRN z rozpočtu |  |  |  |  | 0
7 | ZRN (r. 1-6) |  |  | 0 | 12 | DN (r. 8-11) |  |  | 19 | VRN (r. 13-18) |  |  |  |  | 0
20 | HZS |  |  | 0 | 21 | Kompl. činnosť |  | 0 | 22 | Ostatné náklady |  |  |  |  | 0
Projektant | [8 empty] | D |  | Celkové náklady
[9 empty] | 23 | Súčet 7, 12, 19-22 |  |  |  |  | 0
Dátum a podpis |  |  |  |  | Pečiatka |  |  |  | 24 | DPH | 20 | % z | 0 |  | 0
Objednávateľ | [8 empty] | 25 | Cena s DPH (r. 23-24) |  |  |  |  | 0
Dátum a podpis |  |  |  |  | Pečiatka |  |  |  | E |  | Prípočty a odpočty
Zhotoviteľ | [8 empty] | 26 | Dodávky zadávateľa |  |  |  |  | 0
[9 empty] | 27 | Kĺzavá doložka |  |  |  |  | 0
Dátum a podpis |  |  |  |  | Pečiatka |  |  |  | 28 | Zvýhodnenie + - |  |  |  |  | 0

## 624 - Rekapitulácia rozpočtu
REKAPITULÁCIA ROZPOČTU
Stavba: Nové dopravné prepojenie II/505 s MČ Dúbravka
Objekt: 624 Energotel - prekládka MOK
Objednávateľ:
Zhotoviteľ: |  |  | Spracoval: Vráblová Helena
Miesto: BA Saratovská |  |  | Dátum: 2.5.2017
Kód | Popis | Dodávka | Montáž | Cena celkom | Hmotnosť celkom | Suť celkom
1 | 2 | 3 | 4 | 5 | 6 | 7
HSV | Práce a dodávky HSV | 0 | 0 | 0 | 0.5018 | 0
3 | Zvislé a kompletné konštrukcie | 0 | 0 | 0 | 0.5018 | 0
99 | Presun hmôt HSV | 0 | 0 | 0 | 0 | 0
M | Práce a dodávky M | 0 | 0 | 0 | 0.4417 | 0
22-M | Montáže oznam. a zabezp. zariadení | 0 | 0 | 0 | 0.00202 | 0
46-M | Zemné práce pri extr.mont.prácach | 0 | 0 | 0 | 0.43967 | 0
OST | Ostatné | 0 | 0 | 0 | 0 | 0
| Celkom | 0 | 0 | 0 | 0.94349 | 0

## 624 - Rozpočet
ROZPOČET
Stavba: Nové dopravné prepojenie II/505 s MČ Dúbravka
Objekt: 624 Energotel - prekládka MOK
Objednávateľ:
Zhotoviteľ: |  |  |  | Spracoval: Vráblová Helena
Miesto: BA Saratovská |  |  |  | Dátum: 2.5.2017
Č. | Kód položky | Popis | MJ | Množstvo celkom | Cena jednotková | Cena celkom | Hmotnosť celkom
1 | 2 | 3 | 4 | 5 | 6 | 7 | 8
| HSV | Práce a dodávky HSV |  |  |  | 0 | 0.5018
| 3 | Zvislé a kompletné konštrukcie |  |  |  | 0 | 0.5018
1 | 388793205 | Ukladanie rúrky kábelovodu 1x HDPE priemeru nad 12 mm,miestna sieť | m | 130 | 0 | 0 | 0
2 | 2862307001 | Rúra HDPE 40/33 | m | 130 | 0 | 0 | 0.4992
3 | 3412610204 | Spojka Plasson 40 mm | ks | 130 | 0 | 0 | 0.0013
4 | 3412610301 | Koncovka Plasscom 40 | ks | 130 | 0 | 0 | 0.0013
5 | 388900003 | Kalibrovanie HDPE rúry do 40 mm | m | 340 | 0 | 0 | 0
| 99 | Presun hmôt HSV |  |  |  | 0 | 0
6 | 998289011 | Presun hmôt pre kábelovody (828 7, 828 8, 3) akéhokoľvek rozsahu | t | 0.502 | 0 | 0 | 0
| M | Práce a dodávky M |  |  |  | 0 | 0.4417
| 22-M | Montáže oznam. a zabezp. zariadení |  |  |  | 0 | 0.00202
7 | 220065031 | Vyfukovanie optického kábla a mini optického kábla, miestna sieť | m | 451 | 0 | 0 | 0
8 | 220065001 | Zafúkanie 1x optického kábla, miestna sieť | m | 451 | 0 | 0 | 0
9 | 220065055 | Spájanie optických vlákien, zvarovaním, miestna sieť | ks | 48 | 0 | 0 | 0
10 | 220071802 | Montáž spojky optickej, miestna sieť, počet optických vlákien do 024 | ks | 2 | 0 | 0 | 0
11 | 3412612011-1 | Optická spojka - 24 vláknový kábel | ks | 2 | 0 | 0 | 2e-05
12 | 220071803-D | Demontáž spojky optickej, miestna sieť, počet optických vlákien do 048 | ks | 2 | 0 | 0 | 0
13 | 220170008-1 | Meranie optického kábla pred zafúknutím OK | vl | 24 | 0 | 0 | 0
14 | 220170009-1 | Meranie optického kábla počas montáže OK | vl | 48 | 0 | 0 | 0
15 | 220170010-1 | Záverečné meranie opt. kábla (1310 nm, 1550 nm) z oboch strán (priamou metódou, metódou spätného rozptylu) | vl | 24 | 0 | 0 | 0
16 | 220180011 | Vstup(a výstup) do káblovej komory tvárnicových tratí, odstránenie poklopu,vyvetranie,indikácia plynu | ks | 2 | 0 | 0 | 0
17 | 220200401_1 | Označenie káblov, káblových súborov a spojok | ks | 5 | 0 | 0 | 0
18 | 3412611726 | Guľový marker ID 3M | ks | 5 | 0 | 0 | 0.002
19 | MV | Murárske výpomoci | % | 30.982 | 0 | 0 | 0
20 | PM | Podružný materiál | % | 5.538 | 0 | 0 | 0
21 | PPV | Podiel pridružených výkonov | % | 30.982 | 0 | 0 | 0
| 46-M | Zemné práce pri extr.mont.prácach |  |  |  | 0 | 0.43967
22 | 460010024 | Vytýčenie trasy káblového vedenia,v zastavanom priestore | km | 0.13 | 0 | 0 | 0
23 | 141721117_P | Riadené mikrotunelovanie do d= 250 mm so zatiahnutím chráničky d=250 mm | m | 17.5 | 0 | 0 | 0
24 | 2861105900_1 | Chránička PVC 250 pre mikrotunelovanie (ekvivalent - rúra D=250mm FLOW-RTM Prešov) | m | 17.5 | 0 | 0 | 0.14
25 | 9999000000 | Ostatný materiál | eur | 40 | 0 | 0 | 0
26 | 460510001-1 | Pokládka rúry D-110 | m | 25 | 0 | 0 | 0
27 | 3450703800 | I-Rúrka KSXS 110 čierna | m | 25 | 0 | 0 | 0.00425
28 | 460200164 | Hĺbenie káblovej ryhy 35 cm širokej a 80 cm hlbokej, v zemine triedy 4 | m | 92.5 | 0 | 0 | 0
29 | 460490012 | Rozvinutie a uloženie výstražnej fólie z PVC do ryhy, šírka 33 cm | m | 92.5 | 0 | 0 | 0
30 | 2830002000 | Fólia v m | m | 92.5 | 0 | 0 | 0.019425
31 | 460560164 | Ručný zásyp nezap. káblovej ryhy bez zhutn. zeminy, 35 cm širokej, 80 cm hlbokej v zemine tr. 4 | m | 92.5 | 0 | 0 | 0
32 | 460700011 | Osadenie značkovacej tyče s výkopom, osadenie bet. pätky, zahádzanie, zhutnenie zeminy a náter tyče. | ks | 4 | 0 | 0 | 0
33 | 5921230500 | Prefabrikát železobetónový označník AZZ 18-20 20x20x76 | ks | 4 | 0 | 0 | 0.276
34 | 460130003-1 | Prevádzková dokumentácia | sada | 1 | 0 | 0 | 0
35 | MD | Mimostavenisková doprava | % | 0.4 | 0 | 0 | 0
36 | PD | Presun dodávok | % | 0.4 | 0 | 0 | 0
37 | PPV | Podiel pridružených výkonov | % | 37.633 | 0 | 0 | 0
| OST | Ostatné |  |  |  | 0 | 0
38 | 000300012-1 | Polohopisné a výškové zameranie trasy kábla | km | 0.13 | 0 | 0 | 0
39 | 000300041-1 | Spracovanie knihy plánov | km | 0.13 | 0 | 0 | 0
40 | 001000011-1 | Technický dozor správcu | hod | 16 | 0 | 0 | 0
|  | Celkom |  |  |  | 0 | 0.94349

## 651 - Krycí list rozpočtu
KRYCÍ LIST ROZPOČTU
| Názov stavby |  |  | Nové dopravné prepojenie II/505 s MČ Dúbravka | [8 empty] | JKSO
| Názov objektu |  |  | 651 Preložka verejného osvetlenia Saratovskej ul. v km 0,3–A | [8 empty] | EČO
Miesto
[13 empty] | IČO | IČ DPH
Objednávateľ
| Projektant |  |  | REMING Consult a.s.
Zhotoviteľ
| Spracoval |  |  | RC BA
|  |  |  | Rozpočet číslo |  | Dňa | [6 empty] | CPV
[6 empty] | 19.04.2017 | [6 empty] | CPA
Merné a účelové jednotky
Počet |  |  |  | Náklady / 1 m.j. | Počet |  |  | Náklady / 1 m.j. | Počet |  |  |  |  | Náklady / 1 m.j.
|  |  | 0 | 0 |  |  | 0 | 0 |  |  |  |  | 0 |  | 0
|  |  |  | Rozpočtové náklady v |  |  |  | EUR
A |  | Základné rozp. náklady |  |  | B |  | Doplnkové náklady |  | C |  | Vedľajšie rozpočtové náklady
1 | HSV |  | Dodávky | 0 | 8 | Práca nadčas |  | 0 | 13 | GZS |  |  |  | 3.5% | 0
2 |  |  | Montáž | 0 | 9 | Bez pevnej podl. |  | 0 | 14 | Projektové práce |  |  |  |  | 0
3 | PSV |  | Dodávky | 0 | 10 | Kultúrna pamiatka |  | 0 | 15 | Sťažené podmienky |  |  |  |  | 0
4 |  |  | Montáž | 0 | 11 |  |  | 0 | 16 | Vplyv prostredia |  |  |  |  | 0
5 | "M" |  | Dodávky | 0 |  |  |  |  | 17 | Iné VRN |  |  |  |  | 0
6 |  |  | Montáž | 0 |  |  |  |  | 18 | VRN z rozpočtu |  |  |  |  | 0
7 | ZRN (r. 1-6) |  |  | 0 | 12 | DN (r. 8-11) |  |  | 19 | VRN (r. 13-18) |  |  |  |  | 0
20 | HZS |  |  | 0 | 21 | Kompl. činnosť |  | 0 | 22 | Ostatné náklady |  |  |  |  | 0
Projektant | [8 empty] | D |  | Celkové náklady
[9 empty] | 23 | Súčet 7, 12, 19-22 |  |  |  |  | 0
Dátum a podpis |  |  |  |  | Pečiatka |  |  |  | 24 | DPH | 20 | % z | 0 |  | 0
Objednávateľ | [8 empty] | 25 | Cena s DPH (r. 23-24) |  |  |  |  | 0
Dátum a podpis |  |  |  |  | Pečiatka |  |  |  | E |  | Prípočty a odpočty
Zhotoviteľ | [8 empty] | 26 | Dodávky zadávateľa |  |  |  |  | 0
[9 empty] | 27 | Kĺzavá doložka |  |  |  |  | 0
Dátum a podpis |  |  |  |  | Pečiatka |  |  |  | 28 | Zvýhodnenie + - |  |  |  |  | 0

## 651 - Rekapitulácia rozpočtu
REKAPITULÁCIA ROZPOČTU
Stavba: Nové dopravné prepojenie II/505 s MČ Dúbravka
Objekt: 651 Preložka verejného osvetlenia Saratovskej ul. v km 0,3 – A
Objednávateľ:
Zhotoviteľ: |  |  | Spracoval: RC BA
Miesto: |  |  | Dátum: 19.4.2017
Kód | Popis | Dodávka | Montáž | Cena celkom | Hmotnosť celkom | Suť celkom
1 | 2 | 3 | 4 | 5 | 6 | 7
M | Práce a dodávky M | 0 | 0 | 0 | 198.3886 | 0
21-M | Elektromontáže | 0 | 0 | 0 | 5.84 | 0
46-M | Zemné práce pri extr.mont.prácach | 0 | 0 | 0 | 192.5486 | 0
95-M | Revízie | 0 | 0 | 0 | 0 | 0
HZS | Hodinové zúčtovacie sadzby | 0 | 0 | 0 | 0 | 0
OST | Ostatné | 0 | 0 | 0 | 0 | 0
| Celkom | 0 | 0 | 0 | 198.3886 | 0

## 651 - Rozpočet
ROZPOČET
Stavba: Nové dopravné prepojenie II/505 s MČ Dúbravka
Objekt: 651 Preložka verejného osvetlenia Saratovskej ul. v km 0,3 – A
Objednávateľ:
Zhotoviteľ: |  |  |  | Spracoval: RC BA
Miesto: |  |  |  | Dátum: 19.4.2017
Č. | Kód položky | Popis | MJ | Množstvo celkom | Cena jednotková | Cena celkom | Hmotnosť celkom
1 | 2 | 3 | 4 | 5 | 6 | 7 | 8
| M | Práce a dodávky M |  |  |  | 0 | 198.3886
| 21-M | Elektromontáže |  |  |  | 0 | 5.84
1 | 210010030 | Rúrka ohybná elektroinštalačná z PVC typ FXP 63, uložená pevne | m | 850 | 0 | 0 | 0
2 | 3450700400 | I-Rúrka FXKVR 63 čierna | m | 850 | 0 | 0 | 0.1445
3 | 210010066 | Rúrka elektroinštalačná oceľová, závitová, typ 6042, uložená pevne | m | 100 | 0 | 0 | 0
4 | 3450720900 | Rúrka pancierová 6042 | m | 100 | 0 | 0 | 0.2043
5 | 210010094 | Rúrka ohybná elektroinštalačná z HDPE, D 110 uložená voľne | m | 100 | 0 | 0 | 0
6 | 3450705300 | I-Rúrka FXKVR 110 | m | 100 | 0 | 0 | 0.017
7 | 210100001 | Ukončenie vodičov v rozvádzač. vrátane zapojenia a vodičovej koncovky do 2.5 mm2 | ks | 138 | 0 | 0 | 0
8 | 3452104200 | G-Káblové oko CU 0,75x3 KU-L | ks | 138 | 0 | 0 | 0.00414
9 | 210100252 | Ukončenie celoplastových káblov zmrašť. záklopkou alebo páskou do 4 x 25 mm2 | ks | 40 | 0 | 0 | 0
10 | 3451807030 | Bužírka zmršťovacia čierna 6,4-3,2 mm typ: ZS064 | ks | 4 | 0 | 0 | 4e-05
11 | 210201800 | Montáž a zapojenie svietidla 1x svetelný zdroj, uličného, výbojkového | ks | 23 | 0 | 0 | 0
12 | 3484401070.1 | Uličné svietidlá výbojkové na stĺp a výložník 100W, IP65, SR100, Siteco | ks | 23 | 0 | 0 | 0.0322
13 | 210204011 | Osvetľovací stožiar - oceľový do dľžky 12 m | ks | 20 | 0 | 0 | 0
14 | 3160106300 | Stožiar OSUD 89/10 zinkový | ks | 20 | 0 | 0 | 3.283
15 | 210204103 | Výložník oceľový jednoramenný - do hmotn. 35 kg | ks | 20 | 0 | 0 | 0
16 | 3160303900.1 | Výložník V1T-89-15-5st zinkový, 1,5m | ks | 20 | 0 | 0 | 0.252
17 | 210204201 | Elektrovýstroj stožiara pre 1 okruh | ks | 23 | 0 | 0 | 0
18 | 3484301760.1 | Stožiarová svorkovnica pre 1 poistku EKM 2035 | ks | 23 | 0 | 0 | 0.09499
19 | 210220020 | Uzemňovacie vedenie v zemi FeZn vrátane izolácie spojov | ks | 900 | 0 | 0 | 0
20 | 3544223850 | Územňovacia pásovina ocelová žiarovo zinkovaná označenie 30 x 4 mm | kg | 847.8 | 0 | 0 | 0.8478
21 | 210800107 | Kábel medený uložený voľne CYKY 450/750 V 3x1,5 | m | 250 | 0 | 0 | 0
22 | 3410350085 | CYKY 3x1,5 Kábel pre pevné uloženie, medený STN | m | 300 | 0 | 0 | 0.042
23 | 210800118 | Kábel medený uložený voľne CYKY 450/750 V 4x16 | m | 850 | 0 | 0 | 0
24 | 3410350096 | CYKY 4x16 Kábel pre pevné uloženie, medený STN | m | 1020 | 0 | 0 | 0.918
25 | HZS.3 | Nepredvídané práce | hod | 10 | 0 | 0 | 0
26 | PM | Podružný materiál | % | 327.954 | 0 | 0 | 0
27 | PPV | Podiel pridružených výkonov | % | 388.645 | 0 | 0 | 0
| 46-M | Zemné práce pri extr.mont.prácach |  |  |  | 0 | 192.5486
28 | 460050602 | Výkop jamy pre stožiar, bet.základ, kotvu, príp. iné zar.,(vč.čerp.vody), ručný ,v zemine tr. 3 - 4 | m3 | 50 | 0 | 0 | 0
29 | 460050602 | Výkop štartovacej a cieľovej jamy,(vč.čerp.vody), ručný ,v zemine tr. 3 - 4 | m3 | 12.4 | 0 | 0 | 0
30 | 460080001 | Základ z prostého betónu s dopravou zmesi a betonážou do prírodnej zeminy bez debnenia | m3 | 46.8 | 0 | 0 | 0
31 | 5893294700 | Betón C 25/30, z cementu portlandského s plastifikátorom Ligoplast, frakcia do 22mm spracovateľnosť nad 100mm | m3 | 46.8 | 0 | 0 | 102.3235
32 | 460200263 | Hĺbenie káblovej ryhy ručne 50 cm širokej a 80 cm hlbokej, v zemine triedy 3 | m | 800 | 0 | 0 | 0
33 | 460300201 | Pretlačovanie otvorov strojovo do D 150 mm so zatiahnutím chráničky, bez výkopu,zásypu a bez šácht,pe | m | 30 | 0 | 0 | 0
34 | 460420022 | Zriadenie, rekonšt. káblového lôžka z piesku bez zakrytia, v ryhe šír. do 65 cm, hrúbky vrstvy 10 cm | m | 800 | 0 | 0 | 0
35 | 5831214500 | Drvina vápencová zmes 0 - 4 | t | 83.2 | 0 | 0 | 83.2
36 | 460420202 | Rekonštr. káblového lôžka z preosiatej zeminy so zakrytím tehlami naprieč smeru kábla šírka 35 cm | m | 800 | 0 | 0 | 0
37 | 5961046500 | Tehla plná pálená 29x14x6,5cm P15 1 | ks | 1428.56 | 0 | 0 | 6.8571
38 | 460490012 | Rozvinutie a uloženie výstražnej fólie z PVC do ryhy, šírka 33 cm | m | 800 | 0 | 0 | 0
39 | 2830002000 | Fólia červená v m | m | 800 | 0 | 0 | 0.168
40 | 460560263 | Ručný zásyp nezap. káblovej ryhy bez zhutn. zeminy, 50 cm širokej, 80 cm hlbokej v zemine tr. 3 | m | 800 | 0 | 0 | 0
41 | 460620006 | Osiatie povrchu trávnym semenom ručne, zasekanie hrablami,postrek, | m2 | 400 | 0 | 0 | 0
42 | 460620013 | Proviz. úprava terénu v zemine tr. 3, aby nerovnosti terénu neboli väčšie ako 2 cm od vodor.hladiny | m2 | 400 | 0 | 0 | 0
43 | PPV | Podiel pridružených výkonov | % | 208.536 | 0 | 0 | 0
| 95-M | Revízie |  |  |  | 0 | 0
44 | 950107001 | Pomocné práce pri revíziách vypnutie vedenia, preskúšanie a zaistenie vypnutého stavu,zapnutie | ks | 10 | 0 | 0 | 0
| HZS | Hodinové zúčtovacie sadzby |  |  |  | 0 | 0
45 | HZS000113 | Stavebno montážne práce náročné ucelené - odborné, tvorivé remeselné (Tr 3) v rozsahu viac ako 8 hodín | hod | 20 | 0 | 0 | 0
| OST | Ostatné |  |  |  | 0 | 0
46 | HZS.4 | Revízna správa | hod | 10 | 0 | 0 | 0
47 | HZS.5 | Prípravné práce ku skúškam | hod | 10 | 0 | 0 | 0
48 | HZS.6 | Komplexné skúšky zariadenia | hod | 10 | 0 | 0 | 0
|  | Celkom |  |  |  | 0 | 198.3886
| OP | Opčná položka
49 | OP.1 | Dokumentácia na vykonanie prác | kpl | 1 | 0 | 0 | 0

## 652 - Krycí list rozpočtu
KRYCÍ LIST ROZPOČTU
| Názov stavby |  |  | Nové dopravné prepojenie II/505 s MČ Dúbravka | [8 empty] | JKSO
| Názov objektu |  |  | 652 Verejné osvetlenie predĺženia Saratovskej ul. - km 0,3 – K | [8 empty] | EČO
Miesto
[13 empty] | IČO | IČ DPH
Objednávateľ
| Projektant |  |  | REMING Consult a.s.
Zhotoviteľ
| Spracoval |  |  | RC BA
|  |  |  | Rozpočet číslo |  | Dňa | [6 empty] | CPV
[6 empty] | 19.04.2017 | [6 empty] | CPA
Merné a účelové jednotky
Počet |  |  |  | Náklady / 1 m.j. | Počet |  |  | Náklady / 1 m.j. | Počet |  |  |  |  | Náklady / 1 m.j.
|  |  | 0 | 0 |  |  | 0 | 0 |  |  |  |  | 0 |  | 0
|  |  |  | Rozpočtové náklady v |  |  |  | EUR
A |  | Základné rozp. náklady |  |  | B |  | Doplnkové náklady |  | C |  | Vedľajšie rozpočtové náklady
1 | HSV |  | Dodávky | 0 | 8 | Práca nadčas |  | 0 | 13 | GZS |  |  |  | 3.5% | 0
2 |  |  | Montáž | 0 | 9 | Bez pevnej podl. |  | 0 | 14 | Projektové práce |  |  |  |  | 0
3 | PSV |  | Dodávky | 0 | 10 | Kultúrna pamiatka |  | 0 | 15 | Sťažené podmienky |  |  |  |  | 0
4 |  |  | Montáž | 0 | 11 |  |  | 0 | 16 | Vplyv prostredia |  |  |  |  | 0
5 | "M" |  | Dodávky | 0 |  |  |  |  | 17 | Iné VRN |  |  |  |  | 0
6 |  |  | Montáž | 0 |  |  |  |  | 18 | VRN z rozpočtu |  |  |  |  | 0
7 | ZRN (r. 1-6) |  |  | 0 | 12 | DN (r. 8-11) |  |  | 19 | VRN (r. 13-18) |  |  |  |  | 0
20 | HZS |  |  | 0 | 21 | Kompl. činnosť |  | 0 | 22 | Ostatné náklady |  |  |  |  | 0
Projektant | [8 empty] | D |  | Celkové náklady
[9 empty] | 23 | Súčet 7, 12, 19-22 |  |  |  |  | 0
Dátum a podpis |  |  |  |  | Pečiatka |  |  |  | 24 | DPH | 20 | % z | 0 |  | 0
Objednávateľ | [8 empty] | 25 | Cena s DPH (r. 23-24) |  |  |  |  | 0
Dátum a podpis |  |  |  |  | Pečiatka |  |  |  | E |  | Prípočty a odpočty
Zhotoviteľ | [8 empty] | 26 | Dodávky zadávateľa |  |  |  |  | 0
[9 empty] | 27 | Kĺzavá doložka |  |  |  |  | 0
Dátum a podpis |  |  |  |  | Pečiatka |  |  |  | 28 | Zvýhodnenie + - |  |  |  |  | 0

## 652 - Rekapitulácia rozpočtu
REKAPITULÁCIA ROZPOČTU
Stavba: Nové dopravné prepojenie II/505 s MČ Dúbravka
Objekt: 652 Verejné osvetlenie predĺženia Saratovskej ul. - km 0,3 – K
Objednávateľ:
Zhotoviteľ: |  |  | Spracoval: RC BA
Miesto: |  |  | Dátum: 19.4.2017
Kód | Popis | Dodávka | Montáž | Cena celkom | Hmotnosť celkom | Suť celkom
1 | 2 | 3 | 4 | 5 | 6 | 7
M | Práce a dodávky M | 0 | 0 | 0 | 139.2498 | 0
21-M | Elektromontáže | 0 | 0 | 0 | 4.6772 | 0
46-M | Zemné práce pri extr.mont.prácach | 0 | 0 | 0 | 134.5727 | 0
95-M | Revízie | 0 | 0 | 0 | 0 | 0
HZS | Hodinové zúčtovacie sadzby | 0 | 0 | 0 | 0 | 0
OST | Ostatné | 0 | 0 | 0 | 0 | 0
| Celkom | 0 | 0 | 0 | 139.2498 | 0

## 652 - Rozpočet
ROZPOČET
Stavba: Nové dopravné prepojenie II/505 s MČ Dúbravka
Objekt: 652 Verejné osvetlenie predĺženia Saratovskej ul. - km 0,3 – K
Objednávateľ:
Zhotoviteľ: |  |  |  | Spracoval: RC BA
Miesto: |  |  |  | Dátum: 19.4.2017
Č. | Kód položky | Popis | MJ | Množstvo celkom | Cena jednotková | Cena celkom | Hmotnosť celkom
1 | 2 | 3 | 4 | 5 | 6 | 7 | 8
| M | Práce a dodávky M |  |  |  | 0 | 139.2498
| 21-M | Elektromontáže |  |  |  | 0 | 4.6772
1 | 210010030 | Rúrka ohybná elektroinštalačná z PVC typ FXP 63, uložená pevne | m | 650 | 0 | 0 | 0
2 | 3450700400 | I-Rúrka FXKVR 63 čierna | m | 650 | 0 | 0 | 0.1105
3 | 210010066 | Rúrka elektroinštalačná oceľová, závitová, typ 6042, uložená pevne | m | 80 | 0 | 0 | 0
4 | 3450720900 | Rúrka pancierová 6042 | m | 80 | 0 | 0 | 0.16344
5 | 210010094 | Rúrka ohybná elektroinštalačná z HDPE, D 110 uložená voľne | m | 40 | 0 | 0 | 0
6 | 3450705300 | I-Rúrka FXKVR 110 | m | 40 | 0 | 0 | 0.0068
7 | 210010351 | Krabicová rozvodka z lisovaného izolantu vrátane ukončenia káblov a zapojenia vodičov typ 6455-11 do 4 m | ks | 6 | 0 | 0 | 0
8 | 3450927000 | Krabica 6455-11 acid | ks | 6 | 0 | 0 | 0.00096
9 | 210100001 | Ukončenie vodičov v rozvádzač. vrátane zapojenia a vodičovej koncovky do 2.5 mm2 | ks | 120 | 0 | 0 | 0
10 | 3452104200 | G-Káblové oko CU 0,75x3 KU-L | ks | 120 | 0 | 0 | 0.0036
11 | 210100252 | Ukončenie celoplastových káblov zmrašť. záklopkou alebo páskou do 4 x 25 mm2 | ks | 36 | 0 | 0 | 0
12 | 3451807030 | Bužírka zmršťovacia čierna 6,4-3,2 mm typ: ZS064 | ks | 3.6 | 0 | 0 | 3.6e-05
13 | 210201311 | Zapojenie svietidla IP66, 2x svetelný zdroj, priemyselné s lineárnou žiarovkou | ks | 8 | 0 | 0 | 0
14 | 3483301090.1 | Priemyselné svietidlo pre lineárne žiarivky 2x39W, BOXER, IK10, Vyrtych | ks | 8 | 0 | 0 | 0.0136
15 | 210201800 | Montáž a zapojenie svietidla 1x svetelný zdroj, uličného, výbojkového | ks | 18 | 0 | 0 | 0
16 | 3484401070.1 | Uličné svietidlá výbojkové na stĺp a výložník 100W, IP65, SR100, Siteco | ks | 18 | 0 | 0 | 0.0252
17 | 3484401080.1 | Uličné svietidlá výbojkové na stĺp a výložník 1x150W, špec. pre prechody, 5NA552E1PT01FR, Siteco | ks | 2 | 0 | 0 | 0.0028
18 | 210204002 | Osvetľovací stožiar sadový - oceľový | ks | 2 | 0 | 0 | 0
19 | 3160115000 | Stožiar kužeľový 6m zinkový, ELV PRODUKT | ks | 2 | 0 | 0 | 0.09664
20 | 210204011 | Osvetľovací stožiar - oceľový do dľžky 12 m | ks | 16 | 0 | 0 | 0
21 | 3160106300 | Stožiar OSUD 89/10 zinkový | ks | 16 | 0 | 0 | 2.6264
22 | 210204103 | Výložník oceľový jednoramenný - do hmotn. 35 kg | ks | 18 | 0 | 0 | 0
23 | 3160303900.1 | Výložník V1T-89-15-5st zinkový, 1,5m | ks | 16 | 0 | 0 | 0.2016
24 | 3160302300 | Výložník V1 T 15/76 | ks | 2 | 0 | 0 | 0
25 | 210204201 | Elektrovýstroj stožiara pre 1 okruh | ks | 18 | 0 | 0 | 0
26 | 3484301760.1 | Stožiarová svorkovnica pre 1 poistku EKM 2035 | ks | 18 | 0 | 0 | 0.07434
27 | 210220020 | Uzemňovacie vedenie v zemi FeZn vrátane izolácie spojov | ks | 650 | 0 | 0 | 0
28 | 3544223850 | Územňovacia pásovina ocelová žiarovo zinkovaná označenie 30 x 4 mm | kg | 612.3 | 0 | 0 | 0.6123
29 | 210800107 | Kábel medený uložený voľne CYKY 450/750 V 3x1,5 | m | 220 | 0 | 0 | 0
30 | 3410350085 | CYKY 3x1,5 Kábel pre pevné uloženie, medený STN | m | 264 | 0 | 0 | 0.03696
31 | 210800118 | Kábel medený uložený voľne CYKY 450/750 V 4x16 | m | 650 | 0 | 0 | 0
32 | 3410350096 | CYKY 4x16 Kábel pre pevné uloženie, medený STN | m | 780 | 0 | 0 | 0.702
33 | HZS.3 | Nepredvídané práce | hod | 10 | 0 | 0 | 0
34 | PM | Podružný materiál | % | 274.073 | 0 | 0 | 0
35 | PPV | Podiel pridružených výkonov | % | 322.751 | 0 | 0 | 0
| 46-M | Zemné práce pri extr.mont.prácach |  |  |  | 0 | 134.5727
36 | 460050602 | Výkop jamy pre stožiar, bet.základ, kotvu, príp. iné zar.,(vč.čerp.vody), ručný ,v zemine tr. 3 - 4 | m3 | 31 | 0 | 0 | 0
37 | 460080001 | Základ z prostého betónu s dopravou zmesi a betonážou do prírodnej zeminy bez debnenia | m3 | 30.6 | 0 | 0 | 0
38 | 5893294700 | Betón C 25/30, z cementu portlandského s plastifikátorom Ligoplast, frakcia do 22mm spracovateľnosť nad 100mm | m3 | 30.6 | 0 | 0 | 66.9038
39 | 460200263 | Hĺbenie káblovej ryhy ručne 50 cm širokej a 80 cm hlbokej, v zemine triedy 3 | m | 600 | 0 | 0 | 0
40 | 460200303 | Hĺbenie káblovej ryhy ručne 50 cm širokej a 120 cm hlbokej, v zemine triedy 3 | m | 40 | 0 | 0 | 0
41 | 460420022 | Zriadenie, rekonšt. káblového lôžka z piesku bez zakrytia, v ryhe šír. do 65 cm, hrúbky vrstvy 10 cm | m | 600 | 0 | 0 | 0
42 | 5831214500 | Drvina vápencová zmes 0 - 4 | t | 62.4 | 0 | 0 | 62.4
43 | 460420202 | Rekonštr. káblového lôžka z preosiatej zeminy so zakrytím tehlami naprieč smeru kábla šírka 35 cm | m | 600 | 0 | 0 | 0
44 | 5961046500 | Tehla plná pálená 29x14x6,5cm P15 1 | ks | 1071.42 | 0 | 0 | 5.1428
45 | 460490012 | Rozvinutie a uloženie výstražnej fólie z PVC do ryhy, šírka 33 cm | m | 600 | 0 | 0 | 0
46 | 2830002000 | Fólia červená v m | m | 600 | 0 | 0 | 0.126
47 | 460560263 | Ručný zásyp nezap. káblovej ryhy bez zhutn. zeminy, 50 cm širokej, 80 cm hlbokej v zemine tr. 3 | m | 600 | 0 | 0 | 0
48 | 460560303 | Ručný zásyp nezap. káblovej ryhy bez zhutn. zeminy, 50 cm širokej, 120 cm hlbokej v zemine tr. 3 | m | 40 | 0 | 0 | 0
49 | 460620006 | Osiatie povrchu trávnym semenom ručne, zasekanie hrablami,postrek, | m2 | 300 | 0 | 0 | 0
50 | 460620013 | Proviz. úprava terénu v zemine tr. 3, aby nerovnosti terénu neboli väčšie ako 2 cm od vodor.hladiny | m2 | 300 | 0 | 0 | 0
51 | PPV | Podiel pridružených výkonov | % | 147.569 | 0 | 0 | 0
| 95-M | Revízie |  |  |  | 0 | 0
52 | 950107001 | Pomocné práce pri revíziách vypnutie vedenia, preskúšanie a zaistenie vypnutého stavu,zapnutie | ks | 10 | 0 | 0 | 0
| HZS | Hodinové zúčtovacie sadzby |  |  |  | 0 | 0
53 | HZS000113 | Stavebno montážne práce náročné ucelené - odborné, tvorivé remeselné (Tr 3) v rozsahu viac ako 8 hodín | hod | 20 | 0 | 0 | 0
| OST | Ostatné |  |  |  | 0 | 0
54 | HZS.4 | Revízna správa | hod | 10 | 0 | 0 | 0
55 | HZS.5 | Prípravné práce ku skúškam | hod | 10 | 0 | 0 | 0
56 | HZS.6 | Komplexné skúšky zariadenia | hod | 10 | 0 | 0 | 0
|  | Celkom |  |  |  | 0 | 139.2498
| OP | Opčná položka
57 | OP.1 | Dokumentácia na vykonanie prác | kpl | 1 | 0 | 0 | 0

## 654 - Krycí list rozpočtu
KRYCÍ LIST ROZPOČTU
| Názov stavby |  |  | Nové dopravné prepojenie II/505 s MČ Dúbravka | [8 empty] | JKSO
| Názov objektu |  |  | 654 Úprava verejného osvetlenia cesty II 505 | [8 empty] | EČO
Miesto
[13 empty] | IČO | IČ DPH
Objednávateľ
| Projektant |  |  | REMING Consult a.s.
Zhotoviteľ
| Spracoval |  |  | RC BA
|  |  |  | Rozpočet číslo |  | Dňa | [6 empty] | CPV
[6 empty] | 19.04.2017 | [6 empty] | CPA
Merné a účelové jednotky
Počet |  |  |  | Náklady / 1 m.j. | Počet |  |  | Náklady / 1 m.j. | Počet |  |  |  |  | Náklady / 1 m.j.
|  |  | 0 | 0 |  |  | 0 | 0 |  |  |  |  | 0 |  | 0
|  |  |  | Rozpočtové náklady v |  |  |  | EUR
A |  | Základné rozp. náklady |  |  | B |  | Doplnkové náklady |  | C |  | Vedľajšie rozpočtové náklady
1 | HSV |  | Dodávky | 0 | 8 | Práca nadčas |  | 0 | 13 | GZS |  |  |  | 3.5% | 0
2 |  |  | Montáž | 0 | 9 | Bez pevnej podl. |  | 0 | 14 | Projektové práce |  |  |  |  | 0
3 | PSV |  | Dodávky | 0 | 10 | Kultúrna pamiatka |  | 0 | 15 | Sťažené podmienky |  |  |  |  | 0
4 |  |  | Montáž | 0 | 11 |  |  | 0 | 16 | Vplyv prostredia |  |  |  |  | 0
5 | "M" |  | Dodávky | 0 |  |  |  |  | 17 | Iné VRN |  |  |  |  | 0
6 |  |  | Montáž | 0 |  |  |  |  | 18 | VRN z rozpočtu |  |  |  |  | 0
7 | ZRN (r. 1-6) |  |  | 0 | 12 | DN (r. 8-11) |  |  | 19 | VRN (r. 13-18) |  |  |  |  | 0
20 | HZS |  |  | 0 | 21 | Kompl. činnosť |  | 0 | 22 | Ostatné náklady |  |  |  |  | 0
Projektant | [8 empty] | D |  | Celkové náklady
[9 empty] | 23 | Súčet 7, 12, 19-22 |  |  |  |  | 0
Dátum a podpis |  |  |  |  | Pečiatka |  |  |  | 24 | DPH | 20 | % z | 0 |  | 0
Objednávateľ | [8 empty] | 25 | Cena s DPH (r. 23-24) |  |  |  |  | 0
Dátum a podpis |  |  |  |  | Pečiatka |  |  |  | E |  | Prípočty a odpočty
Zhotoviteľ | [8 empty] | 26 | Dodávky zadávateľa |  |  |  |  | 0
[9 empty] | 27 | Kĺzavá doložka |  |  |  |  | 0
Dátum a podpis |  |  |  |  | Pečiatka |  |  |  | 28 | Zvýhodnenie + - |  |  |  |  | 0

## 654 - Rekapitulácia rozpočtu
REKAPITULÁCIA ROZPOČTU
Stavba: Nové dopravné prepojenie II/505 s MČ Dúbravka
Objekt: 654 Úprava verejného osvetlenia cesty II 505
Objednávateľ:
Zhotoviteľ: |  |  | Spracoval: RC BA
Miesto: |  |  | Dátum: 19.4.2017
Kód | Popis | Dodávka | Montáž | Cena celkom | Hmotnosť celkom | Suť celkom
1 | 2 | 3 | 4 | 5 | 6 | 7
M | Práce a dodávky M | 0 | 0 | 0 | 49.846 | 0
21-M | Elektromontáže | 0 | 0 | 0 | 1.4146 | 0
46-M | Zemné práce pri extr.mont.prácach | 0 | 0 | 0 | 48.4313 | 0
95-M | Revízie | 0 | 0 | 0 | 0 | 0
HZS | Hodinové zúčtovacie sadzby | 0 | 0 | 0 | 0 | 0
OST | Ostatné | 0 | 0 | 0 | 0 | 0
| Celkom | 0 | 0 | 0 | 49.846 | 0

## 654 - Rozpočet
ROZPOČET
Stavba: Nové dopravné prepojenie II/505 s MČ Dúbravka
Objekt: 654 Úprava verejného osvetlenia cesty II 505
Objednávateľ:
Zhotoviteľ: |  |  |  | Spracoval: RC BA
Miesto: |  |  |  | Dátum: 19.4.2017
Č. | Kód položky | Popis | MJ | Množstvo celkom | Cena jednotková | Cena celkom | Hmotnosť celkom
1 | 2 | 3 | 4 | 5 | 6 | 7 | 8
| M | Práce a dodávky M |  |  |  | 0 | 49.846
| 21-M | Elektromontáže |  |  |  | 0 | 1.4146
1 | 210010030 | Rúrka ohybná elektroinštalačná z PVC typ FXP 63, uložená pevne | m | 250 | 0 | 0 | 0
2 | 3450700400 | I-Rúrka FXKVR 63 čierna | m | 250 | 0 | 0 | 0.0425
3 | 210010066 | Rúrka elektroinštalačná oceľová, závitová, typ 6042, uložená pevne | m | 20 | 0 | 0 | 0
4 | 3450720900 | Rúrka pancierová 6042 | m | 20 | 0 | 0 | 0.04086
5 | 210010094 | Rúrka ohybná elektroinštalačná z HDPE, D 110 uložená voľne | m | 50 | 0 | 0 | 0
6 | 3450705300 | I-Rúrka FXKVR 110 | m | 50 | 0 | 0 | 0.0085
7 | 210100001 | Ukončenie vodičov v rozvádzač. vrátane zapojenia a vodičovej koncovky do 2.5 mm2 | ks | 24 | 0 | 0 | 0
8 | 3452104200 | G-Káblové oko CU 0,75x3 KU-L | ks | 24 | 0 | 0 | 0.00072
9 | 210100252 | Ukončenie celoplastových káblov zmrašť. záklopkou alebo páskou do 4 x 25 mm2 | ks | 8 | 0 | 0 | 0
10 | 3451807030 | Bužírka zmršťovacia čierna 6,4-3,2 mm typ: ZS064 | ks | 0.8 | 0 | 0 | 8e-06
11 | 210201800 | Montáž a zapojenie svietidla 1x svetelný zdroj, uličného, výbojkového | ks | 4 | 0 | 0 | 0
12 | 3484401070.1 | Uličné svietidlá výbojkové na stĺp a výložník 100W, IP65, SR100, Siteco | ks | 4 | 0 | 0 | 0.0056
13 | 210204011 | Osvetľovací stožiar - oceľový do dľžky 12 m | ks | 4 | 0 | 0 | 0
14 | 3160106300 | Stožiar OSUD 89/10 zinkový | ks | 4 | 0 | 0 | 0.6566
15 | 210204103 | Výložník oceľový jednoramenný - do hmotn. 35 kg | ks | 4 | 0 | 0 | 0
16 | 3160303900.1 | Výložník V1T-89-15-5st zinkový, 1,5m | ks | 4 | 0 | 0 | 0.0504
17 | 210204201 | Elektrovýstroj stožiara pre 1 okruh | ks | 6 | 0 | 0 | 0
18 | 3484301760.1 | Stožiarová svorkovnica pre 1 poistku EKM 2035 | ks | 6 | 0 | 0 | 0.02478
19 | 210220020 | Uzemňovacie vedenie v zemi FeZn vrátane izolácie spojov | ks | 285 | 0 | 0 | 0
20 | 3544223850 | Územňovacia pásovina ocelová žiarovo zinkovaná označenie 30 x 4 mm | kg | 268.47 | 0 | 0 | 0.26847
21 | 210800107 | Kábel medený uložený voľne CYKY 450/750 V 3x1,5 | m | 50 | 0 | 0 | 0
22 | 3410350085 | CYKY 3x1,5 Kábel pre pevné uloženie, medený STN | m | 60 | 0 | 0 | 0.0084
23 | 210800118 | Kábel medený uložený voľne CYKY 450/750 V 4x16 | m | 285 | 0 | 0 | 0
24 | 3410350096 | CYKY 4x16 Kábel pre pevné uloženie, medený STN | m | 342 | 0 | 0 | 0.3078
25 | HZS.3 | Nepredvídané práce | hod | 5 | 0 | 0 | 0
26 | PM | Podružný materiál | % | 76.818 | 0 | 0 | 0
27 | PPV | Podiel pridružených výkonov | % | 92.396 | 0 | 0 | 0
| 46-M | Zemné práce pri extr.mont.prácach |  |  |  | 0 | 48.4313
28 | 460050602 | Výkop jamy pre stožiar, bet.základ, kotvu, príp. iné zar.,(vč.čerp.vody), ručný ,v zemine tr. 3 - 4 | m3 | 8 | 0 | 0 | 0
29 | 460080001 | Základ z prostého betónu s dopravou zmesi a betonážou do prírodnej zeminy bez debnenia | m3 | 10.8 | 0 | 0 | 0
30 | 5893294700 | Betón C 25/30, z cementu portlandského s plastifikátorom Ligoplast, frakcia do 22mm spracovateľnosť nad 100mm | m3 | 10.8 | 0 | 0 | 23.6131
31 | 460200263 | Hĺbenie káblovej ryhy ručne 50 cm širokej a 80 cm hlbokej, v zemine triedy 3 | m | 220 | 0 | 0 | 0
32 | 460420022 | Zriadenie, rekonšt. káblového lôžka z piesku bez zakrytia, v ryhe šír. do 65 cm, hrúbky vrstvy 10 cm | m | 220 | 0 | 0 | 0
33 | 5831214500 | Drvina vápencová zmes 0 - 4 | t | 22.88 | 0 | 0 | 22.88
34 | 460420202 | Rekonštr. káblového lôžka z preosiatej zeminy so zakrytím tehlami naprieč smeru kábla šírka 35 cm | m | 220 | 0 | 0 | 0
35 | 5961046500 | Tehla plná pálená 29x14x6,5cm P15 1 | ks | 392.854 | 0 | 0 | 1.8857
36 | 460490012 | Rozvinutie a uloženie výstražnej fólie z PVC do ryhy, šírka 33 cm | m | 250 | 0 | 0 | 0
37 | 2830002000 | Fólia červená v m | m | 250 | 0 | 0 | 0.0525
38 | 460560263 | Ručný zásyp nezap. káblovej ryhy bez zhutn. zeminy, 50 cm širokej, 80 cm hlbokej v zemine tr. 3 | m | 220 | 0 | 0 | 0
39 | 460620006 | Osiatie povrchu trávnym semenom ručne, zasekanie hrablami,postrek, | m2 | 110 | 0 | 0 | 0
40 | 460620013 | Proviz. úprava terénu v zemine tr. 3, aby nerovnosti terénu neboli väčšie ako 2 cm od vodor.hladiny | m2 | 110 | 0 | 0 | 0
41 | PPV | Podiel pridružených výkonov | % | 50.882 | 0 | 0 | 0
| 95-M | Revízie |  |  |  | 0 | 0
42 | 950107001 | Pomocné práce pri revíziách vypnutie vedenia, preskúšanie a zaistenie vypnutého stavu,zapnutie | ks | 5 | 0 | 0 | 0
| HZS | Hodinové zúčtovacie sadzby |  |  |  | 0 | 0
43 | HZS000113 | Stavebno montážne práce náročné ucelené - odborné, tvorivé remeselné (Tr 3) v rozsahu viac ako 8 hodín | hod | 10 | 0 | 0 | 0
| OST | Ostatné |  |  |  | 0 | 0
44 | HZS.4 | Revízna správa | hod | 5 | 0 | 0 | 0
45 | HZS.5 | Prípravné práce ku skúškam | hod | 5 | 0 | 0 | 0
46 | HZS.6 | Komplexné skúšky zariadenia | hod | 5 | 0 | 0 | 0
|  | Celkom |  |  |  | 0 | 49.846
| OP | Opčná položka
47 | OP.1 | Dokumentácia na vykonanie prác | kpl | 1 | 0 | 0 | 0

## 691 - Krycí list rozpočtu
KRYCÍ LIST ROZPOČTU
| Názov stavby |  |  | Nové dopravné prepojenie II/505 s MČ Dúbravka | [8 empty] | JKSO
| Názov objektu |  |  | 691 CDS križovatky Saratovská - II/505 | [8 empty] | EČO
[13 empty] | Miesto | Bratislava
[13 empty] | IČO | IČ DPH
Objednávateľ
| Projektant |  |  | REMING Consult a.s.
Zhotoviteľ
| Spracoval |  |  | Ing. Pavol Vlachovič
|  |  |  | Rozpočet číslo |  | Dňa | [6 empty] | CPV
[6 empty] | 28.03.2017 | [6 empty] | CPA
Merné a účelové jednotky
Počet |  |  |  | Náklady / 1 m.j. | Počet |  |  | Náklady / 1 m.j. | Počet |  |  |  |  | Náklady / 1 m.j.
|  |  | 0 | 0 |  |  | 0 | 0 |  |  |  |  | 0 |  | 0
|  |  |  | Rozpočtové náklady v |  |  |  | EUR
A |  | Základné rozp. náklady |  |  | B |  | Doplnkové náklady |  | C |  | Vedľajšie rozpočtové náklady
1 | HSV |  | Dodávky | 0 | 8 | Práca nadčas |  | 0 | 13 | Zariadenie stavenisk |  |  |  | 3.5% | 0
2 |  |  | Montáž | 0 | 9 | Bez pevnej podl. |  | 0 | 14 | Projektové práce |  |  |  |  | 0
3 | PSV |  | Dodávky | 0 | 10 | Kultúrna pamiatka |  | 0 | 15 | Sťažené podmienky |  |  |  |  | 0
4 |  |  | Montáž | 0 | 11 |  |  | 0 | 16 | Vplyv prostredia |  |  |  |  | 0
5 | "M" |  | Dodávky | 0 |  |  |  |  | 17 | Iné VRN |  |  |  |  | 0
6 |  |  | Montáž | 0 |  |  |  |  | 18 | VRN z rozpočtu |  |  |  |  | 0
7 | ZRN (r. 1-6) |  |  | 0 | 12 | DN (r. 8-11) |  |  | 19 | VRN (r. 13-18) |  |  |  |  | 0
20 | HZS |  |  | 0 | 21 | Kompl. činnosť |  | 0 | 22 | Ostatné náklady |  |  |  |  | 0
Projektant | [8 empty] | D |  | Celkové náklady
[9 empty] | 23 | Súčet 7, 12, 19-22 |  |  |  |  | 0
Dátum a podpis |  |  |  |  | Pečiatka |  |  |  | 24 | DPH | 20 | % z | 0 |  | 0
Objednávateľ | [8 empty] | 25 | Cena s DPH (r. 23-24) |  |  |  |  | 0
Dátum a podpis |  |  |  |  | Pečiatka |  |  |  | E |  | Prípočty a odpočty
Zhotoviteľ | [8 empty] | 26 | Dodávky zadávateľa |  |  |  |  | 0
[9 empty] | 27 | Kĺzavá doložka |  |  |  |  | 0
Dátum a podpis |  |  |  |  | Pečiatka |  |  |  | 28 | Zvýhodnenie + - |  |  |  |  | 0

## 691 - Rekapitulácia rozpočtu
REKAPITULÁCIA ROZPOČTU
Stavba: Nové dopravné prepojenie II/505 s MČ Dúbravka
Objekt: 691 CDS križovatky Saratovská - II/505
Objednávateľ:
Zhotoviteľ: |  |  | Spracoval: Ing. Pavol Vlachovič
Miesto: Bratislava |  |  | Dátum: 28.3.2017
Kód | Popis | Dodávka | Montáž | Cena celkom | Hmotnosť celkom | Suť celkom
1 | 2 | 3 | 4 | 5 | 6 | 7
M | Práce a dodávky M | 0 | 0 | 0 | 2.7525 | 0
22-M | Montáže oznam. a zabezp. zariadení | 0 | 0 | 0 | 2.7034 | 0
21-M | Elektromontáže | 0 | 0 | 0 | 0.04912 | 0
46-M | Zemné práce pri extr.mont.prácach | 0 | 0 | 0 | 0 | 0
Ostatné | Ostatné náklady na stavbu | 0 | 0 | 0 | 0 | 0
| Celkom | 0 | 0 | 0 | 2.7525 | 0

## 691 - Rozpočet
ROZPOČET
Stavba: Nové dopravné prepojenie II/505 s MČ Dúbravka
Objekt: 691 CDS križovatky Saratovská - II/505
Objednávateľ:
Zhotoviteľ: |  |  |  | Spracoval: Ing. Pavol Vlachovič
Miesto: Bratislava |  |  |  | Dátum: 28.3.2017
Č. | Kód položky | Popis | MJ | Množstvo celkom | Cena jednotková | Cena celkom | Hmotnosť celkom
1 | 2 | 3 | 4 | 5 | 6 | 7 | 8
| M | Práce a dodávky M |  |  |  | 0 | 2.7525
| 22-M | Montáže oznam. a zabezp. zariadení |  |  |  | 0 | 2.7034
1 | 220890021 | Regulovanie prúdokruhu svetelných návestidiel, premeranie a vyregulovanie | ks | 22 | 0 | 0 | 0
2 | 220960002 | Mont.stožiara(stľpa),osadenie základu,zatiahnutie kábla,prepojenie-priameho na zákadovom ráme | ks | 12 | 0 | 0 | 0
3 |  | Stožiar ELV.P tzv. sadový, kužel, na zákl rošt SKS 33P Zn | ks | 12 | 0 | 0 | 0
4 | 220960002-2 | Mont.stožiara(stľpa),osadenie základu,zatiahnutie kábla,prepojenie-výložník na zákLad. ráme | ks | 2 | 0 | 0 | 0
5 |  | Stožiar ELV.P výlož, kužel, na základ rošt typ SKV.P Zn. | ks | 2 | 0 | 0 | 0
6 | 316790801 | Stožiarová svorkovnica typ ALAM | ks | 15 | 0 | 0 | 0
7 | 220960005 | Mont. výložníka na stožiar | ks | 2 | 0 | 0 | 0
8 |  | Výložník ELV.P s velk vyloženia 5,0m Zn | ks | 2 | 0 | 0 | 0
9 | 220960006 | Montáž základového rámu stožiara, | ks | 14 | 0 | 0 | 0
10 | 316780801 | Základový rošt ZR 1-5 základný náter | ks | 12 | 0 | 0 | 0
11 | 316780802 | Základový rošt ZR 2-12 základný náter | ks | 2 | 0 | 0 | 0
12 | 220960019 | Situovanie stožiara CDS, radiča, majáčika, RE.P, rozp. skrine | ks | 22 | 0 | 0 | 0
13 | 220960021 | Montáž svorkovnice stožiarovej,pripevnenie | ks | 14 | 0 | 0 | 0
14 | 220960031 | Montáž zostaveného návestidla,preskúš-1 kom na stožiar | ks | 5 | 0 | 0 | 0
15 | 404410904b | Návestidlo jednokomor 200 typ 40V LED | ks | 3 | 0 | 0 | 0
16 | 404410904d | Návestidlo jednokomor 300 typ 40V LED | ks | 2 | 0 | 0 | 0
17 | 220960036 | Montáž zostaveného náv preskúš-2 kom na stožiar | ks | 8 | 0 | 0 | 0
18 | 404410905a | Návestidlo dvojkomor 200 typ 40V LED | ks | 8 | 0 | 0 | 0
19 | 220960041 | Montáž zostaveného náv preskúš-3 kom D 200 na stožiar | ks | 6 | 0 | 0 | 0
20 | 404410906a | Návestidlo trojkomor 200 typ 40V LED | ks | 6 | 0 | 0 | 0
21 | 220960044 | Montáž zostaveného náv preskúš-3 kom D 300 na výložník | ks | 2 | 0 | 0 | 0
22 |  | Návestidlo trojkomor 300 typ 40V LED | ks | 2 | 0 | 0 | 0
23 | 220960071 | Montáž návestidla pre električku,zapoj preskúš -na stožiar | ks | 1 | 0 | 0 | 0
24 | 404410912 | Návestidlo 4-bod električkové 40V LED | ks | 1 | 0 | 0 | 0
25 | 404440902 | Montážna súprava Al - 183mm | pár | 22 | 0 | 0 | 0
26 | 404440905 | Montážna súprava na výložník - nosič DNA | ks | 2 | 0 | 0 | 0
27 | 220960126 | Montáž tlačidla pre chodcov na stožiar,upevnenie,zapojenie,bez dodania tlačidla a šnúry | ks | 8 | 0 | 0 | 0
28 | 404421902 | Tlačidlo pre chodcov s akustickou a vibračnou zložkou | ks | 8 | 0 | 0 | 0
29 | 404420902 | Radič CDS aj s HW pre preferenciu MHD (TETRA modul) | ks | 1 | 0 | 0 | 0
30 | 220960192 | Montáž rozpojovacej skrine ORS vr základ rámu a pripoj uzem | ks | 1 | 0 | 0 | 0
31 | 404420912 | Rozpojovacia skriňa optiky (ORS) | ks | 1 | 0 | 0 | 0
32 | 220960127 | Montáž bezdrotového detektora do vozovky vrátane zálievky | ks | 11 | 0 | 0 | 0
33 | 404421912 | Bezdrotový magnetometer | ks | 11 | 0 | 0 | 0
34 | 220960128 | Montáž AP a RP na stožiar | ks | 3 | 0 | 0 | 0
35 | 220960129 | Nastavenie s prevádzkovanie AP, RP | ks | 3 | 0 | 0 | 0
36 | 404421914 | Acces Point AP pre bezdrôtový detekčný systém | ks | 1 | 0 | 0 | 0
37 | 404421915 | Repeater RP (dvojitá anténa) pre bezdrôtový detekčný systém | ks | 2 | 0 | 0 | 0
38 | 220960191 | Regulácia a aktivizácia programov radiča podľa požiadaviek-1 signálnej skupiny s použ.mont.plošiny | ks | 1 | 0 | 0 | 0
39 | 220960196 | Regulácia a aktivizácia programov radiča podľa požiadaviek-každej ďalšej skupiny s použ.mont.plošiny | ks | 1 | 0 | 0 | 0
40 | 220960197 | Regulácia a aktivizácia programov radiča podľa požiadaviek-každej ďalšej skupiny bez mont.plošiny | ks | 14 | 0 | 0 | 0
41 | 220960301 | Príprava ku komplexnému vyskúšaniu SSZ za do 5 sig. skupin | ks | 1 | 0 | 0 | 0
42 | 220960302 | Príprava ku komplexnému vyskúšaniu SSZ za dalšich 5 signálnych skupin | ks | 2 | 0 | 0 | 0
43 | 220960311 | Komplexné vyskúšanie SSZ do 5 signálnych skupín | ks | 1 | 0 | 0 | 0
44 | 220960312 | Komplexnému vyskúšaniu SSZ za dalších 5 signálnu skupinu | ks | 2 | 0 | 0 | 0
45 | 220960436 | SW, Programy do radiča CDS | ks | 2 | 0 | 0 | 0
46 | 220960437.1 | SW, Aktualizácia signálnych plánov a logických podmienok po uvedení do prevádzky - programy do Radiča | sub | 2 | 0 | 0 | 0
47 | 220960437.2 | SW, Aktualizácia signálnych plánov a logických podmienok po uvedení do prevádzky - Projekcia | sub | 2 | 0 | 0 | 0
48 | 220960441 | Uvedenie zariadenia SSZ do prevádzky po prepnutí na blikajúcu žltú so zaistením v radiči | ks | 1 | 0 | 0 | 0
49 | 220960501 | Montáž symbolu do náv O200 alebo 300 | ks | 44 | 0 | 0 | 0
50 | 404410915 | Symbol do návestidla pr. 200 | ks | 36 | 0 | 0 | 0
51 | 404410930 | Symbol do návestidla pr. 300 | ks | 8 | 0 | 0 | 0
52 |  | Koncovka s ventilom pre HDPE 40/33 | ks | 2 | 0 | 0 | 0
53 | 388795206 | Položenie rúrky HDPE 40/33 | m | 704 | 0 | 0 | 0
54 | 220300653 | Ukončenie optických káblov vyvedením vlákna v kazete | ks | 48 | 0 | 0 | 0
55 | 220065001 | Zafúkanie 1x optického kábla, miestna sieť | m | 704 | 0 | 0 | 0
56 | 388900003 | Kalibrovanie HDPE rúry do 40 mm | m | 704 | 0 | 0 | 0
57 | 388795513 | Zafúkanie optického kábla | m | 704 | 0 | 0 | 0
58 | 3582001525 | Optický kábel CLT 24-vláknový SM | km | 0.704 | 0 | 0 | 0
59 | 2862307001 | Rúrka HDPE 40/33 s nápisom cestná svetelná signalizácia | m | 704 | 0 | 0 | 2.7034
60 | MV | Murárske výpomoci | % | 962.603 | 0 | 0 | 0
61 | PM | Podružný materiál | % | 754.462 | 0 | 0 | 0
62 | PPV | Podiel pridružených výkonov | % | 962.603 | 0 | 0 | 0
| 21-M | Elektromontáže |  |  |  | 0 | 0.04912
63 | 210030701 | Uzemnenie stožiara CSS | ks | 14 | 0 | 0 | 0
64 | 210064008 | Náter zemniaceho pásku , číslovanie stožiarov, tlačidiel a pod. | ks | 22 | 0 | 0 | 0
65 | 210100003 | Ukončenie vodičov v rozvádzač. vč. zapojenia a vodičovej koncovky do 16 mm2 | ks | 45 | 0 | 0 | 0
66 | 210120131 | Poistková skriňa liatinová alebo plech na stožiar, do 3 x 63A | ks | 1 | 0 | 0 | 0
67 | 357015632 | Rozvádzač RE P (KOVEL) s podstavcom a s poistkovou skrinkou | ks | 1 | 0 | 0 | 0
68 | 210205103 | Montáž svetelného majáčika | ks | 5 | 0 | 0 | 0
69 | 210205104 | Montáž spodného dielu majáčika do betón základu | ks | 5 | 0 | 0 | 0
70 | 348630902 | Majáčik flexibil presvietenýnapr. typ T03-01 | ks | 5 | 0 | 0 | 0
71 | MAT | Súmrakový spínač napr LEGRAND luxo-rex s držiakom, alebo ekvivalent | ks | 1 | 0 | 0 | 0
72 | 210220010 | Náter zemniaceho pásku do 120 mm2(1x náter včít.svo riek a vyznač.žlt.pruhov resp iné označ) | m | 7 | 0 | 0 | 0
73 | 210810013 | Silový kábel 750 - 1000 V /mm2/ voľne uložený CYKY-CYKYm 750 V 3x6 | m | 10 | 0 | 0 | 0
74 | 3410350095 | Kábel silový medený CYKY J3x6 | m | 10 | 0 | 0 | 0
75 | 3410350086 | CYKY 3x2,5 Kábel pre pevné uloženie, medený ČSN, STN | m | 257 | 0 | 0 | 0.04883
76 | 3410101054 | Dátový kábel + príslušenstvo K-FTP cat5e PE drot, exterier | m | 29 | 0 | 0 | 0.00029
77 | 220061552 | Montáž(zatiahnutie do tvárnic) návestných káblov CYKY-J do 2,5 mm-počet žíl 7 | m | 318 | 0 | 0 | 0
78 | 210810062 | Montáž(zatiahnutie do tvárnic) návestných káblov CYKY-J do 2,5 mm-počet žíl 12 | m | 1360 | 0 | 0 | 0
79 | 220061553 | Montáž(zatiahnutie do tvárnic) návestných káblov CYKY-J do 2,5 mm-počet žíl 19 | m | 344 | 0 | 0 | 0
80 | 220061554 | Montáž(zatiahnutie do tvárnic) návestných káblov CYKY-J do 2,5 mm-počet žíl 24 | m | 448 | 0 | 0 | 0
81 | 220061575 | Montáž(uloženie)do lôžka resp.kanálika návest.káblov CYKY-J do 2,5 mm-počet žíl 7 | m | 159 | 0 | 0 | 0
82 | 3410350103 | Kábel silový Cu CYKY-J 7x1,5 | m | 159 | 0 | 0 | 0
83 | 220061577 | Montáž(uloženie)do lôžka resp.kanálika návest.káblov CYKY-J do 2,5 mm-počet žíl 12 | m | 680 | 0 | 0 | 0
84 | 3410350106 | Kábel silový Cu CYKY-J 12x1,5 | m | 680 | 0 | 0 | 0
85 | 220061580 | Montáž(uloženie)do lôžka resp.kanálika návest.káblov CYKY-J do 2,5 mm-počet žíl 19 | m | 172 | 0 | 0 | 0
86 | 3410350109 | Kábel silový Cu CYKY-J 19x1,5 | m | 172 | 0 | 0 | 0
87 | 220061581 | Montáž(uloženie)do lôžka resp.kanálika návest.káblov CYKY-J do 2,5 mm-počet žíl 24 | m | 224 | 0 | 0 | 0
88 | 3410350111 | Kábel silový Cu CYKY-J 24x1,5 | m | 224 | 0 | 0 | 0
89 | 220550921 | Montáž(uloženie)do lôžka resp.kanálika návest.káblov CYKY-J do 2,5 mm-počet žíl 3 | m | 257 | 0 | 0 | 0
90 | 51413253 | Kábel silový Cu CYKY-J 3x2,5 | m | 257 | 0 | 0 | 0
91 | 220511033 | Kábel FTP uložený do zeme | m | 29 | 0 | 0 | 0
92 | 220060301 | Prípr bubna,káblov,meranie,rezanie,úpr konc káb do 100 ž. | ks | 2 | 0 | 0 | 0
93 | 220060772 | Montáž(ruč.zatiahnutie) do trasy kábla plastového oznamovacieho a ovládacieho párového 12až16 P 1,0 | m | 504 | 0 | 0 | 0
94 | 3410329100 | Signálny a oznamovací kábel TCEKEZE 12 P 1 | m | 504 | 0 | 0 | 0
95 | 220061701 | Ostat práce(zatiah kábla do objektu) kábel do váhy 9 kg/m | m | 45 | 0 | 0 | 0
96 | 220110341 | Objímka káblova značkovacia | ks | 58 | 0 | 0 | 0
97 | 220110346 | Zhotovenie káblového štítka | ks | 58 | 0 | 0 | 0
98 | 2201111431 | Jednosmerné meranie na miest kábli (pred/po montaži) | pár | 29 | 0 | 0 | 0
99 | 220111436 | Kontrola a záverečné meranie na kábli pre rozvod signalizácie vr.vypracovania meracieho protokolu | ks | 29 | 0 | 0 | 0
100 | 220111765 | Zmeranie a zhodnotenie zemného odporu vr.záznamu do protokolu | ks | 1 | 0 | 0 | 0
101 | 220111767 | Svorka-spojka SM-3 pre FeZn vedenia | ks | 14 | 0 | 0 | 0
102 | 220111768 | Svorka pripojovacia ST 01 pre FeZn vedenia | ks | 14 | 0 | 0 | 0
103 | 220111776 | Vedenie uzeňovacie z FeZn drôtu do 120 mm2 v zemi | m | 252 | 0 | 0 | 0
104 | 3544112002,00000 | Vodič FeZn priemer 10mm | kg | 126 | 0 | 0 | 0
105 | 220281302 | Kábel návestný CMSM do 2,5,počet žíl 3 uložený v rúrkach | m | 17.5 | 0 | 0 | 0
106 | 3410350471 | Šnúra medená CMSM 3x1 | m | 17.5 | 0 | 0 | 0
107 | 220281304 | Kábel návestný CMSM do 2,5,počet žíl 5 uložený v rúrkach | m | 82.5 | 0 | 0 | 0
108 | 3410350481 | Šnúra medená CMSM 5x1 | m | 82.5 | 0 | 0 | 0
109 | 220300601-1 | Ukonč náv káblov CMSM , TCEKFY | ks | 44 | 0 | 0 | 0
110 | MV | Murárske výpomoci | % | 209.199 | 0 | 0 | 0
111 | PPV | Podiel pridružených výkonov | % | 209.199 | 0 | 0 | 0
| 46-M | Zemné práce pri extr.mont.prácach |  |  |  | 0 | 0
112 | 286130801 | Pokládka FXKVR 110 | m | 452 | 0 | 0 | 0
113 | 286130801 | Rúrka FXKVR 110 | m | 452 | 0 | 0 | 0
114 | 460010024 | Vytýčenie trasy káblového vedenia,v zastavanom priestore | km | 1 | 0 | 0 | 0
115 | 460030011 | Sňatie mačiny s narezaním a s uložením na kopy alebo naložením na fúrik. | m2 | 68.25 | 0 | 0 | 0
116 | 460030061 | Búranie betónovej vrstvy do 15cm | m2 | 225.75 | 0 | 0 | 0
117 | 460030081 | Rezanie škáry v asfalte alebo betóne zariadením na rezanie škár. | m | 440 | 0 | 0 | 0
118 | 460050602-1 | Výkop jamy štartovacej a cielovej 2*1*1,5 | m3 | 42 | 0 | 0 | 0
119 | 460070403 | Jama pre majáčik 60x60cm, hl. 30cm v zemine tr. 3 | ks | 5 | 0 | 0 | 0
120 | 460070555 | Jama pre stožiar signal.zariadenia cestnej križovatky pätkový na základovom ráme v zemine triedy 5 | ks | 14 | 0 | 0 | 0
121 | 286130701 | Rúrka FXKVR d 63 flexibil. (do zákl stožiara) | m | 7 | 0 | 0 | 0
122 | 460070565 | Jama pre základ radiča CDS, skrine ORS, RE.P | ks | 3 | 0 | 0 | 0
123 | 460080001 | Základ z prostého betónu s dopravou zmesi a betonážou do prírodnej zeminy bez debnenia | m3 | 39.31 | 0 | 0 | 0
124 | 5833773700 | Štrkopiesok drvený 0-16N | m3 | 31.61 | 0 | 0 | 0
125 | 460120002-1 | Zásyp jamy štartovacej, cielovej a pre vyhladanie chráničky | ks | 14 | 0 | 0 | 0
126 | 460200134 | Hĺbenie káblovej ryhy 35 cm širokej a 50 cm hl, chodníku | m | 301 | 0 | 0 | 0
127 | 460200163 | Hĺbenie káblovej ryhy 35 cm širokej a 80 cm hl, zeleň | m | 195 | 0 | 0 | 0
128 | 460300205 | Pretlačovanie otvorov strojovo za účelom inštalovania 3xDN110, bez chráničky, štat a ciel jamy | m | 280 | 0 | 0 | 0
129 | 286101100 | Chránička PVC DN110 | m | 332 | 0 | 0 | 0
130 | 460440012 | Provizórne zaistenie kábla vo výkope | ks | 30 | 0 | 0 | 0
131 | 460460022 | Zriadenie a odstránenie fyzickej zábrany (pásky) | m | 595 | 0 | 0 | 0
132 | 460490012 | Rozvinutie a ulož výstražnej fólie z PVC do ryhy,šírka 33 cm | m | 496 | 0 | 0 | 0
133 | 2830002000 | Fólia červená š. 33cm | m | 496 | 0 | 0 | 0
134 | 460560134 | Ručný zásyp nezap. káblovej ryhy bez zhutn. zeminy, 35 cm širokej, 50 cm hlbokej v(chodník) | m | 301 | 0 | 0 | 0
135 | 460560163 | Ručný zásyp nezap. káblovej ryhy bez zhutn. zeminy, 35 cm širokej, 80 cm hlbokej (zeleň) | m | 195 | 0 | 0 | 0
136 | 460600001 | Naloženie zeminy, odvoz do 2 km a zloženie na depónii a jazda späť | m3 | 133.65 | 0 | 0 | 0
137 | 460600002 | Príplatok za odvoz zeminy za každý ďalší km a jazda späť (10km) | m3 | 1336.5 | 0 | 0 | 0
138 | 460600002 | Príplatok za odvoz vybúraných hmôt okrem zeminy | m3 | 51.17 | 0 | 0 | 0
139 | 460600091 | Skladné za betón a suť | t | 84.72 | 0 | 0 | 0
140 | 460600092.2 | Skladné za zeminu - trvalé uloženie na skládke | m3 | 37.05 | 0 | 0 | 0
141 | 460620001 | Položenie mačiny,založenie,upevnenie,ubitie drevenou ubíjačkou,postrek hadicou,sklon terénu do 1:5 | m2 | 68.25 | 0 | 0 | 0
142 | 0057211200 | Travové semeno parková zmes | kg | 3 | 0 | 0 | 0
143 | 460620006 | Osiatie povrchu trávnym semenom ručne,zasekanie hrablami,postrek, | m2 | 68.25 | 0 | 0 | 0
144 | 460620013 | Proviz. úprava terénu v zemine tr. 3, aby nerovnosti terénu neboli väčšie ako 2 cm od vodor.hladiny | m2 | 68.25 | 0 | 0 | 0
145 | PPV | Podiel pridružených výkonov | % | 488.446 | 0 | 0 | 0
| Ostatné | Ostatné náklady na stavbu |  |  |  | 0 | 0
146 | 4560001800 | Dočasné dopravné značenie | sub | 1 | 0 | 0 | 0
147 | 4560001800 | Použitie mechanizmov - výsuvná plošina do 12m | h | 8 | 0 | 0 | 0
148 | CGP T5/3 | Práce spojené s vypracovaním polohopisného plánu káblov | bod | 100 | 0 | 0 | 0
149 | HZS-801 | Východisková revízna správa | h | 16 | 0 | 0 | 0
150 | HZS-801 | Dokumentácia skutočného vyhotovenia | sub | 1 | 0 | 0 | 0
|  | Celkom |  |  |  | 0 | 2.7525

## 692 - Krycí list rozpočtu
KRYCÍ LIST ROZPOČTU
| Názov stavby |  |  | Nové dopravné prepojenie II/505 s MČ Dúbravka | [8 empty] | JKSO
| Názov objektu |  |  | 692 CDS križovatky Saratovská - Agátová | [8 empty] | EČO
[13 empty] | Miesto | Bratislava
[13 empty] | IČO | IČ DPH
Objednávateľ
| Projektant |  |  | REMING Consult a.s.
Zhotoviteľ
| Spracoval |  |  | Ing. Pavol Vlachovič
|  |  |  | Rozpočet číslo |  | Dňa | [6 empty] | CPV
[6 empty] | 28.03.2017 | [6 empty] | CPA
Merné a účelové jednotky
Počet |  |  |  | Náklady / 1 m.j. | Počet |  |  | Náklady / 1 m.j. | Počet |  |  |  |  | Náklady / 1 m.j.
|  |  | 0 | 0 |  |  | 0 | 0 |  |  |  |  | 0 |  | 0
|  |  |  | Rozpočtové náklady v |  |  |  | EUR
A |  | Základné rozp. náklady |  |  | B |  | Doplnkové náklady |  | C |  | Vedľajšie rozpočtové náklady
1 | HSV |  | Dodávky | 0 | 8 | Práca nadčas |  | 0 | 13 | Zariadenie stavenisk |  |  |  | 3.5% | 0
2 |  |  | Montáž | 0 | 9 | Bez pevnej podl. |  | 0 | 14 | Projektové práce |  |  |  |  | 0
3 | PSV |  | Dodávky | 0 | 10 | Kultúrna pamiatka |  | 0 | 15 | Sťažené podmienky |  |  |  |  | 0
4 |  |  | Montáž | 0 | 11 |  |  | 0 | 16 | Vplyv prostredia |  |  |  |  | 0
5 | "M" |  | Dodávky | 0 |  |  |  |  | 17 | Iné VRN |  |  |  |  | 0
6 |  |  | Montáž | 0 |  |  |  |  | 18 | VRN z rozpočtu |  |  |  |  | 0
7 | ZRN (r. 1-6) |  |  | 0 | 12 | DN (r. 8-11) |  |  | 19 | VRN (r. 13-18) |  |  |  |  | 0
20 | HZS |  |  | 0 | 21 | Kompl. činnosť |  | 0 | 22 | Ostatné náklady |  |  |  |  | 0
Projektant | [8 empty] | D |  | Celkové náklady
[9 empty] | 23 | Súčet 7, 12, 19-22 |  |  |  |  | 0
Dátum a podpis |  |  |  |  | Pečiatka |  |  |  | 24 | DPH | 20 | % z | 0 |  | 0
Objednávateľ | [8 empty] | 25 | Cena s DPH (r. 23-24) |  |  |  |  | 0
Dátum a podpis |  |  |  |  | Pečiatka |  |  |  | E |  | Prípočty a odpočty
Zhotoviteľ | [8 empty] | 26 | Dodávky zadávateľa |  |  |  |  | 0
[9 empty] | 27 | Kĺzavá doložka |  |  |  |  | 0
Dátum a podpis |  |  |  |  | Pečiatka |  |  |  | 28 | Zvýhodnenie + - |  |  |  |  | 0

## 692 - Rekapitulácia rozpočtu
REKAPITULÁCIA ROZPOČTU
Stavba: Nové dopravné prepojenie II/505 s MČ Dúbravka
Objekt: 692 CDS križovatky Saratovská - Agátová
Objednávateľ:
Zhotoviteľ: |  |  | Spracoval: Ing. Pavol Vlachovič
Miesto: Bratislava |  |  | Dátum: 28.3.2017
Kód | Popis | Dodávka | Montáž | Cena celkom | Hmotnosť celkom | Suť celkom
1 | 2 | 3 | 4 | 5 | 6 | 7
M | Práce a dodávky M | 0 | 0 | 0 | 1.4841 | 0
22-M | Montáže oznam. a zabezp. zariadení | 0 | 0 | 0 | 1.401 | 0
21-M | Elektromontáže | 0 | 0 | 0 | 0.08305 | 0
22-M | Montáže oznam. a zabezp. zariadení | 0 | 0 | 0 | 0 | 0
46-M | Zemné práce pri extr.mont.prácach | 0 | 0 | 0 | 0 | 0
Ostatné | Ostatné náklady na stavbu | 0 | 0 | 0 | 0 | 0
| Celkom | 0 | 0 | 0 | 1.4841 | 0

## 692 - Rozpočet
ROZPOČET
Stavba: Nové dopravné prepojenie II/505 s MČ Dúbravka
Objekt: 692 CDS križovatky Saratovská - Agátová
Objednávateľ:
Zhotoviteľ: |  |  |  | Spracoval: Ing. Pavol Vlachovič
Miesto: Bratislava |  |  |  | Dátum: 28.3.2017
Č. | Kód položky | Popis | MJ | Množstvo celkom | Cena jednotková | Cena celkom | Hmotnosť celkom
1 | 2 | 3 | 4 | 5 | 6 | 7 | 8
| M | Práce a dodávky M |  |  |  | 0 | 1.4841
| 22-M | Montáže oznam. a zabezp. zariadení |  |  |  | 0 | 1.401
1 | MD | Mimostavenisková doprava | % | 919.736 | 0 | 0 | 0
2 | MV | Murárske výpomoci | % | 238.651 | 0 | 0 | 0
3 | PD | Presun dodávok | % | 919.736 | 0 | 0 | 0
4 | PPV | Podiel pridružených výkonov | % | 1158.387 | 0 | 0 | 0
5 | 220890021 | Regulovanie prúdokruhu svetelných návestidiel, premeranie a vyregulovanie | ks | 31 | 0 | 0 | 0
6 | 220960002 | Mont.stožiara(stľpa),osadenie základu,zatiahnutie kábla,prepojenie-priameho na zákadovom ráme | ks | 8 | 0 | 0 | 0
7 |  | Stožiar ELV.P tzv. sadový, kužel, na zákl rošt SKS 33P Zn | ks | 8 | 0 | 0 | 0
8 | 220960002-2 | Mont.stožiara(stľpa),osadenie základu,zatiahnutie kábla,prepojenie-výložník na zákLad. ráme | ks | 7 | 0 | 0 | 0
9 |  | Stožiar ELV.P výlož, kužel, na základ rošt typ SKV.P Zn. | ks | 7 | 0 | 0 | 0
10 |  | Stožiar ELV.P výlož, kužel, na základ rošt typ SOVP-3694-Z | ks | 1 | 0 | 0 | 0
11 | 316790801 | Stožiarová svorkovnica typ ALAM | ks | 16 | 0 | 0 | 0
12 | 220960005 | Mont. výložníka na stožiar | ks | 6 | 0 | 0 | 0
13 |  | Výložník ELV.P s velk vyloženia 3,5m Zn | ks | 3 | 0 | 0 | 0
14 |  | Výložník ELV.P s velk vyloženia 6,0m Zn | ks | 4 | 0 | 0 | 0
15 |  | Výložník ELV.P s velk vyloženia 10,0m | ks | 1 | 0 | 0 | 0
16 | 220960006 | Montáž základového rámu stožiara, | ks | 16 | 0 | 0 | 0
17 | 316780801 | Základový rošt ZR 1-5 základný náter | ks | 8 | 0 | 0 | 0
18 | 316780802 | Základový rošt ZR 2-12 základný náter | ks | 8 | 0 | 0 | 0
19 | 220960019 | Situovanie stožiara CDS, radiča, majáčika, RE.P, rozp. skrine | ks | 25 | 0 | 0 | 0
20 | 220960021 | Montáž svorkovnice stožiarovej,pripevnenie | ks | 16 | 0 | 0 | 0
21 | 220960031 | Montáž zostaveného návestidla,preskúš-1 kom na stožiar | ks | 12 | 0 | 0 | 0
22 | 404410904b | Návestidlo jednokomor 200 typ 40V LED | ks | 12 | 0 | 0 | 0
23 | 220960032 | Montáž zostaveného návestidla,preskúš-1 kom na výložník | ks | 6 | 0 | 0 | 0
24 | 404410904d | Návestidlo jednokomor 300 typ 40V LED | ks | 6 | 0 | 0 | 0
25 | 220960036 | Montáž zostaveného náv preskúš-2 kom na stožiar | ks | 12 | 0 | 0 | 0
26 | 404410905a | Návestidlo dvojkomor 200 typ 40V LED | ks | 12 | 0 | 0 | 0
27 | 220960041 | Montáž zostaveného náv preskúš-3 kom D 200 na stožiar | ks | 9 | 0 | 0 | 0
28 | 404410906a | Návestidlo trojkomor 200 typ 40V LED | ks | 9 | 0 | 0 | 0
29 | 220960044 | Montáž zostaveného náv preskúš-3 kom D 300 na výložník | ks | 6 | 0 | 0 | 0
30 |  | Návestidlo trojkomor 300 typ 40V LED | ks | 6 | 0 | 0 | 0
31 | 404440902 | Montážna súprava Al - 183mm | pár | 41 | 0 | 0 | 0
32 | 404440905 | Montážna súprava na výložník - nosič DNA | ks | 6 | 0 | 0 | 0
33 | 404410994 | Kontrastný rám pre dvojkomorové návestidlo priemer 200 | ks | 5 | 0 | 0 | 0
34 | 404410996 | Kontrastný rám pre dvojkomorové návestidlo priemer 300 | ks | 3 | 0 | 0 | 0
35 | 220960126 | Montáž tlačidla pre chodcov na stožiar,upevnenie,zapojenie,bez dodania tlačidla a šnúry | ks | 12 | 0 | 0 | 0
36 | 404421902 | Tlačidlo pre chodcov s akustickou a vibračnou zložkou | ks | 12 | 0 | 0 | 0
37 | 404420902 | Radič CDS aj s HW pre preferenciu MHD (TETRA modul) | ks | 1 | 0 | 0 | 0
38 | 220960192 | Montáž rozpojovacej skrine ORS vr základ rámu a pripoj uzem | ks | 1 | 0 | 0 | 0
39 | 404420912 | Rozpojovacia skriňa optiky (ORS) | ks | 1 | 0 | 0 | 0
40 | 220960127 | Montáž bezdrotového detektora do vozovky vrátane zálievky | ks | 12 | 0 | 0 | 0
41 | 404421912 | Bezdrotový magnetometer | ks | 12 | 0 | 0 | 0
42 | 220960128 | Montáž AP a RP na stožiar | ks | 2 | 0 | 0 | 0
43 | 220960129 | Nastavenie s prevádzkovanie AP, RP | ks | 2 | 0 | 0 | 0
44 | 404421914 | Acces Point AP pre bezdrôtový detekčný systém | ks | 1 | 0 | 0 | 0
45 | 404421915 | Repeater RP (dvojitá anténa) pre bezdrôtový detekčný systém | ks | 1 | 0 | 0 | 0
46 | 220960191 | Regulácia a aktivizácia programov radiča podľa požiadaviek-1 signálnej skupiny s použ.mont.plošiny | ks | 1 | 0 | 0 | 0
47 | 220960196 | Regulácia a aktivizácia programov radiča podľa požiadaviek-každej ďalšej skupiny s použ.mont.plošiny | ks | 5 | 0 | 0 | 0
48 | 220960197 | Regulácia a aktivizácia programov radiča podľa požiadaviek-každej ďalšej skupiny bez mont.plošiny | ks | 17 | 0 | 0 | 0
49 | 220960301 | Príprava ku komplexnému vyskúšaniu SSZ za do 5 sig. skupin | ks | 1 | 0 | 0 | 0
50 | 220960302 | Príprava ku komplexnému vyskúšaniu SSZ za dalšich 5 signálnych skupin | ks | 3 | 0 | 0 | 0
51 | 220960311 | Komplexné vyskúšanie SSZ do 5 signálnych skupín | ks | 1 | 0 | 0 | 0
52 | 220960312 | Komplexnému vyskúšaniu SSZ za dalších 5 signálnu skupinu | ks | 3 | 0 | 0 | 0
53 | 220960436 | SW, Programy do radiča CDS | ks | 2 | 0 | 0 | 0
54 | 220960437.1 | SW, Aktualizácia signálnych plánov a logických podmienok po uvedení do prevádzky - programy do Radiča | sub | 2 | 0 | 0 | 0
55 | 220960437.2 | SW, Aktualizácia signálnych plánov a logických podmienok po uvedení do prevádzky - Projekcia | sub | 2 | 0 | 0 | 0
56 | 220960441 | Uvedenie zariadenia SSZ do prevádzky po prepnutí na blikajúcu žltú so zaistením v radiči | ks | 1 | 0 | 0 | 0
57 | 220960501 | Montáž symbolu do náv O200 alebo 300 | ks | 59 | 0 | 0 | 0
58 | 404410915 | Symbol do návestidla pr. 200 | ks | 47 | 0 | 0 | 0
59 | 404410930 | Symbol do návestidla pr. 300 | ks | 12 | 0 | 0 | 0
60 |  | Koncovka s ventilom pre HDPE 40/33 | ks | 2 | 0 | 0 | 0
61 | 388795206 | Položenie rúrky HDPE 40/33 | m | 350 | 0 | 0 | 0
62 | 220300653 | Ukončenie optických káblov vyvedením vlákna v kazete | ks | 2 | 0 | 0 | 0
63 | 220065001 | Zafúkanie 1x optického kábla, miestna sieť | m | 350 | 0 | 0 | 0
64 | 388900003 | Kalibrovanie HDPE rúry do 40 mm | m | 350 | 0 | 0 | 0
65 | 220071802 | Montáž spojky optickej, miestna sieť, počet optických vlákien do 024 | ks | 1 | 0 | 0 | 0
66 | 3412600471 | Chránička pre optické káble,Spojka pre HDPE CF 40 HDPE - Spojka pre HDPE 40mm, TES SLOVAKIA | ks | 1 | 0 | 0 | 0.022
67 | 3412600436 | Chránička pre optické káble,Zemná káblová šachta veľká KSPE/v - PE TES SLOVAKIA | ks | 1 | 0 | 0 | 0.035
68 | 388795513 | Zafúkanie optického kábla | m | 350 | 0 | 0 | 0
69 | 3582001525 | Optický kábel CLT 24-vláknový SM | km | 0.35 | 0 | 0 | 0
70 | 2862307001 | Rúrka HDPE 40/33 s nápisom cestná svetelná signalizácia | m | 350 | 0 | 0 | 1.344
| 21-M | Elektromontáže |  |  |  | 0 | 0.08305
71 | 210030701 | Uzemnenie stožiara CSS | ks | 13 | 0 | 0 | 0
72 | 210064008 | Náter zemniaceho pásku , číslovanie stožiarov, tlačidiel a pod. | ks | 25 | 0 | 0 | 0
73 | 210100003 | Ukončenie vodičov v rozvádzač. vč. zapojenia a vodičovej koncovky do 16 mm2 | ks | 54 | 0 | 0 | 0
74 | 210120131 | Poistková skriňa liatinová alebo plech na stožiar, do 3 x 63A | ks | 1 | 0 | 0 | 0
75 | 357015632 | Rozvádzač RE P (KOVEL) s podstavcom a s poistkovou skrinkou | ks | 1 | 0 | 0 | 0
76 | 210205103 | Montáž svetelného majáčika | ks | 5 | 0 | 0 | 0
77 | 210205104 | Montáž spodného dielu majáčika do betón základu | ks | 5 | 0 | 0 | 0
78 | 348630902 | Majáčik flexibil presvietenýnapr. typ T03-01 | ks | 5 | 0 | 0 | 0
79 | MAT | Súmrakový spínač napr LEGRAND luxo-rex s držiakom, alebo ekvivalent | ks | 1 | 0 | 0 | 0
80 | 210220010 | Náter zemniaceho pásku do 120 mm2(1x náter včít.svo riek a vyznač.žlt.pruhov resp iné označ) | m | 7 | 0 | 0 | 0
81 | 210810013 | Silový kábel 750 - 1000 V /mm2/ voľne uložený CYKY-CYKYm 750 V 3x6 | m | 10 | 0 | 0 | 0
82 | 3410350095 | Kábel silový medený CYKY J3x6 | m | 10 | 0 | 0 | 0
83 | 220060771 | Montáž(ruč.zatiahnutie) do trasy kábla plastového oznamovacieho a ovládacieho párového 1 až 7 P 1,0 | m | 180 | 0 | 0 | 0
84 | 3410351506 | TCEKFY 12P Signálny kábel, párovaný | m | 180 | 0 | 0 | 0.0828
85 | 220511033 | Kábel FTP uložený do zeme | m | 25 | 0 | 0 | 0
86 | 3410101054 | Dátový kábel + príslušenstvo K-FTP cat5e PE drot, exterier | m | 25 | 0 | 0 | 0.00025
87 | 220061552 | Montáž(zatiahnutie do tvárnic) návestných káblov CYKY-J do 2,5 mm-počet žíl 7 | m | 531 | 0 | 0 | 0
88 | 210810062 | Montáž(zatiahnutie do tvárnic) návestných káblov CYKY-J do 2,5 mm-počet žíl 12 | m | 488 | 0 | 0 | 0
89 | 220061553 | Montáž(zatiahnutie do tvárnic) návestných káblov CYKY-J do 2,5 mm-počet žíl 19 | m | 120 | 0 | 0 | 0
90 | 220061554 | Montáž(zatiahnutie do tvárnic) návestných káblov CYKY-J do 2,5 mm-počet žíl 24 | m | 628 | 0 | 0 | 0
91 | 220061575 | Montáž(uloženie)do lôžka resp.kanálika návest.káblov CYKY-J do 2,5 mm-počet žíl 7 | m | 147 | 0 | 0 | 0
92 | 3410350103 | Kábel silový Cu CYKY-J 7x1,5 | m | 443 | 0 | 0 | 0
93 | 220061577 | Montáž(uloženie)do lôžka resp.kanálika návest.káblov CYKY-J do 2,5 mm-počet žíl 12 | m | 135 | 0 | 0 | 0
94 | 3410350106 | Kábel silový Cu CYKY-J 12x1,5 | m | 407 | 0 | 0 | 0
95 | 220061580 | Montáž(uloženie)do lôžka resp.kanálika návest.káblov CYKY-J do 2,5 mm-počet žíl 19 | m | 33 | 0 | 0 | 0
96 | 3410350109 | Kábel silový Cu CYKY-J 19x1,5 | m | 100 | 0 | 0 | 0
97 | 220061581 | Montáž(uloženie)do lôžka resp.kanálika návest.káblov CYKY-J do 2,5 mm-počet žíl 24 | m | 175 | 0 | 0 | 0
98 | 3410350111 | Kábel silový Cu CYKY-J 24x1,5 | m | 524 | 0 | 0 | 0
99 | 220550921 | Montáž(uloženie)do lôžka resp.kanálika návest.káblov CYKY-J do 2,5 mm-počet žíl 3 | m | 200 | 0 | 0 | 0
100 | 51413253 | Kábel silový Cu CYKY-J 3x2,5 | m | 200 | 0 | 0 | 0
101 | 220060301 | Prípr bubna,káblov,meranie,rezanie,úpr konc káb do 100 ž. | ks | 2 | 0 | 0 | 0
102 | 220060772 | Montáž(ruč.zatiahnutie) do trasy kábla plastového oznamovacieho a ovládacieho párového 12až16 P 1,0 | m | 405 | 0 | 0 | 0
103 | 3410329100 | Signálny a oznamovací kábel TCEKEZE 12 P 1 | m | 405 | 0 | 0 | 0
104 | 220061701 | Ostat práce(zatiah kábla do objektu) kábel do váhy 9 kg/m | m | 136 | 0 | 0 | 0
105 | 220110341 | Objímka káblova značkovacia | ks | 60 | 0 | 0 | 0
106 | 220110346 | Zhotovenie káblového štítka | ks | 60 | 0 | 0 | 0
107 | 2201111431 | Jednosmerné meranie na miest kábli (pred/po montaži) | pár | 60 | 0 | 0 | 0
108 | 220111436 | Kontrola a záverečné meranie na kábli pre rozvod signalizácie vr.vypracovania meracieho protokolu | ks | 30 | 0 | 0 | 0
109 | 220111765 | Zmeranie a zhodnotenie zemného odporu vr.záznamu do protokolu | ks | 1 | 0 | 0 | 0
110 | 220111767 | Svorka-spojka SM-3 pre FeZn vedenia | ks | 18 | 0 | 0 | 0
111 | 220111768 | Svorka pripojovacia ST 01 pre FeZn vedenia | ks | 18 | 0 | 0 | 0
112 | 220111776 | Vedenie uzeňovacie z FeZn drôtu do 120 mm2 v zemi | m | 302 | 0 | 0 | 0
113 | 3544112002,00000 | Vodič FeZn priemer 10mm | kg | 151 | 0 | 0 | 0
114 | 220281302 | Kábel návestný CMSM do 2,5,počet žíl 3 uložený v rúrkach | m | 44 | 0 | 0 | 0
115 | 3410350471 | Šnúra medená CMSM 3x1 | m | 44 | 0 | 0 | 0
116 | 220281304 | Kábel návestný CMSM do 2,5,počet žíl 5 uložený v rúrkach | m | 163.5 | 0 | 0 | 0
117 | 3410350481 | Šnúra medená CMSM 5x1 | m | 163.5 | 0 | 0 | 0
118 | 220300471 | Forma káblová pre káble TCEKE,TCEKFY,TCEKY,TCEKEZE,TCEKEY do 12 P 1.0 | ks | 2 | 0 | 0 | 0
119 | 220300601-1 | Ukonč náv káblov CMSM , TCEKFY | ks | 66 | 0 | 0 | 0
120 | MV | Murárske výpomoci | % | 217.964 | 0 | 0 | 0
121 | PM | Podružný materiál | % | 150.667 | 0 | 0 | 0
122 | PPV | Podiel pridružených výkonov | % | 217.964 | 0 | 0 | 0
| 22-M | Montáže oznam. a zabezp. zariadení |  |  |  | 0 | 0
123 | 210030701D | Dem uzemnenie stožiara CSS | ks | 3 | 0 | 0 | 0
124 | 220281304D | Kábel návestný CMSM uložený v rúrkach 5x1,5 | m | 40.5 | 0 | 0 | 0
125 | 220960001D | Demontáž stož CSS priamo zapusteného sadového | ks | 1 | 0 | 0 | 0
126 | 220960003D | Demontáž stož CSS priamo zapusteného výložníkového | ks | 2 | 0 | 0 | 0
127 | 220960005D | Demontáž výložníka zo stožiara CSS | ks | 2 | 0 | 0 | 0
128 | 4560001800 | Použitie mechanizmov na demont- žeriav | h | 8 | 0 | 0 | 0
129 | 460600001D | Odvoz demont materialu do 10km -kovový odpad | t | 0.5 | 0 | 0 | 0
| 46-M | Zemné práce pri extr.mont.prácach |  |  |  | 0 | 0
130 | 286130801 | Pokládka FXKVR 110 | m | 656 | 0 | 0 | 0
131 | 286130801 | Rúrka FXKVR 110 | m | 656 | 0 | 0 | 0
132 | 460010024 | Vytýčenie trasy káblového vedenia,v zastavanom priestore | km | 0.7 | 0 | 0 | 0
133 | 460030011 | Sňatie mačiny s narezaním a s uložením na kopy alebo naložením na fúrik. | m2 | 138.95 | 0 | 0 | 0
134 | 460030061 | Búranie betónovej vrstvy do 15cm | m2 | 112.5 | 0 | 0 | 0
135 | 460030081 | Rezanie škáry v asfalte alebo betóne zariadením na rezanie škár. | m | 300 | 0 | 0 | 0
136 | 460050602-1 | Výkop jamy štartovacej a cielovej 2*1*1,5 | m3 | 45 | 0 | 0 | 0
137 | 460070403 | Jama pre majáčik 60x60cm, hl. 30cm v zemine tr. 3 | ks | 5 | 0 | 0 | 0
138 | 460070555 | Jama pre stožiar signal.zariadenia cestnej križovatky pätkový na základovom ráme v zemine triedy 5 | ks | 13 | 0 | 0 | 0
139 | 286130701 | Rúrka FXKVR d 63 flexibil. (do zákl stožiara) | m | 7 | 0 | 0 | 0
140 | 460070565 | Jama pre základ radiča CDS, skrine ORS, RE.P | ks | 3 | 0 | 0 | 0
141 | 460080001 | Základ z prostého betónu s dopravou zmesi a betonážou do prírodnej zeminy bez debnenia | m3 | 24.7 | 0 | 0 | 0
142 | 5833773700 | Štrkopiesok drvený 0-16N | m3 | 15.75 | 0 | 0 | 0
143 | 460120002-1 | Zásyp jamy štartovacej, cielovej a pre vyhladanie chráničky | ks | 15 | 0 | 0 | 0
144 | 460200134 | Hĺbenie káblovej ryhy 35 cm širokej a 50 cm hl, chodníku | m | 150 | 0 | 0 | 0
145 | 460200163 | Hĺbenie káblovej ryhy 35 cm širokej a 80 cm hl, zeleň | m | 397 | 0 | 0 | 0
146 | 460300205 | Pretlačovanie otvorov strojovo za účelom inštalovania 3xDN110, bez chráničky, štat a ciel jamy | m | 295 | 0 | 0 | 0
147 | 286101100 | Chránička PVC DN110 | m | 400 | 0 | 0 | 0
148 | 460440012 | Provizórne zaistenie kábla vo výkope | ks | 30 | 0 | 0 | 0
149 | 460460022 | Zriadenie a odstránenie fyzickej zábrany (pásky) | m | 656.4 | 0 | 0 | 0
150 | 460490012 | Rozvinutie a ulož výstražnej fólie z PVC do ryhy,šírka 33 cm | m | 547 | 0 | 0 | 0
151 | 2830002000 | Fólia červená š. 33cm | m | 547 | 0 | 0 | 0
152 | 460560134 | Ručný zásyp nezap. káblovej ryhy bez zhutn. zeminy, 35 cm širokej, 50 cm hlbokej v(chodník) | m | 150 | 0 | 0 | 0
153 | 460560163 | Ručný zásyp nezap. káblovej ryhy bez zhutn. zeminy, 35 cm širokej, 80 cm hlbokej (zeleň) | m | 397 | 0 | 0 | 0
154 | 460600001 | Naloženie zeminy, odvoz do 2 km a zloženie na depónii a jazda späť | m3 | 179.73 | 0 | 0 | 0
155 | 460600002 | Príplatok za odvoz zeminy za každý ďalší km a jazda späť (10km) | m3 | 1797.3 | 0 | 0 | 0
156 | 460600002 | Príplatok za odvoz vybúraných hmôt okrem zeminy | m3 | 25.5 | 0 | 0 | 0
157 | 460600091 | Skladné za betón a suť | t | 42.22 | 0 | 0 | 0
158 | 460600092.2 | Skladné za zeminu - trvalé uloženie na skládke | m3 | 23.57 | 0 | 0 | 0
159 | 460620001 | Položenie mačiny,založenie,upevnenie,ubitie drevenou ubíjačkou,postrek hadicou,sklon terénu do 1:5 | m2 | 139.95 | 0 | 0 | 0
160 | 0057211200 | Travové semeno parková zmes | kg | 5 | 0 | 0 | 0
161 | 460620006 | Osiatie povrchu trávnym semenom ručne,zasekanie hrablami,postrek, | m2 | 138.95 | 0 | 0 | 0
162 | 460620013 | Proviz. úprava terénu v zemine tr. 3, aby nerovnosti terénu neboli väčšie ako 2 cm od vodor.hladiny | m2 | 138.95 | 0 | 0 | 0
163 | PPV | Podiel pridružených výkonov | % | 489.08 | 0 | 0 | 0
| Ostatné | Ostatné náklady na stavbu |  |  |  | 0 | 0
164 | 4560001800 | Dočasné dopravné značenie | sub | 1 | 0 | 0 | 0
165 | 4560001800 | Použitie mechanizmov - výsuvná plošina do 12m | h | 32 | 0 | 0 | 0
166 | 4560001801 | Použitie mechanizmov- autožeriav nosnosť 10t | h | 8 | 0 | 0 | 0
167 | CGP T5/3 | Práce spojené s vypracovaním polohopisného plánu káblov | bod | 75 | 0 | 0 | 0
168 | HZS-801 | Východisková revízna správa | h | 16 | 0 | 0 | 0
169 | HZS-801 | Dokumentácia skutočného vyhotovenia | sub | 1 | 0 | 0 | 0
|  | Celkom |  |  |  | 0 | 1.4841

## 694 - Krycí list rozpočtu
KRYCÍ LIST ROZPOČTU
| Názov stavby |  |  | Nové dopravné prepojenie II/505 s MČ Dúbravka | [8 empty] | JKSO
| Názov objektu |  |  | 694 Kamerový dohľad križovatky Saratovská - Agátová | [8 empty] | EČO
Miesto
[13 empty] | IČO | IČ DPH
Objednávateľ
| Projektant |  |  | REMING Consult a.s.
Zhotoviteľ
Spracoval
|  |  |  | Rozpočet číslo |  | Dňa | [6 empty] | CPV
[6 empty] | 28.03.2017 | [6 empty] | CPA
Merné a účelové jednotky
Počet |  |  |  | Náklady / 1 m.j. | Počet |  |  | Náklady / 1 m.j. | Počet |  |  |  |  | Náklady / 1 m.j.
|  |  | 0 | 0 |  |  | 0 | 0 |  |  |  |  | 0 |  | 0
|  |  |  | Rozpočtové náklady v |  |  |  | EUR
A |  | Základné rozp. náklady |  |  | B |  | Doplnkové náklady |  | C |  | Vedľajšie rozpočtové náklady
1 | HSV |  | Dodávky | 0 | 8 | Práca nadčas |  | 0 | 13 | Zariadenie stavenisk |  |  |  | 3.5% | 0
2 |  |  | Montáž | 0 | 9 | Bez pevnej podl. |  | 0 | 14 | Projektové práce |  |  |  |  | 0
3 | PSV |  | Dodávky | 0 | 10 | Kultúrna pamiatka |  | 0 | 15 | Sťažené podmienky |  |  |  |  | 0
4 |  |  | Montáž | 0 | 11 |  |  | 0 | 16 | Vplyv prostredia |  |  |  |  | 0
5 | "M" |  | Dodávky | 0 |  |  |  |  | 17 | Iné VRN |  |  |  |  | 0
6 |  |  | Montáž | 0 |  |  |  |  | 18 | VRN z rozpočtu |  |  |  |  | 0
7 | ZRN (r. 1-6) |  |  | 0 | 12 | DN (r. 8-11) |  |  | 19 | VRN (r. 13-18) |  |  |  |  | 0
20 | HZS |  |  | 0 | 21 | Kompl. činnosť |  | 0 | 22 | Ostatné náklady |  |  |  |  | 0
Projektant | [8 empty] | D |  | Celkové náklady
[9 empty] | 23 | Súčet 7, 12, 19-22 |  |  |  |  | 0
Dátum a podpis |  |  |  |  | Pečiatka |  |  |  | 24 | DPH | 20 | % z | 0 |  | 0
Objednávateľ | [8 empty] | 25 | Cena s DPH (r. 23-24) |  |  |  |  | 0
Dátum a podpis |  |  |  |  | Pečiatka |  |  |  | E |  | Prípočty a odpočty
Zhotoviteľ | [8 empty] | 26 | Dodávky zadávateľa |  |  |  |  | 0
[9 empty] | 27 | Kĺzavá doložka |  |  |  |  | 0
Dátum a podpis |  |  |  |  | Pečiatka |  |  |  | 28 | Zvýhodnenie + - |  |  |  |  | 0

## 694 - Rekapitulácia rozpočtu
REKAPITULÁCIA ROZPOČTU
Stavba: Nové dopravné prepojenie II/505 s MČ Dúbravka
Objekt: 694 Kamerový dohľad križovatky Saratovská - Agátová
Objednávateľ:
Zhotoviteľ: |  |  | Spracoval:
Miesto: |  |  | Dátum: 28.3.2017
Kód | Popis | Dodávka | Montáž | Cena celkom | Hmotnosť celkom | Suť celkom
1 | 2 | 3 | 4 | 5 | 6 | 7
| PRÁCE A DODÁVKY M | 0 | 0 | 0 | 0 | 0
21-M | Elektromontáže | 0 | 0 | 0 | 0 | 0
22-M | Montáže oznam. a zabezp. zariadení | 0 | 0 | 0 | 0 | 0
46-M | Zemné práce pri extr.mont.prácach | 0 | 0 | 0 | 0 | 0
Ostatné | Ostatné náklady na stavbu | 0 | 0 | 0 | 0 | 0
| Celkom | 0 | 0 | 0 | 0 | 0

## 694 - Rozpočet
ROZPOČET
Stavba: Nové dopravné prepojenie II/505 s MČ Dúbravka
Objekt: 694 Kamerový dohľad križovatky Saratovská - Agátová
Objednávateľ:
Zhotoviteľ: |  |  |  | Spracoval:
Miesto: |  |  |  | Dátum: 28.3.2017
Č. | Kód položky | Popis | MJ | Množstvo celkom | Cena jednotková | Cena celkom | Hmotnosť celkom
1 | 2 | 3 | 4 | 5 | 6 | 7 | 8
|  | PRÁCE A DODÁVKY M |  |  |  | 0 | 0
| 21-M | Elektromontáže |  |  |  | 0 | 0
1 | 286130701 | Rúrka FXKVR d 63 flexibil. (do zákl stožiara) | m | 1.5 | 0 | 0 | 0
2 | 210030701 | Ukoľajnenie, uzemnenie stožiara KD | kus | 1 | 0 | 0 | 0
3 | 210064008 | Číslovanie kamier KD | kus | 1 | 0 | 0 | 0
4 | 210120441 | Istič modulový 1-pól. do 25A, s krytom - montáž do radiča CSS | kus | 1 | 0 | 0 | 0
5 | 3570192050 | Istič 1-pólový - 10kA (1MD) LSN / LPE 10C/1 | kus | 1 | 0 | 0 | 0
6 | 220111776 | Vedenie uzemňovacie na povrch FeZn do 120mm2, vrátane svoriek | m | 13 | 0 | 0 | 0
7 | 3544223850 | Páskový vodič 30x4 pozink. obj.č.5020352 | m | 13 | 0 | 0 | 0
8 | 92145.31.1 21022-00 | Náter zemniaceho pásika do 120mm2, vrátane svoriek | m | 0.3 | 0 | 0 | 0
9 | 210220280 | Montáž zbernej tyče na stožiar, pripojenie na zemniacu sieť | kus | 1 | 0 | 0 | 0
10 | 220111726 | Tyč zvodová JP 30 s osadením, ( l=3000mm, D=20mm ) | kus | 1 | 0 | 0 | 0
11 | 35444220000 | Svorka SZ skúšobná | kus | 1 | 0 | 0 | 0
12 | 210220681.1 | Tyč zemniaca ZT do 2m, zarazenie do zeme, pripojenie vedenia | kus | 2 | 0 | 0 | 0
13 | 3544223800 | Tyčový uzemňovač 2 m obj.č.5000513 | kus | 2 | 0 | 0 | 0
14 | MV | Murárske výpomoci | % | 2.303 | 0 | 0 | 0
15 | PM | Podružný materiál | % | 1.213 | 0 | 0 | 0
16 | PPV | Podiel pridružených výkonov | % | 2.303 | 0 | 0 | 0
| 22-M | Montáže oznam. a zabezp. zariadení |  |  |  | 0 | 0
17 | 220060301 | Príprava káblového bubna, úprava kábla do 100 žíl | kus | 3 | 0 | 0 | 0
18 | 220061501 | Kábel návestný do tvárnic NCEY, NCYY, CYAY do 5x2,5 (3, 5 žíl) | m | 180 | 0 | 0 | 0
19 | 92245.21.46 22006-15 | Kábel návestný do výkopu NCEY, NCYY, CYAY do 3x2,5 voľne uložený | m | 90 | 0 | 0 | 0
20 | 3410350086 | Kábel Cu 750V : CYKY-J 3x2,5 | m | 90 | 0 | 0 | 0
21 | 220061701 | Zatiahnutie kábla do objektu do 9kg/m | m | 8 | 0 | 0 | 0
22 | 220110341 | Objímka káblová značkovacia | kus | 11 | 0 | 0 | 0
23 | 92245.21.46 22011-03 | Štítok káblový | kus | 10 | 0 | 0 | 0
24 | 2201111431 | Jednosmerné meranie na miestnom kábli | pár | 2 | 0 | 0 | 0
25 | 92245.21.46 22011-14 | Kontrolné meranie na kábli pre rozvod signalizácie | kus | 9 | 0 | 0 | 0
26 | 220111765 | Zmeranie zemného odporu | kus | 1 | 0 | 0 | 0
27 | 388795206 | Uloženie rúrky HDPE 40/33, 50/42 do kábelového lôžka | m | 90 | 0 | 0 | 0
28 | 2862307001 | PE - rúra HDPE 40/33 - modrá č.f.556 popis Cestná Svetelná Signalizácia | m | 90 | 0 | 0 | 0
29 | 92245.21.46 22017-P0 | Uloženie rúrky HDPE 40/33, 50/42 do existujúceho kábelovodu | m | 30 | 0 | 0 | 0
30 | 92245.21.46 22017-P0 | Kalibrácia a kontrola tlakutesnosti rúrky HDPE ( úsek do 200m ) | úsek | 1 | 0 | 0 | 0
31 | 92245.21.46 22017-P0 | Zafúknutie optického kábla do rúrky HDPE | m | 90 | 0 | 0 | 0
32 | 3582001525 | Optický kábel24 vláknový SM | m | 90 | 0 | 0 | 0
33 | 92245.21.46 22017-P0 | Meranie optického kábla preberacie na bubne | vlákno | 4 | 0 | 0 | 0
34 | 92245.21.46 22017-P0 | Meranie optického kábla počas montáže | kus | 1 | 0 | 0 | 0
35 | 92245.21.46 22017-P0 | Záverečné reflektrometrické meranie (OTDR) OK z oboch strán na dvoch vl.dlžkách | vlákno | 4 | 0 | 0 | 0
36 | 92245.21.46 22017-P0 | Záverečné meranie optických vedení, protokoly | kus | 1 | 0 | 0 | 0
37 | 92245.21.46 22017-P0 | Montáž technologického uzla MTU s výbavou pre 1KD | kus | 1 | 0 | 0 | 0
38 | 3412612209 | Technologický uzol MTU pre jeden snímací bod kamerového dohľadu KD | kus | 1 | 0 | 0 | 0
39 | 92245.21.46 22017-P0 | Montáž zálohového zdroja technologického uzla | kus | 2 | 0 | 0 | 0
40 | MAT31.20.31 357 193P | Zálohový zdroj technologického uzla | kus | 1 | 0 | 0 | 0
41 | 92245.21.46 22017-P0 | Centrála - doplnenie kamery do systému - montáž | kus | 1 | 0 | 0 | 0
42 | 92245.21.46 22017-P0 | Centrála - doplnenie kamery do systému - software | kus | 1 | 0 | 0 | 0
43 | MAT31.20.31 357 193P | Centrála - doplnenie technológie pre KD | kus | 1 | 0 | 0 | 0
44 | MAT31.20.31 357 193P | NDS - doplnenie technológie pre KD | kus | 1 | 0 | 0 | 0
45 | 92245.21.46 22017-P0 | Príprava ku komplexnému preskúšaniu systému KD | kus | 1 | 0 | 0 | 0
46 | 92245.21.46 22017-P0 | Komplexné vyskúšanie systému KD | kus | 1 | 0 | 0 | 0
47 | 210010041 | Rúrka pancierová oceľ upevnená na povrchu D 42mm | m | 3 | 0 | 0 | 0
48 | 1432340005 | Rúrka el-inšt oceľ závitová 6042, pancierová (3m) | m | 3 | 0 | 0 | 0
49 | 9222202802 | Kábel uložený v rúrkach : do D 10mm | m | 33 | 0 | 0 | 0
50 | 3410351501 | Kábel Cu signálny TCEKFY D 2x2x1 | m | 10 | 0 | 0 | 0
51 | 3410351913 | Kábel koaxiálny VCCOD 75-3,7 | m | 10 | 0 | 0 | 0
52 | 220300451 | Forma káblová pre kábel TCEKE,... do 2Px1,0 | kus | 2 | 0 | 0 | 0
53 | 220300601 | Ukončenie návestných káblov do 5x1,5 | kus | 4 | 0 | 0 | 0
54 | 946911001 | Montáž konzoly na konštrukciu nad 3 m/15kg | kus | 1 | 0 | 0 | 0
55 | 3162154160 | Konzola kamery 2G-B na betónový stožiar | kus | 1 | 0 | 0 | 0
56 | 92245.31.41 22073-10 | Montáž držiaka spojky OK na stožiar | kus | 1 | 0 | 0 | 0
57 | 384 P00110 | Držiak spojky OK | kus | 1 | 0 | 0 | 0
58 | 92245.31.41 22073-10 | Montáž držiaka KD na konštrukciu | kus | 1 | 0 | 0 | 0
59 | 3837002581 | Držiak kamery DOME | kus | 1 | 0 | 0 | 0
60 | 92245.31.41 22073-10 | Montáž kamery v kryte | kus | 1 | 0 | 0 | 0
61 | 3837003471 | Kamera exteriérová, farebná, otočná typ DOME | kus | 1 | 0 | 0 | 0
62 | 3837004151 | Kryt kamery DOME | kus | 1 | 0 | 0 | 0
63 | 92245.31.41 22073-10 | Nastavenie kamery | kus | 1 | 0 | 0 | 0
64 | 92245.31.41 22073-10 | Sprevádzkovanie kamery diaľkovo ovládanej | kus | 1 | 0 | 0 | 0
65 | 9222207311 | Montáž statívu vonkajšieho otočného | kus | 1 | 0 | 0 | 0
66 | 92245.31.41 22073-11 | Montáž transfokátora | kus | 1 | 0 | 0 | 0
67 | 4046202101 | Zdroj kamery AK187 | kus | 1 | 0 | 0 | 0
68 | 4847263271 | Prepäťové ochrany kamery | súbor | 1 | 0 | 0 | 0
69 | 92245.31.41 22073-11 | Montáž prepínacieho zariadenia | kus | 1 | 0 | 0 | 0
70 | 9222207312 | Montáž konektora BNC | kus | 2 | 0 | 0 | 0
71 | 9222209600 | Montáž stožiara pre kamerový dohľad KD | kus | 1 | 0 | 0 | 0
72 | MAT26.61.11 316 790E | Stožiar predpätý betónový EPV 13,5/6 pre kamerový dohľad | kus | 1 | 0 | 0 | 0
73 | 92245.23.13 22096-00 | Situovanie stožiara pre kamerový dohľad KD | kus | 1 | 0 | 0 | 0
74 | 9222209601 | Montáž skrinky, zatiahnutie kábla, vyskúšanie | kus | 1 | 0 | 0 | 0
75 | MAT357 1935 | Skrinka PS samostatná volne stojaca, osadená prvkami | kus | 1 | 0 | 0 | 0
76 | 9222209604 | Meranie izoloačného stavu kábla SSZ do 12 žíl | kus | 2 | 0 | 0 | 0
77 | MV | Murárske výpomoci | % | 236.409 | 0 | 0 | 0
78 | PM | Podružný materiál | % | 167.905 | 0 | 0 | 0
79 | PPV | Podiel pridružených výkonov | % | 236.409 | 0 | 0 | 0
| 46-M | Zemné práce pri extr.mont.prácach |  |  |  | 0 | 0
80 | 286130801 | Pokládka FXKVR 110 | m | 60 | 0 | 0 | 0
81 | 286130801 | Rúrka FXKVR 110 | m | 60 | 0 | 0 | 0
82 | 460010024 | Vytýčenie trasy káblového vedenia,v zastavanom priestore | km | 0.06 | 0 | 0 | 0
83 | 460030011 | Sňatie mačiny s narezaním a s uložením na kopy alebo naložením na fúrik. | m2 | 3.5 | 0 | 0 | 0
84 | 460030061 | Búranie betónovej vrstvy do 15cm | m2 | 37.5 | 0 | 0 | 0
85 | 460030081 | Rezanie škáry v asfalte alebo betóne zariadením na rezanie škár. | m | 100 | 0 | 0 | 0
86 | 460050602-1 | Výkop jamy štartovacej a cielovej 2*1*1,5 | m3 | 6 | 0 | 0 | 0
87 | 460070555 | Jama pre stožiar signal.zariadenia cestnej križovatky pätkový na základovom ráme v zemine triedy 5 | ks | 1 | 0 | 0 | 0
88 | 460070565 | Jama pre základ radiča CDS, skrine ORS, RE.P | ks | 1 | 0 | 0 | 0
89 | 460080001 | Základ z prostého betónu s dopravou zmesi a betonážou do prírodnej zeminy bez debnenia | m3 | 7.15 | 0 | 0 | 0
90 | 5833773700 | Štrkopiesok drvený 0-16N | m3 | 5.25 | 0 | 0 | 0
91 | 460120002-1 | Zásyp jamy štartovacej, cielovej a pre vyhladanie chráničky | ks | 2 | 0 | 0 | 0
92 | 460200134 | Hĺbenie káblovej ryhy 35 cm širokej a 50 cm hl, chodníku | m | 50 | 0 | 0 | 0
93 | 460200163 | Hĺbenie káblovej ryhy 35 cm širokej a 80 cm hl, zeleň | m | 10 | 0 | 0 | 0
94 | 460300205 | Pretlačovanie otvorov strojovo za účelom inštalovania 3xDN110, bez chráničky, štat a ciel jamy | m | 30 | 0 | 0 | 0
95 | 286101100 | Chránička PVC DN110 | m | 32 | 0 | 0 | 0
96 | 460440012 | Provizórne zaistenie kábla vo výkope | ks | 5 | 0 | 0 | 0
97 | 460460022 | Zriadenie a odstránenie fyzickej zábrany (pásky) | m | 120 | 0 | 0 | 0
98 | 460490012 | Rozvinutie a ulož výstražnej fólie z PVC do ryhy,šírka 33 cm | m | 60 | 0 | 0 | 0
99 | 2830002000 | Fólia červená š. 33cm | m | 60 | 0 | 0 | 0
100 | 460560134 | Ručný zásyp nezap. káblovej ryhy bez zhutn. zeminy, 35 cm širokej, 50 cm hlbokej v(chodník) | m | 50 | 0 | 0 | 0
101 | 460560163 | Ručný zásyp nezap. káblovej ryhy bez zhutn. zeminy, 35 cm širokej, 80 cm hlbokej (zeleň) | m | 10 | 0 | 0 | 0
102 | 460600001 | Naloženie zeminy, odvoz do 2 km a zloženie na depónii a jazda späť | m3 | 15.58 | 0 | 0 | 0
103 | 460600002 | Príplatok za odvoz zeminy za každý ďalší km a jazda späť (10km) | m3 | 155.8 | 0 | 0 | 0
104 | 460600002 | Príplatok za odvoz vybúraných hmôt okrem zeminy | m3 | 8.5 | 0 | 0 | 0
105 | 460600091 | Skladné za betón a suť | t | 14.07 | 0 | 0 | 0
106 | 460600092.2 | Skladné za zeminu - trvalé uloženie na skládke | m3 | 6.78 | 0 | 0 | 0
107 | 460620001 | Položenie mačiny,založenie,upevnenie,ubitie drevenou ubíjačkou,postrek hadicou,sklon terénu do 1:5 | m2 | 3.5 | 0 | 0 | 0
108 | 0057211200 | Travové semeno parková zmes | kg | 1 | 0 | 0 | 0
109 | 460620006 | Osiatie povrchu trávnym semenom ručne,zasekanie hrablami,postrek, | m2 | 3.5 | 0 | 0 | 0
110 | 460620013 | Proviz. úprava terénu v zemine tr. 3, aby nerovnosti terénu neboli väčšie ako 2 cm od vodor.hladiny | m2 | 3.5 | 0 | 0 | 0
111 | PPV | Podiel pridružených výkonov | % | 61.773 | 0 | 0 | 0
| Ostatné | Ostatné náklady na stavbu |  |  |  | 0 | 0
112 | 4560001800 | Použitie mechanizmov - výsuvná plošina do 12m | h | 24 | 0 | 0 | 0
113 | 4560001801 | Použitie mechanizmov- autožeriav nosnosť 10t | h | 10 | 0 | 0 | 0
114 | CGP T5/3 | Práce spojené s vypracovaním polohopisného plánu káblov | bod | 75 | 0 | 0 | 0
115 | HZS-801 | Východisková revízna správa | h | 16 | 0 | 0 | 0
116 | HZS-801 | Dokumentácia skutočného vyhotovenia | sub | 1 | 0 | 0 | 0
|  | Celkom |  |  |  | 0 | 0

## 701 - Krycí list rozpočtu
KRYCÍ LIST ROZPOČTU
| Názov stavby |  |  | Nové dopravné prepojenie II/505 s MČ Dúbravka | [8 empty] | JKSO
| Názov objektu |  |  | 701 Preložka VTL plynovodu DN 200 | [8 empty] | EČO
Miesto
[13 empty] | IČO | IČ DPH
Objednávateľ
| Projektant |  |  | REMING Consult a.s.
Zhotoviteľ
| Spracoval |  |  | Viera Koščová
|  |  |  | Rozpočet číslo |  | Dňa | [6 empty] | CPV
[6 empty] | 14.03.2017 | [6 empty] | CPA
Merné a účelové jednotky
Počet |  |  |  | Náklady / 1 m.j. | Počet |  |  | Náklady / 1 m.j. | Počet |  |  |  |  | Náklady / 1 m.j.
|  |  | 0 | 0 |  |  | 0 | 0 |  |  |  |  | 0 |  | 0
|  |  |  | Rozpočtové náklady v |  |  |  | EUR
A |  | Základné rozp. náklady |  |  | B |  | Doplnkové náklady |  | C |  | Vedľajšie rozpočtové náklady
1 | HSV |  | Dodávky | 0 | 8 | Práca nadčas |  | 0 | 13 | GZS |  |  |  | 3.5% | 0
2 |  |  | Montáž | 0 | 9 | Bez pevnej podl. |  | 0 | 14 | Projektové práce |  |  |  |  | 0
3 | PSV |  | Dodávky | 0 | 10 | Kultúrna pamiatka |  | 0 | 15 | Sťažené podmienky |  |  |  |  | 0
4 |  |  | Montáž | 0 | 11 |  |  | 0 | 16 | Vplyv prostredia |  |  |  |  | 0
5 | "M" |  | Dodávky | 0 |  |  |  |  | 17 | Iné VRN |  |  |  |  | 0
6 |  |  | Montáž | 0 |  |  |  |  | 18 | VRN z rozpočtu |  |  |  |  | 0
7 | ZRN (r. 1-6) |  |  | 0 | 12 | DN (r. 8-11) |  |  | 19 | VRN (r. 13-18) |  |  |  |  | 0
20 | HZS |  |  | 0 | 21 | Kompl. činnosť |  | 0 | 22 | Ostatné náklady |  |  |  |  | 0
Projektant | [8 empty] | D |  | Celkové náklady
[9 empty] | 23 | Súčet 7, 12, 19-22 |  |  |  |  | 0
Dátum a podpis |  |  |  |  | Pečiatka |  |  |  | 24 | DPH | 20 | % z | 0 |  | 0
Objednávateľ | [8 empty] | 25 | Cena s DPH (r. 23-24) |  |  |  |  | 0
Dátum a podpis |  |  |  |  | Pečiatka |  |  |  | E |  | Prípočty a odpočty
Zhotoviteľ | [8 empty] | 26 | Dodávky zadávateľa |  |  |  |  | 0
[9 empty] | 27 | Kĺzavá doložka |  |  |  |  | 0
Dátum a podpis |  |  |  |  | Pečiatka |  |  |  | 28 | Zvýhodnenie + - |  |  |  |  | 0

## 701 - Rekapitulácia rozpočtu
REKAPITULÁCIA ROZPOČTU
Stavba: Nové dopravné prepojenie II/505 s MČ Dúbravka
Objekt: 701 Preložka VTL plynovodu DN 200
Objednávateľ:
Zhotoviteľ: |  |  | Spracoval: Viera Koščová
Miesto: |  |  | Dátum: 14.3.2017
Kód | Popis | Dodávka | Montáž | Cena celkom | Hmotnosť celkom | Suť celkom
1 | 2 | 3 | 4 | 5 | 6 | 7
HSV | Práce a dodávky HSV | 0 | 0 | 0 | 391.6562 | 0
1 | Zemné práce | 0 | 0 | 0 | 281.4582 | 0
2 | Zakladanie | 0 | 0 | 0 | 16.74 | 0
4 | Vodorovné konštrukcie | 0 | 0 | 0 | 75.7821 | 0
8 | Rúrové vedenie | 0 | 0 | 0 | 16.3159 | 0
9 | Ostatné konštrukcie a práce-búranie | 0 | 0 | 0 | 1.36 | 0
99 | Presun hmôt HSV | 0 | 0 | 0 | 0 | 0
M | Práce a dodávky M | 0 | 0 | 0 | 17.0147 | 0
23-M | Montáže potrubia | 0 | 0 | 0 | 17.0147 | 0
HZS | Hodinové zúčtovacie sadzby | 0 | 0 | 0 | 0 | 0
OST | Ostatné | 0 | 0 | 0 | 0 | 0
| Celkom | 0 | 0 | 0 | 408.6708 | 0

## 701 - Rozpočet
ROZPOČET
Stavba: Nové dopravné prepojenie II/505 s MČ Dúbravka
Objekt: 701 Preložka VTL plynovodu DN 200
Objednávateľ:
Zhotoviteľ: |  |  |  | Spracoval: Viera Koščová
Miesto: |  |  |  | Dátum: 14.3.2017
Č. | Kód položky | Popis | MJ | Množstvo celkom | Cena jednotková | Cena celkom | Hmotnosť celkom
1 | 2 | 3 | 4 | 5 | 6 | 7 | 8
| HSV | Práce a dodávky HSV |  |  |  | 0 | 391.6562
| 1 | Zemné práce |  |  |  | 0 | 281.4582
1 | 121101111 | Odstránenie ornice s vodor. premiestn. na hromady, so zložením na vzdialenosť do 100 m a do 100m3 | m3 | 80 | 0 | 0 | 0
2 | 122101101 | Odkopávka a prekopávka nezapažená v horninách 1-2 do 100 m3 | m3 | 80 | 0 | 0 | 0
3 | 132201102 | Výkop ryhy do šírky 600 mm v horn.3 nad 100 m3 | m3 | 334.2 | 0 | 0 | 0
4 | 132201202 | Výkop ryhy šírky 600-2000mm horn.3 od 100 do 1000 m3 | m3 | 273.6 | 0 | 0 | 0
5 | 132201209 | Hĺbenie rýh š. nad 600 do 2 000 mm zapažených i nezapažených, s urovnaním dna. Príplatok k cenám za lepivosť horniny 3 | m3 | 303.9 | 0 | 0 | 0
6 | 151101101 | Paženie a rozopretie stien rýh pre podzemné vedenie, príložné do 2 m | m2 | 910.8 | 0 | 0 | 0.88348
7 | 151101111 | Odstránenie paženia rýh pre podzemné vedenie, príložné hĺbky do 2 m | m2 | 910.8 | 0 | 0 | 0
8 | 151730011 | Paženie do ocelových zápor s odstranením paženia, hĺbky výkopku do 4 m | m2 | 88.92 | 0 | 0 | 2.2799
9 | 151732011 | Zriadenie vrchného kotvenia zápor pri dľžke zápory do 8m | ks | 13 | 0 | 0 | 61.7728
10 | 151732012 | Odstránenie vrchného kotvenia zápor pri dľžke zápory do 8m | ks | 13 | 0 | 0 | 0
11 | 162301102 | Vodorovné premiestnenie výkopku po spevnenej ceste z horniny tr.1-4, do 100 m3 na vzdialenosť do 1000 m | m3 | 160 | 0 | 0 | 0
12 | 162401102 | Vodorovné premiestnenie výkopku po spevnenej ceste z horniny tr.1-4, do 100 m3 na vzdialenosť do 2000 m | m3 | 180.4 | 0 | 0 | 0
13 | 167101102 | Nakladanie neuľahnutého výkopku z hornín tr.1-4 nad 100 do 1000 m3 | m3 | 180.4 | 0 | 0 | 0
14 | 171201201 | Uloženie sypaniny na skládky do 100 m3 | m3 | 80 | 0 | 0 | 0
15 | 171201202 | Uloženie sypaniny na skládky nad 100 do 1000 m3 | m3 | 180.4 | 0 | 0 | 0
16 | 171209002 | Poplatok za skladovanie - zemina a kamenivo (17 05) ostatné | t | 180.4 | 0 | 0 | 0
17 | 174101002 | Zásyp sypaninou so zhutnením jám, šachiet, rýh, zárezov alebo okolo objektov nad 100 do 1000 m3 | m3 | 447.8 | 0 | 0 | 0
18 | 175101101 | Obsyp potrubia sypaninou z vhodných hornín 1 až 4 bez prehodenia sypaniny | m3 | 115.473 | 0 | 0 | 0
19 | 5833714002 | Piesok kopaný | t | 216.512 | 0 | 0 | 216.512
20 | 181101101 | Úprava pláne v zárezoch v hornine 1-4 bez zhutnenia | m2 | 320 | 0 | 0 | 0
21 | 181301103 | Rozprestretie ornice v rovine , plocha do 500 m2, hr.do 200 mm | m2 | 320 | 0 | 0 | 0
22 | 0057211100 | Tráva - Trávové semeno | kg | 10.08 | 0 | 0 | 0.01008
| 2 | Zakladanie |  |  |  | 0 | 16.74
23 | 211571102 | Filtračná vrstva zo štrkopiesku triedeného 0-8mm | m3 | 5.495 | 0 | 0 | 8.7637
24 | 221942123 | Nastraženie a zabaranenie oceľ. ihiel, pilót zvislých nad 15-70 kg/m do 7m | m | 78 | 0 | 0 | 0
25 | 1348263000 | Tyče oceľové prierezu IPE DN 270 mm, ozn. 11 373, podľa EN ISO S235JRG1 | t | 2.816 | 0 | 0 | 2.816
26 | 228941123 | Vytiahnutie oceľových ihiel zvislých 15-70 kg/m zabaranených do 7 m | m | 78 | 0 | 0 | 0
27 | 242111113 | Osadenie plášťa vodárenskej studne z betónových skruží celokruhových DN 1000 | m | 7 | 0 | 0 | 0.15477
28 | 5922550500 | Prefabrikát betónový pre studne - skruž kruhová TBH 22-100 Ms 100xdĺ.99cmxhr.steny 9 | ks | 7.07 | 0 | 0 | 5.0056
| 4 | Vodorovné konštrukcie |  |  |  | 0 | 75.7821
29 | 451573111 | Lôžko pod potrubie, stoky a drobné objekty, v otvorenom výkope z piesku a štrkopiesku do 63 mm | m3 | 40.08 | 0 | 0 | 75.7821
| 8 | Rúrové vedenie |  |  |  | 0 | 16.3159
30 | 891163111 | Montáž vodovodnej armatúry na potrubí ventil hlavný pre prípojky DN 25 | ks | 1 | 0 | 0 | 2e-05
31 | 4225611603 | Ventil odvodňovací DN 1" | ks | 1.01 | 0 | 0 | 0.002323
32 | 899401111 | Osadenie poklopu liatinového ventilového | ks | 1 | 0 | 0 | 0.05899
33 | 5524218000 | Poklop ventilový voda, plyn | ks | 1 | 0 | 0 | 0.0075
34 | 899721133 | Označenie plynovodného potrubia žltou výstražnou fóliou | m | 252 | 0 | 0 | 0.0504
35 | 899912106 | Montáž oceľových chráničiek D 426x10 | m | 152 | 0 | 0 | 0.0988
36 | 143305180P | Rúrka oceľová D 406 mm hrúbka 10 mm pozdĺžna alebo špirálovite zváraná hladká | m | 152 | 0 | 0 | 15.884
37 | 899912133 | Montáž kĺznej objímky RACI montovaná na potrubie DN 200 | ks | 162 | 0 | 0 | 0
38 | 286523002P | Objímka kĺzna RACI E 90, HDPE, typ E, výška 90 mm, vonkajší priemer rúry 221 - 2015 mm | ks | 162 | 0 | 0 | 0.21384
| 9 | Ostatné konštrukcie a práce-búranie |  |  |  | 0 | 1.36
39 | 932082213 | Odvodňovač - kovová nádoba 100l, dodávka a montáž | ks | 1 | 0 | 0 | 1.36
40 | 979084213 | Vodorovná doprava vybúraných hmôt po suchu bez naloženia, ale so zložením na vzdialenosť do 1 km | t | 8.995 | 0 | 0 | 0
41 | 979084219 | Príplatok k cene za každých ďalších aj začatých 5 km nad 5 km | t | 39.168 | 0 | 0 | 0
| 99 | Presun hmôt HSV |  |  |  | 0 | 0
42 | 998272201 | Presun hmôt pre rúrové vedenie z oceľových rúr zváraných v otvorenom výkope | t | 391.656 | 0 | 0 | 0
| M | Práce a dodávky M |  |  |  | 0 | 17.0147
| 23-M | Montáže potrubia |  |  |  | 0 | 17.0147
43 | 230011015 | Montáž potrubia z oceľových rúr trieda 11 - 13 D x t 25 x 3.2 | m | 3 | 0 | 0 | 0
44 | 1411093700 | Rúrka hladká kruhová bezšvová D 25 mm, hrúbka steny 3,2mm ozn.11 353.0. | m | 3.03 | 0 | 0 | 0.0052116
45 | 230011102 | Montáž potrubia z oceľových rúr trieda 11 - 13 D x t 219 x 8 | m | 252 | 0 | 0 | 0.04788
46 | 142212910P | Rúrka hladká kruhová bezšvová D 219 mm hrúbka 8 mm | m | 254.52 | 0 | 0 | 8.9082
47 | 230081101 | Demontáž potrubia do šrotu do 10 kg, pripojovací rozmer: D x t 219 x 8 | ks | 257 | 0 | 0 | 0
48 | 23012017P | Prepojenie potrubia D 219 - Polystop Williamson,( alebo ekvivalent - ostrý prepoj) | ks | 4 | 0 | 0 | 0
49 | 230200125 | Nasunutie potrubnej sekcie do oceľovej chráničky DN 400 | m | 152 | 0 | 0 | 4.0295
50 | 286141474P | Tesniaca manžeta 400/200 | ks | 10 | 0 | 0 | 0.0176
51 | 230220011 | Montáž orientačného stľpika ON 13 2970 | ks | 7 | 0 | 0 | 0
52 | 423940040P | Orientačný stlpik komplet s pätkou | ks | 7 | 0 | 0 | 3.5168
53 | 230220022 | Montáž čuchačky na plynovod ON 38 6725 DN 250 | ks | 10 | 0 | 0 | 0.0076
54 | 4220002830 | Čuchačka | ks | 10 | 0 | 0 | 0
55 | 230230006 | Predbežná tlaková skúška vodou DN 200 | m | 252 | 0 | 0 | 0
56 | 1081310000 | Plyn zemný karbonový z miestnej siete | m3 | 2.394 | 0 | 0 | 0.0016758
57 | 230230051 | Hlavná tlaková skúška vzduchom 4, 0 MPa DN 200 | m | 252 | 0 | 0 | 0
58 | 230230076 | Čistenie potrubí PN 38 6416 do DN 200 | m | 252 | 0 | 0 | 0
59 | 230230122 | Príprava na tlakovú skúšku vzduchom a vodou do 4 MPa | úsek | 1 | 0 | 0 | 0
60 | 230230201 | Príprava na odstránenie plynu z potrubia dusíkom | úsek | 1 | 0 | 0 | 4.29e-05
61 | 230230214 | Odstránenie plynu z potrubia dusíkom do DN 150 | m | 252 | 0 | 0 | 0.03276
62 | 230230292 | Napustenie potrubia OPZ | m | 252 | 0 | 0 | 0
63 | 230250034 | Montáž prepojovacích objektov - PO POCH | ks | 8 | 0 | 0 | 0.04544
64 | 423940047P | Plastový prepojovací prvok staníc katódovej ochrany - POCH | ks | 8 | 0 | 0 | 0.40192
65 | MV | Murárske výpomoci | % | 771.351 | 0 | 0 | 0
66 | PM | Podružný materiál | % | 158.092 | 0 | 0 | 0
67 | PPV | Podiel pridružených výkonov | % | 771.351 | 0 | 0 | 0
| HZS | Hodinové zúčtovacie sadzby |  |  |  | 0 | 0
68 | HZS 007 | Dokumentácia skutočného vyhotovenia | % | 0.04 | 0 | 0 | 0
| OST | Ostatné |  |  |  | 0 | 0
69 | HZS000114 | Stavebno montážne práce náročné - skúšky a revízie | hod | 16 | 0 | 0 | 0
|  | Celkom |  |  |  | 0 | 408.6708

## 801 - Krycí list rozpočtu
KRYCÍ LIST ROZPOČTU
| Názov stavby |  |  | Nové dopravné prepojenie II/505 s MČ Dúbravka | [8 empty] | JKSO
| Názov objektu |  |  | 801 Provizórny žel. most na tratí Bratislava hl.st. - Kúty v žkm 46,504 nad predlžením Saratovskej | [8 empty] | EČO
Miesto
[13 empty] | IČO | IČ DPH
Objednávateľ
| Projektant |  |  | REMING Consult a.s.
Zhotoviteľ
| Spracoval |  |  | Viera Koščová
|  |  |  | Rozpočet číslo |  | Dňa | [6 empty] | CPV
[6 empty] | 18.04.2017 | [6 empty] | CPA
Merné a účelové jednotky
Počet |  |  |  | Náklady / 1 m.j. | Počet |  |  | Náklady / 1 m.j. | Počet |  |  |  |  | Náklady / 1 m.j.
|  |  | 0 | 0 |  |  | 0 | 0 |  |  |  |  | 0 |  | 0
|  |  |  | Rozpočtové náklady v |  |  |  | EUR
A |  | Základné rozp. náklady |  |  | B |  | Doplnkové náklady |  | C |  | Vedľajšie rozpočtové náklady
1 | HSV |  | Dodávky | 0 | 8 | Práca nadčas |  | 0 | 13 | GZS |  |  |  | 3.5% | 0
2 |  |  | Montáž | 0 | 9 | Bez pevnej podl. |  | 0 | 14 | Projektové práce |  |  |  |  | 0
3 | PSV |  | Dodávky | 0 | 10 | Kultúrna pamiatka |  | 0 | 15 | Sťažené podmienky |  |  |  |  | 0
4 |  |  | Montáž | 0 | 11 |  |  | 0 | 16 | Vplyv prostredia |  |  |  |  | 0
5 | "M" |  | Dodávky | 0 |  |  |  |  | 17 | Iné VRN |  |  |  |  | 0
6 |  |  | Montáž | 0 |  |  |  |  | 18 | VRN z rozpočtu |  |  |  |  | 0
7 | ZRN (r. 1-6) |  |  | 0 | 12 | DN (r. 8-11) |  |  | 19 | VRN (r. 13-18) |  |  |  |  | 0
20 | HZS |  |  | 0 | 21 | Kompl. činnosť |  | 0 | 22 | Ostatné náklady |  |  |  |  | 0
Projektant | [8 empty] | D |  | Celkové náklady
[9 empty] | 23 | Súčet 7, 12, 19-22 |  |  |  |  | 0
Dátum a podpis |  |  |  |  | Pečiatka |  |  |  | 24 | DPH | 20 | % z | 0 |  | 0
Objednávateľ | [8 empty] | 25 | Cena s DPH (r. 23-24) |  |  |  |  | 0
Dátum a podpis |  |  |  |  | Pečiatka |  |  |  | E |  | Prípočty a odpočty
Zhotoviteľ | [8 empty] | 26 | Dodávky zadávateľa |  |  |  |  | 0
[9 empty] | 27 | Kĺzavá doložka |  |  |  |  | 0
Dátum a podpis |  |  |  |  | Pečiatka |  |  |  | 28 | Zvýhodnenie + - |  |  |  |  | 0

## 801 - Rekapitulácia rozpočtu
REKAPITULÁCIA ROZPOČTU
Stavba: Nové dopravné prepojenie II/505 s MČ Dúbravka
Objekt: 801 Provizórny žel. most na tratí Bratislava hl.st. - Kúty v žkm 46,504 nad predlžením Saratovskej
Objednávateľ:
Zhotoviteľ: |  |  | Spracoval: Viera Koščová
Miesto: |  |  | Dátum: 18.4.2017
Kód | Popis | Dodávka | Montáž | Cena celkom | Hmotnosť celkom | Suť celkom
1 | 2 | 3 | 4 | 5 | 6 | 7
HSV | Práce a dodávky HSV | 0 | 0 | 0 | 1365.1264 | 0
1 | Zemné práce | 0 | 0 | 0 | 0 | 0
2 | Zakladanie | 0 | 0 | 0 | 1051.9783 | 0
3 | Zvislé a kompletné konštrukcie | 0 | 0 | 0 | 313.1353 | 0
9 | Ostatné konštrukcie a práce-búranie | 0 | 0 | 0 | 0.0128 | 0
99 | Presun hmôt HSV | 0 | 0 | 0 | 0 | 0
PSV | Práce a dodávky PSV | 0 | 0 | 0 | 0.15787 | 0
767 | Konštrukcie doplnkové kovové | 0 | 0 | 0 | 0.15787 | 0
M | Práce a dodávky M | 0 | 0 | 0 | 0 | 0
43-M | Montáž oceľových konštrukcií | 0 | 0 | 0 | 0 | 0
| Celkom | 0 | 0 | 0 | 1365.2843 | 0

## 801 - Rozpočet
ROZPOČET
Stavba: Nové dopravné prepojenie II/505 s MČ Dúbravka
Objekt: 801 Provizórny žel. most na tratí Bratislava hl.st. - Kúty v žkm 46,504 nad predlžením Saratovskej
Objednávateľ:
Zhotoviteľ: |  |  |  | Spracoval: Viera Koščová
Miesto: |  |  |  | Dátum: 18.4.2017
Č. | Kód položky | Popis | MJ | Množstvo celkom | Cena jednotková | Cena celkom | Hmotnosť celkom
1 | 2 | 3 | 4 | 5 | 6 | 7 | 8
| HSV | Práce a dodávky HSV |  |  |  | 0 | 1365.1264
| 1 | Zemné práce |  |  |  | 0 | 0
1 | 122201102 | Odkopávka a prekopávka nezapažená v hornine 3, nad 100 do 1000 m3 | m3 | 1000 | 0 | 0 | 0
2 | 122201109 | Odkopávky a prekopávky nezapažené. Príplatok k cenám za lepivosť horniny 3 | m3 | 500 | 0 | 0 | 0
3 | 131201103 | Výkop nezapaženej jamy v hornine 3, nad 1000 do 10000 m3 | m3 | 3850 | 0 | 0 | 0
4 | 131201109 | Hĺbenie nezapažených jám a zárezov. Príplatok za lepivosť horniny 3 | m3 | 1925 | 0 | 0 | 0
5 | 131202501 | Výkopy pod železnič. mostným provizóriom v hornine 3 | m3 | 2660 | 0 | 0 | 0
6 | 131202509 | Príplatok k cenám za lepivosť výkopu pod železničnám mostným provizóriom v hornine 3 | m3 | 1395 | 0 | 0 | 0
7 | 162401102 | Vodorovné premiestnenie výkopku po spevnenej ceste z horniny tr.1-4, do 100 m3 na vzdialenosť do 2000 m | m3 | 7510 | 0 | 0 | 0
8 | 171201203 | Uloženie sypaniny na skládky nad 1000 do 10000 m3 | m3 | 7510 | 0 | 0 | 0
9 | 171209002 | Poplatok za skladovanie - zemina a kamenivo (17 05) ostatné | t | 13142.5 | 0 | 0 | 0
| 2 | Zakladanie |  |  |  | 0 | 1051.9783
10 | 231943111 | Steny baranené z oceľových štetovníc z terénu nastraženie pri dľžke štetovníc do 10 m | m2 | 250 | 0 | 0 | 0.0375
11 | 231943211 | Steny baranené z oceľových štetovníc z terénu zabaranenie na dľžku do 10 m | m2 | 250 | 0 | 0 | 0
12 | 1344222000 | Profil oceľový hrubý na štetovnice (neopracovaný) LARSEN S235JRG1 (11 373) 3n | t | 38.75 | 0 | 0 | 38.75
13 | 237941111 | Vytiahnutie štetovnicových stien z oceľových štetovníc zabaranených do 2 rokov, do 10m | m2 | 250 | 0 | 0 | 0
14 | 273311116 | Základové dosky mostných konštrukcií z betónu prostého tr. C 16/20 | m3 | 16 | 0 | 0 | 36.0611
15 | 273354111 | Debnenie základových dosiek mostných konštrukcií - zhotovenie | m2 | 180 | 0 | 0 | 1.3122
16 | 273354211 | Debnenie základových dosiek mostných konštrukcií - odstránenie | m2 | 180 | 0 | 0 | 0
17 | 273361411 | Výstuž základových dosiek zo zváraných sietí mostných konštrukcií | t | 0.263 | 0 | 0 | 0.30284
18 | 281601111 | Injektovanie s jednoduchým obturátorom, alebo bez obturátora vzostupné tlakom do 0,60 MPa (hod) | hod | 196 | 0 | 0 | 0.00588
19 | 28157111P | Injektážna zmes - cement | m3 | 460 | 0 | 0 | 966
20 | 285375113 | Kotvy lanové z popúšťaných pramencov alebo drôtov, ich dodanie a osadenie pre nosnosť 0,31-0,47 MN | m | 532 | 0 | 0 | 4.5167
21 | 285375191 | Príplatok k cene za antikoróznu ochranu trvalých kotiev do 0, 47 MN | m | 532 | 0 | 0 | 2.809
22 | 282612111 | Trysková injektáž vrtov vzostupná, vykonávaná z povrchu územia, tlakom do 100 MPa (m) | m | 392 | 0 | 0 | 0.67032
23 | 285375291 | Príplatok k cene za dodanie a montáž dynamometra | ks | 28 | 0 | 0 | 1.036
24 | 285375319 | Príplatok k cene za dodanie a osadenie lanových kotiev v podzemí pre únosnosť do 0, 47 MN | m | 532 | 0 | 0 | 0
25 | 285376113 | Napnutie lanovej kotvy pri únosnosti kotvy nad 0, 31 do 0,47 MN | ks | 28 | 0 | 0 | 0.16324
26 | 285376191 | Príplatok k cene za napnutie kotvy s dynamometrom | ks | 28 | 0 | 0 | 0
27 | 285376219 | Príplatok za napnutie lanovej kotvy v podzemí pre únosnosť do 0, 47 MN | ks | 28 | 0 | 0 | 0
28 | 285947211 | Oporná doska z ocele, veľk. nad 200/200 mm do 300/300 mm, hr. nad 15 do 30 mm | ks | 28 | 0 | 0 | 0.3136
| 3 | Zvislé a kompletné konštrukcie |  |  |  | 0 | 313.1353
29 | 327501111 | Výplň za oporami a protimrazové kliny so zhutnením z kameniva drveného alebo ťaženého pre múry a valy | m3 | 150 | 0 | 0 | 313.125
30 | 38118102P | Montáž uložných prahov provizórneho premostenia | ks | 4 | 0 | 0 | 0.01028
| 9 | Ostatné konštrukcie a práce-búranie |  |  |  | 0 | 0.0128
31 | 9391700PC | Merací bod, dodávka a osadenie meračskej značky | ks | 4 | 0 | 0 | 0.0128
| 99 | Presun hmôt HSV |  |  |  | 0 | 0
32 | 998212111 | Presun hmôt pre mosty murované, monolitické,betónové,kovové,výšky mosta do 20 m | t | 1365.126 | 0 | 0 | 0
| PSV | Práce a dodávky PSV |  |  |  | 0 | 0.15787
| 767 | Konštrukcie doplnkové kovové |  |  |  | 0 | 0.15787
33 | 767995105 | Montáž ostatných atypických kovových stavebných doplnkových konštrukcií nad 50 do 100 kg | kg | 2631.2 | 0 | 0 | 0.15787
34 | 55342129P | Oceľový nosník pre ukotvenie lán | kg | 2631.2 | 0 | 0 | 0
35 | 998767201 | Presun hmôt pre kovové stavebné doplnkové konštrukcie v objektoch výšky do 6 m | % | 99.275 | 0 | 0 | 0
| M | Práce a dodávky M |  |  |  | 0 | 0
| 43-M | Montáž oceľových konštrukcií |  |  |  | 0 | 0
36 | 430150102 | Ručný posun mostového provizória ŽSR, hmotnosť do 20 t, prirážka za každých ďalších 5 m | t | 325 | 0 | 0 | 0
37 | 43015010P | Nájomné za mostné provizórium MP KN 30 | týždeň | 80 | 0 | 0 | 0
38 | 430150111 | Ručný posun mostového provizória ŽSR, hmotnosť od 20 do 40 t, do 5 m | t | 65 | 0 | 0 | 0
39 | 43015017P | Naloženie a zloženie mostového provizória | ks | 2 | 0 | 0 | 0
40 | 43015019P | Preprava mostového provizória | ks | 2 | 0 | 0 | 0
41 | 430150202 | Úprava výšky a smeru mostového provizória ŽSR, dľžky nad 20 m | ks | 2 | 0 | 0 | 0
42 | 43015021P | Kontrola a technický dohľad - mostné provizórium | súbor | 2 | 0 | 0 | 0
43 | 43015023P | Koľajový žeriav - preprava | km | 50 | 0 | 0 | 0
44 | 43015024P | Koľajový žeriav - úhrada za výkon | hod | 240 | 0 | 0 | 0
45 | 430150301 | Úprava polohy úložnej plochy s podkladnicou v oblúku na skriňových mostových provizóriach | m | 60 | 0 | 0 | 0
46 | 430154109 | Mostové provizórium skriňové MP I a MP II montáž MP I, rozpätie 30 m, hmot. 76 000 kg/ks | ks | 2 | 0 | 0 | 0
47 | 430154209 | Mostové provizórium skriňové MP I a MP II demontáž MP I, rozpätie 30 m, hmot. 76 000 kg/ks | ks | 2 | 0 | 0 | 0
48 | 430154309 | Osadenie mostného provizória železničným koľajovým žeriavom MP I, rozpätie 30 m, hmot. 76 000 kg/ks | ks | 2 | 0 | 0 | 0
49 | 430154409 | Vybratie mostného provizória železničným koľajovým žeriavom MP I, rozpätie 30 m, hmot. 76 000 kg/ks | ks | 2 | 0 | 0 | 0
50 | MV | Murárske výpomoci | % | 2432.85 | 0 | 0 | 0
51 | PPV | Podiel pridružených výkonov | % | 2432.85 | 0 | 0 | 0
|  | Celkom |  |  |  | 0 | 1365.2843