## Krycí list
KRYCÍ LIST ROZPOČTU
| Názov stavby |  |  | Výstavba novej telocvične pre ZŠ Dr. J. Dérera v Malackách | [8 empty] | JKSO
| Kód stavby |  |  | 2014-05
| Názov objektu |  |  | SO 01, SO 02 | [8 empty] | EČO
Kód objektu
| Názov časti | [11 empty] | Miesto | ZŠ Dr. Jozefa Dérera, Generála M.R.Štefánika 1175/7, 901 01 Malacky
Kód časti
Názov podčasti
Kód podčasti
[13 empty] | IČO | DIČ
| Objednávateľ |  |  | Mesto Malacky, Bernolákova 5188/1A, 901 01 Malacky
| Projektant |  |  | Ing. Zlatica Janečková
Zhotoviteľ
|  |  |  | Rozpočet číslo | Spracoval | [7 empty] | Dňa
Merné a účelové jednotky
Počet |  |  |  | Náklady / 1 m.j. | Počet |  |  | Náklady / 1 m.j. |  | Počet |  |  |  | Náklady / 1 m.j.
|  |  | 0 | 0 |  |  | 0 | 0 |  |  |  |  | 0 |  |  | 0
|  |  |  | Rozpočtové náklady v |  |  |  | EUR
A |  | Základné rozp. náklady |  |  | B |  | Doplnkové náklady |  |  | C |  | Vedľajšie rozpočtové náklady
1 | HSV |  | Dodávky | 0 | 8 | Práca nadčas |  |  |  | 13 | Zariadenie staveniska |  |  | 20 | %
2 |  |  | Montáž |  | 9 | Bez pevnej podl. |  |  |  | 14 | Mimostav. doprava |  |  | 20 | %
3 | PSV |  | Dodávky | 0 | 10 | Kultúrna pamiatka |  |  |  | 15 | Územné vplyvy |  |  | 20 | %
4 |  |  | Montáž |  | 11 |  |  |  |  | 16 | Prevádzkové vplyvy |  |  | 20 | %
5 | "M" |  | Dodávky | 0 | [5 empty] | 17 | Ostatné |  |  | 20 | %
6 |  |  | Montáž | [6 empty] | 18 | VRN z rozpočtu
7 | ZRN (r. 1-6) |  |  | 0 | 12 | DN (r. 8-11) |  | 0 |  | 19 | VRN (r. 13-18) |  |  |  |  | 0
20 | HZS |  |  | 0 | 21 | Kompl. činnosť |  | 0 | 20 | 22 | Ostatné náklady |  |  |  |  | 0
Projektant | [9 empty] | D |  | Celkové náklady
[10 empty] | 23 | Súčet 7, 12, 19-22 |  |  |  |  | 0 | 0
Dátum a podpis |  |  |  |  | Pečiatka |  |  |  |  | 24 | 20 | % |  |  |  |  | 0
Objednávateľ | [9 empty] | 25 | 20 | % | 0 | DPH |  | 0 | 0
[10 empty] | 26 | Cena s DPH (r. 23-25) |  |  |  |  | 0
Dátum a popis |  |  |  |  | Pečiatka |  |  |  |  | E |  | Prípočty a odpočty
Zhotoviteľ | [9 empty] | 27 | Dodávky objednávateľa |  |  |  |  | 0
[10 empty] | 28 | Kĺzavá doložka |  |  |  |  | 0
Dátum a podpis |  |  |  |  | Pečiatka |  |  |  |  | 29 | Zvýhodnenie + - |  |  |  |  | 0

## Rekapitulácia
REKAPITULÁCIA ROZPOČTU
Stavba: | Výstavba novej telocvične pre ZŠ Dr. J. Dérera v Malackách
Objekt: | SO 01, SO 02
Časť:
JKSO:
Objednávateľ: Mesto Malacky, Bernolákova 5188/1A, 901 01 Malacky
Projektant: Ing. Zlatica Janečková
Zhotoviteľ:
Dátum:
Kód | Popis | Cena celkom bez DPH | Cena celkom s DPH
1 | 2 | 3 | 4
| Práce a dodávky HSV | 0 | 0
1 | Zemné práce a základové konštrukcie | 0 | 0
2 | Skeletová konštrukcia | 0 | 0
3 | Oceľová nosná konštrukcia strechy | 0 | 0
4 | Strešný plášť | 0 | 0
5 | Obvodový plášť a zvislé konštrukcie | 0 | 0
6 | Podlahová konštrukcia | 0 | 0
9 | Ostatné konštrukcie a búracie práce | 0 | 0
| Práce a dodávky PSV | 0 | 0
72 | Zdravotno-technické inštalácie | 0 | 0
73 | Vykurovanie | 0 | 0
78 | Dokončovacie práce | 0 | 0
991 | Športový povrch | 0 | 0
992 | Príslušenstvo k ihrisku | 0 | 0
| Práce a dodávky M | 0 | 0
21-M | Elektromontáže | 0 | 0
24-M | Vzduchotechnika | 0 | 0
| Celkom | 0 | 0

## SO01,SO02
VÝKAZ VÝMER
Stavba: | Výstavba novej telocvične pre ZŠ Dr. J. Dérera v Malackách
Objekt: | SO 01, SO 02
Časť: | Architektúra a statika
JKSO:
Objednávateľ: Mesto Malacky, Bernolákova 5188/1A, 901 01 Malacky
Projektant: Ing. Zlatica Janečková |  |  | Spracoval:
Zhotoviteľ:
Dátum:
P.Č. | Kód položky | Popis | MJ | Množstvo celkom | Cena jednotková | Cena celkom bez DPH | Cena celkom s DPH | Typ položky | Úroveň
1 | 2 | 3 | 4 | 5 | 6 | 7 | 8 | 11 | 12
|  | Práce a dodávky HSV |  |  |  | 0 | 0
| 1 | Zemné práce a základové konštrukcie |  |  |  | 0 | 0 |  | 1
1 | 122201102 | Odkopávka a prekopávka nezapažená v hornine 3, nad 100 do 1000 m3 | m3 | 177.2048 |  | 0 | 0
2 | 122201109 | Odkopávky a prekopávky nezapažené. Príplatok k cenám za lepivosť horniny 3 | m3 | 177.2048 |  | 0 | 0
3 | 132201101 | Výkop ryhy do šírky 600 mm v horn.3 do 100 m3 | m3 | 82.592 |  | 0 | 0
4 | 132201109 | Príplatok k cene za lepivosť pri hĺbení rýh šírky do 600 mm zapažených i nezapažených s urovnaním dna v hornine 3 | m3 | 82.592 |  | 0 | 0
5 | 132201201 | Výkop ryhy šírky 600-2000mm horn.3 do 100m3 | m3 | 11.913 |  | 0 | 0
6 | 132201109.1 | Príplatok k cene za lepivosť pri hĺbení rýh šírky od 600 do 2000 mm zapažených i nezapažených s urovnaním dna v hornine 3 | m3 | 11.913 |  | 0 | 0
7 | 133201201 | Výkop šachty nezapaženej, hornina 3 do 100 m3 | m3 | 6.721 |  | 0 | 0 | 4 | 2
8 | 133201209 | Príplatok za lepivosť horniny tr.3 | m3 | 6.721 |  | 0 | 0
9 | 181101102 | Úprava pláne v zárezoch v hornine 1-4 so zhutnením | m2 | 450.5175 |  | 0 | 0 | 4 | 2
10 | 174101001 | Zásyp sypaninou so zhutnením jám, šachiet, rýh, zárezov alebo okolo objektov do 100 m3 | m3 | 106.5312 |  | 0 | 0
11 | 162301122 | Vodorovné premiestnenie výkopku po spevnenej ceste z horniny tr.1-4, nad 100 do 1000 m3 na vzdialenosť do 1000 m | m3 | 171.8996 |  | 0 | 0
12 | 162501105 | Vodorovné premiestnenie výkopku po spevnenej ceste z horniny tr.1-4, do 100 m3, príplatok k cene za každých ďalšich a začatých 1000 m | m3 | 2406.5948 |  | 0 | 0
13 | 171201201 | Uloženie sypaniny na skládky do 100 m3 | m3 | 171.8996 |  | 0 | 0
14 | 171209002 | Poplatok za skladovanie - zemina a kamenivo ostatné | t | 292.2294 |  | 0 | 0
15 | 271533001 | Násyp pod základové konštrukcie so zhutnením z kameniva hrubého drveného fr.32-63 mm | m3 | 67.5776 |  | 0 | 0
16 | 273321411 | Betón základových dosiek, železový (bez výstuže), tr. C 25/30 | m3 | 66.6611 |  | 0 | 0
17 | 273351215 | Debnenie stien základových dosiek, zhotovenie-dielce | m2 | 18.135 |  | 0 | 0
18 | 273351216 | Debnenie stien základových dosiek, odstránenie-dielce | m2 | 18.135 |  | 0 | 0
19 | 273362021 | Výstuž základových dosiek zo zvár. sietí KARI | t | 2.998 |  | 0 | 0
20 | 274321312 | Betón základových pásov, železový (bez výstuže), tr. C 25/30 | m3 | 90.6008 |  | 0 | 0
21 | 274351215 | Debnenie stien základových pásov, zhotovenie-dielce | m2 | 263.21 |  | 0 | 0
22 | 274351216 | Debnenie stien základových pásov, odstránenie-dielce | m2 | 263.21 |  | 0 | 0
23 | 274361821 | Výstuž základových pásov z ocele 10505 | t | 2.6521 |  | 0 | 0
24 | 275321312 | Betón základových pätiek, železový (bez výstuže), tr. C 20/25 | m3 | 3.055 |  | 0 | 0
25 | 275351215 | Debnenie stien základových pätiek, zhotovenie-dielce | m2 | 13.15 |  | 0 | 0
26 | 275351216 | Debnenie stien základovýcb pätiek, odstránenie-dielce | m2 | 13.15 |  | 0 | 0
27 | 275361821 | Výstuž základových pätiek z ocele 10505 | t | 0.09776 |  | 0 | 0
| 2 | Skeletová konštrukcia |  |  |  | 0 | 0 |  | 1
28 | 317941121R | Osadenie oceľových profilov výšky do 120 mm (TRCTV100x5, KR28) | t | 3.238 |  | 0 | 0 | 4 | 2
29 | 317941123R | Osadenie oceľových profilov výšky do 220 mm (HEA200, TRCTV140x5) | t | 5.155 |  | 0 | 0 | 4 | 2
30 | 317941125R | Osadenie oceľových profilov výšky nad 220 mm (HEA300, IPE450) | t | 8.6 |  | 0 | 0 | 8 | 2
31 | 1338434000R | HEA300, IPE450, HEA200, TRCTV140x5, TRCTV100x5, KR28 - vrátane potrebného kotviaceho materiálu a komponentov a protipožiarneho náteru | t | 18.6923 |  | 0 | 0 | 4 | 2
| 3 | Oceľová nosná konštrukcia strechy |  |  |  | 0 | 0
32 | 413941121R | Osadenie oceľových profilov výšky do 120 mm (KR16, TRCTV80x5, TROBD100x30x5) | t | 0.807 |  | 0 | 0
33 | 413941123R | Osadenie oceľových profilov výšky do 220 mm (IPE140, IPE200) | t | 4.142 |  | 0 | 0
34 | 1338434000R | IPE140, IPE200, KR16, TRCTV80x5, TROBD100x30x5 - vrátane potrebného kotviaceho materiálu a komponentov a protipožiarneho náteru | t | 5.4439 |  | 0 | 0
| 4 | Strešný plášť |  |  |  | 0 | 0
35 | 411321414 | Betón stropov doskových a trámových, železový tr. C 25/30 | m3 | 27.0734 |  | 0 | 0
36 | 411351101 | Debnenie stropov doskových zhotovenie-dielce | m2 | 138.308 |  | 0 | 0
37 | 411351102 | Debnenie stropov doskových odstránenie-dielce | m2 | 138.308 |  | 0 | 0
38 | 411354173 | Podporná konštrukcia stropov výšky do 4 m pre zaťaženie do 12 kPa zhotovenie | m2 | 138.308 |  | 0 | 0
39 | 411354174 | Podporná konštrukcia stropov výšky do 4 m pre zaťaženie do 12 kPa odstránenie | m2 | 138.308 |  | 0 | 0
40 | 411361821 | Výstuž stropov doskových, trámových, vložkových,konzolových alebo balkónových, 10505 | t | 0.81748 |  | 0 | 0
41 | 411362021 | Výstuž stropov doskových, trámových, vložkových,konzolových alebo balkónových, zo zváraných sietí KARI | t | 0.664 |  | 0 | 0
42 | 411R-02/1 | D+M cementová vodonepriepustná maltová stierka 8,025 m2, odvodňovací žliabok z hliníkového farbeného plechu hr. 0,7mm s okapovou lištou osadený do vyfrézovanej drážky v bet.prvku l=5,35m, dažďový zvod l=2,5m - R-02/1 - viď PD časť Architektonicko-stavebné riešenie, výkres A-10, POZN.: zhotovenie železobetónovej k-cie je zahrnuté v položkách č.35-41, Isokorb K20S-UZ je zahrnutý v p.č.47 | ks | 1 |  | 0 | 0
43 | 411MBS | D+M Montovaný betónový strop - stropné nosníky, debniaca platňa PREMACO DP70, vrátane prepojenia s exist.stropnou konštrukciou | m2 | 2.7 |  | 0 | 0
44 | 411142093.1 | Nadbetonávka stropu betónom C 20/25 hrúbky 100 mm (S-02/4) | m2 | 5.88 |  | 0 | 0
45 | 413941123 | Osadenie oceľových valcovaných nosníkov I, IE, U, UE, L č. 14-22, alebo výšky do 220 mm | t | 0.26544 |  | 0 | 0
46 | 1338434000R | IPE160 - vrátane potrebného kotviaceho materiálu | t | 0.27871 |  | 0 | 0
47 | 4985741.1 | D+M Shock Isokorb K20S-UZ | m | 5.35 |  | 0 | 0
48 | 712290010 | Zhotovenie parozábrany pre strechy ploché do 10° | m2 | 479.9998 |  | 0 | 0
49 | 283230007300 | Parozábrana FATRAFOL Fatrapar E, hr. 0,15 mm, š. 2 m, materiál na báze PO - modifikovaný PE, FATRA IZOLFA | m2 | 551.9998 |  | 0 | 0
50 | 712990040 | Položenie geotextílie vodorovne alebo zvislo na strechy ploché do 10° | m2 | 489.251 |  | 0 | 0
51 | 693110001100 | Geotextília polypropylénová Tatratex GTX N PP 200, šírka 0,7-1,2 m, dĺžka 20-60-120 m, hrúbka 1,68 mm, netkaná, MIVA | m2 | 562.6386 |  | 0 | 0
52 | 712990040 | Položenie geotextílie vodorovne alebo zvislo na strechy ploché do 10° | m2 | 1108.781 |  | 0 | 0
53 | 693110001200 | Geotextília polypropylénová Tatratex GTX N PP 300, šírka 1,75-3,5 m, dĺžka 90 m, hrúbka 2,7 mm, netkaná, MIVA | m2 | 1275.0982 |  | 0 | 0
54 | 764171715R | D+M trapézový plech HACIERCO 60/235 x 0,75 mm S320, sklon strechy do 30° | m2 | 304.44 |  | 0 | 0
55 | 283220002500R | D+M strešná hydroizolácia z fólie PVC-P FATRAFOL 818/V-UV, hr.1,5 mm, š. 2,05m, s UV ochranou, sivá, FATRA IZOLFA | m2 | 769.136 |  | 0 | 0
56 | 713142151 | Montáž tepelnej izolácie striech plochých do 10° polystyrénom, jednovrstvová kladenými voľne (spádové dosky) | m2 | 425.732 |  | 0 | 0
57 | 283760007400 | Spádová doska zo sivého EPS 100S pre vyspádovanie plochých striech, ISOVER | m3 | 51.287 |  | 0 | 0
58 | 713142250 | Montáž tepelnej izolácie striech plochých do 10° polystyrénom, dvojvrstvová kladenými voľne | m2 | 714.172 |  | 0 | 0
59 | 283720008000 | Doska EPS 100S hr. 100 mm, na zateplenie podláh a plochých striech, ISOVER | m2 | 121.1826 |  | 0 | 0
60 | 283720008200 | Doska EPS 100S hr. 140 mm, na zateplenie podláh a plochých striech, ISOVER | m2 | 628.698 |  | 0 | 0
61 | 283720008300 | Doska EPS 100S hr. 160 mm, na zateplenie podláh a strešných terás, ISOVER | m2 | 749.8806 |  | 0 | 0
62 | 712001 | D+M ochranná fólia proti prerastaniu koreňov Urbanscape hr. 0,5 mm | m2 | 419.852 |  | 0 | 0
63 | 712002 | D+M Retenčná drenážna fólia Urbanscape so separačnou vrstvou hr. 25 mm | m2 | 419.852 |  | 0 | 0
64 | 712003 | D+M Rolka substrátu Urbanscape Green Roll High Standart hr. 40 mm | m2 | 419.852 |  | 0 | 0
65 | 712004 | D+M Biorozložiteľný vegetačný kryt zelenej strechy Urbanscape - rozchodníkový koberec hr. 40 mm | m2 | 419.852 |  | 0 | 0
66 | 712005 | D+M Násyp z riečneho štrku frakcie 16 - 32 mm - hr. 50 mm | m2 | 292.12 |  | 0 | 0
| 5 | Obvodový plášť a zvislé konštrukcie |  |  |  | 0 | 0 |  | 1
67 | 310239211.1 | Zamurovanie otvoru s plochou nad 1 do 4 m2 v murive nadzákladovom tvárnicami YTONG na maltu YTONG | m3 | 4.5234 |  | 0 | 0
68 | 310239211.2 | Zamurovanie otvoru s plochou nad 4 m2 v murive nadzákladovom tvárnicami YTONG na maltu YTONG | m3 | 21.3521 |  | 0 | 0
69 | 311272511 | Murivo nosné (m3) z tvárnic YTONG Univerzal hr. 250 mm P3-450 PD, na MVC a maltu YTONG (250x249x599) | m3 | 9.5765 |  | 0 | 0
70 | 311272512 | Murivo nosné (m3) z tvárnic YTONG Univerzal hr. 300 mm P3-450 PDK, na MVC a maltu YTONG (300x249x599) | m3 | 34.4715 |  | 0 | 0
71 | 317121102 | Montáž prefabrikovaného prekladu pre svetlosť otvoru nad 1050 do 1800 mm | ks | 13 |  | 0 | 0
72 | 317165201 | Nosný preklad YTONG šírky 250 mm, výšky 249 mm, dĺžky 1300 mm | ks | 4 |  | 0 | 0
73 | 317165303 | Nenosný preklad YTONG šírky 150 mm, výšky 249 mm, dĺžky 1250 mm | ks | 9 |  | 0 | 0
74 | 317121103 | Montáž prefabrikovaného prekladu pre svetlosť otvoru nad 1800 do 3750 mm | ks | 3 |  | 0 | 0
75 | 317165205 | Nosný preklad YTONG šírky 250 mm, výšky 249 mm, dĺžky 2250 mm | ks | 2 |  | 0 | 0
76 | 317165224 | Nosný preklad YTONG šírky 300 mm, výšky 249 mm, dĺžky 2000 mm | ks | 1 |  | 0 | 0
77 | 342272102 | Priečky z tvárnic YTONG hr. 100 mm P2-500 hladkých, na MVC a maltu YTONG (100x249x599) | m2 | 10.8 |  | 0 | 0
78 | 342272104 | Priečky z tvárnic YTONG hr. 150 mm P2-500 hladkých, na MVC a maltu YTONG (150x249x599) | m2 | 124.027 |  | 0 | 0
79 | 342948112 | Ukotvenie priečok k murovaným konštrukciám | m | 52.75 |  | 0 | 0
80 | 311271303 | Murivo nosné (m3) PREMAC 50x15x25 s betónovou výplňou hr. 150 mm | m3 | 7.4962 |  | 0 | 0
81 | 311361825 | Výstuž pre murivo nosné PREMAC s betónovou výplňou z ocele 10505 | t | 0.29985 |  | 0 | 0
82 | 413321414 | Betón nosníkov, železový tr. C 25/30 | m3 | 4.2486 |  | 0 | 0
83 | 413351107 | Debnenie nosníka zhotovenie - dielce | m2 | 32.685 |  | 0 | 0
84 | 413351108 | Debnenie nosníka odstránenie - dielce | m2 | 32.685 |  | 0 | 0
85 | 413351215 | Podporná konštrukcia nosníkov do 20 kpa - zhotovenie | m2 | 3.18 |  | 0 | 0
86 | 413351216 | Podporná konštrukcia nosníkov do 20 kpa - odstránenie | m2 | 3.18 |  | 0 | 0
87 | 413361821 | Výstuž nosníkov a trámov, bez rozdielu tvaru a uloženia, 10505 | t | 0.48547 |  | 0 | 0
88 | 6119OOF | D+M Obklad odvetranej fasády z drevených dosiek 150x25mm vrátane oceľ.nosnej konštrukcie, buk prírodný, povrchová úprava transparentný matný exteriérový lak na drevo - B2 | m2 | 44.278 |  | 0 | 0
89 | 620991121 | Zakrývanie výplní vonkajších otvorov s rámami a zárubňami, zábradlí, oplechovania, atď. zhotovené z lešenia akýmkoľvek spôsobom | m2 | 8.18 |  | 0 | 0
90 | 622466116 | Príprava vonkajšieho podkladu stien BAUMIT, Univerzálny základ (Baumit UniPrimer) | m2 | 313.637 |  | 0 | 0
91 | 622464232 | Vonkajšia omietka stien tenkovrstvová BAUMIT, silikónová, Baumit SilikonTop, škrabaná, hr. 2 mm (RAL 9006) | m2 | 304.737 |  | 0 | 0
92 | 622464232.1 | Vonkajšia omietka stien tenkovrstvová BAUMIT, silikónová, Baumit SilikonTop, škrabaná, hr. 2 mm (RAL 7016) - sokel | m2 | 15.9 |  | 0 | 0
93 | 622464232.1 | Vonkajšia omietka stien tenkovrstvová BAUMIT, silikónová, Baumit SilikonTop, škrabaná, hr. 2 mm (RAL 9006) - ostenia | m2 | 8.9 |  | 0 | 0
94 | 622481119 | Potiahnutie vonkajších stien sklotextílnou mriežkou s celoplošným prilepením (2.vrstva okolo otvorov+STi-01/1) | m2 | 226.771 |  | 0 | 0
95 | 625251527 | Kontaktný zatepľovací systém hr. 100 mm BAUMIT PRO - štandardné riešenie (EPS-F), skrutkovacie kotvy (STi-01/1) | m2 | 43.2182 |  | 0 | 0
96 | 625251577.1 | Kontaktný zatepľovací systém hr. 120 mm - minerálne riešenie, skrutkovacie kotvy (hydrofobizované dosky) STe-02/2 | m2 | 11.25 |  | 0 | 0
97 | 625251582 | Kontaktný zatepľovací systém hr. 200 mm BAUMIT PRO - minerálne riešenie, skrutkovacie kotvy STe-02/1 | m2 | 88.646 |  | 0 | 0
98 | 625259392 | Kontaktný zatepľovací systém ostenia z XPS hr. 30 mm | m2 | 8.9 |  | 0 | 0
99 | 625251432 | Kontaktný zatepľovací systém podzemných stien hr. 50 mm BAUMIT STAR (EPS-PERIMETER), skrutkovacie kotvy STe-02/4/1, STe-02/4/2 | m2 | 72.468 |  | 0 | 0
100 | 625251437.1 | Kontaktný zatepľovací systém podzemných stien hr. 150 mm BAUMIT STAR (EPS-PERIMETER), skrutkovacie kotvy STe-02/4/3 | m2 | 24.7555 |  | 0 | 0
101 | 625251440 | Kontaktný zatepľovací systém podzemných stien hr. 200 mm BAUMIT STAR (EPS-PERIMETER), skrutkovacie kotvy | m2 | 4.44 |  | 0 | 0
102 | 625250152.1 | Doteplenie konštrukcie hr. 50 mm, systém XPS STYRODUR 2800 C - PCI, lepený celoplošne s prikotvením (STe-02/5, STe-02/6/1) | m2 | 98.115 |  | 0 | 0
103 | 625250152.2 | Doteplenie konštrukcie hr. 100 mm, systém XPS STYRODUR 2800 C - PCI, lepený celoplošne s prikotvením (STe-02/3) | m2 | 35.872 |  | 0 | 0
104 | 625STe-02/6/1 | D+M hydrofobizované tepelnoizolačné dosky z minerálnych vlákien hr.50mm STe-02/6/1 | m2 | 8.72 |  | 0 | 0
105 | 767411113 | Montáž opláštenia sendvičovými stenovými panelmi so skrytým zámkom na OK, hrúbky nad 150 mm | m2 | 405.1425 |  | 0 | 0
106 | 553250001400.1 | Fasádny panel sendvičový s jadrom z minerálnej vlny, horizontálne kladenie, s priznaným spojom, s jemnou profiláciou, hr. 200 mm (RAL 7016 a RAL 9006) | m2 | 413.2453 |  | 0 | 0
107 | 766621081 | Montáž okna plastového na PUR penu | m | 47.72 |  | 0 | 0
108 | 61141-VP-02/4 | Plastové jednodielne okno s pevným krídlom 1000/2050mm, priehladné zasklenie s drôtenou vložkou, vrátane vnútorného parapetu, kovania a potrebných komponentov VP-02/4 - viď PD časť Architektonicko-stavebné riešenie, výkres A-10 | ks | 2 |  | 0 | 0
109 | 61141-VP-02/5 | Plastové jednodielne okno s otváravo-sklopným krídlom 500/1500mm, priehladné zasklenie z izolačného trojskla, vrátane vnútorného parapetu, kovania a potrebných komponentov VP-02/5 - viď PD časť Architektonicko-stavebné riešenie, výkres A-10 | ks | 6 |  | 0 | 0
110 | 61141-VP-02/6 | Plastové jednodielne okno so sklopným krídlom 1700/400mm, priehladné zasklenie z izolačného trojskla, vrátane vnútorného parapetu, kovania a potrebných komponentov VP-02/6 - viď PD časť Architektonicko-stavebné riešenie, výkres A-10 | ks | 1 |  | 0 | 0
111 | 61141-VP-02/9 | Plastové trojdielne okno s dvomi otváravými krídlami a jedným pevným krídlom 2460/1200mm, priehladné zasklenie z izolačného trojskla, vrátane vnútorného parapetu, kovania a potrebných komponentov VP-02/9 - viď PD časť Architektonicko-stavebné riešenie, výkres A-10 | ks | 1 |  | 0 | 0
112 | 766621081.1 | Montáž okna plastového, vrátane vyrezania otvoru v obvodovom plášti, oplechovania, parapetu a potrebných komponentov | m | 159.8 |  | 0 | 0
113 | 61141-VP-01/3 | Plastové trojdielne okno so sklopným krídlom a dvomi pevnými krídlami zasklené izolačným trojsklom 700/4000mm, otváranie okenného krídla na elektrický pohon, vrátane oplechovania, parapetu, kovania a potrebných komponentov VP-01/3 - viď PD časť Architektonicko-stavebné riešenie, výkres A-9 | ks | 17 |  | 0 | 0
114 | 767661012 | Montáž predokennej rolety do šírky 80 cm dĺžky do 400 cm | ks | 17 |  | 0 | 0
115 | 611530010800.1 | Žalúzie exteriérové hliníkové C-80, šxl 700x4000 mm, elektrické ovládanie s dialkovým ovládaním R-01/1- viď PD časť Architektonicko-stavebné riešenie, výkres A-09 | ks | 17 |  | 0 | 0
116 | 766641161 | Montáž dverí plastových, vchodových, 1 m obvodu dverí | m | 50.58 |  | 0 | 0
117 | 61141-VP-01/2 | Interiérová päťdielna zasklená plastová stena s dvojkrídlovými dverami s pevným nadsvetlíkom a pevnými poliami po stranách 3240/2500mm s požiarnou odolnosťou EW15/D1-C, zasklenie podľa PD, vrátane potrebných komponentov VP-01/2 - viď PD časť Architektonicko-stavebné riešenie, výkres A-9 | ks | 1 |  | 0 | 0
118 | 61141-VP-02/1 | Exteriérové plastové jednokrídlové dvere s pevným nadsvetlíkom 1200/2500mm, zasklenie podľa PD, vrátane kovania a potrebných komponentov VP-02/1 - viď PD časť Architektonicko-stavebné riešenie, výkres A-10 | ks | 1 |  | 0 | 0
119 | 61141-VP-02/2 | Interiérové plastové dvojkrídlové dvere s pevným nadsvetlíkom 1700/2500mm s požiarnou odolnosťou EW15/D1-C, zasklenie podľa PD, vrátane potrebných komponentov VP-02/2 - viď PD časť Architektonicko-stavebné riešenie, výkres A-10 | ks | 1 |  | 0 | 0
120 | 61141-VP-02/3 | Interiérové plastové jednokrídlové dvere s pevným nadsvetlíkom 1100/2500mm, zasklenie podľa PD, vrátane potrebných komponentov VP-02/3 - viď PD časť Architektonicko-stavebné riešenie, výkres A-10 | ks | 1 |  | 0 | 0
121 | 61141-VP-02/7 | Interiérové plastové dvojkrídlové dvere 1700/2300mm, zasklenie podľa PD, vrátane potrebných komponentov VP-02/7 - viď PD časť Architektonicko-stavebné riešenie, výkres A-10 | ks | 1 |  | 0 | 0
122 | 61141-VP-02/8 | Exteriérové plastové dvojkrídlové dvere 1700/2350mm, zasklenie podľa PD, vrátane potrebných komponentov VP-02/8 - viď PD časť Architektonicko-stavebné riešenie, výkres A-10 | ks | 1 |  | 0 | 0
123 | 766641161.1 | Montáž dverí plastových, vchodových, 1 m obvodu dverí, vrátane vyrezania otvoru v obvodovom plášti, oplechovania a potrebných komponentov | m | 10 |  | 0 | 0
124 | 61141-VP-01/1 | Exteriérové plastové dvojkrídlové dvere s pevným nadsvetlíkom 2000/3000mm, zasklené izolačným trojsklom, vrátane potrebných komponentov VP-01/1 - viď PD časť Architektonicko-stavebné riešenie, výkres A-9 | ks | 1 |  | 0 | 0
125 | 764451202.1 | D+M Zvodové rúry z hliníkového farbeného plechu hr. 0,7mm, štvorcové s dĺžkou strany 100 mm, RAL 9006, vrátane doplnkov (zo strechy novej telocvične na terén) KL-01/2/1 - viď PD časť Architektonicko-stavebné riešenie, výkres A-09 | m | 25.6 |  | 0 | 0
126 | 764451202.2 | D+M Zvodové rúry z hliníkového farbeného plechu hr. 0,7mm, štvorcové s dĺžkou strany 100 mm, RAL 7016, vrátane doplnkov (zo strechy novej telocvične na terén) KL-01/2/2 - viď PD časť Architektonicko-stavebné riešenie, výkres A-09 | m | 8.5 |  | 0 | 0
127 | 764451202.3 | D+M Zvodové rúry z hliníkového farbeného plechu hr. 0,7mm, štvorcové s dĺžkou strany 100 mm, RAL 9006, vrátane doplnkov (zo strechy pôvodnej telocvične na strechu hygiény) KL-01/2/3 - viď PD časť Architektonicko-stavebné riešenie, výkres A-09 | m | 3 |  | 0 | 0
128 | 764451202.4 | D+M Zvodové rúry z hliníkového farbeného plechu hr. 0,7mm, štvorcové s dĺžkou strany 100 mm, RAL 9006, vrátane doplnkov (zo strechy hygieny na terén) KL-02/2/1 - viď PD časť Architektonicko-stavebné riešenie, výkres A-10 | m | 7.2 |  | 0 | 0
129 | 764451202.5 | D+M Zvodové rúry z hliníkového farbeného plechu hr. 0,7mm, štvorcové s dĺžkou strany 100 mm, RAL 9006, vrátane doplnkov (zo strechy pôvodnej telocvične na terén) KL-02/2/2 - viď PD časť Architektonicko-stavebné riešenie, výkres A-10 | m | 26.5 |  | 0 | 0
130 | 764451202.6 | D+M Zvodové rúry z hliníkového farbeného plechu hr. 0,7mm, štvorcové s dĺžkou strany 100 mm, RAL 9006, vrátane doplnkov (zo vstupu pôvodnej telocvične na terén) KL-02/2/3 - viď PD časť Architektonicko-stavebné riešenie, výkres A-10 | m | 3.5 |  | 0 | 0
131 | 7644KL-02/3 | D+M Dažďový žľab hranatý z hliníkového farbeného plechu hr. 0,7mm, r.š. 333 mm, RAL 9006 (na streche pôvodnej telocvične) KL-02/3 - viď PD časť Architektonicko-stavebné riešenie, výkres A-10 | m | 34.5 |  | 0 | 0
132 | 7644R-01/5 | D+M Zaatiková vpusť (strecha SO 01) s integrovanou PVC manžetou R-01/5 - viď PD časť Architektonicko-stavebné riešenie, výkres A-09 | ks | 4 |  | 0 | 0
133 | 7644R-02/5 | D+M Zaatiková vpusť (strecha SO 02) s integrovanou PVC manžetou R-02/5 - viď PD časť Architektonicko-stavebné riešenie, výkres A-10 | ks | 5 |  | 0 | 0
134 | 7644KL-02/4 | D+M Exteriérový parapet z hliníkového farbeného plechu hr. 0,7mm, r.š. 375 mm, RAL 9006 KL-02/4/1, KL-02/4/2, KL-02/4/3 - viď PD časť Architektonicko-stavebné riešenie, výkres A-10 | m | 7.16 |  | 0 | 0
135 | 7644KL-02/5 | D+M Odkvapový plech z hliníkového farbeného plechu hr. 0,7mm, r.š. 465 mm, RAL 9006 (na streche novej telocvične) KL-02/5 - viď PD časť Architektonicko-stavebné riešenie, výkres A-10 | m | 34.5 |  | 0 | 0
136 | 7644KL-01/1/1 | D+M Oplechovanie atiky na plochej streche, z hliníkového farbeného plechu hr. 0,7mm, vrátane rohov r.š. 740 mm, RAL 9006 (na streche novej telocvične) KL-01/1/1 - viď PD časť Architektonicko-stavebné riešenie, výkres A-9 | m | 75.36 |  | 0 | 0
137 | 7644KL-01/1/2 | D+M Oplechovanie atiky na plochej streche, z hliníkového farbeného plechu hr. 0,7mm, vrátane rohov r.š. 740 mm, RAL 9006 (styk obv.plášťa pôvodnej a novej telocvične) KL-01/1/2 - viď PD časť Architektonicko-stavebné riešenie, výkres A-9 | m | 23.2 |  | 0 | 0
138 | 7644KL-01/3 | D+M Oplechovanie ukončenia hydroizolácie na atikách, z hliníkového farbeného plechu hr. 0,7mm, vrátane rohov r.š. 100 mm, RAL 9006 (na streche novej telocvične) KL-01/3 - viď PD časť Architektonicko-stavebné riešenie, výkres A-9 | m | 73 |  | 0 | 0
139 | 7644KL-02/1/1 | D+M Oplechovanie atiky na plochej streche, z hliníkového farbeného plechu hr. 0,7mm, vrátane rohov r.š. 710 mm, RAL 9006 (na streche hygieny) KL-02/1/1 - viď PD časť Architektonicko-stavebné riešenie, výkres A-10 | m | 25.65 |  | 0 | 0
140 | 7644KL-02/1/2 | D+M Oplechovanie atiky na plochej streche, z hliníkového farbeného plechu hr. 0,7mm, vrátane rohov r.š. 550 mm, RAL 9006 (styk obv.plášťa hygieny a novej telocvične, resp. pôvodnej budovy školy) KL-02/1/2 - viď PD časť Architektonicko-stavebné riešenie, výkres A-10 | m | 23.6 |  | 0 | 0
141 | 7644KL-02/1/3 | D+M Oplechovanie atiky na plochej streche, z hliníkového farbeného plechu hr. 0,7mm, vrátane rohov r.š. 580 mm, RAL 9006 (na streche vstupu do pôvodnej telocvične) KL-02/1/3 - viď PD časť Architektonicko-stavebné riešenie, výkres A-10 | m | 7 |  | 0 | 0
142 | 764Z-02/1/1 | D+M rebrík na strechu, materiál žiarovo zinkovaná oceľ, kotvenie pomocou chem.kotiev, l=11,74m Z-02/1/1 - viď PD časť Architektonicko-stavebné riešenie, výkres A-10 | ks | 1 |  | 0 | 0
143 | 764Z-02/1/2 | D+M rebrík na strechu, materiál žiarovo zinkovaná oceľ, kotvenie pomocou chem.kotiev, l=6,74m Z-02/1/2 - viď PD časť Architektonicko-stavebné riešenie, výkres A-10 | ks | 1 |  | 0 | 0
| 6 | Podlahová konštrukcia |  |  |  | 0 | 0
144 | 711111001 | Izolácia proti zemnej vlhkosti vodorovná penetračným náterom za studena | m2 | 444.4075 |  | 0 | 0
145 | 246170000900 | Lak asfaltový ALP-PENETRAL SN v sudoch | t | 0.15554 |  | 0 | 0
146 | 711112001 | Zhotovenie izolácie proti zemnej vlhkosti zvislá penetračným náterom za studena | m2 | 84.0475 |  | 0 | 0
147 | 246170000900 | Lak asfaltový ALP-PENETRAL SN v sudoch | t | 0.029417 |  | 0 | 0
148 | 711141559 | Zhotovenie izolácie proti zemnej vlhkosti nopovou fóloiu položenou voľne na ploche zvislej | m2 | 84.0475 |  | 0 | 0
149 | 6283221000 | Nopová fólia FONDALINE proti vlhkosti s radónovou ochranou PLUS 500, výška nopu 8 mm | m2 | 96.6546 |  | 0 | 0
150 | 632001011 | Zhotovenie separačnej fólie v podlahových vrstvách z PE | m2 | 888.815 |  | 0 | 0
151 | 283230007500 | Oddeľovacia fólia na potery, šxl 1,25x80 m, KNAUF | m2 | 1022.1372 |  | 0 | 0
152 | 711141559 | Zhotovenie izolácie proti zemnej vlhkosti a tlakovej vode vodorovná NAIP pritavením | m2 | 444.4075 |  | 0 | 0
153 | 628310001000 | Pás asfaltový HYDROBIT V 60 S 35 pre spodné vrstvy hydroizolačných systémov, ICOPAL | m2 | 511.0686 |  | 0 | 0
154 | 711142559 | Zhotovenie izolácie proti zemnej vlhkosti a tlakovej vode zvislá NAIP pritavením | m2 | 84.0475 |  | 0 | 0
155 | 628310001000 | Pás asfaltový HYDROBIT V 60 S 35 pre spodné vrstvy hydroizolačných systémov, ICOPAL | m2 | 96.6546 |  | 0 | 0
156 | 631312611 | Mazanina z betónu prostého (m3) tr. C 16/20 hr.nad 50 do 80 mm | m3 | 29.3686 |  | 0 | 0
157 | 631319151 | Príplatok za prehlad. povrchu betónovej mazaniny min. tr.C 8/10 oceľ. hlad. hr. 50-80 mm | m3 | 29.3686 |  | 0 | 0
158 | 631362021 | Výstuž mazanín z betónov (z kameniva) a z ľahkých betónov zo zváraných sietí z drôtov typu KARI | t | 0.35999 |  | 0 | 0
159 | 632001011 | Zhotovenie separačnej fólie v podlahových vrstvách z PE | m2 | 419.5505 |  | 0 | 0
160 | 283230007500 | Oddeľovacia fólia na potery, šxl 1,25x80 m, KNAUF | m2 | 482.4831 |  | 0 | 0
161 | 713122111 | Montáž tepelnej izolácie podláh polystyrénom, kladeným voľne v jednej vrstve | m2 | 317.2805 |  | 0 | 0
162 | 283720009300 | Doska EPS 150S hr. 160 mm, na zateplenie podláh a strešných terás, ISOVER | m2 | 333.1445 |  | 0 | 0
163 | 713122121 | Montáž tepelnej izolácie podláh polystyrénom, kladeným voľne v dvoch vrstvách | m2 | 102.27 |  | 0 | 0
164 | 283720008900 | Doska EPS 150S hr. 80 mm, na zateplenie podláh a strešných terás, ISOVER | m2 | 214.767 |  | 0 | 0
165 | 776992127 | Vyspravenie podkladu nivelačnou stierkou hr. 5 mm | m2 | 419.5505 |  | 0 | 0
| 9 | Ostatné konštrukcie a búracie práce |  |  |  | 0 | 0
166 | 941941031 | Montáž lešenia ľahkého pracovného radového s podlahami šírky od 0,80 do 1,00 m, výšky do 10 m | m2 | 312.917 |  | 0 | 0
167 | 941941191 | Príplatok za prvý a každý ďalší i začatý mesiac použitia lešenia ľahkého pracovného radového s podlahami šírky od 0,80 do 1,00 m, výšky do 10 m | m2 | 625.834 |  | 0 | 0
168 | 941941831 | Demontáž lešenia ľahkého pracovného radového s podlahami šírky nad 0,80 do 1,00 m, výšky do 10 m | m2 | 312.917 |  | 0 | 0
169 | 941955004 | Lešenie ľahké pracovné pomocné s výškou lešeňovej podlahy nad 2,50 do 3,5 m | m2 | 110.04 |  | 0 | 0
170 | 941955004R | Pojazdné lešenie - UNIVERSAL rozmer podlážky 0,8m X 2,5m, max.prac.výška 7,6m | deň | 40 |  | 0 | 0
171 | 952901110 | Čistenie budov umývaním vonkajších plôch okien a dverí | m2 | 302.84 |  | 0 | 0
172 | 952901114 | Vyčistenie budov pri výške podlaží nad 4m | m2 | 302.84 |  | 0 | 0
173 | 953945107 | BAUMIT Soklový profil SL 10 (hliníkový) | m | 23.57 |  | 0 | 0
174 | 953995182 | BAUMIT Okenný a dverový dilatačný profil Plus (plastový) | m | 29.7 |  | 0 | 0
175 | 5538312400 | Profil rohový z pancierovej výstuže č.26203 BAUMIT | m | 33.9 |  | 0 | 0
176 | 953995115 | BAUMIT Nadokenná lišta s odkvapovým nosom (PVC) | m | 5.9 |  | 0 | 0
177 | 953945109 | BAUMIT Dilatačný profil V | m | 7.5 |  | 0 | 0
178 | 953945110 | BAUMIT Dilatačný profil E | m | 4 |  | 0 | 0
179 | 457971111 | Zriadenie vrstvy z geotextílie s presahom, so sklonom do 1:5, šírky geotextílie do 3 m (okapový chodník) | m2 | 51.23 |  | 0 | 0
180 | 6936651000 | Geotextília netkaná polypropylénová Tatratex PP 200 | m2 | 58.9145 |  | 0 | 0
181 | 451579001.1 | Kryt z vymývaného štrku riečneho s rozprestretím, hr. 250 mm | m3 | 5.645 |  | 0 | 0
182 | 564831111 | Podklad zo štrkodrviny s rozprestretím a zhutnením, po zhutnení hr. 100 mm | m2 | 52.854 |  | 0 | 0
183 | 564861111 | Podklad zo štrkodrviny s rozprestretím a zhutnením, po zhutnení hr. 200 mm | m2 | 52.854 |  | 0 | 0
184 | 596911143.1 | Kladenie betónovej zámkovej dlažby komunikácií pre peších hr. 60 mm pre peších nad 100 do 300 m2 so zriadením lôžka z kameniva hr. 40 mm | m2 | 52.854 |  | 0 | 0
185 | 592460009600 | Dlažba betónová Low value PREMAC KLASIKO, rozmer 200x200x60 mm, sivá | m2 | 55.4967 |  | 0 | 0
186 | 917762111 | Osadenie chodník. obrubníka betónového s oporou z betónu prostého tr. C 10/12,5 do lôžka | m | 74 |  | 0 | 0
187 | 5921954660 | Premac OBRUBNÍK PARKOVÝ 100x20x5 cm SIVY | ks | 75 |  | 0 | 0
188 | 918101111 | Lôžko pod obrubníky, krajníky alebo obruby z dlažob. kociek z betónu prostého tr. C 12/15 | m3 | 5.92 |  | 0 | 0
189 | 91783R-02/3/1 | D+M palisáda 250x140/1500mm, sivá, vrátane betónového lôžka R-02/3/1 | ks | 85 |  | 0 | 0
190 | 91783R-02/3/2 | D+M palisáda 250x140/900mm, sivá, vrátane betónového lôžka R-02/3/2 | ks | 30 |  | 0 | 0
191 | 91783R-02/3/3 | D+M palisáda 250x140/600mm, sivá, vrátane betónového lôžka R-02/3/3 | ks | 19 |  | 0 | 0
192 | 767Z-02/2 | D+M Zábradlie rampy, v=900mm, materiál žiarovo zinkovaná oceľ Z-02/2 (vstup z dvora do SO 01) - viď PD časť Architektonicko-stavebné riešenie, výkres A-10 | m | 13.505 |  | 0 | 0
193 | 767Z-02/4 | D+M Nosné prípravky pre VZT m.č.1.06, k-cia pre kotvenie VZT technológie do steny, profily zo žiarovo zinkovanej ocele, kotvenie pomocou chem.kotiev Z-02/4 (SO 02) - viď PD časť Architektonicko-stavebné riešenie, výkres A-10 | ks | 1 |  | 0 | 0
194 | 767Z-02/5 | D+M 5-miestny stojan na bicykle, materiál žiarovo zinkovaná oceľ, kotvenie pomocou chem.kotiev (SO 02) - viď PD časť Architektonicko-stavebné riešenie, výkres A-10 | ks | 2 |  | 0 | 0
195 | 767Z-02/6/1 | D+M Nápis na fasáde z hliníkového plechu TELOCVIČŇA ZŠ DR. J. DÉRERA, hliníkový farbený plech, hr. 8 mm, RAL 7016, typ písma Impact, výška písma 350 mm a 150 mm - viď PD časť Architektonicko-stavebné riešenie, výkres A-10 | ks | 1 |  | 0 | 0
196 | 767Z-02/6/2 | D+M Nápis na fasáde z hliníkového plechu TELOCVIČŇA, hliníkový farbený plech, hr. 8 mm, výška písma 250 mm, RAL 7016 - viď PD časť Architektonicko-stavebné riešenie, výkres A-10 | ks | 1 |  | 0 | 0
197 | 113107132 | Odstránenie krytu v ploche do 200 m2 z betónu prostého, hr. vrstvy 150 do 300 mm, -0,50000t | m2 | 22.79 |  | 0 | 0
198 | 113307221 | Odstránenie podkladu v ploche nad 200 m2 z kameniva hrubého drveného, hr. do 100 mm, -0,13000t | m2 | 222.29 |  | 0 | 0
199 | 113OGPEI | Odstránenie gumeného povrchu existujúceho ihriska | m2 | 199.5 |  | 0 | 0
200 | 962032231 | Búranie muriva alebo vybúranie otvorov plochy nad 4 m2 nadzákladového z tehál pálených, vápenopieskových, cementových na maltu, -1,90500t - B1.4 | m3 | 13.395 |  | 0 | 0
201 | 764410850 | Demontáž oplechovania parapetov rš od 100 do 330 mm, -0,00135t - B1.2 | m | 27.43 |  | 0 | 0
202 | 766694986 | Demontáž parapetnej dosky plastovej šírky do 300 mm, dĺžky nad 1600 mm, -0,006t | m | 27.43 |  | 0 | 0
203 | 764430850.1 | Demontáž oplechovania múrov a nadmuroviek rš 1200 mm, -0,00674t | m | 56.06 |  | 0 | 0
204 | 764352810 | Demontáž žľabov pododkvapových polkruhových so sklonom do 30st. rš 330 mm, -0,00330t - B1.7 | m | 57.2 |  | 0 | 0
205 | 764454802 | Demontáž odpadových rúr kruhových, s priemerom 120 mm, -0,00285t - B1.7 | m | 37.9 |  | 0 | 0
206 | 776401800 | Demontáž soklíkov alebo líšt - B1.5 | m | 13.94 |  | 0 | 0
207 | 776511820 | Odstránenie povlakových podláh z nášľapnej plochy lepených s podložkou, -0,00100t - B1.5 | m2 | 12.04 |  | 0 | 0
208 | 783801812 | Odstránenie starých náterov z omietok oškrabaním s obrúsením stien - B1.10 | m2 | 28.78 |  | 0 | 0
209 | 966023131 | Vybúranie častí ríms z kameňa alebo tehál vyložených do 250 mm hr.do 300 mm, -0,09600t - B1.11 | m | 37.6 |  | 0 | 0
210 | 968061125 | Vyvesenie dreveného dverného krídla do suti plochy do 2 m2, -0,02400t - B1.3 | m2 | 3 |  | 0 | 0
211 | 968062455.1 | Vybúranie drevených dverových zárubní plochy do 2 m2, vrátane prahu -0,08800t - B1.3 | m2 | 5.28 |  | 0 | 0
212 | 968081115 | Demontáž okien plastových, 1 bm obvodu - 0,007t - B1.1 | m | 86.092 |  | 0 | 0
213 | 968081116 | Demontáž dverí plastových vchodových, 1 bm obvodu - 0,012t - B1.1 | m | 14.98 |  | 0 | 0
214 | 969OO | Odstránenie oplotenia z bet.nadmurovky (v= 500mm nad UT a v= 500mm pod UT , š= 250mm, KARI rohož v= 2000mm, spolu s ochrannou oceľovou konštrukciou - B1.12 | m | 14 |  | 0 | 0
215 | 969OPO | Odstránenie plynového ohrievača, spolu s ochrannou oceľovou konštrukciou - B1.6 | ks | 1 |  | 0 | 0
216 | 971038431 | Vybúranie otvoru v murive z tvárnic veľ. plochy do 0,25 m2 hr. do 150 mm, -0,04300t | ks | 5 |  | 0 | 0
217 | 971033451 | Vybúranie otvoru v murive tehl. plochy do 0,25 m2 hr. do 450 mm, -0,21900t - B1.8, VZT, ÚK | ks | 9 |  | 0 | 0
218 | 971033461 | Vybúranie otvoru v murive tehl. plochy do 0,25 m2 hr. do 600 mm, -0,29200t - B1.8, VZT, ZTI | ks | 9 |  | 0 | 0
219 | 972054341 | Vybúranie otvoru v stropoch a klenbách železob. plochy do 0,25 m2, hr. nad 120 mm, -0,09000t - VZT | ks | 2 |  | 0 | 0
220 | 972054491 | Vybúranie otvoru v stropoch a klenbách železob. plochy do 1 m2, hr. nad 120 mm, -2,40000t - B1.8, VZT, ÚK | m3 | 0.108 |  | 0 | 0
221 | 972054491.1 | Vybúranie otvorov v novej streche SO 01 Telocvičňa (VZT) | ks | 3 |  | 0 | 0
222 | 972054491.2 | Vybúranie prierazu v podlahe (ZTI) | ks | 2 |  | 0 | 0
223 | 978013191 | Otlčenie omietok stien vnútorných vápenných alebo vápennocementových v rozsahu do 100 %, -0,04600t | m2 | 43.2182 |  | 0 | 0
224 | 978065011 | Odstránenie kontaktného zateplenia vrátane povrchovej úpravy z polystyrénových dosiek hrúbky nad 80-120 mm, -0,01841t (pôvodná telocvičňa) | m2 | 43.2182 |  | 0 | 0
225 | 979011111 | Zvislá doprava sutiny a vybúraných hmôt za prvé podlažie nad alebo pod základným podlažím | t | 99.7817 |  | 0 | 0
226 | 979082111 | Vnútrostavenisková doprava sutiny a vybúraných hmôt do 10 m | t | 99.7817 |  | 0 | 0
227 | 979082121 | Vnútrostavenisková doprava sutiny a vybúraných hmôt za každých ďalších 5 m | t | 199.5634 |  | 0 | 0
228 | 979089012 | Poplatok za skladovanie - betón, tehly, dlaždice (17 01 ), ostatné | t | 99.7817 |  | 0 | 0
229 | 979082213 | Vodorovná doprava sutiny so zložením a hrubým urovnaním na vzdialenosť do 1 km | t | 99.7817 |  | 0 | 0
230 | 979082219 | Príplatok k cene za každý ďalší aj začatý 1 km nad 1 km | t | 1396.9437 |  | 0 | 0
231 | 979093111 | Uloženie sutiny na skládku s hrubým urovnaním bez zhutnenia | t | 99.7817 |  | 0 | 0
232 | 998021021 | Presun hmôt pre haly 802, 811 zvislá konštr.z tehál,tvárnic,blokov alebo kovová do výšky 20 m | t | 1553.6877 |  | 0 | 0
|  | Práce a dodávky PSV |  |  |  | 0 | 0 | #REF! | #REF! | #REF! | #REF!
| 72 | Zdravotno-technické inštalácie |  |  |  | 0 | 0
233 | 72001 | ZTI ext. - Vonkajšie rozvody ZTI (viď položkový rozpočet) | súbor | 1 |  | 0 | 0
234 | 72002 | ZTI int. - Vnútorné rozvody ZTI (viď položkový rozpočet) | súbor | 1 |  | 0 | 0
235 | 449170000800 | D+M Prenosný hasiaci prístroj snehový CO2 S5Če 5 kg R-02/4/3 | ks | 1 |  | 0 | 0
236 | 449170000900 | D+M Prenosný hasiaci prístroj práškový P6Če 6 kg, 21A R-02/4/1, R-02/4/2 | ks | 3 |  | 0 | 0
| 73 | Vykurovanie |  |  |  | 0 | 0
237 | 73001 | SO 01 UK telocvičňa - Vykurovanie (viď položkový rozpočet) | súbor | 1 |  | 0 | 0
238 | 73002 | SO 01 PL - Plynoinštalácia (viď položkový rozpočet) | súbor | 1 |  | 0 | 0
239 | 73003 | SO 02 Vykurovanie (viď položkový rozpočet) | súbor | 1 |  | 0 | 0
| 78 | Dokončovacie práce |  |  |  | 0 | 0
240 | 611421331 | Oprava vnútorných vápenných omietok stropov železobetónových rovných tvárnicových a klenieb, opravovaná plocha nad 10 do 30 % štukových | m2 | 37.8 |  | 0 | 0
241 | 611461116 | Príprava vnútorného podkladu stropov BAUMIT, Univerzálny základ (Baumit UniPrimer) | m2 | 102.27 |  | 0 | 0
242 | 611461131 | Vnútorná omietka stropov BAUMIT, vápennocementová, strojné nanášanie, MPI 25, hr. 8 mm | m2 | 102.27 |  | 0 | 0
243 | 611481119 | Potiahnutie vnútorných stropov sklotextílnou mriežkou s celoplošným prilepením | m2 | 102.27 |  | 0 | 0
244 | 763132420 | SDK podhľad KNAUF D112, závesná dvojvrstvová kca profil montažný CD a nosný UD, dosky GKFI hr. 15 mm | m2 | 12.46 |  | 0 | 0
245 | 610991111 | Zakrývanie výplní vnútorných okenných otvorov, predmetov a konštrukcií | m2 | 21.58 |  | 0 | 0
246 | 612421331 | Oprava vnútorných vápenných omietok stien, v množstve opravenej plochy nad 10 do 30 % štukových | m2 | 131.85 |  | 0 | 0
247 | 612465116 | Príprava vnútorného podkladu stien BAUMIT, Univerzálny základ (Baumit UniPrimer) | m2 | 609.748 |  | 0 | 0
248 | 612465131 | Vnútorná omietka stien BAUMIT, vápennocementová, strojné nanášanie, MPI 25, hr. 10 mm | m2 | 456.123 |  | 0 | 0
249 | 612465131.1 | Vnútorná omietka stien BAUMIT, vápennocementová, strojné nanášanie, MPI 25, hr. 10 mm - ostenie | m2 | 17.425 |  | 0 | 0
250 | 612481119 | Potiahnutie vnútorných stien sklotextílnou mriežkou s celoplošným prilepením | m2 | 609.748 |  | 0 | 0
251 | 766VD-02/1 | D+M Interiérové dvere plné jednokrídlové do oceľovej zárubne 600/1970mm VD-02/1, vrátane oceľovej zárubne, závesov, kovania a zámku - viď PD časť Architektonicko-stavebné riešenie, výkres A-10 | ks | 1 |  | 0 | 0
252 | 766VD-02/2 | D+M Interiérové dvere plné jednokrídlové do oceľovej zárubne 800/1970mm VD-02/2, vrátane oceľovej zárubne, závesov, kovania a zámku - viď PD časť Architektonicko-stavebné riešenie, výkres A-10 | ks | 4 |  | 0 | 0
253 | 766VD-02/3 | D+M Interiérové dvere plné jednokrídlové do oceľovej zárubne 800/1970mm VD-02/3, vrátane oceľovej zárubne, závesov, kovania a zámku - viď PD časť Architektonicko-stavebné riešenie, výkres A-10 | ks | 3 |  | 0 | 0
254 | 766VD-02/4 | D+M Interiérové dvere plné jednokrídlové do oceľovej zárubne 800/1970mm VD-02/4, vrátane oceľovej zárubne, závesov, kovania a zámku, prevetrávacích mriežok 150/100mm - viď PD časť Architektonicko-stavebné riešenie, výkres A-10 | ks | 1 |  | 0 | 0
255 | 766VD-02/5/1 | D+M Interiérové dvere plné jednokrídlové do oceľovej zárubne 600/1970mm VD-02/5/1 s požiarnou odolnosťou EW15/D1-C, vrátane oceľovej zárubne, závesov, kovania a zámku - viď PD časť Architektonicko-stavebné riešenie, výkres A-10 | ks | 1 |  | 0 | 0
256 | 766VD-02/5/2 | D+M Interiérové dvere plné jednokrídlové do oceľovej zárubne 600/1970mm VD-02/5/2, vrátane oceľovej zárubne, závesov, kovania a zámku - viď PD časť Architektonicko-stavebné riešenie, výkres A-10 | ks | 2 |  | 0 | 0
257 | 766VD-02/6 | D+M Interiérové dvere plné jednokrídlové do oceľovej zárubne 800/1970mm VD-02/6 s požiarnou odolnosťou EW15/D1-C, vrátane oceľovej zárubne, závesov, kovania a zámku - viď PD časť Architektonicko-stavebné riešenie, výkres A-10 | ks | 1 |  | 0 | 0
258 | 771411004.1 | Montáž soklíkov z obkladačiek do malty veľ. 300 x 80 mm | m | 75.78 |  | 0 | 0
259 | 5977400DCC | Sokel keramický DUBLIN Ceramika Color dlažba s imitáciou dreva - lxv 620x70 mm | m | 75.78 |  | 0 | 0
260 | 771571208.1 | Montáž podláh z dlaždíc keramických do malty veľ. 155 x 620 mm | m2 | 114.73 |  | 0 | 0
261 | 5977400DCC | DUBLIN Ceramika Color 15,5x62 cm dlažba s imitáciou dreva | m2 | 120.4665 |  | 0 | 0
262 | 775591901 | Ostatné opravy na nášľapnej ploche brúsenie podláh strojné s náterom lakom - B1.9 | m2 | 33.63 |  | 0 | 0
263 | 781441020 | Montáž obkladov vnútor. stien z obkladačiek kladených do malty veľ. 300x300 mm | m2 | 136.2 |  | 0 | 0
264 | 597OKPM | Obkladačky keramické 300 x 300 mm, Premium Mosaic - keramická mozaika biela lesk | m2 | 143.01 |  | 0 | 0
265 | 781LUN | D+M Lišta ukončovacia L nerez, 10 mm | m | 24 |  | 0 | 0
266 | 78-R-01/9 | D+M obklad stien do výšky 2100 mm, drevené dosky 120x45mm, buk prírodný, vrátane podkladného roštu 45x140mm, povrchová úprava transparentný matný lak na drevo R-01/9 - viď PD časť Architektonicko-stavebné riešenie, výkres A-09 | m | 67.55 |  | 0 | 0
267 | 78-R-02/6 | D+M ochranná sieť pred okná (SO 01) , materiál PP 3mm, oko 4x4cm, vrátane potrebných doplnkov R-02/6 - viď PD časť Architektonicko-stavebné riešenie, výkres A-10 | m2 | 78.12 |  | 0 | 0
268 | 78-R-02/7 | D+M dilatačná lišta - podlahová , materiál PP 3mm, oko 4x4cm, vrátane potrebných doplnkov R-02/7 - viď PD časť Architektonicko-stavebné riešenie, výkres A-10 | m | 4.95 |  | 0 | 0
269 | 78-R-02/8 | D+M podlahová vpusť s vodorovným odpadom, so zápachovou uzávierkou, typ: HL300, vtoková mriežka DN50 115 x 115 mm R-02/8 - viď PD časť Architektonicko-stavebné riešenie, výkres A-10 | ks | 1 |  | 0 | 0
270 | 78-R-02/9 | D+M revízne dvierka do SDK podhľadu 600/600mm s požiarnou odolnosťou REI15, hlin.k-cia rámu s SDK výplňou RF hr. 15mm, poistný úchyt v pántoch, otváranie pomocou ukrytých zacvakávacích zámkov R-02/9 - viď PD časť Architektonicko-stavebné riešenie, výkres A-10 | ks | 1 |  | 0 | 0
271 | 783894612 | Náter farbami ekologickými riediteľnými vodou SADAKRINOM bielym pre náter sadrokartón. stropov 2x | m2 | 12.46 |  | 0 | 0
272 | 784410110 | Penetrovanie jednonásobné jemnozrnných podkladov výšky nad 3, 80 m | m2 | 753.223 |  | 0 | 0
273 | 784453272 | Maľby z maliarskych zmesí Primalex, Farmal, ručne nanášané dvojnásobné základné na podklad jemnozrnný výšky nad 3, 80 m (vrátane stropov) | m2 | 753.223 |  | 0 | 0
| 991 | Športový povrch |  |  |  | 0 | 0 |  | 1
274 | 991-001 | Športový povrch Taraflex Sport M Performance hr. 9,0 mm, farebnosť: 6559 Spring, 6445 Lagoon, D+M | m2 | 302.84 |  | 0 | 0 | 8 | 2
275 | 991-002 | Čiarovanie podľa projektovej dokumentácie pre volejbal, basketbal a badminton, D+M | m | 389.0246 |  | 0 | 0
| 992 | Príslušenstvo k ihrisku |  |  |  | 0 | 0 |  | 1
276 | 992-R-01/7 | Volejbalová sieť ATYP s upravenou dĺžkou lanka na šírku telocvične - R-01/7 | ks | 1 |  | 0 | 0 | 8 | 2
277 | 992-R-01/8 | Badmintonová sieť ATYP s upravenou dĺžkou lanka na šírku telocvične- R-01/8 | ks | 1 |  | 0 | 0 | 8 | 2
278 | 992-Z-01/1 | D+M basketbalový komplet, konštrukcia úhybná k stene s vysunutým ramenom od 120cm do 160cm montovaná na prídavné podkonštrukcie upevnené medzi nosné stĺpy, profesionálna sklo-akrylová doska o hrúbke 10mm, ochrana spodnej hrany dosky, sklápacia bezháková obruč s plynovým piestom, sieťka Anti-Whip s hrúbkou šnúrky 6mm. Všetko v súlade s predpismi, testované a certifikované - Z-01/1 | ks | 2 |  | 0 | 0 | 8 | 2
|  | Práce a dodávky M |  |  |  | 0 | 0
| 21-M | Elektromontáže |  |  |  | 0 | 0
279 | 21-M01 | SO 01 - Elektroinštalácie a bleskozvod (viď položkový rozpočet) | súbor | 1 |  | 0 | 0
280 | 21-M02 | SO 02 - Elektroinštalácie a bleskozvod (viď položkový rozpočet) | súbor | 1 |  | 0 | 0
281 | 21-M03 | EZS - Elektronické zabezpečovacie zariadenie (viď položkový rozpočet) | súbor | 1 |  | 0 | 0
282 | 21-M04 | HSP - Hlasová signalizácia požiaru (viď položkový rozpočet) | súbor | 1 |  | 0 | 0
| 24-M | Vzduchotechnika |  |  |  | 0 | 0
283 | 24-M01 | SO 01 Vzduchotechnika - Telocvičňa | súbor | 1 |  | 0 | 0
284 | 24-M02 | SO 02 Vzduchotechnika - Šatne a hygiena | súbor | 1 |  | 0 | 0
|  | Celkom |  |  |  | 0 | 0
Poznámka:
V prípade, kde sa v rámci tohto výkazu výmer a projektovej dokumentácie nachádza technická špecifikácia, ktorá odkazuje na konkrétneho výrobcu, výrobný postup, obchodné označenie, patent, typ, oblasť alebo miesto pôvodu alebo výroby atď., je možné použitie „ekvivalentu“ s podmienkou, že sa jeho použitím nezníži akosť prác, technické parametre vrátane presných rozmerov a vlastností materiálov, technológií, výrobkov, ako aj ich vizuálne, architektonické a dizajnové riešenie a zabezpečia sa požiadavky uvedené v tejto dokumentácii v plnom rozsahu.

## ZTI ext.-Vonkajšie rozv...
| Hárok obsahuje: |  | 1) Krycí list rozpočtu |  | 2) Rekapitulácia rozpočtu |  |  | 3) Rozpočet |  |  | Späť na hárok: | Rekapitulácia stavby
optimalizované pre tlač zostáv vo formáte A4 - na výšku | [11 empty] | >> skryté stĺpce << | [9 empty] | {6c0850fe-65d9-4d54-9732-edf360bb8be3}
0
KRYCÍ LIST ROZPOČTU | [12 empty] | v --- nižšie sa nachádzajú doplnkové a pomocné údaje k zostavám --- v | [8 empty] | False
| Stavba: |  | Výstavba novej telocvične pre ZŠ Dr. J. Dérera v Malackách
Objekt:
| Časť: |  | ZTI ext. - Vonkajšie rozvody ZTI
| JKSO: | [7 empty] | KS:
| Miesto: |  | Ul. gen. M. R. Štefánika 7, p.č. 4430/1, k.ú. MA | [5 empty] | Dátum:
| Objednávateľ: | [7 empty] | IČO:
IČO DPH:
| Zhotoviteľ: | [7 empty] | IČO:
IČO DPH:
| Projektant: |  | Ing. Norbert Jókay | [5 empty] | IČO:
IČO DPH:
| Spracovateľ: | [7 empty] | IČO:
IČO DPH:
Poznámka:
| Náklady z rozpočtu | [7 empty] | 0
| Ostatné náklady | [7 empty] | 0
| Cena bez DPH | [7 empty] | 0
| DPH | základná | 20% | z | 0 |  |  |  | 0
|  | znížená | 20% | z | 0 |  |  |  | 0
|  | zákl. prenesená | 20% | z | 0 |  |  |  | 0
|  | zníž. prenesená | 20% | z | 0 |  |  |  | 0
|  | nulová | 0% | z | 0 |  |  |  | 0
| Cena s DPH |  |  | v | EUR |  |  | 0
| Projektant |  |  |  |  | Spracovateľ
| Dátum a podpis: |  |  | Pečiatka |  | Dátum a podpis: |  |  |  | Pečiatka
| Objednávateľ |  |  |  |  | Zhotoviteľ
| Dátum a podpis: |  |  | Pečiatka |  | Dátum a podpis: |  |  |  | Pečiatka
REKAPITULÁCIA ROZPOČTU
Stavba: |  |  | Výstavba novej telocvične pre ZŠ Dr. J. Dérera v Malackách
Objekt:
Časť: |  |  | ZTI ext. - Vonkajšie rozvody ZTI
Miesto: |  |  | Ul. gen. M. R. Štefánika 7, p.č. 4430/1, k.ú. MA |  |  |  | Dátum:
Objednávateľ: | [6 empty] | Projektant: |  | Ing. Norbert Jókay
Zhotoviteľ: | [6 empty] | Spracovateľ:
Kód - Popis | [9 empty] | Cena celkom [EUR]
1) Náklady z rozpočtu | [9 empty] | 0 | [12 empty] | -1
| HSV - Práce a dodávky HSV | [8 empty] | 0
| 1 - Zemné práce | [8 empty] | 0
| 2 - Zakladanie | [8 empty] | 0
| 4 - Vodorovné konštrukcie | [8 empty] | 0
| 5 - Komunikácie | [8 empty] | 0
| 8 - Rúrové vedenie | [8 empty] | 0
| 9 - Ostatné konštrukcie a práce-búranie | [8 empty] | 0
| 99 - Presun hmôt HSV | [8 empty] | 0
| PSV - Práce a dodávky PSV | [8 empty] | 0
| 721 - Zdravotech. vnútorná kanalizácia | [8 empty] | 0
| VRN - Vedľajšie rozpočtové náklady | [8 empty] | 0
2) Ostatné náklady | [9 empty] | 0 |  |  |  | DPH
Celkové náklady za stavbu 1) + 2) | [7 empty] | 0
ROZPOČET
Stavba: |  |  | Výstavba novej telocvične pre ZŠ Dr. J. Dérera v Malackách
Objekt:
Miesto: |  |  | Ul. gen. M. R. Štefánika 7, p.č. 4430/1, k.ú. MA |  |  |  | Dátum:
Objednávateľ: | [6 empty] | Projektant:
Zhotoviteľ: | [6 empty] | Spracovateľ:
PČ | Typ | Kód | Popis |  |  | MJ | Množstvo | J.cena [EUR] |  | Cena celkom [EUR] |  |  | Poznámka | DPH | J. Nh [h] | Nh celkom [h] | J. hmotnosť [t] | Hmotnosť celkom [t] | J. suť [t] | Suť Celkom [t]
Náklady z rozpočtu | [9 empty] | 0 | [5 empty] | 2663.136 |  | 163.4311 |  | 2.2 |  | D | -1 | [7 empty] | 0
| HSV - Práce a dodávky HSV | [8 empty] | 0 | [5 empty] | 2661.9302 |  | 163.4272 |  | 2.2 | 1 | D | 0 | ROZPOCET | [6 empty] | 0
| 1 - Zemné práce | [8 empty] | 0 | [5 empty] | 1599.391 |  | 124.0027 |  | 0 | 1 | D | 1 | ROZPOCET | [6 empty] | 0
1 | K | 113107232 | Odstránenie krytu v ploche nad 200 m2 z betónu prostého, hr. vrstvy 150 do 300 mm, -0,50000t |  |  | m2 | 2.5 |  |  | 0 |  |  |  | znížená | 0 | 0 | 0 | 0 | 0 | 0 | 4 | K | 2 | ROZPOCET | 0 | 0 | 0 | 0 | 0 | 2 | 0 | 4 | -450988171
2 | K | 113307131 | Odstránenie podkladu v ploche do 200 m2 z betónu prostého, hr. vrstvy do 150 mm, -0,22500t |  |  | m2 | 2.5 |  |  | 0 |  |  |  | znížená | 0 | 0 | 0 | 0 | 0 | 0 | 4 | K | 2 | ROZPOCET | 0 | 0 | 0 | 0 | 0 | 2 | 0 | 4 | 1348263225
3 | K | 113307141 | Odstránenie podkladu asfaltového v ploche do 200 m2, hr. vrstvy do 50 mm, -0,03800t |  |  | m2 | 2.5 |  |  | 0 |  |  |  | znížená | 0 | 0 | 0 | 0 | 0 | 0 | 4 | K | 2 | ROZPOCET | 0 | 0 | 0 | 0 | 0 | 2 | 0 | 4 | -1350885177
4 | K | 131201201 | Výkop zapaženej jamy v hornine 3, do 100 m3 |  |  | m3 | 346 |  |  | 0 |  |  |  | znížená | 2.806 | 970.876 | 0 | 0 | 0 | 0 | 4 | K | 2 | ROZPOCET | 0 | 0 | 0 | 0 | 0 | 2 | 0 | 4 | 480223561
5 | K | 131201209 | Príplatok za lepivosť pri hĺbení zapažených jám a zárezov s urovnaním dna v hornine 3 |  |  | m3 | 173 |  |  | 0 |  |  |  | znížená | 0.102 | 17.646 | 0 | 0 | 0 | 0 | 4 | K | 2 | ROZPOCET | 0 | 0 | 0 | 0 | 0 | 2 | 0 | 4 | 1895706630
6 | K | 132201101 | Výkop ryhy do šírky 600 mm v horn.3 do 100 m3 |  |  | m3 | 90 |  |  | 0 |  |  |  | znížená | 2.514 | 226.26 | 0 | 0 | 0 | 0 | 4 | K | 2 | ROZPOCET | 0 | 0 | 0 | 0 | 0 | 2 | 0 | 4 | -1891870764
7 | K | 132201109 | Príplatok k cene za lepivosť pri hĺbení rýh šírky do 600 mm zapažených i nezapažených s urovnaním dna v hornine 3 |  |  | m3 | 45 |  |  | 0 |  |  |  | znížená | 0.613 | 27.585 | 0 | 0 | 0 | 0 | 4 | K | 2 | ROZPOCET | 0 | 0 | 0 | 0 | 0 | 2 | 0 | 4 | 661281713
8 | K | 151101101.1 | Paženie a rozopretie stien rýh pre podzemné vedenie, príložné do 2 m |  |  | m2 | 276 |  |  | 0 |  |  |  | znížená | 0.249 | 68.724 | 0.00097 | 0.26772 | 0 | 0 | 4 | K | 2 | ROZPOCET | 0 | 0 | 0 | 0 | 0 | 2 | 0 | 4 | -204043425
9 | K | 151101111.1 | Odstránenie paženia rýh pre podzemné vedenie, príložné hĺbky do 2 m |  |  | m2 | 276 |  |  | 0 |  |  |  | znížená | 0.188 | 51.888 | 0 | 0 | 0 | 0 | 4 | K | 2 | ROZPOCET | 0 | 0 | 0 | 0 | 0 | 2 | 0 | 4 | 2117207299
10 | K | 162201101 | Vodorovné premiestnenie výkopku z horniny 1-4 do 20m |  |  | m3 | 98 |  |  | 0 |  |  |  | znížená | 0.081 | 7.938 | 0 | 0 | 0 | 0 | 4 | K | 2 | ROZPOCET | 0 | 0 | 0 | 0 | 0 | 2 | 0 | 4 | -1501020073
11 | K | 162501102 | Vodorovné premiestnenie výkopku po spevnenej ceste z horniny tr.1-4, do 100 m3 na vzdialenosť do 3000 m |  |  | m3 | 98 |  |  | 0 |  |  |  | znížená | 0.071 | 6.958 | 0 | 0 | 0 | 0 | 4 | K | 2 | ROZPOCET | 0 | 0 | 0 | 0 | 0 | 2 | 0 | 4 | 1718063612
12 | K | 167101101 | Nakladanie neuľahnutého výkopku z hornín tr.1-4 do 100 m3 |  |  | m3 | 98 |  |  | 0 |  |  |  | znížená | 0 | 0 | 0 | 0 | 0 | 0 | 4 | K | 2 | ROZPOCET | 0 | 0 | 0 | 0 | 0 | 2 | 0 | 4 | 885340267
13 | K | 171201201 | Uloženie sypaniny na skládky do 100 m3 |  |  | m3 | 98 |  |  | 0 |  |  |  | znížená | 0 | 0 | 0 | 0 | 0 | 0 | 4 | K | 2 | ROZPOCET | 0 | 0 | 0 | 0 | 0 | 2 | 0 | 4 | -1061586340
14 | K | 171209002 | Poplatok za skladovanie - zemina a kamenivo (17 05) ostatné |  |  | t | 196 |  |  | 0 |  |  |  | znížená | 0 | 0 | 0 | 0 | 0 | 0 | 16 | K | 2 | ROZPOCET | 0 | 0 | 0 | 0 | 0 | 2 | 0 | 16 | -833904130
15 | K | 174101001 | Zásyp sypaninou so zhutnením jám, šachiet, rýh, zárezov alebo okolo objektov do 100 m3 |  |  | m3 | 168 |  |  | 0 |  |  |  | znížená | 0.242 | 40.656 | 0 | 0 | 0 | 0 | 4 | K | 2 | ROZPOCET | 0 | 0 | 0 | 0 | 0 | 2 | 0 | 4 | -1664357102
16 | M | 5833110100 | Kamenivo ťažené drobné 0-1 b |  |  | t | 123.72 |  |  | 0 |  |  |  | znížená | 0 | 0 | 1 | 123.72 | 0 | 0 | 8 | M | 2 | ROZPOCET | 0 | 0 | 0 | 0 | 0 | 2 | 0 | 4 | -513610860
17 | K | 175101102 | Obsyp potrubia sypaninou z vhodných hornín 1 až 4 s prehodením sypaniny |  |  | m3 | 74 |  |  | 0 |  |  |  | znížená | 2.39 | 176.86 | 0 | 0 | 0 | 0 | 4 | K | 2 | ROZPOCET | 0 | 0 | 0 | 0 | 0 | 2 | 0 | 4 | 354664861
18 | K | 175203101 | Prísyp tesniacej fólie na objektoch vodných stavieb so sklonom do 1:5 |  |  | m3 | 40 |  |  | 0 |  |  |  | znížená | 0.015 | 0.6 | 0 | 0 | 0 | 0 | 4 | K | 2 | ROZPOCET | 0 | 0 | 0 | 0 | 0 | 2 | 0 | 4 | -1376677344
19 | M | 5624505073 | Geotextília Dachtex 150 PP |  |  | m2 | 150 |  |  | 0 |  |  |  | znížená | 0 | 0 | 0.0001 | 0.015 | 0 | 0 | 8 | M | 2 | ROZPOCET | 0 | 0 | 0 | 0 | 0 | 2 | 0 | 4 | -1381654622
20 | K | 181101102 | Úprava pláne v zárezoch v hornine 1-4 so zhutnením |  |  | m2 | 200 |  |  | 0 |  |  |  | znížená | 0.017 | 3.4 | 0 | 0 | 0 | 0 | 4 | K | 2 | ROZPOCET | 0 | 0 | 0 | 0 | 0 | 2 | 0 | 4 | -666640856
| 2 - Zakladanie | [8 empty] | 0 | [5 empty] | 0.8 |  | 0 |  | 0 | 1 | D | 1 | ROZPOCET | [6 empty] | 0
21 | K | 215901101 | Zhutnenie podložia z rastlej horniny 1 až 4 pod násypy, z hornina súdržných do 92 % PS a nesúdržných |  |  | m2 | 200 |  |  | 0 |  |  |  | znížená | 0.004 | 0.8 | 0 | 0 | 0 | 0 | 4 | K | 2 | ROZPOCET | 0 | 0 | 0 | 0 | 0 | 2 | 0 | 4 | -1243504048
| 4 - Vodorovné konštrukcie | [8 empty] | 0 | [5 empty] | 27.4392 |  | 37.7988 |  | 0 | 1 | D | 1 | ROZPOCET | [6 empty] | 0
22 | K | 451572111 | Lôžko pod potrubie, stoky a drobné objekty, v otvorenom výkope z kameniva drobného ťaženého 0-4 mm |  |  | m3 | 7 |  |  | 0 |  |  |  | znížená | 1.603 | 11.221 | 1.8908 | 13.2354 | 0 | 0 | 4 | K | 2 | ROZPOCET | 0 | 0 | 0 | 0 | 0 | 2 | 0 | 4 | -1489474518
23 | K | 451573111 | Lôžko pod potrubie, stoky a drobné objekty, v otvorenom výkope z piesku a štrkopiesku do 63 mm |  |  | m3 | 6 |  |  | 0 |  |  |  | znížená | 1.246 | 7.476 | 1.8908 | 11.3446 | 0 | 0 | 4 | K | 2 | ROZPOCET | 0 | 0 | 0 | 0 | 0 | 2 | 0 | 4 | -187634767
24 | K | 452311146 | Dosky, bloky, sedlá z betónu v otvorenom výkope tr. C 20/25 |  |  | m3 | 6 |  |  | 0 |  |  |  | znížená | 1.457 | 8.7422 | 2.2031 | 13.2188 | 0 | 0 | 4 | K | 2 | ROZPOCET | 0 | 0 | 0 | 0 | 0 | 2 | 0 | 4 | 699055985
25 | K | 452311192 | Príplatok k cene za práce v štôlni pre betón dosky, sedlového lôžka alebo blokov |  |  | m3 | 6 |  |  | 0 |  |  |  | znížená | 0 | 0 | 0 | 0 | 0 | 0 | 4 | K | 2 | ROZPOCET | 0 | 0 | 0 | 0 | 0 | 2 | 0 | 4 | -241778075
| 5 - Komunikácie | [8 empty] | 0 | [5 empty] | 0 |  | 0 |  | 0 | 1 | D | 1 | ROZPOCET | [6 empty] | 0
26 | K | 56483111-1 | Podklad zo štrkodrviny fr. 8-32 mm s rozprestretím a zhutnením, po zhutnení hr. 100 mm |  |  | m2 | 6 |  |  | 0 |  |  |  | znížená | 0 | 0 | 0 | 0 | 0 | 0 | 4 | K | 2 | ROZPOCET | 0 | 0 | 0 | 0 | 0 | 2 | 0 | 4 | 1359065577
| 8 - Rúrové vedenie | [8 empty] | 0 | [5 empty] | 92.4934 |  | 1.6257 |  | 0 | 1 | D | 1 | ROZPOCET | [6 empty] | 0
27 | K | 230120095 | Montáž vývodu signalizačného vodiča |  |  | ks | 4 |  |  | 0 |  |  |  | znížená | 0.07236 | 0.28944 | 0.00021 | 0.00084 | 0 | 0 | 64 | K | 2 | ROZPOCET | 0 | 0 | 0 | 0 | 0 | 2 | 0 | 64 | 1097625675
28 | M | 844014 | Vodič CE 4mm2 s PE izoláciou a plným Cu jadrom 200m balenie |  |  | m | 92 |  |  | 0 |  |  |  | znížená | 0 | 0 | 0 | 0 | 0 | 0 | 256 | M | 2 | ROZPOCET | 0 | 0 | 0 | 0 | 0 | 2 | 0 | 64 | -1405902443
29 | K | 721290123 | Ostatné - skúška tesnosti kanalizácie v objektoch dymom do DN 300 |  |  | m | 92 |  |  | 0 |  |  |  | znížená | 0.055 | 5.06 | 0 | 0 | 0 | 0 | 16 | K | 2 | ROZPOCET | 0 | 0 | 0 | 0 | 0 | 2 | 0 | 16 | 221126215
30 | K | 721300922 | Prečistenie ležatých zvodov do DN 300 |  |  | m | 92 |  |  | 0 |  |  |  | znížená | 0.44 | 40.48 | 0 | 0 | 0 | 0 | 16 | K | 2 | ROZPOCET | 0 | 0 | 0 | 0 | 0 | 2 | 0 | 16 | 823379943
31 | K | 871276002 | Montáž kanalizačného PVC-U potrubia hladkého viacvrstvového DN 125 |  |  | m | 25 |  |  | 0 |  |  |  | znížená | 0.04 | 1 | 1e-05 | 0.00025 | 0 | 0 | 4 | K | 2 | ROZPOCET | 0 | 0 | 0 | 0 | 0 | 2 | 0 | 4 | 1777934209
32 | M | 286110006400 | Rúra kanalizačná PVC-U gravitačná, hladká SN4 - KG, ML - viacvrstvová, DN 125, dĺ. 5 m, WAVIN |  |  | ks | 5 |  |  | 0 |  |  |  | znížená | 0 | 0 | 0.00686 | 0.0343 | 0 | 0 | 8 | M | 2 | ROZPOCET | 0 | 0 | 0 | 0 | 0 | 2 | 0 | 4 | -1833683942
33 | K | 871326004 | Montáž kanalizačného PVC-U potrubia hladkého viacvrstvového DN 160 |  |  | m | 67 |  |  | 0 |  |  |  | znížená | 0.043 | 2.881 | 1e-05 | 0.00067 | 0 | 0 | 4 | K | 2 | ROZPOCET | 0 | 0 | 0 | 0 | 0 | 2 | 0 | 4 | 1159738566
34 | M | 2861101700 | Kanalizačné rúry PVC-U hladké s hrdlom 160x 3.6x1000mm |  |  | ks | 67 |  |  | 0 |  |  |  | znížená | 0 | 0 | 0.00308 | 0.20636 | 0 | 0 | 8 | M | 2 | ROZPOCET | 0 | 0 | 0 | 0 | 0 | 2 | 0 | 4 | 1555719199
35 | K | 892233111 | Preplach a dezinfekcia vodovodného potrubia DN od 40 do 70 |  |  | m | 18 |  |  | 0 |  |  |  | znížená | 0.19 | 3.42 | 0.00943 | 0.16974 | 0 | 0 | 4 | K | 2 | ROZPOCET | 0 | 0 | 0 | 0 | 0 | 2 | 0 | 4 | -1225378130
36 | K | 892354111 | Monitoring potrubia kamerovým systémom do DN 200 mm |  |  | m | 92 |  |  | 0 |  |  |  | znížená | 0.05955 | 5.4786 | 0 | 0 | 0 | 0 | 4 | K | 2 | ROZPOCET | 0 | 0 | 0 | 0 | 0 | 2 | 0 | 4 | 1294078402
37 | K | 892384121 | Monitoring kanalizačnej šachty kamerovým systémom od DN 350 do 400 mm |  |  | m | 2 |  |  | 0 |  |  |  | znížená | 0.15843 | 0.31686 | 0 | 0 | 0 | 0 | 4 | K | 2 | ROZPOCET | 0 | 0 | 0 | 0 | 0 | 2 | 0 | 4 | -1095272935
38 | K | 894170034 | Montáž filtračno-usadzovacej šachty AFS250, DN1000, výška 2000 mm |  |  | ks | 1 |  |  | 0 |  |  |  | znížená | 0.3125 | 0.3125 | 0 | 0 | 0 | 0 | 4 | K | 2 | ROZPOCET | 0 | 0 | 0 | 0 | 0 | 2 | 0 | 4 | 1904786422
39 | M | 286610047700 | Filtračno-usadzovacia šachta AFS250, DN 1000, výška 2000 mm, EKODREN |  |  | ks | 1 |  |  | 0 |  |  |  | znížená | 0 | 0 | 0.05 | 0.05 | 0 | 0 | 8 | M | 2 | ROZPOCET | 0 | 0 | 0 | 0 | 0 | 2 | 0 | 4 | -41360288
40 | K | 894810003 | Montáž PP revíznej kanalizačnej šachty priemeru 425 do výšky šachty 2 m s roznášacím prstencom a poklopom |  |  | ks | 2 |  |  | 0 |  |  |  | znížená | 1.8525 | 3.705 | 0 | 0 | 0 | 0 | 4 | K | 2 | ROZPOCET | 0 | 0 | 0 | 0 | 0 | 2 | 0 | 4 | -439883723
41 | M | 286610033000 | Šachtové dno prietočné DN 160x90°, ku kanalizačnej revíznej šachte TEGRA 425, PP, WAVIN |  |  | ks | 1 |  |  | 0 |  |  |  | znížená | 0 | 0 | 0.00903 | 0.00903 | 0 | 0 | 8 | M | 2 | ROZPOCET | 0 | 0 | 0 | 0 | 0 | 2 | 0 | 4 | -234523135
42 | M | 286610033700 | Šachtové dno X-Stream prietočné DN 150x0°, ku kanalizačnej revíznej šachte TEGRA 425, PP, WAVIN |  |  | ks | 1 |  |  | 0 |  |  |  | znížená | 0 | 0 | 0.00907 | 0.00907 | 0 | 0 | 8 | M | 2 | ROZPOCET | 0 | 0 | 0 | 0 | 0 | 2 | 0 | 4 | 1332064041
43 | M | 286610044600 | Vlnovcová šachtová rúra kanalizačná TEGRA 425, dĺžka 2 m, PP, WAVIN |  |  | ks | 2 |  |  | 0 |  |  |  | znížená | 0 | 0 | 0.01449 | 0.02898 | 0 | 0 | 8 | M | 2 | ROZPOCET | 0 | 0 | 0 | 0 | 0 | 2 | 0 | 4 | 1699819273
44 | M | 286610044900 | Teleskopická rúra s tesnením, ku kanalizačnej revíznej šachte TEGRA 425, dĺžka 375 mm, PVC-U, WAVIN |  |  | ks | 2 |  |  | 0 |  |  |  | znížená | 0 | 0 | 0.00588 | 0.01176 | 0 | 0 | 8 | M | 2 | ROZPOCET | 0 | 0 | 0 | 0 | 0 | 2 | 0 | 4 | 1069837338
45 | M | 286710035800 | Gumové tesnenie šachtovej rúry 425 ku kanalizačnej revíznej šachte TEGRA 425, WAVIN |  |  | ks | 4 |  |  | 0 |  |  |  | znížená | 0 | 0 | 0.00066 | 0.00264 | 0 | 0 | 8 | M | 2 | ROZPOCET | 0 | 0 | 0 | 0 | 0 | 2 | 0 | 4 | -410864090
46 | M | 552410001300 | Poklop liatinový štvorcový B125 na teleskopickú rúru DN 425, WAVIN |  |  | ks | 2 |  |  | 0 |  |  |  | znížená | 0 | 0 | 0.0205 | 0.041 | 0 | 0 | 8 | M | 2 | ROZPOCET | 0 | 0 | 0 | 0 | 0 | 2 | 0 | 4 | 60588097
47 | K | 895970003 | Montáž vsakovacieho bloku 600x600x600 mm vrátane geotextílie |  |  | m3 | 65.5 |  |  | 0 |  |  |  | znížená | 0.29 | 18.995 | 0 | 0 | 0 | 0 | 4 | K | 2 | ROZPOCET | 0 | 0 | 0 | 0 | 0 | 2 | 0 | 4 | -2145552452
48 | M | 286650000300 | Vsakovací blok Drenblok DB60, 600x600x600 mm, pre vsakovanie dažďovej vody, PP, EKODREN |  |  | ks | 80 |  |  | 0 |  |  |  | znížená | 0 | 0 | 0.0112 | 0.896 | 0 | 0 | 8 | M | 2 | ROZPOCET | 0 | 0 | 0 | 0 | 0 | 2 | 0 | 4 | 333003657
49 | K | 899101111 | Osadenie poklopu liatinového a oceľového vrátane rámu hmotn. do 50 kg |  |  | ks | 3 |  |  | 0 |  |  |  | znížená | 0.643 | 1.929 | 0.0042 | 0.0126 | 0 | 0 | 4 | K | 2 | ROZPOCET | 0 | 0 | 0 | 0 | 0 | 2 | 0 | 4 | -1444676940
50 | M | 5524180250 | Liatinový poklop D600 A15, WAVIN |  |  | ks | 3 |  |  | 0 |  |  |  | znížená | 0 | 0 | 0.042 | 0.126 | 0 | 0 | 8 | M | 2 | ROZPOCET | 0 | 0 | 0 | 0 | 0 | 2 | 0 | 4 | 366663349
51 | K | 899721112 | Vyhľadávací vodič na potrubí PVC DN nad 150 mm |  |  | m | 67 |  |  | 0 |  |  |  | znížená | 0.038 | 2.546 | 9e-05 | 0.00603 | 0 | 0 | 4 | K | 2 | ROZPOCET | 0 | 0 | 0 | 0 | 0 | 2 | 0 | 4 | 335094986
52 | K | 899721121 | Signalizačný vodič na potrubí PVC DN do 150 mm |  |  | m | 25 |  |  | 0 |  |  |  | znížená | 0.05 | 1.25 | 8e-05 | 0.002 | 0 | 0 | 4 | K | 2 | ROZPOCET | 0 | 0 | 0 | 0 | 0 | 2 | 0 | 4 | 1137499942
53 | K | 899721132 | Označenie kanalizačného potrubia hnedou výstražnou fóliou |  |  | m | 92 |  |  | 0 |  |  |  | znížená | 0.0525 | 4.83 | 0.0002 | 0.0184 | 0 | 0 | 4 | K | 2 | ROZPOCET | 0 | 0 | 0 | 0 | 0 | 2 | 0 | 4 | 360125890
| 9 - Ostatné konštrukcie a práce-búranie | [8 empty] | 0 | [5 empty] | 18.2233 |  | 0 |  | 2.2 | 1 | D | 1 | ROZPOCET | [6 empty] | 0
54 | K | 919735112 | Rezanie existujúceho asfaltového krytu alebo podkladu hĺbky nad 50 do 100 mm |  |  | m | 3 |  |  | 0 |  |  |  | znížená | 0 | 0 | 0 | 0 | 0 | 0 | 4 | K | 2 | ROZPOCET | 0 | 0 | 0 | 0 | 0 | 2 | 0 | 4 | -1151453395
55 | K | 919736112 | Rezanie betónového krytu alebo podkladu hr. nad 100 do 150 mm |  |  | m | 3 |  |  | 0 |  |  |  | znížená | 0 | 0 | 0 | 0 | 0 | 0 | 4 | K | 2 | ROZPOCET | 0 | 0 | 0 | 0 | 0 | 2 | 0 | 4 | -810858535
56 | K | 952902110 | Čistenie budov zametaním v miestnostiach, chodbách, na schodišti a na povalách |  |  | m2 | 500 |  |  | 0 |  |  |  | znížená | 0.014 | 7 | 0 | 0 | 0 | 0 | 4 | K | 2 | ROZPOCET | 0 | 0 | 0 | 0 | 0 | 2 | 0 | 4 | 34845467
57 | K | 965043441 | Búranie podkladov pod dlažby, liatych dlažieb a mazanín,betón s poterom,teracom hr.do 150 mm, plochy nad 4 m2 -2,20000t |  |  | m3 | 1 |  |  | 0 |  |  |  | znížená | 5.8434 | 5.8434 | 0 | 0 | 2.2 | 2.2 | 4 | K | 2 | ROZPOCET | 0 | 0 | 0 | 0 | 0 | 2 | 0 | 4 | 130263109
58 | K | 979081111 | Odvoz sutiny a vybúraných hmôt na skládku do 1 km |  |  | t | 2.2 |  |  | 0 |  |  |  | znížená | 0.598 | 1.3156 | 0 | 0 | 0 | 0 | 4 | K | 2 | ROZPOCET | 0 | 0 | 0 | 0 | 0 | 2 | 0 | 4 | -1726407171
59 | K | 979081121.1 | Odvoz sutiny a vybúraných hmôt na skládku za každý ďalší 1 km |  |  | t | 2.2 |  |  | 0 |  |  |  | znížená | 0.007 | 0.0154 | 0 | 0 | 0 | 0 | 4 | K | 2 | ROZPOCET | 0 | 0 | 0 | 0 | 0 | 2 | 0 | 4 | -1883132518
60 | K | 979082111 | Vnútrostavenisková doprava sutiny a vybúraných hmôt do 10 m |  |  | t | 2.2 |  |  | 0 |  |  |  | znížená | 0.89 | 1.958 | 0 | 0 | 0 | 0 | 4 | K | 2 | ROZPOCET | 0 | 0 | 0 | 0 | 0 | 2 | 0 | 4 | 949863354
61 | K | 979085001 | Vodorovná doprava vybúraných hmôt po suchu bez naloženia a so zložením na vzdialenosť do 1 km |  |  | t | 2.2 |  |  | 0 |  |  |  | znížená | 0.9504 | 2.0909 | 0 | 0 | 0 | 0 | 4 | K | 2 | ROZPOCET | 0 | 0 | 0 | 0 | 0 | 2 | 0 | 4 | -370360557
62 | K | 979087213 | Nakladanie na dopravné prostriedky pre vodorovnú dopravu vybúraných hmôt |  |  | t | 2.2 |  |  | 0 |  |  |  | znížená | 0 | 0 | 0 | 0 | 0 | 0 | 4 | K | 2 | ROZPOCET | 0 | 0 | 0 | 0 | 0 | 2 | 0 | 4 | -981608944
63 | K | 979089012 | Poplatok za skladovanie - betón, tehly, dlaždice (17 01 ), ostatné |  |  | t | 2.2 |  |  | 0 |  |  |  | znížená | 0 | 0 | 0 | 0 | 0 | 0 | 4 | K | 2 | ROZPOCET | 0 | 0 | 0 | 0 | 0 | 2 | 0 | 4 | -136598722
| 99 - Presun hmôt HSV | [8 empty] | 0 | [5 empty] | 923.5834 |  | 0 |  | 0 | 1 | D | 1 | ROZPOCET | [6 empty] | 0
64 | K | 998271201 | Presun hmôt pre kanalizácie hĺbené murované vrátane drobných objektov v otvorenom výkope |  |  | t | 163.426 |  |  | 0 |  |  |  | znížená | 1.932 | 315.739 | 0 | 0 | 0 | 0 | 4 | K | 2 | ROZPOCET | 0 | 0 | 0 | 0 | 0 | 2 | 0 | 4 | -245715401
65 | K | 998271215 | Príplatok k cenám za zväčšený presun (827 2.9) pre kanalizácie (stoky) hĺbené murované vrátane drobných objektov nad vymedzenú najväčšiu dopravnú vzdialenosť do 1000 m |  |  | t | 163.426 |  |  | 0 |  |  |  | znížená | 1.24 | 202.6482 | 0 | 0 | 0 | 0 | 4 | K | 2 | ROZPOCET | 0 | 0 | 0 | 0 | 0 | 2 | 0 | 4 | 263419725
66 | K | 998276101 | Presun hmôt pre rúrové vedenie hĺbené z rúr z plast., hmôt alebo sklolamin. v otvorenom výkope |  |  | t | 163.426 |  |  | 0 |  |  |  | znížená | 0 | 0 | 0 | 0 | 0 | 0 | 4 | K | 2 | ROZPOCET | 0 | 0 | 0 | 0 | 0 | 2 | 0 | 4 | 1583462384
67 | K | 998276101.1 | Presun hmôt pre rúrové vedenie hĺbené z rúr z plast., hmôt alebo sklolamin. v otvorenom výkope |  |  | t | 163.431 |  |  | 0 |  |  |  | znížená | 1.289 | 210.6626 | 0 | 0 | 0 | 0 | 4 | K | 2 | ROZPOCET | 0 | 0 | 0 | 0 | 0 | 2 | 0 | 4 | -172324999
68 | K | 998276115 | Príplatok k cenám za zväčšený presun pre rúrové vedenie hĺbené z rúr z plast., hmôt alebo sklolamin. nad vymedzenú najväčšiu dopravnú vzdialenosť do 1000 m |  |  | t | 163.426 |  |  | 0 |  |  |  | znížená | 1.175 | 192.0256 | 0 | 0 | 0 | 0 | 4 | K | 2 | ROZPOCET | 0 | 0 | 0 | 0 | 0 | 2 | 0 | 4 | 1647256352
69 | K | 999281111 | Presun hmôt pre opravy a údržbu objektov vrátane vonkajších plášťov výšky do 25 m |  |  | t | 1 |  |  | 0 |  |  |  | znížená | 2.463 | 2.463 | 0 | 0 | 0 | 0 | 4 | K | 2 | ROZPOCET | 0 | 0 | 0 | 0 | 0 | 2 | 0 | 4 | 2048550315
70 | K | 999281193 | Príplatok za zväčšený presun pre opravy a údržbu objektov vrátane vonkajších plášťov v odb. 801, 803, 811, 812, nad vymedzenú najväčšiu dopravnú vzdialenosť do 1000 m |  |  | t | 1 |  |  | 0 |  |  |  | znížená | 0.045 | 0.045 | 0 | 0 | 0 | 0 | 4 | K | 2 | ROZPOCET | 0 | 0 | 0 | 0 | 0 | 2 | 0 | 4 | -764132451
| PSV - Práce a dodávky PSV | [8 empty] | 0 | [5 empty] | 1.2058 |  | 0.00396 |  | 0 | 2 | D | 0 | ROZPOCET | [6 empty] | 0
| 721 - Zdravotech. vnútorná kanalizácia | [8 empty] | 0 | [5 empty] | 1.2058 |  | 0.00396 |  | 0 | 2 | D | 1 | ROZPOCET | [6 empty] | 0
71 | K | 721170966 | Oprava odpadového potrubia novodurového prepojenie doterajšieho potrubia D 140 |  |  | ks | 2 |  |  | 0 |  |  |  | znížená | 0.59798 | 1.196 | 0.00198 | 0.00396 | 0 | 0 | 16 | K | 2 | ROZPOCET | 0 | 0 | 0 | 0 | 0 | 2 | 0 | 16 | 2136894950
72 | K | 721242115 | Lapač strešných splavenín liatinový - zo šedej liatiny DN 100 |  |  | ks | 2 |  |  | 0 |  |  |  | znížená | 0 | 0 | 0 | 0 | 0 | 0 | 16 | K | 2 | ROZPOCET | 0 | 0 | 0 | 0 | 0 | 2 | 0 | 16 | 1292738740
73 | M | HL600N | Lapač strešných splavenín s košom na zachyt.nečistôt, odtok s otáč.guľovým kĺbom 0-90° DN110 |  |  | ks | 2 |  |  | 0 |  |  |  | znížená | 0 | 0 | 0 | 0 | 0 | 0 | 32 | M | 2 | ROZPOCET | 0 | 0 | 0 | 0 | 0 | 2 | 0 | 16 | 1702511898
74 | K | 998721102 | Presun hmôt pre vnútornú kanalizáciu v objektoch výšky nad 6 do 12 m |  |  | t | 0.004 |  |  | 0 |  |  |  | znížená | 1.451 | 0.005804 | 0 | 0 | 0 | 0 | 16 | K | 2 | ROZPOCET | 0 | 0 | 0 | 0 | 0 | 2 | 0 | 16 | 169987971
75 | K | 998721194 | Vnútorná kanalizácia, prípl.za presun nad vymedz. najväč. dopr. vzdial. do 1000m |  |  | t | 0.004 |  |  | 0 |  |  |  | znížená | 0.997 | 0.003988 | 0 | 0 | 0 | 0 | 16 | K | 2 | ROZPOCET | 0 | 0 | 0 | 0 | 0 | 2 | 0 | 16 | -880919601
| VRN - Vedľajšie rozpočtové náklady | [8 empty] | 0 | [5 empty] | 0 |  | 0 |  | 0 | 5 | D | 0 | ROZPOCET | [6 empty] | 0
76 | K | 000500022 | Príprava staveniska - preloženie konštrukcií odstránenie materiálov a konštrukcií |  |  | sub | 2 |  |  | 0 |  |  |  | znížená | 0 | 0 | 0 | 0 | 0 | 0 | 1024 | K | 1 | ROZPOCET | 0 | 0 | 0 | 0 | 0 | 2 | 0 | 1024 | -85182233
77 | K | 000600021 | Zariadenie staveniska - prevádzkové oplotenie staveniska |  |  | m | 250 |  |  | 0 |  |  |  | znížená | 0 | 0 | 0 | 0 | 0 | 0 | 1024 | K | 1 | ROZPOCET | 0 | 0 | 0 | 0 | 0 | 2 | 0 | 1024 | -739948443
78 | K | 000600042 | Zariadenie staveniska - sociálne zariadenia |  |  | sub | 2 |  |  | 0 |  |  |  | znížená | 0 | 0 | 0 | 0 | 0 | 0 | 1024 | K | 1 | ROZPOCET | 0 | 0 | 0 | 0 | 0 | 2 | 0 | 1024 | -1578482740

## ZTI int.-Vnútorné rozvo...
| Hárok obsahuje: |  | 1) Krycí list rozpočtu |  | 2) Rekapitulácia rozpočtu |  |  | 3) Rozpočet |  |  | Späť na hárok: | Rekapitulácia stavby
optimalizované pre tlač zostáv vo formáte A4 - na výšku | [11 empty] | >> skryté stĺpce << | [9 empty] | {4fa4941f-5aeb-490a-bc5e-0db0bac8c114}
0
KRYCÍ LIST ROZPOČTU | [12 empty] | v --- nižšie sa nachádzajú doplnkové a pomocné údaje k zostavám --- v | [8 empty] | False
| Stavba: |  | Výstavba novej telocvične pre ZŠ Dr. J. Dérera v Malackách
Objekt:
| Časť: |  | ZTI int. - Vnútorné rozvody ZTI
| JKSO: | [7 empty] | KS:
| Miesto: |  | Ul. gen. M. R. Štefánika 7, p.č. 4430/1, k.ú. MA | [5 empty] | Dátum:
| Objednávateľ: | [7 empty] | IČO:
IČO DPH:
| Zhotoviteľ: | [7 empty] | IČO:
IČO DPH:
| Projektant: |  | Ing. Norbert Jókay | [5 empty] | IČO:
IČO DPH:
| Spracovateľ: | [7 empty] | IČO:
IČO DPH:
Poznámka:
| Náklady z rozpočtu | [7 empty] | 0
| Ostatné náklady | [7 empty] | 0
| Cena bez DPH | [7 empty] | 0
| DPH | základná | 20% | z | 0 |  |  |  | 0
|  | znížená | 20% | z | 0 |  |  |  | 0
|  | zákl. prenesená | 20% | z | 0 |  |  |  | 0
|  | zníž. prenesená | 20% | z | 0 |  |  |  | 0
|  | nulová | 0% | z | 0 |  |  |  | 0
| Cena s DPH |  |  | v | EUR |  |  | 0
| Projektant |  |  |  |  | Spracovateľ
| Dátum a podpis: |  |  | Pečiatka |  | Dátum a podpis: |  |  |  | Pečiatka
| Objednávateľ |  |  |  |  | Zhotoviteľ
| Dátum a podpis: |  |  | Pečiatka |  | Dátum a podpis: |  |  |  | Pečiatka
REKAPITULÁCIA ROZPOČTU
Stavba: |  |  | Výstavba novej telocvične pre ZŠ Dr. J. Dérera v Malackách
Objekt:
Časť: |  |  | ZTI int. - Vnútorné rozvody ZTI
Miesto: |  |  | Ul. gen. M. R. Štefánika 7, p.č. 4430/1, k.ú. MA |  |  |  | Dátum:
Objednávateľ: | [6 empty] | Projektant: |  | Ing. Norbert Jókay
Zhotoviteľ: | [6 empty] | Spracovateľ:
Kód - Popis | [9 empty] | Cena celkom [EUR]
1) Náklady z rozpočtu | [9 empty] | 0 | [12 empty] | -1
| HSV - Práce a dodávky HSV | [8 empty] | 0
| 1 - Zemné práce | [8 empty] | 0
| 4 - Vodorovné konštrukcie | [8 empty] | 0
| 9 - Ostatné konštrukcie a práce-búranie | [8 empty] | 0
| 99 - Presun hmôt HSV | [8 empty] | 0
| PSV - Práce a dodávky PSV | [8 empty] | 0
| 713 - Izolácie tepelné | [8 empty] | 0
| 721 - Zdravotech. vnútorná kanalizácia | [8 empty] | 0
| 722 - Zdravotechnika - vnútorný vodovod | [8 empty] | 0
| 724 - Zdravotechnika - strojné vybavenie | [8 empty] | 0
| 725 - Zdravotechnika - zariaď. predmety | [8 empty] | 0
| 767 - Konštrukcie doplnkové kovové | [8 empty] | 0
2) Ostatné náklady | [9 empty] | 0 |  |  |  | DPH
Celkové náklady za stavbu 1) + 2) | [7 empty] | 0
ROZPOČET
Stavba: |  |  | Výstavba novej telocvične pre ZŠ Dr. J. Dérera v Malackách
Objekt:
Miesto: |  |  | Ul. gen. M. R. Štefánika 7, p.č. 4430/1, k.ú. MA |  |  |  | Dátum:
Objednávateľ: | [6 empty] | Projektant:
Zhotoviteľ: | [6 empty] | Spracovateľ:
PČ | Typ | Kód | Popis |  |  | MJ | Množstvo | J.cena [EUR] |  | Cena celkom [EUR] |  |  | Poznámka | DPH | J. Nh [h] | Nh celkom [h] | J. hmotnosť [t] | Hmotnosť celkom [t] | J. suť [t] | Suť Celkom [t]
Náklady z rozpočtu | [9 empty] | 0 | [5 empty] | 366.4594 |  | 23.7492 |  | 0 |  | D | -1 | [7 empty] | 0
| HSV - Práce a dodávky HSV | [8 empty] | 0 | [5 empty] | 170.0098 |  | 22.9348 |  | 0 | 1 | D | 0 | ROZPOCET | [6 empty] | 0
| 1 - Zemné práce | [8 empty] | 0 | [5 empty] | 95.664 |  | 16.128 |  | 0 | 1 | D | 1 | ROZPOCET | [6 empty] | 0
107 | K | 132201101 | Výkop ryhy do šírky 600 mm v horn.3 do 100 m3 |  |  | m3 | 24 |  |  | 0 |  |  |  | znížená | 2.514 | 60.336 | 0 | 0 | 0 | 0 | 4 | K | 2 | ROZPOCET | 0 | 0 | 0 | 0 | 0 | 2 | 0 | 4 | -916070277
108 | K | 132201109 | Príplatok k cene za lepivosť pri hĺbení rýh šírky do 600 mm zapažených i nezapažených s urovnaním dna v hornine 3 |  |  | m3 | 12 |  |  | 0 |  |  |  | znížená | 0.613 | 7.356 | 0 | 0 | 0 | 0 | 4 | K | 2 | ROZPOCET | 0 | 0 | 0 | 0 | 0 | 2 | 0 | 4 | 851972361
109 | K | 162201101 | Vodorovné premiestnenie výkopku z horniny 1-4 do 20m |  |  | m3 | 13.2 |  |  | 0 |  |  |  | znížená | 0.081 | 1.0692 | 0 | 0 | 0 | 0 | 4 | K | 2 | ROZPOCET | 0 | 0 | 0 | 0 | 0 | 2 | 0 | 4 | 630362091
110 | K | 162501102 | Vodorovné premiestnenie výkopku po spevnenej ceste z horniny tr.1-4, do 100 m3 na vzdialenosť do 3000 m |  |  | m3 | 13.2 |  |  | 0 |  |  |  | znížená | 0.071 | 0.9372 | 0 | 0 | 0 | 0 | 4 | K | 2 | ROZPOCET | 0 | 0 | 0 | 0 | 0 | 2 | 0 | 4 | -1374621725
111 | K | 167101101 | Nakladanie neuľahnutého výkopku z hornín tr.1-4 do 100 m3 |  |  | m3 | 13.2 |  |  | 0 |  |  |  | znížená | 0 | 0 | 0 | 0 | 0 | 0 | 4 | K | 2 | ROZPOCET | 0 | 0 | 0 | 0 | 0 | 2 | 0 | 4 | -1415490690
112 | K | 171201201 | Uloženie sypaniny na skládky do 100 m3 |  |  | m3 | 13.2 |  |  | 0 |  |  |  | znížená | 0 | 0 | 0 | 0 | 0 | 0 | 4 | K | 2 | ROZPOCET | 0 | 0 | 0 | 0 | 0 | 2 | 0 | 4 | -1440647673
113 | K | 171209002 | Poplatok za skladovanie - zemina a kamenivo (17 05) ostatné |  |  | t | 26.4 |  |  | 0 |  |  |  | znížená | 0 | 0 | 0 | 0 | 0 | 0 | 16 | K | 2 | ROZPOCET | 0 | 0 | 0 | 0 | 0 | 2 | 0 | 16 | 24525733
114 | K | 174101001 | Zásyp sypaninou so zhutnením jám, šachiet, rýh, zárezov alebo okolo objektov do 100 m3 |  |  | m3 | 10.8 |  |  | 0 |  |  |  | znížená | 0.242 | 2.6136 | 0 | 0 | 0 | 0 | 4 | K | 2 | ROZPOCET | 0 | 0 | 0 | 0 | 0 | 2 | 0 | 4 | -1859797916
115 | M | 5833110100 | Kamenivo ťažené drobné 0-1 b |  |  | t | 16.128 |  |  | 0 |  |  |  | znížená | 0 | 0 | 1 | 16.128 | 0 | 0 | 8 | M | 2 | ROZPOCET | 0 | 0 | 0 | 0 | 0 | 2 | 0 | 4 | -970472529
116 | K | 175101102 | Obsyp potrubia sypaninou z vhodných hornín 1 až 4 s prehodením sypaniny |  |  | m3 | 9.6 |  |  | 0 |  |  |  | znížená | 2.39 | 22.944 | 0 | 0 | 0 | 0 | 4 | K | 2 | ROZPOCET | 0 | 0 | 0 | 0 | 0 | 2 | 0 | 4 | -1604381086
117 | K | 181101102 | Úprava pláne v zárezoch v hornine 1-4 so zhutnením |  |  | m2 | 24 |  |  | 0 |  |  |  | znížená | 0.017 | 0.408 | 0 | 0 | 0 | 0 | 4 | K | 2 | ROZPOCET | 0 | 0 | 0 | 0 | 0 | 2 | 0 | 4 | -1087431224
| 4 - Vodorovné konštrukcie | [8 empty] | 0 | [5 empty] | 5.7708 |  | 6.8068 |  | 0 | 1 | D | 1 | ROZPOCET | [6 empty] | 0
118 | K | 451572111 | Lôžko pod potrubie, stoky a drobné objekty, v otvorenom výkope z kameniva drobného ťaženého 0-4 mm |  |  | m3 | 3.6 |  |  | 0 |  |  |  | znížená | 1.603 | 5.7708 | 1.8908 | 6.8068 | 0 | 0 | 4 | K | 2 | ROZPOCET | 0 | 0 | 0 | 0 | 0 | 2 | 0 | 4 | -119081055
| 9 - Ostatné konštrukcie a práce-búranie | [8 empty] | 0 | [5 empty] | 7 |  | 0 |  | 0 | 1 | D | 1 | ROZPOCET | [6 empty] | 0
1 | K | 952902110 | Čistenie budov zametaním v miestnostiach, chodbách, na schodišti a na povalách |  |  | m2 | 500 |  |  | 0 |  |  |  | znížená | 0.014 | 7 | 0 | 0 | 0 | 0 | 4 | K | 2 | ROZPOCET | 0 | 0 | 0 | 0 | 0 | 2 | 0 | 4 | -1777706012
| 99 - Presun hmôt HSV | [8 empty] | 0 | [5 empty] | 61.575 |  | 0 |  | 0 | 1 | D | 1 | ROZPOCET | [6 empty] | 0
2 | K | 999281111 | Presun hmôt pre opravy a údržbu objektov vrátane vonkajších plášťov výšky do 25 m |  |  | t | 25 |  |  | 0 |  |  |  | znížená | 2.463 | 61.575 | 0 | 0 | 0 | 0 | 4 | K | 2 | ROZPOCET | 0 | 0 | 0 | 0 | 0 | 2 | 0 | 4 | 1492656280
| PSV - Práce a dodávky PSV | [8 empty] | 0 | [5 empty] | 196.4496 |  | 0.81445 |  | 0 | 2 | D | 0 | ROZPOCET | [6 empty] | 0
| 713 - Izolácie tepelné | [8 empty] | 0 | [5 empty] | 11.6998 |  | 0.01309 |  | 0 | 2 | D | 1 | ROZPOCET | [6 empty] | 0
3 | K | 713482121 | Montáž trubíc z PE, do hr.15-20 mm,vnút.priemer do 38 mm |  |  | m | 87 |  |  | 0 |  |  |  | znížená | 0.134 | 11.658 | 2e-05 | 0.00174 | 0 | 0 | 16 | K | 2 | ROZPOCET | 0 | 0 | 0 | 0 | 0 | 2 | 0 | 16 | 903315233
4 | M | 283310002800 | Izolačná PE trubica TUBOLIT DG 20x13 mm (d potrubia x hr. izolácie), nadrezaná, AZ FLEX |  |  | m | 22 |  |  | 0 |  |  |  | znížená | 0 | 0 | 4e-05 | 0.00088 | 0 | 0 | 32 | M | 2 | ROZPOCET | 0 | 0 | 0 | 0 | 0 | 2 | 0 | 16 | -1154574560
5 | M | 283310003000 | Izolačná PE trubica TUBOLIT DG 25x13 mm (d potrubia x hr. izolácie), nadrezaná, AZ FLEX |  |  | m | 21 |  |  | 0 |  |  |  | znížená | 0 | 0 | 5e-05 | 0.00105 | 0 | 0 | 32 | M | 2 | ROZPOCET | 0 | 0 | 0 | 0 | 0 | 2 | 0 | 16 | 1051692686
79 | M | 283310003200 | Izolačná PE trubica TUBOLIT DG 32x13 mm (d potrubia x hr. izolácie), nadrezaná, AZ FLEX |  |  | m | 4 |  |  | 0 |  |  |  | znížená | 0 | 0 | 0.0001 | 0.0004 | 0 | 0 | 32 | M | 2 | ROZPOCET | 0 | 0 | 0 | 0 | 0 | 2 | 0 | 16 | -1962669009
80 | M | 283310003400 | Izolačná PE trubica TUBOLIT DG 40x13 mm (d potrubia x hr. izolácie), nadrezaná, AZ FLEX |  |  | m | 21 |  |  | 0 |  |  |  | znížená | 0 | 0 | 0.0002 | 0.0042 | 0 | 0 | 32 | M | 2 | ROZPOCET | 0 | 0 | 0 | 0 | 0 | 2 | 0 | 16 | -1674037412
6 | M | 283310004700 | Izolačná PE trubica TUBOLIT DG 22x20 mm (d potrubia x hr. izolácie), nadrezaná, AZ FLEX |  |  | m | 61 |  |  | 0 |  |  |  | znížená | 0 | 0 | 1e-05 | 0.00061 | 0 | 0 | 32 | M | 2 | ROZPOCET | 0 | 0 | 0 | 0 | 0 | 2 | 0 | 16 | 383114574
81 | M | 283310004800 | Izolačná PE trubica TUBOLIT DG 28x20 mm (d potrubia x hr. izolácie), nadrezaná, AZ FLEX |  |  | m | 30 |  |  | 0 |  |  |  | znížená | 0 | 0 | 2e-05 | 0.0006 | 0 | 0 | 32 | M | 2 | ROZPOCET | 0 | 0 | 0 | 0 | 0 | 2 | 0 | 16 | 119620574
82 | M | 283310004900 | Izolačná PE trubica TUBOLIT DG 35x20 mm (d potrubia x hr. izolácie), nadrezaná, AZ FLEX |  |  | m | 7 |  |  | 0 |  |  |  | znížená | 0 | 0 | 4e-05 | 0.00028 | 0 | 0 | 32 | M | 2 | ROZPOCET | 0 | 0 | 0 | 0 | 0 | 2 | 0 | 16 | 1652115348
83 | M | 283310005000 | Izolačná PE trubica TUBOLIT DG 42x20 mm (d potrubia x hr. izolácie), nadrezaná, AZ FLEX |  |  | m | 21 |  |  | 0 |  |  |  | znížená | 0 | 0 | 9e-05 | 0.00189 | 0 | 0 | 32 | M | 2 | ROZPOCET | 0 | 0 | 0 | 0 | 0 | 2 | 0 | 16 | 1270100847
7 | M | 283310001600 | Izolačná PE trubica TUBOLIT DG 35x9 mm (d potrubia x hr. izolácie), nadrezaná, AZ FLEX |  |  | m | 18 |  |  | 0 |  |  |  | znížená | 0 | 0 | 8e-05 | 0.00144 | 0 | 0 | 32 | M | 2 | ROZPOCET | 0 | 0 | 0 | 0 | 0 | 2 | 0 | 16 | 616554768
17 | K | 998713102 | Presun hmôt pre izolácie tepelné v objektoch výšky nad 6 m do 12 m |  |  | t | 0.02 |  |  | 0 |  |  |  | znížená | 1.877 | 0.03754 | 0 | 0 | 0 | 0 | 16 | K | 2 | ROZPOCET | 0 | 0 | 0 | 0 | 0 | 2 | 0 | 16 | -2101884137
18 | K | 998713194 | Izolácie tepelné, prípl.za presun nad vymedz. najväčšiu dopravnú vzdial. do 1000 m |  |  | t | 0.02 |  |  | 0 |  |  |  | znížená | 0.214 | 0.00428 | 0 | 0 | 0 | 0 | 16 | K | 2 | ROZPOCET | 0 | 0 | 0 | 0 | 0 | 2 | 0 | 16 | 898486782
| 721 - Zdravotech. vnútorná kanalizácia | [8 empty] | 0 | [5 empty] | 63.8153 |  | 0.19424 |  | 0 | 2 | D | 1 | ROZPOCET | [6 empty] | 0
19 | K | 721170965 | Oprava odpadového potrubia novodurového prepojenie doterajšieho potrubia D 110 |  |  | ks | 1 |  |  | 0 |  |  |  | znížená | 0.56927 | 0.56927 | 0.00129 | 0.00129 | 0 | 0 | 16 | K | 2 | ROZPOCET | 0 | 0 | 0 | 0 | 0 | 2 | 0 | 16 | 1623841959
89 | K | 721171109 | Potrubie z PVC - U odpadové ležaté hrdlové D 110x2, 2 |  |  | m | 29 |  |  | 0 |  |  |  | znížená | 0.61681 | 17.8875 | 0.00163 | 0.04727 | 0 | 0 | 16 | K | 2 | ROZPOCET | 0 | 0 | 0 | 0 | 0 | 2 | 0 | 16 | -1522405447
90 | K | 721171111 | Potrubie z PVC - U odpadové ležaté hrdlové D 140x2, 8 |  |  | m | 11 |  |  | 0 |  |  |  | znížená | 0.67882 | 7.467 | 0.00275 | 0.03025 | 0 | 0 | 16 | K | 2 | ROZPOCET | 0 | 0 | 0 | 0 | 0 | 2 | 0 | 16 | -1761656384
88 | K | 721172503 | Montáž čistiaceho kusu pre tiché HT potrubia DN 100 |  |  | ks | 1 |  |  | 0 |  |  |  | znížená | 0.31918 | 0.31918 | 0.00019 | 0.00019 | 0 | 0 | 16 | K | 2 | ROZPOCET | 0 | 0 | 0 | 0 | 0 | 2 | 0 | 16 | -706996347
23 | M | 286540143100 | Rúra s čistiacim otvorom RAUPIANO Plus RAU-PP (minerálna výstuž) DN 110, odhlučnený systém domovej kanalizácie, REHAU |  |  | ks | 1 |  |  | 0 |  |  |  | znížená | 0 | 0 | 0.0006 | 0.0006 | 0 | 0 | 32 | M | 2 | ROZPOCET | 0 | 0 | 0 | 0 | 0 | 2 | 0 | 16 | -834607149
24 | K | 721172581 | Montáž odpadového PP potrubia RAUPIANO odhlučneného DN 40 |  |  | m | 11 |  |  | 0 |  |  |  | znížená | 0.48218 | 5.304 | 0.00017 | 0.00187 | 0 | 0 | 16 | K | 2 | ROZPOCET | 0 | 0 | 0 | 0 | 0 | 2 | 0 | 16 | -498977436
25 | M | 286140045800 | Rúra odpadová odhlučnená RAUPIANO Plus DN 40, dĺ. 1 m, materiál: RAU-PP (minerálna výstuž), REHAU |  |  | ks | 11 |  |  | 0 |  |  |  | znížená | 0 | 0 | 0.00051 | 0.00561 | 0 | 0 | 32 | M | 2 | ROZPOCET | 0 | 0 | 0 | 0 | 0 | 2 | 0 | 16 | -1252886157
26 | K | 721172584 | Montáž odpadového PP potrubia RAUPIANO odhlučneného DN 50 |  |  | m | 8 |  |  | 0 |  |  |  | znížená | 0.50234 | 4.0187 | 0.00019 | 0.00152 | 0 | 0 | 16 | K | 2 | ROZPOCET | 0 | 0 | 0 | 0 | 0 | 2 | 0 | 16 | -447248190
27 | M | 286140046500 | Rúra odpadová odhlučnená RAUPIANO Plus DN 50, dĺ. 1 m, materiál: RAU-PP (minerálna výstuž), REHAU |  |  | ks | 8 |  |  | 0 |  |  |  | znížená | 0 | 0 | 0.00063 | 0.00504 | 0 | 0 | 32 | M | 2 | ROZPOCET | 0 | 0 | 0 | 0 | 0 | 2 | 0 | 16 | -1976523716
84 | K | 721172587 | Montáž odpadového PP potrubia RAUPIANO odhlučneného DN 75 |  |  | m | 3 |  |  | 0 |  |  |  | znížená | 0.52761 | 1.5828 | 0.00113 | 0.00339 | 0 | 0 | 16 | K | 2 | ROZPOCET | 0 | 0 | 0 | 0 | 0 | 2 | 0 | 16 | 426209016
85 | M | 286140047300 | Rúra odpadová odhlučnená RAUPIANO Plus DN 75, dĺ. 1 m, materiál: RAU-PP (minerálna výstuž), REHAU |  |  | ks | 3 |  |  | 0 |  |  |  | znížená | 0 | 0 | 0.001 | 0.003 | 0 | 0 | 32 | M | 2 | ROZPOCET | 0 | 0 | 0 | 0 | 0 | 2 | 0 | 16 | 561780198
86 | K | 721172593 | Montáž odpadového PP potrubia RAUPIANO odhlučneného DN 110 |  |  | m | 24 |  |  | 0 |  |  |  | znížená | 0.61221 | 14.693 | 0.00076 | 0.01824 | 0 | 0 | 16 | K | 2 | ROZPOCET | 0 | 0 | 0 | 0 | 0 | 2 | 0 | 16 | -904500825
87 | M | 286140048800 | Rúra odpadová odhlučnená RAUPIANO Plus DN 110, dĺ. 1 m, materiál: RAU-PP (minerálna výstuž), REHAU |  |  | ks | 24 |  |  | 0 |  |  |  | znížená | 0 | 0 | 0.00208 | 0.04992 | 0 | 0 | 32 | M | 2 | ROZPOCET | 0 | 0 | 0 | 0 | 0 | 2 | 0 | 16 | 676768415
93 | K | 721174012 | Montáž kanalizačného potrubia z PE-HD zváraného natupo D 90 mm |  |  | m | 21 |  |  | 0 |  |  |  | znížená | 0.19359 | 4.0654 | 0 | 0 | 0 | 0 | 16 | K | 2 | ROZPOCET | 0 | 0 | 0 | 0 | 0 | 2 | 0 | 16 | -667323555
94 | M | 286130038000 | Rúra D 90/90 mm, kanalizačný systém HDPE, dĺ. 5 m, GEBERIT |  |  | m | 21 |  |  | 0 |  |  |  | znížená | 0 | 0 | 0.00096 | 0.02016 | 0 | 0 | 32 | M | 2 | ROZPOCET | 0 | 0 | 0 | 0 | 0 | 2 | 0 | 16 | 357726364
95 | M | 286530066600 | Koleno 45° PE-HD, DN/D 90/90 mm, GEBERIT |  |  | ks | 21 |  |  | 0 |  |  |  | znížená | 0 | 0 | 0.0001 | 0.0021 | 0 | 0 | 32 | M | 2 | ROZPOCET | 0 | 0 | 0 | 0 | 0 | 2 | 0 | 16 | 1628304874
91 | K | 721213015 | Montáž podlahového vpustu s zvislým odtokom DN 110 |  |  | ks | 3 |  |  | 0 |  |  |  | znížená | 0.45269 | 1.3581 | 0.00046 | 0.00138 | 0 | 0 | 16 | K | 2 | ROZPOCET | 0 | 0 | 0 | 0 | 0 | 2 | 0 | 16 | 1450055687
92 | M | 286630025500 | Podlahový vpust HL310NPr, (0,5 l/s), vertikálny odtok DN 50/75/110, pevná izolačná príruba, mriežka 115x115 mm, zápachová uzávierka Primus, PE/nerez |  |  | ks | 3 |  |  | 0 |  |  |  | znížená | 0 | 0 | 0.00075 | 0.00225 | 0 | 0 | 32 | M | 2 | ROZPOCET | 0 | 0 | 0 | 0 | 0 | 2 | 0 | 16 | -108208754
30 | K | 721290009 | Montáž privzdušňovacieho ventilu pre odpadové potrubia DN 75 |  |  | ks | 2 |  |  | 0 |  |  |  | znížená | 0.09521 | 0.19042 | 0 | 0 | 0 | 0 | 16 | K | 2 | ROZPOCET | 0 | 0 | 0 | 0 | 0 | 2 | 0 | 16 | 753770017
31 | M | 551610000600 | Privzdušňovacia hlavica HL902T/40, DN 40 x 6/4" x 1", T - kus, zabudovateľná výška 44 mm, vnútorná kanalizácia, PP |  |  | ks | 2 |  |  | 0 |  |  |  | znížená | 0 | 0 | 8e-05 | 0.00016 | 0 | 0 | 32 | M | 2 | ROZPOCET | 0 | 0 | 0 | 0 | 0 | 2 | 0 | 16 | 13923636
34 | K | 721290123 | Ostatné - skúška tesnosti kanalizácie v objektoch dymom do DN 300 |  |  | m | 107 |  |  | 0 |  |  |  | znížená | 0.055 | 5.885 | 0 | 0 | 0 | 0 | 16 | K | 2 | ROZPOCET | 0 | 0 | 0 | 0 | 0 | 2 | 0 | 16 | -705053866
35 | K | 998721102 | Presun hmôt pre vnútornú kanalizáciu v objektoch výšky nad 6 do 12 m |  |  | t | 0.194 |  |  | 0 |  |  |  | znížená | 1.451 | 0.28149 | 0 | 0 | 0 | 0 | 16 | K | 2 | ROZPOCET | 0 | 0 | 0 | 0 | 0 | 2 | 0 | 16 | 11701079
36 | K | 998721194 | Vnútorná kanalizácia, prípl.za presun nad vymedz. najväč. dopr. vzdial. do 1000m |  |  | t | 0.194 |  |  | 0 |  |  |  | znížená | 0.997 | 0.19342 | 0 | 0 | 0 | 0 | 16 | K | 2 | ROZPOCET | 0 | 0 | 0 | 0 | 0 | 2 | 0 | 16 | -1956349429
| 722 - Zdravotechnika - vnútorný vodovod | [8 empty] | 0 | [5 empty] | 81.0275 |  | 0.24107 |  | 0 | 2 | D | 1 | ROZPOCET | [6 empty] | 0
37 | K | 722130214 | Potrubie z oceľ.rúr pozink.bezšvík.bežných-11 353.0, 10 004.0 zvarov. bežných-11 343.00 DN 32 |  |  | m | 18 |  |  | 0 |  |  |  | znížená | 0.54689 | 9.844 | 0.0039 | 0.0702 | 0 | 0 | 16 | K | 2 | ROZPOCET | 0 | 0 | 0 | 0 | 0 | 2 | 0 | 16 | 1406646256
39 | K | 722131934 | Oprava vodovodného potrubia závitového prepojenie doterajšieho potrubia DN 32 |  |  | ks | 1 |  |  | 0 |  |  |  | znížená | 0.64637 | 0.64637 | 0.00099 | 0.00099 | 0 | 0 | 16 | K | 2 | ROZPOCET | 0 | 0 | 0 | 0 | 0 | 2 | 0 | 16 | 587771663
40 | K | 722172602 | Potrubie z rúr REHAU, rúrka univerzálna RAUTITAN stabil DN 20,0x2,9 v kotúčoch |  |  | m | 61 |  |  | 0 |  |  |  | znížená | 0.22199 | 13.5414 | 0.00026 | 0.01586 | 0 | 0 | 16 | K | 2 | ROZPOCET | 0 | 0 | 0 | 0 | 0 | 2 | 0 | 16 | -1291347921
96 | K | 722172603 | Potrubie z rúr REHAU, rúrka univerzálna RAUTITAN stabil DN 25,0x3,7 v kotúčoch |  |  | m | 30 |  |  | 0 |  |  |  | znížená | 0.22285 | 6.6855 | 0.00048 | 0.0144 | 0 | 0 | 16 | K | 2 | ROZPOCET | 0 | 0 | 0 | 0 | 0 | 2 | 0 | 16 | -999783300
97 | K | 722172611 | Potrubie z rúr REHAU, rúrka univerzálna RAUTITAN stabil DN 32,0x4,7 v tyčiach |  |  | m | 7 |  |  | 0 |  |  |  | znížená | 0.22473 | 1.5731 | 0.00073 | 0.00511 | 0 | 0 | 16 | K | 2 | ROZPOCET | 0 | 0 | 0 | 0 | 0 | 2 | 0 | 16 | -1849766709
98 | K | 722172612 | Potrubie z rúr REHAU, rúrka univerzálna RAUTITAN stabil DN 40,0x6,0 v tyčiach |  |  | m | 21 |  |  | 0 |  |  |  | znížená | 0.22698 | 4.7666 | 0.0011 | 0.0231 | 0 | 0 | 16 | K | 2 | ROZPOCET | 0 | 0 | 0 | 0 | 0 | 2 | 0 | 16 | -1950876724
41 | K | 722172622 | Potrubie z rúr REHAU, rúrka univerzálna RAUTITAN flex DN 20,0x2,8 v kotúčoch |  |  | m | 22 |  |  | 0 |  |  |  | znížená | 0.22183 | 4.8803 | 0.00024 | 0.00528 | 0 | 0 | 16 | K | 2 | ROZPOCET | 0 | 0 | 0 | 0 | 0 | 2 | 0 | 16 | -1964116707
42 | K | 722172623 | Potrubie z rúr REHAU, rúrka univerzálna RAUTITAN flex DN 25,0x3,5 v kotúčoch |  |  | m | 21 |  |  | 0 |  |  |  | znížená | 0.22252 | 4.6729 | 0.00059 | 0.01239 | 0 | 0 | 16 | K | 2 | ROZPOCET | 0 | 0 | 0 | 0 | 0 | 2 | 0 | 16 | -953369058
99 | K | 722172624 | Potrubie z rúr REHAU, rúrka univerzálna RAUTITAN flex DN 32,0x4,4 v kotúčoch |  |  | m | 4 |  |  | 0 |  |  |  | znížená | 0.2243 | 0.8972 | 0.00077 | 0.00308 | 0 | 0 | 16 | K | 2 | ROZPOCET | 0 | 0 | 0 | 0 | 0 | 2 | 0 | 16 | -1055086892
100 | K | 722172631 | Potrubie z rúr REHAU, rúrka univerzálna RAUTITAN flex DN 40,0x5,5 v tyčiach |  |  | m | 21 |  |  | 0 |  |  |  | znížená | 0.22639 | 4.7542 | 0.00098 | 0.02058 | 0 | 0 | 16 | K | 2 | ROZPOCET | 0 | 0 | 0 | 0 | 0 | 2 | 0 | 16 | 1242308328
101 | K | 722221030 | Montáž guľového kohúta závitového priameho pre vodu G 6/4 |  |  | ks | 3 |  |  | 0 |  |  |  | znížená | 0.35081 | 1.0524 | 6e-05 | 0.00018 | 0 | 0 | 16 | K | 2 | ROZPOCET | 0 | 0 | 0 | 0 | 0 | 2 | 0 | 16 | 1875405327
102 | M | 551110014100 | Guľový uzáver pre vodu Perfecta, 6/4" FF, páčka, niklovaná mosadz, IVAR |  |  | ks | 3 |  |  | 0 |  |  |  | znížená | 0 | 0 | 0.00093 | 0.00279 | 0 | 0 | 32 | M | 2 | ROZPOCET | 0 | 0 | 0 | 0 | 0 | 2 | 0 | 16 | -1722750691
45 | K | 722221082 | Montáž guľového kohúta vypúšťacieho závitového G 1/2 |  |  | ks | 2 |  |  | 0 |  |  |  | znížená | 0.12516 | 0.25032 | 2e-05 | 4e-05 | 0 | 0 | 16 | K | 2 | ROZPOCET | 0 | 0 | 0 | 0 | 0 | 2 | 0 | 16 | 123806169
46 | M | 551110011200 | Guľový uzáver vypúšťací s páčkou, 1/2" M, mosadz, IVAR |  |  | ks | 2 |  |  | 0 |  |  |  | znížená | 0 | 0 | 7.5e-05 | 0.00015 | 0 | 0 | 32 | M | 2 | ROZPOCET | 0 | 0 | 0 | 0 | 0 | 2 | 0 | 16 | 429922330
103 | K | 722221185 | Montáž poistného ventilu závitového pre vodu G 5/4 |  |  | ks | 1 |  |  | 0 |  |  |  | znížená | 0.26859 | 0.26859 | 6e-05 | 6e-05 | 0 | 0 | 16 | K | 2 | ROZPOCET | 0 | 0 | 0 | 0 | 0 | 2 | 0 | 16 | -709872628
104 | M | 551210022800 | Ventil poistný, 1 1/4”x3,5 bar, armatúry pre uzavreté systémy, GIACOMINI |  |  | ks | 1 |  |  | 0 |  |  |  | znížená | 0 | 0 | 0.00053 | 0.00053 | 0 | 0 | 32 | M | 2 | ROZPOCET | 0 | 0 | 0 | 0 | 0 | 2 | 0 | 16 | -613748700
105 | K | 722221285 | Montáž spätného ventilu závitového G 6/4 |  |  | ks | 2 |  |  | 0 |  |  |  | znížená | 0.3514 | 0.7028 | 6e-05 | 0.00012 | 0 | 0 | 16 | K | 2 | ROZPOCET | 0 | 0 | 0 | 0 | 0 | 2 | 0 | 16 | 1752363080
106 | M | 551110016800 | Spätný ventil kontrolovateľný, 6/4" FF, PN 16, mosadz, disk plast IVAR |  |  | ks | 2 |  |  | 0 |  |  |  | znížená | 0 | 0 | 0.002 | 0.004 | 0 | 0 | 32 | M | 2 | ROZPOCET | 0 | 0 | 0 | 0 | 0 | 2 | 0 | 16 | 629464216
51 | K | 722250005 | Montáž hydrantového systému s tvarovo stálou hadicou D 25 |  |  | súb. | 1 |  |  | 0 |  |  |  | znížená | 0.94141 | 0.94141 | 0.00026 | 0.00026 | 0 | 0 | 16 | K | 2 | ROZPOCET | 0 | 0 | 0 | 0 | 0 | 2 | 0 | 16 | 1333588425
52 | M | 449150004300 | Hydrantový systém s tvarovo stálou hadicou D 25 Kombi, hadica 30 m, skriňa 650x650x285 + 300x650x285 v jednom bloku, plné dvierka, prúdnica ekv.10 |  |  | ks | 1 |  |  | 0 |  |  |  | znížená | 0 | 0 | 0.023 | 0.023 | 0 | 0 | 32 | M | 2 | ROZPOCET | 0 | 0 | 0 | 0 | 0 | 2 | 0 | 16 | 994094582
53 | K | 722290226 | Tlaková skúška vodovodného potrubia závitového do DN 50 |  |  | m | 205 |  |  | 0 |  |  |  | znížená | 0.06402 | 13.1241 | 0.00018 | 0.0369 | 0 | 0 | 16 | K | 2 | ROZPOCET | 0 | 0 | 0 | 0 | 0 | 2 | 0 | 16 | 1912253973
54 | K | 722290234 | Prepláchnutie a dezinfekcia vodovodného potrubia do DN 80 |  |  | m | 205 |  |  | 0 |  |  |  | znížená | 0.05805 | 11.9002 | 1e-05 | 0.00205 | 0 | 0 | 16 | K | 2 | ROZPOCET | 0 | 0 | 0 | 0 | 0 | 2 | 0 | 16 | -1068601634
55 | K | 998722102 | Presun hmôt pre vnútorný vodovod v objektoch výšky nad 6 do 12 m |  |  | t | 0.241 |  |  | 0 |  |  |  | znížená | 1.304 | 0.31426 | 0 | 0 | 0 | 0 | 16 | K | 2 | ROZPOCET | 0 | 0 | 0 | 0 | 0 | 2 | 0 | 16 | -524067190
56 | K | 998722194 | Vodovod, prípl.za presun nad vymedz. najväčšiu dopravnú vzdialenosť do 1000m |  |  | t | 0.241 |  |  | 0 |  |  |  | znížená | 0.879 | 0.21184 | 0 | 0 | 0 | 0 | 16 | K | 2 | ROZPOCET | 0 | 0 | 0 | 0 | 0 | 2 | 0 | 16 | -936690813
| 724 - Zdravotechnika - strojné vybavenie | [8 empty] | 0 | [5 empty] | 1.3201 |  | 0.032 |  | 0 | 2 | D | 1 | ROZPOCET | [6 empty] | 0
132 | K | 724312125 | Montáž tlakovej nádoby pre pitnú vodu, objem 33 l |  |  | ks | 1 |  |  | 0 |  |  |  | znížená | 0.43312 | 0.43312 | 0 | 0 | 0 | 0 | 16 | K | 2 | ROZPOCET | 0 | 0 | 0 | 0 | 0 | 2 | 0 | 16 | -984530623
133 | M | 484620002200 | Nádoba expanzná s vymeniteľným vakom typ Refix DT 80 l, D 480 mm, v 765 mm, pripojenie DUO DN 50/PN 16, 10 bar, zelená, REFLEX |  |  | ks | 1 |  |  | 0 |  |  |  | znížená | 0 | 0 | 0.023 | 0.023 | 0 | 0 | 32 | M | 2 | ROZPOCET | 0 | 0 | 0 | 0 | 0 | 2 | 0 | 16 | 226787282
57 | K | 724400100 | Montáž a zapojenie malej čerpacej stanice na jedno sanitárne zariadenie (bez fekálií) |  |  | ks | 1 |  |  | 0 |  |  |  | znížená | 0.78381 | 0.78381 | 0 | 0 | 0 | 0 | 16 | K | 2 | ROZPOCET | 0 | 0 | 0 | 0 | 0 | 2 | 0 | 16 | -1798209224
58 | M | 426710000300 | Prečerpávacie zariadenia pre zavesné WC a 3 sanitárne zariadenia bez fekálií SOLOLIFT2 CWC-3, GRUNDFOS |  |  | ks | 1 |  |  | 0 |  |  |  | znížená | 0 | 0 | 0.009 | 0.009 | 0 | 0 | 32 | M | 2 | ROZPOCET | 0 | 0 | 0 | 0 | 0 | 2 | 0 | 16 | 835865713
59 | K | 998724102 | Presun hmôt pre strojné vybavenie v objektoch výšky nad 6 do 12 m |  |  | t | 0.032 |  |  | 0 |  |  |  | znížená | 2.299 | 0.073568 | 0 | 0 | 0 | 0 | 16 | K | 2 | ROZPOCET | 0 | 0 | 0 | 0 | 0 | 2 | 0 | 16 | -1206053038
60 | K | 998724194 | Strojné vybavenie, prípl.za presun nad vymedz. najväčšiu dopr. vzdial. do 1000 m |  |  | t | 0.032 |  |  | 0 |  |  |  | znížená | 0.926 | 0.029632 | 0 | 0 | 0 | 0 | 16 | K | 2 | ROZPOCET | 0 | 0 | 0 | 0 | 0 | 2 | 0 | 16 | -1384100171
| 725 - Zdravotechnika - zariaď. predmety | [8 empty] | 0 | [5 empty] | 37.687 |  | 0.33009 |  | 0 | 2 | D | 1 | ROZPOCET | [6 empty] | 0
61 | K | 722220121 | Montáž armatúry závitovej s jedným závitom, nástenka pre batériu G 1/2 |  |  | pár | 7 |  |  | 0 |  |  |  | znížená | 0.43547 | 3.0483 | 0.00026 | 0.00182 | 0 | 0 | 16 | K | 2 | ROZPOCET | 0 | 0 | 0 | 0 | 0 | 2 | 0 | 16 | 708709543
62 | M | 5510124100 | Ventil rohový RDL 80 1/2" |  |  | ks | 14 |  |  | 0 |  |  |  | znížená | 0 | 0 | 0.00027 | 0.00378 | 0 | 0 | 32 | M | 2 | ROZPOCET | 0 | 0 | 0 | 0 | 0 | 2 | 0 | 16 | 1823268304
119 | K | 725119109 | Montáž tlakového tlačidlového splachovača |  |  | ks | 3 |  |  | 0 |  |  |  | znížená | 0.57686 | 1.7306 | 0.00164 | 0.00492 | 0 | 0 | 16 | K | 2 | ROZPOCET | 0 | 0 | 0 | 0 | 0 | 2 | 0 | 16 | 551009122
120 | M | 552380000900 | Ovládacie tlačidlo podomietkové pre dvojité splachovanie Sigma30, 246x164 mm, lesklý/matný/lesklý chróm, GEBERIT |  |  | ks | 3 |  |  | 0 |  |  |  | znížená | 0 | 0 | 0.00043 | 0.00129 | 0 | 0 | 32 | M | 2 | ROZPOCET | 0 | 0 | 0 | 0 | 0 | 2 | 0 | 16 | -1790026110
121 | K | 725119711 | Montáž predstenového systému záchodov do kombinovaných stien (napr.GEBERIT, AlcaPlast) |  |  | súb. | 3 |  |  | 0 |  |  |  | znížená | 2.4696 | 7.4088 | 0 | 0 | 0 | 0 | 16 | K | 2 | ROZPOCET | 0 | 0 | 0 | 0 | 0 | 2 | 0 | 16 | -1004698209
122 | M | 5513005457 | DuoFix pre WC Sigma UP320, 1120 mm, 7,5 l, 1138x187x452 mm, s variabilnou výškou, plast, GEBERIT |  |  | ks | 3 |  |  | 0 |  |  |  | znížená | 0 | 0 | 0.01788 | 0.05364 | 0 | 0 | 32 | M | 2 | ROZPOCET | 0 | 0 | 0 | 0 | 0 | 2 | 0 | 16 | 1225017334
123 | K | 725119730 | Montáž záchodu do predstenového systému |  |  | ks | 3 |  |  | 0 |  |  |  | znížená | 0.32645 | 0.97935 | 0 | 0 | 0 | 0 | 16 | K | 2 | ROZPOCET | 0 | 0 | 0 | 0 | 0 | 2 | 0 | 16 | -1679841368
124 | M | 6420141340 | Klozet závesný CUBITO biela,360x560x400mm,keramika |  |  | ks | 3 |  |  | 0 |  |  |  | znížená | 0 | 0 | 0.0207 | 0.0621 | 0 | 0 | 32 | M | 2 | ROZPOCET | 0 | 0 | 0 | 0 | 0 | 2 | 0 | 16 | -2072981024
125 | M | 6420144610 | Sedátko s poklopom MIO, 378x448 mm, duroplast, biela |  |  | ks | 3 |  |  | 0 |  |  |  | znížená | 0 | 0 | 0.0025 | 0.0075 | 0 | 0 | 32 | M | 2 | ROZPOCET | 0 | 0 | 0 | 0 | 0 | 2 | 0 | 16 | 895210975
134 | K | 725129240 | Montáž pisoára z nerezu so splachovačom |  |  | ks | 2 |  |  | 0 |  |  |  | znížená | 0.90967 | 1.8193 | 0 | 0 | 0 | 0 | 16 | K | 2 | ROZPOCET | 0 | 0 | 0 | 0 | 0 | 2 | 0 | 16 | 2026368961
135 | M | 552360000400 | Pisoár nerezový s integrovaným automatickým splachovačom a elektronikou ALS, 6V, SANELA |  |  | ks | 2 |  |  | 0 |  |  |  | znížená | 0 | 0 | 0.00243 | 0.00486 | 0 | 0 | 32 | M | 2 | ROZPOCET | 0 | 0 | 0 | 0 | 0 | 2 | 0 | 16 | 589624682
63 | K | 725219401 | Montáž umývadla na skrutky do muriva, bez výtokovej armatúry |  |  | súb. | 7 |  |  | 0 |  |  |  | znížená | 1.4998 | 10.499 | 0.00057 | 0.00399 | 0 | 0 | 16 | K | 2 | ROZPOCET | 0 | 0 | 0 | 0 | 0 | 2 | 0 | 16 | -1858341955
64 | M | 6420136520 | Umývadlo keramické CUBITO PURE, 600x345x150 mm, biela |  |  | ks | 7 |  |  | 0 |  |  |  | znížená | 0 | 0 | 0.015 | 0.105 | 0 | 0 | 32 | M | 2 | ROZPOCET | 0 | 0 | 0 | 0 | 0 | 2 | 0 | 16 | 172000947
128 | K | 725333360 | Montáž výlevky keramickej voľne stojacej bez výtokovej armatúry |  |  | súb. | 1 |  |  | 0 |  |  |  | znížená | 0.70606 | 0.70606 | 0.00041 | 0.00041 | 0 | 0 | 16 | K | 2 | ROZPOCET | 0 | 0 | 0 | 0 | 0 | 2 | 0 | 16 | 975289662
129 | M | 642710000200 | Výlevka stojatá keramická MIRA, rozmer 425x500x450 mm, plastová mreža, JIKA |  |  | ks | 1 |  |  | 0 |  |  |  | znížená | 0 | 0 | 0.0162 | 0.0162 | 0 | 0 | 32 | M | 2 | ROZPOCET | 0 | 0 | 0 | 0 | 0 | 2 | 0 | 16 | 1110183347
130 | K | 725829201 | Montáž batérie umývadlovej a drezovej nástennej pákovej, alebo klasickej |  |  | ks | 1 |  |  | 0 |  |  |  | znížená | 0.39272 | 0.39272 | 0.00012 | 0.00012 | 0 | 0 | 16 | K | 2 | ROZPOCET | 0 | 0 | 0 | 0 | 0 | 2 | 0 | 16 | -1496227460
131 | M | 551450000200 | Batéria drezová nástenná Logo Neo DN 15, jednopáková, chróm, KLUDI |  |  | ks | 1 |  |  | 0 |  |  |  | znížená | 0 | 0 | 0.00149 | 0.00149 | 0 | 0 | 32 | M | 2 | ROZPOCET | 0 | 0 | 0 | 0 | 0 | 2 | 0 | 16 | 693262534
67 | K | 725829206 | Montáž batérie umývadlovej a drezovej stojankovej s mechanickým ovládaním odpadového ventilu |  |  | ks | 7 |  |  | 0 |  |  |  | znížená | 0.56554 | 3.9588 | 0 | 0 | 0 | 0 | 16 | K | 2 | ROZPOCET | 0 | 0 | 0 | 0 | 0 | 2 | 0 | 16 | -1326132024
68 | M | 5513006090 | Umývadlová stojanková páková batéria CUBITO, s click-clack odpadom, 226x136 mm, chróm |  |  | ks | 7 |  |  | 0 |  |  |  | znížená | 0 | 0 | 0.0027 | 0.0189 | 0 | 0 | 32 | M | 2 | ROZPOCET | 0 | 0 | 0 | 0 | 0 | 2 | 0 | 16 | 1419675270
126 | K | 725849202 | Montáž batérie sprchovej nástennej termostatickej |  |  | ks | 6 |  |  | 0 |  |  |  | znížená | 0.67318 | 4.0391 | 0.00012 | 0.00072 | 0 | 0 | 16 | K | 2 | ROZPOCET | 0 | 0 | 0 | 0 | 0 | 2 | 0 | 16 | -1364903896
127 | M | 551450002000 | Batéria sprchová termostatická Objekta DN 15, na stenu, chróm, KLUDI |  |  | ks | 6 |  |  | 0 |  |  |  | znížená | 0 | 0 | 0.00307 | 0.01842 | 0 | 0 | 32 | M | 2 | ROZPOCET | 0 | 0 | 0 | 0 | 0 | 2 | 0 | 16 | 825018245
69 | K | 725869301 | Montáž zápachovej uzávierky pre zariaďovacie predmety, umývadlová do D 40 |  |  | ks | 7 |  |  | 0 |  |  |  | znížená | 0.15616 | 1.0931 | 1e-05 | 7e-05 | 0 | 0 | 16 | K | 2 | ROZPOCET | 0 | 0 | 0 | 0 | 0 | 2 | 0 | 16 | -896688511
70 | M | 521423000 | KERAMAG Odtoková súprava Renova Nr. 1 Comfort pre zabudovanie do steny, chróm |  |  | ks | 7 |  |  | 0 |  |  |  | znížená | 0 | 0 | 0 | 0 | 0 | 0 | 32 | M | 2 | ROZPOCET | 0 | 0 | 0 | 0 | 0 | 2 | 0 | 16 | 673942204
136 | K | 725869341 | Montáž zápachovej uzávierky pre zariaďovacie predmety, sprchovej do D 90 |  |  | ks | 6 |  |  | 0 |  |  |  | znížená | 0.14727 | 0.88362 | 1e-05 | 6e-05 | 0 | 0 | 16 | K | 2 | ROZPOCET | 0 | 0 | 0 | 0 | 0 | 2 | 0 | 16 | 682064317
137 | M | 552240011400 | Žľab sprchový bez krytu nerezový HL50W.0/80, DN 50, (0,8 l/s), dĺ. 800 mm, montáž k stene, stavebná výška min. 110 mm |  |  | ks | 6 |  |  | 0 |  |  |  | znížená | 0 | 0 | 0.00296 | 0.01776 | 0 | 0 | 32 | M | 2 | ROZPOCET | 0 | 0 | 0 | 0 | 0 | 2 | 0 | 16 | 329688145
138 | M | 552240027400 | Kryt žľabu ”Standart” HL050S/80, dĺ. 800 mm k sprchovým žľabom HL50, nerezová oceľ |  |  | ks | 6 |  |  | 0 |  |  |  | znížená | 0 | 0 | 0.00058 | 0.00348 | 0 | 0 | 32 | M | 2 | ROZPOCET | 0 | 0 | 0 | 0 | 0 | 2 | 0 | 16 | -2054209871
139 | K | 725869370 | Montáž zápachovej uzávierky pre zariaďovacie predmety, pisoárovej do D 40 |  |  | ks | 2 |  |  | 0 |  |  |  | znížená | 0.13302 | 0.26604 | 1e-05 | 2e-05 | 0 | 0 | 16 | K | 2 | ROZPOCET | 0 | 0 | 0 | 0 | 0 | 2 | 0 | 16 | -1461595840
140 | M | 5516171000 | Uzávierka zápachová pisoárová T 2421 3 |  |  | ks | 2 |  |  | 0 |  |  |  | znížená | 0 | 0 | 0.00177 | 0.00354 | 0 | 0 | 32 | M | 2 | ROZPOCET | 0 | 0 | 0 | 0 | 0 | 2 | 0 | 16 | -1940508288
71 | K | 998725102 | Presun hmôt pre zariaďovacie predmety v objektoch výšky nad 6 do 12 m |  |  | t | 0.33 |  |  | 0 |  |  |  | znížená | 1.502 | 0.49566 | 0 | 0 | 0 | 0 | 16 | K | 2 | ROZPOCET | 0 | 0 | 0 | 0 | 0 | 2 | 0 | 16 | 1596075936
72 | K | 998725194 | Zariaďovacie predmety, prípl.za presun nad vymedz. najväčšiu dopravnú vzdialenosť do 1000 m |  |  | t | 0.33 |  |  | 0 |  |  |  | znížená | 1.111 | 0.36663 | 0 | 0 | 0 | 0 | 16 | K | 2 | ROZPOCET | 0 | 0 | 0 | 0 | 0 | 2 | 0 | 16 | -2061546741
| 767 - Konštrukcie doplnkové kovové | [8 empty] | 0 | [5 empty] | 0.89974 |  | 0.00396 |  | 0 | 2 | D | 1 | ROZPOCET | [6 empty] | 0
73 | K | 230050031 | Montáž doplnkových konštrukcií - z profilov. materiálov |  |  | kg | 10 |  |  | 0 |  |  |  | znížená | 0.054 | 0.54 | 0.0003 | 0.003 | 0 | 0 | 64 | K | 2 | ROZPOCET | 0 | 0 | 0 | 0 | 0 | 2 | 0 | 64 | -292667537
74 | M | 01 | Kotviace príslušenstvo HILTI nosník, podložka, závitová tyč, potrubná objímka, ... |  |  | ks | 53 |  |  | 0 |  |  |  | znížená | 0 | 0 | 0 | 0 | 0 | 0 | 256 | M | 2 | ROZPOCET | 0 | 0 | 0 | 0 | 0 | 2 | 0 | 64 | -1891405720
75 | K | 726190915 | Oprava v inštalačných prefabrikátoch, spätná montáž krycích dvierok alebo dosiek zadnej steny WC |  |  | ks | 1 |  |  | 0 |  |  |  | znížená | 0.23632 | 0.23632 | 6e-05 | 6e-05 | 0 | 0 | 16 | K | 2 | ROZPOCET | 0 | 0 | 0 | 0 | 0 | 2 | 0 | 16 | -596128992
76 | M | 590160001600 | Dvierka revízne s pevnými pántami F1, šxl 150x300 mm, G125 do sadrokartónových systémov RIGIPS |  |  | ks | 1 |  |  | 0 |  |  |  | znížená | 0 | 0 | 0.0009 | 0.0009 | 0 | 0 | 32 | M | 2 | ROZPOCET | 0 | 0 | 0 | 0 | 0 | 2 | 0 | 16 | -628205996
77 | K | 998767102 | Presun hmôt pre kovové stavebné doplnkové konštrukcie v objektoch výšky nad 6 do 12 m |  |  | t | 0.03 |  |  | 0 |  |  |  | znížená | 2.984 | 0.08952 | 0 | 0 | 0 | 0 | 16 | K | 2 | ROZPOCET | 0 | 0 | 0 | 0 | 0 | 2 | 0 | 16 | -1048591607
78 | K | 998767194 | Kovové stav.dopln.konštr., prípl.za presun nad najväčšiu dopr. vzdial. do 1000 m |  |  | t | 0.03 |  |  | 0 |  |  |  | znížená | 1.13 | 0.0339 | 0 | 0 | 0 | 0 | 16 | K | 2 | ROZPOCET | 0 | 0 | 0 | 0 | 0 | 2 | 0 | 16 | -704062928

## SO01 UK Vykurovanie
| Hárok obsahuje: |  | 1) Krycí list rozpočtu |  | 2) Rekapitulácia rozpočtu |  |  | 3) Rozpočet |  |  | Späť na hárok: | Rekapitulácia stavby
optimalizované pre tlač zostáv vo formáte A4 - na výšku | [11 empty] | >> skryté stĺpce << | [9 empty] | {ebe13844-a9b0-4f5c-b86f-aed89ed15eed}
0
KRYCÍ LIST ROZPOČTU | [12 empty] | v --- nižšie sa nachádzajú doplnkové a pomocné údaje k zostavám --- v | [8 empty] | False
| Stavba: |  | ZŠ Dr. Jozefa Dérera, prístavba telocvične a hygienického zázemia
| Objekt: |  | SO 01 UK telocvičňa - Vykurovanie
| JKSO: | [7 empty] | KS:
| Miesto: |  | ZŠ Dr. Jozefa Dérera, Generála M.R.Štefánika 1175/7, 901 01 Malacky | [5 empty] | Dátum:
| Objednávateľ: | [7 empty] | IČO:
IČO DPH:
| Zhotoviteľ: | [7 empty] | IČO:
IČO DPH:
| Projektant: | [7 empty] | IČO:
IČO DPH:
| Spracovateľ: | [7 empty] | IČO:
IČO DPH:
Poznámka:
| Náklady z rozpočtu | [7 empty] | 0
| Ostatné náklady | [7 empty] | 0
| Cena bez DPH | [7 empty] | 0
| DPH | základná | 20% | z | 0 |  |  |  | 0
|  | znížená | 20% | z | 0 |  |  |  | 0
|  | zákl. prenesená | 20% | z | 0 |  |  |  | 0
|  | zníž. prenesená | 20% | z | 0 |  |  |  | 0
|  | nulová | 0% | z | 0 |  |  |  | 0
| Cena s DPH |  |  | v | EUR |  |  | 0
| Projektant |  |  |  |  | Spracovateľ
| Dátum a podpis: |  |  | Pečiatka |  | Dátum a podpis: |  |  |  | Pečiatka
| Objednávateľ |  |  |  |  | Zhotoviteľ
| Dátum a podpis: |  |  | Pečiatka |  | Dátum a podpis: |  |  |  | Pečiatka
REKAPITULÁCIA ROZPOČTU
Stavba: |  |  | ZŠ Dr. Jozefa Dérera, prístavba telocvične a hygienického zázemia
Objekt: |  |  | SO 01 UK telocvičňa - Vykurovanie
Miesto: |  |  | ZŠ Dr. Jozefa Dérera, Generála M.R.Štefánika 1175/7, 901 01 Malacky |  |  |  | Dátum:
Objednávateľ: | [6 empty] | Projektant:
Zhotoviteľ: | [6 empty] | Spracovateľ:
Kód - Popis | [9 empty] | Cena celkom [EUR]
1) Náklady z rozpočtu | [9 empty] | 0 | [12 empty] | -1
| HSV - Práce a dodávky HSV | [8 empty] | 0
| 8 - Rúrové vedenie | [8 empty] | 0
| 99 - Presun hmôt HSV | [8 empty] | 0
| PSV - Práce a dodávky PSV | [8 empty] | 0
| 713 - Izolácie tepelné | [8 empty] | 0
| 733 - Ústredné kúrenie, rozvodné potrubie | [8 empty] | 0
| 734 - Ústredné kúrenie, armatúry. | [8 empty] | 0
| 735 - Ústredné kúrenie, vykurov. telesá | [8 empty] | 0
| 767 - Konštrukcie doplnkové kovové | [8 empty] | 0
2) Ostatné náklady | [9 empty] | 0 |  |  |  | DPH
Celkové náklady za stavbu 1) + 2) | [7 empty] | 0
ROZPOČET
Stavba: |  |  | ZŠ Dr. Jozefa Dérera, prístavba telocvične a hygienického zázemia
Objekt: |  |  | SO 01 UK telocvičňa - Vykurovanie
Miesto: |  |  | ZŠ Dr. Jozefa Dérera, Generála M.R.Štefánika 1175/7, 901 01 Malacky |  |  |  | Dátum:
Objednávateľ: | [6 empty] | Projektant:
Zhotoviteľ: | [6 empty] | Spracovateľ:
PČ | Typ | Kód | Popis |  |  | MJ | Množstvo | J.cena [EUR] |  | Cena celkom [EUR] |  |  | Poznámka | DPH | J. Nh [h] | Nh celkom [h] | J. hmotnosť [t] | Hmotnosť celkom [t] | J. suť [t] | Suť Celkom [t]
Náklady z rozpočtu | [9 empty] | 0 | [5 empty] | 25.5986 |  | 1.113 |  | 0 |  | D | -1 | [7 empty] | 0
| HSV - Práce a dodávky HSV | [8 empty] | 0 | [5 empty] | 3.3208 |  | 0.08314 |  | 0 | 1 | D | 0 | ROZPOCET | [6 empty] | 0
| 8 - Rúrové vedenie | [8 empty] | 0 | [5 empty] | 1.7666 |  | 0.08314 |  | 0 | 1 | D | 1 | ROZPOCET | [6 empty] | 0
1 | K | 862171121 | Montáž oblúka 45°, 90°, redukcie, zmršť. koncovky, pevného bodu, prechod stenou, armatúry, kompenzátora na predizolované potrubie do 145 °C, DN 32 mm, izol.tr.A štandardná D 110mm |  |  | ks | 2 |  |  | 0 |  |  |  | znížená | 0.4015 | 0.803 | 0.01013 | 0.02026 | 0 | 0 | 4 | K | 2 | ROZPOCET | 0 | 0 | 0 | 0 | 0 | 2 | 0 | 4 | -1322678219
2 | M | 316170103400 | Pevný bod DN 32, izolácia A štandardná, pre ústredné kúrenie, dĺžka 2,4 m, kotviaca platňa A=220 mm, s=15 mm, PIPECO |  |  | ks | 2 |  |  | 0 |  |  |  | znížená | 0 | 0 | 0.00958 | 0.01916 | 0 | 0 | 8 | M | 2 | ROZPOCET | 0 | 0 | 0 | 0 | 0 | 2 | 0 | 4 | -390128214
3 | K | 862181121 | Montáž oblúka 45°, 90°, redukcie, zmršť. koncovky, pevného bodu, prechod stenou, armatúry, kompenzátora na predizolované potrubie do 145 °C, DN 40 mm, izol. tr.A štandardná D 110mm |  |  | ks | 2 |  |  | 0 |  |  |  | znížená | 0.4818 | 0.9636 | 0.01144 | 0.02288 | 0 | 0 | 4 | K | 2 | ROZPOCET | 0 | 0 | 0 | 0 | 0 | 2 | 0 | 4 | -93295124
4 | M | 316170103500 | Pevný bod DN 40, izolácia A štandardná, pre ústredné kúrenie, dĺžka 2,4 m, kotviaca platňa A=220 mm, s=15 mm, PIPECO |  |  | ks | 2 |  |  | 0 |  |  |  | znížená | 0 | 0 | 0.01042 | 0.02084 | 0 | 0 | 8 | M | 2 | ROZPOCET | 0 | 0 | 0 | 0 | 0 | 2 | 0 | 4 | -965522177
| 99 - Presun hmôt HSV | [8 empty] | 0 | [5 empty] | 1.5542 |  | 0 |  | 0 | 1 | D | 1 | ROZPOCET | [6 empty] | 0
5 | K | 999281111 | Presun hmôt pre opravy a údržbu objektov vrátane vonkajších plášťov výšky do 25 m |  |  | t | 0.631 |  |  | 0 |  |  |  | znížená | 2.463 | 1.5542 | 0 | 0 | 0 | 0 | 4 | K | 2 | ROZPOCET | 0 | 0 | 0 | 0 | 0 | 2 | 0 | 4 | 694854352
| PSV - Práce a dodávky PSV | [8 empty] | 0 | [5 empty] | 22.2778 |  | 1.0298 |  | 0 | 1 | D | 0 | ROZPOCET | [6 empty] | 0
| 713 - Izolácie tepelné | [8 empty] | 0 | [5 empty] | 14.5507 |  | 0.00846 |  | 0 | 1 | D | 1 | ROZPOCET | [6 empty] | 0
7 | K | 713482142 | Montáž trubíc z EPDM, hr.25-32,vnút.priemer 38-73 mm |  |  | m | 93 |  |  | 0 |  |  |  | znížená | 0.1541 | 14.3313 | 3e-05 | 0.00279 | 0 | 0 | 4 | K | 2 | ROZPOCET | 0 | 0 | 0 | 0 | 0 | 2 | 0 | 4 | -542752589
8 | M | 283310004600 | Izolačná PE trubica TUBOLIT DG 18x20 mm (d potrubia x hr. izolácie), nadrezaná, AZ FLEX |  |  | m | 10 |  |  | 0 |  |  |  | znížená | 0 | 0 | 0.00014 | 0.0014 | 0 | 0 | 8 | M | 2 | ROZPOCET | 0 | 0 | 0 | 0 | 0 | 2 | 0 | 4 | -492141952
9 | M | 283310004700 | Izolačná PE trubica TUBOLIT DG 22x20 mm (d potrubia x hr. izolácie), nadrezaná, AZ FLEX |  |  | m | 13 |  |  | 0 |  |  |  | znížená | 0 | 0 | 1e-05 | 0.00013 | 0 | 0 | 8 | M | 2 | ROZPOCET | 0 | 0 | 0 | 0 | 0 | 2 | 0 | 4 | 871229218
50 | M | 283310004800 | Izolačná PE trubica TUBOLIT DG 28x20 mm (d potrubia x hr. izolácie), nadrezaná, AZ FLEX |  |  | m | 8 |  |  | 0 |  |  |  | znížená | 0 | 0 | 2e-05 | 0.00016 | 0 | 0 | 8 | M | 2 | ROZPOCET | 0 | 0 | 0 | 0 | 0 | 2 | 0 | 4 | -727175303
10 | M | 283310004900 | Izolačná PE trubica TUBOLIT DG 35x20 mm (d potrubia x hr. izolácie), nadrezaná, AZ FLEX |  |  | m | 32 |  |  | 0 |  |  |  | znížená | 0 | 0 | 4e-05 | 0.00128 | 0 | 0 | 8 | M | 2 | ROZPOCET | 0 | 0 | 0 | 0 | 0 | 2 | 0 | 4 | -1437081181
11 | M | 283310005000 | Izolačná PE trubica TUBOLIT DG 42x20 mm (d potrubia x hr. izolácie), nadrezaná, AZ FLEX |  |  | m | 30 |  |  | 0 |  |  |  | znížená | 0 | 0 | 9e-05 | 0.0027 | 0 | 0 | 8 | M | 2 | ROZPOCET | 0 | 0 | 0 | 0 | 0 | 2 | 0 | 4 | -130866510
15 | K | 998713102 | Presun hmôt pre izolácie tepelné v objektoch výšky nad 6 m do 12 m |  |  | t | 0.116 |  |  | 0 |  |  |  | znížená | 1.877 | 0.21773 | 0 | 0 | 0 | 0 | 4 | K | 2 | ROZPOCET | 0 | 0 | 0 | 0 | 0 | 2 | 0 | 4 | -311151522
16 | K | 998713199 | Izolácie tepelné, prípl.za presun za každých ďalších aj začatých 1000 m nad 1000 m |  |  | t | 0.116 |  |  | 0 |  |  |  | znížená | 0.014 | 0.001624 | 0 | 0 | 0 | 0 | 4 | K | 2 | ROZPOCET | 0 | 0 | 0 | 0 | 0 | 2 | 0 | 4 | -377630124
| 733 - Ústredné kúrenie, rozvodné potrubie | [8 empty] | 0 | [5 empty] | 3.2585 |  | 0.00432 |  | 0 | 1 | D | 1 | ROZPOCET | [6 empty] | 0
17 | K | 230120043 | Čistenie potrubia prefúkavaním alebo preplachovaním DN 50 |  |  | m | 93 |  |  | 0 |  |  |  | znížená | 0 | 0 | 0 | 0 | 0 | 0 | 4 | K | 2 | ROZPOCET | 0 | 0 | 0 | 0 | 0 | 2 | 0 | 4 | 1148956064
18 | K | 733167011 | Potrubie z rúr REHAU, rúrka univerzálna RAUTITAN stabil DN 16,2x2,6 mm v tyčiach |  |  | m | 10 |  |  | 0 |  |  |  | znížená | 0 | 0 | 0 | 0 | 0 | 0 | 4 | K | 2 | ROZPOCET | 0 | 0 | 0 | 0 | 0 | 2 | 0 | 4 | 1945688339
19 | K | 733167012 | Potrubie z rúr REHAU, rúrka univerzálna RAUTITAN stabil DN 20,00x2,9 mm v tyčiach |  |  | m | 13 |  |  | 0 |  |  |  | znížená | 0 | 0 | 0 | 0 | 0 | 0 | 4 | K | 2 | ROZPOCET | 0 | 0 | 0 | 0 | 0 | 2 | 0 | 4 | 905882304
51 | K | 733167013 | Potrubie z rúr REHAU, rúrka univerzálna RAUTITAN stabil DN 25,0x3,7 mm v tyčiach |  |  | m | 8 |  |  | 0 |  |  |  | znížená | 0.40731 | 3.2585 | 0.00054 | 0.00432 | 0 | 0 | 4 | K | 2 | ROZPOCET | 0 | 0 | 0 | 0 | 0 | 2 | 0 | 4 | 791972952
20 | K | 733167014 | Potrubie z rúr REHAU, rúrka univerzálna RAUTITAN stabil DN 32,0x4,7 mm v tyčiach |  |  | m | 32 |  |  | 0 |  |  |  | znížená | 0 | 0 | 0 | 0 | 0 | 0 | 4 | K | 2 | ROZPOCET | 0 | 0 | 0 | 0 | 0 | 2 | 0 | 4 | -140296287
21 | K | 733167015 | Potrubie z rúr REHAU, rúrka univerzálna RAUTITAN stabil DN 40,0x6,0 mm v tyčiach |  |  | m | 30 |  |  | 0 |  |  |  | znížená | 0 | 0 | 0 | 0 | 0 | 0 | 4 | K | 2 | ROZPOCET | 0 | 0 | 0 | 0 | 0 | 2 | 0 | 4 | -1684316253
22 | K | 733191302 | Tlaková skúška plastového potrubia do 63 mm |  |  | m | 93 |  |  | 0 |  |  |  | znížená | 0 | 0 | 0 | 0 | 0 | 0 | 4 | K | 2 | ROZPOCET | 0 | 0 | 0 | 0 | 0 | 2 | 0 | 4 | -1593370715
25 | K | 998733103 | Presun hmôt pre rozvody potrubia v objektoch výšky nad 6 do 24 m |  |  | t | 0.133 |  |  | 0 |  |  |  | znížená | 0 | 0 | 0 | 0 | 0 | 0 | 4 | K | 2 | ROZPOCET | 0 | 0 | 0 | 0 | 0 | 2 | 0 | 4 | -2009140559
26 | K | 998733194 | Rozvody potrubia, prípl.za presun nad vymedz. najväčšiu dopravnú vzdial. do 1000 m |  |  | t | 0.133 |  |  | 0 |  |  |  | znížená | 0 | 0 | 0 | 0 | 0 | 0 | 4 | K | 2 | ROZPOCET | 0 | 0 | 0 | 0 | 0 | 2 | 0 | 4 | -819922403
| 734 - Ústredné kúrenie, armatúry. | [8 empty] | 0 | [5 empty] | 1.0351 |  | 0.00198 |  | 0 | 1 | D | 1 | ROZPOCET | [6 empty] | 0
27 | K | 734213240 | Montáž ventilu odvzdušňovacieho závitového automatického G 3/8 |  |  | ks | 9 |  |  | 0 |  |  |  | znížená | 0.11501 | 1.0351 | 2e-05 | 0.00018 | 0 | 0 | 4 | K | 2 | ROZPOCET | 0 | 0 | 0 | 0 | 0 | 2 | 0 | 4 | -765262996
28 | M | 551210009100 | Ventil odvzdušňovací automatický 3/8”, armatúry pre uzavreté systémy, GIACOMINI |  |  | ks | 9 |  |  | 0 |  |  |  | znížená | 0 | 0 | 0.0001 | 0.0009 | 0 | 0 | 8 | M | 2 | ROZPOCET | 0 | 0 | 0 | 0 | 0 | 2 | 0 | 4 | 1573774878
29 | K | 734223120 | Montáž ventilu závitového termostatického rohového jednoregulačného G 1/2 |  |  | ks | 9 |  |  | 0 |  |  |  | znížená | 0 | 0 | 0 | 0 | 0 | 0 | 16 | K | 2 | ROZPOCET | 0 | 0 | 0 | 0 | 0 | 2 | 0 | 16 | -1080434435
30 | M | 1346602 | HERZ 3000 Diel pripájací, Rp 1/2"x G 3/4" priamy, pre 2-rúrkové sústavy, obojstranné vypúšťanie a napúšťanie, uzatvárateľné, pripojenie vykurovacie telesa Rp 1/2", pripojenie na rúru vonkajším závitom G 3/4" s kužeľ. tesnením |  |  | ks | 9 |  |  | 0 |  |  |  | znížená | 0 | 0 | 0 | 0 | 0 | 0 | 32 | M | 2 | ROZPOCET | 0 | 0 | 0 | 0 | 0 | 2 | 0 | 16 | -1385992414
31 | K | 734223208 | Montáž termostatickej hlavice kvapalinovej jednoduchej |  |  | súb. | 9 |  |  | 0 |  |  |  | znížená | 0 | 0 | 0 | 0 | 0 | 0 | 4 | K | 2 | ROZPOCET | 0 | 0 | 0 | 0 | 0 | 2 | 0 | 4 | -340001954
32 | M | 1920030 | HERZ Hlavica termostatická "Design" "Mini" závit M 28 x 1,5, s kvapalinovým snímačom a polohou "0", nastaviteľná protimrazová ochrana pri cca 6°C, teplotný rozsah 6 - 30 °C |  |  | ks | 9 |  |  | 0 |  |  |  | znížená | 0 | 0 | 0.0001 | 0.0009 | 0 | 0 | 8 | M | 2 | ROZPOCET | 0 | 0 | 0 | 0 | 0 | 2 | 0 | 4 | -917027338
33 | K | 998734103 | Presun hmôt pre armatúry v objektoch výšky nad 6 do 24 m |  |  | t | 0.111 |  |  | 0 |  |  |  | znížená | 0 | 0 | 0 | 0 | 0 | 0 | 4 | K | 2 | ROZPOCET | 0 | 0 | 0 | 0 | 0 | 2 | 0 | 4 | -2002231154
34 | K | 998734194 | Armatúry, prípl.za presun nad vymedz. najväčšiu dopravnú vzdialenosť do 1000 m |  |  | t | 0.111 |  |  | 0 |  |  |  | znížená | 0 | 0 | 0 | 0 | 0 | 0 | 4 | K | 2 | ROZPOCET | 0 | 0 | 0 | 0 | 0 | 2 | 0 | 4 | 727974555
| 735 - Ústredné kúrenie, vykurov. telesá | [8 empty] | 0 | [5 empty] | 2.5927 |  | 1.0118 |  | 0 | 2 | D | 1 | ROZPOCET | [6 empty] | 0
35 | K | 735153300 | Príplatok k cene za odvzdušňovací ventil telies U. S. Steel Košice s príplatkom 8 % |  |  | ks | 9 |  |  | 0 |  |  |  | znížená | 0 | 0 | 0 | 0 | 0 | 0 | 16 | K | 2 | ROZPOCET | 0 | 0 | 0 | 0 | 0 | 2 | 0 | 16 | -2080756703
39 | K | 735154154 | Montáž vykurovacieho telesa panelového dvojradového výšky do 900 mm/ do dĺžky 2000-2600 mm |  |  | ks | 9 |  |  | 0 |  |  |  | znížená | 0 | 0 | 0 | 0 | 0 | 0 | 16 | K | 2 | ROZPOCET | 0 | 0 | 0 | 0 | 0 | 2 | 0 | 16 | -1649929438
38 | M | 22392020130P | Oceľové panelové radiátory KORAD 22VK 900x2000, s pripojením vpravo/vľavo, s 2 panelmi a 2 konvektormi, PLAN |  |  | ks | 9 |  |  | 0 |  |  |  | znížená | 0 | 0 | 0.11242 | 1.0118 | 0 | 0 | 32 | M | 2 | ROZPOCET | 0 | 0 | 0 | 0 | 0 | 2 | 0 | 16 | -825319043
40 | K | 735191901 | Vyskúšanie vykurovacích telies po oprave tlakom oceľových alebo liatinových |  |  | m2 | 35 |  |  | 0 |  |  |  | znížená | 0 | 0 | 0 | 0 | 0 | 0 | 16 | K | 2 | ROZPOCET | 0 | 0 | 0 | 0 | 0 | 2 | 0 | 16 | 981354714
41 | K | 735191904 | Vyčistenie vykurovacích telies prepláchnutím vodou oceľových alebo liatinových |  |  | m2 | 35 |  |  | 0 |  |  |  | znížená | 0 | 0 | 0 | 0 | 0 | 0 | 16 | K | 2 | ROZPOCET | 0 | 0 | 0 | 0 | 0 | 2 | 0 | 16 | 1808029256
42 | K | 735191905 | Ostatné opravy vykurovacích telies, odvzdušnenie telesa |  |  | ks | 9 |  |  | 0 |  |  |  | znížená | 0 | 0 | 0 | 0 | 0 | 0 | 16 | K | 2 | ROZPOCET | 0 | 0 | 0 | 0 | 0 | 2 | 0 | 16 | 870550093
43 | K | 735191910 | Napustenie vody do vykurovacieho systému vrátane potrubia o v. pl. vykurovacích telies |  |  | m2 | 35 |  |  | 0 |  |  |  | znížená | 0 | 0 | 0 | 0 | 0 | 0 | 16 | K | 2 | ROZPOCET | 0 | 0 | 0 | 0 | 0 | 2 | 0 | 16 | 1776898686
44 | K | 998735102 | Presun hmôt pre vykurovacie telesá v objektoch výšky nad 6 do 12 m |  |  | t | 1.012 |  |  | 0 |  |  |  | znížená | 2.562 | 2.5927 | 0 | 0 | 0 | 0 | 16 | K | 2 | ROZPOCET | 0 | 0 | 0 | 0 | 0 | 2 | 0 | 16 | -1026095230
45 | K | 998735194 | Vykurovacie telesá, prípl.za presun nad vymedz. najväčšiu dopr. vzdial. do 1000 m |  |  | t | 1.012 |  |  | 0 |  |  |  | znížená | 0 | 0 | 0 | 0 | 0 | 0 | 16 | K | 2 | ROZPOCET | 0 | 0 | 0 | 0 | 0 | 2 | 0 | 16 | 1234222063
| 767 - Konštrukcie doplnkové kovové | [8 empty] | 0 | [5 empty] | 0.84084 |  | 0.0033 |  | 0 | 2 | D | 1 | ROZPOCET | [6 empty] | 0
46 | K | 230050031 | Montáž doplnkových konštrukcií - z profilov. materiálov |  |  | kg | 11 |  |  | 0 |  |  |  | znížená | 0.054 | 0.594 | 0.0003 | 0.0033 | 0 | 0 | 64 | K | 2 | ROZPOCET | 0 | 0 | 0 | 0 | 0 | 2 | 0 | 64 | -1815900823
47 | M | 01 | Kotviace príslušenstvo HILTI nosník, podložka, závitová tyč, potrubná objímka, ... |  |  | ks | 58 |  |  | 0 |  |  |  | znížená | 0 | 0 | 0 | 0 | 0 | 0 | 256 | M | 2 | ROZPOCET | 0 | 0 | 0 | 0 | 0 | 2 | 0 | 64 | -132151351
48 | K | 998767102 | Presun hmôt pre kovové stavebné doplnkové konštrukcie v objektoch výšky nad 6 do 12 m |  |  | t | 0.06 |  |  | 0 |  |  |  | znížená | 2.984 | 0.17904 | 0 | 0 | 0 | 0 | 16 | K | 2 | ROZPOCET | 0 | 0 | 0 | 0 | 0 | 2 | 0 | 16 | 233178462
49 | K | 998767194 | Kovové stav.dopln.konštr., prípl.za presun nad najväčšiu dopr. vzdial. do 1000 m |  |  | t | 0.06 |  |  | 0 |  |  |  | znížená | 1.13 | 0.0678 | 0 | 0 | 0 | 0 | 16 | K | 2 | ROZPOCET | 0 | 0 | 0 | 0 | 0 | 2 | 0 | 16 | 178629591

## SO01 PL - Plynoinštalácia
| Hárok obsahuje: |  | 1) Krycí list rozpočtu |  | 2) Rekapitulácia rozpočtu |  |  | 3) Rozpočet |  |  | Späť na hárok: | Rekapitulácia stavby
optimalizované pre tlač zostáv vo formáte A4 - na výšku | [11 empty] | >> skryté stĺpce << | [9 empty] | {040f78c3-5a90-4268-97a4-e5d9c15a951a}
0
KRYCÍ LIST ROZPOČTU | [12 empty] | v --- nižšie sa nachádzajú doplnkové a pomocné údaje k zostavám --- v | [8 empty] | False
| Stavba: |  | ZŠ Dr. Jozefa Dérera, prístavba telocvične a hygienického zázemia
| Objekt: |  | SO 01 PL - Plynoinštalácia
| JKSO: | [7 empty] | KS:
| Miesto: |  | ZŠ Dr. Jozefa Dérera, Generála M.R.Štefánika 1175/7, 901 01 Malacky | [5 empty] | Dátum:
| Objednávateľ: | [7 empty] | IČO:
IČO DPH:
| Zhotoviteľ: | [7 empty] | IČO:
IČO DPH:
| Projektant: | [7 empty] | IČO:
IČO DPH:
| Spracovateľ: | [7 empty] | IČO:
IČO DPH:
Poznámka:
| Náklady z rozpočtu | [7 empty] | 0
| Ostatné náklady | [7 empty] | 0
| Cena bez DPH | [7 empty] | 0
| DPH | základná | 20% | z | 0 |  |  |  | 0
|  | znížená | 20% | z | 0 |  |  |  | 0
|  | zákl. prenesená | 20% | z | 0 |  |  |  | 0
|  | zníž. prenesená | 20% | z | 0 |  |  |  | 0
|  | nulová | 0% | z | 0 |  |  |  | 0
| Cena s DPH |  |  | v | EUR |  |  | 0
| Projektant |  |  |  |  | Spracovateľ
| Dátum a podpis: |  |  | Pečiatka |  | Dátum a podpis: |  |  |  | Pečiatka
| Objednávateľ |  |  |  |  | Zhotoviteľ
| Dátum a podpis: |  |  | Pečiatka |  | Dátum a podpis: |  |  |  | Pečiatka
REKAPITULÁCIA ROZPOČTU
Stavba: |  |  | ZŠ Dr. Jozefa Dérera, prístavba telocvične a hygienického zázemia
Objekt: |  |  | SO 01 PL - Plynoinštalácia
Miesto: |  |  | ZŠ Dr. Jozefa Dérera, Generála M.R.Štefánika 1175/7, 901 01 Malacky |  |  |  | Dátum:
Objednávateľ: | [6 empty] | Projektant:
Zhotoviteľ: | [6 empty] | Spracovateľ:
Kód - Popis | [9 empty] | Cena celkom [EUR]
1) Náklady z rozpočtu | [9 empty] | 0 | [12 empty] | -1
| HSV - Práce a dodávky HSV | [8 empty] | 0
| 9 - Ostatné konštrukcie a práce-búranie | [8 empty] | 0
| 99 - Presun hmôt HSV | [8 empty] | 0
| PSV - Práce a dodávky PSV | [8 empty] | 0
| 723 - Zdravotechnika - plynovod | [8 empty] | 0
| 767 - Konštrukcie doplnkové kovové | [8 empty] | 0
| 783 - Dokončovacie práce - nátery | [8 empty] | 0
| M - Práce a dodávky M | [8 empty] | 0
| 23-M - Montáže potrubia | [8 empty] | 0
| HZS - Hodinové zúčtovacie sadzby | [8 empty] | 0
2) Ostatné náklady | [9 empty] | 0 |  |  |  | DPH
Celkové náklady za stavbu 1) + 2) | [7 empty] | 0
ROZPOČET
Stavba: |  |  | ZŠ Dr. Jozefa Dérera, prístavba telocvične a hygienického zázemia
Objekt: |  |  | SO 01 PL - Plynoinštalácia
Miesto: |  |  | ZŠ Dr. Jozefa Dérera, Generála M.R.Štefánika 1175/7, 901 01 Malacky |  |  |  | Dátum:
Objednávateľ: | [6 empty] | Projektant:
Zhotoviteľ: | [6 empty] | Spracovateľ:
PČ | Typ | Kód | Popis |  |  | MJ | Množstvo | J.cena [EUR] |  | Cena celkom [EUR] |  |  | Poznámka | DPH | J. Nh [h] | Nh celkom [h] | J. hmotnosť [t] | Hmotnosť celkom [t] | J. suť [t] | Suť Celkom [t]
Náklady z rozpočtu | [9 empty] | 0 | [5 empty] | 98.7752 |  | 0.1337 |  | 0.0473 |  | D | -1 | [7 empty] | 0
| HSV - Práce a dodávky HSV | [8 empty] | 0 | [5 empty] | 9.9884 |  | 0.0024 |  | 0.0473 | 1 | D | 0 | ROZPOCET | [6 empty] | 0
| 9 - Ostatné konštrukcie a práce-búranie | [8 empty] | 0 | [5 empty] | 7.4804 |  | 0.0024 |  | 0.0473 | 1 | D | 1 | ROZPOCET | [6 empty] | 0
1 | K | 723150802 | Demontáž potrubia zvarovaného z oceľových rúrok hladkých nad 32 do D44,5, -0,00473t |  |  | m | 10 |  |  | 0 |  |  |  | znížená | 0.03651 | 0.3651 | 0.00024 | 0.0024 | 0.00473 | 0.0473 | 16 | K | 2 | ROZPOCET | 0 | 0 | 0 | 0 | 0 | 2 | 0 | 16 | -40114823
6 | K | 952902110 | Čistenie budov zametaním v miestnostiach, chodbách, na schodišti a na povalách |  |  | m2 | 500 |  |  | 0 |  |  |  | znížená | 0.014 | 7 | 0 | 0 | 0 | 0 | 4 | K | 2 | ROZPOCET | 0 | 0 | 0 | 0 | 0 | 2 | 0 | 4 | -86545467
9 | K | 979081111 | Odvoz sutiny a vybúraných hmôt na skládku do 1 km |  |  | t | 0.047 |  |  | 0 |  |  |  | znížená | 0.598 | 0.028106 | 0 | 0 | 0 | 0 | 4 | K | 2 | ROZPOCET | 0 | 0 | 0 | 0 | 0 | 2 | 0 | 4 | 1751843073
10 | K | 979081121 | Odvoz sutiny a vybúraných hmôt na skládku za každý ďalší 1 km |  |  | t | 0.047 |  |  | 0 |  |  |  | znížená | 0.007 | 0.000329 | 0 | 0 | 0 | 0 | 4 | K | 2 | ROZPOCET | 0 | 0 | 0 | 0 | 0 | 2 | 0 | 4 | 310226973
11 | K | 979081121.1 | Odvoz sutiny a vybúraných hmôt na skládku za každý ďalší 1 km |  |  | t | 0.047 |  |  | 0 |  |  |  | znížená | 0.007 | 0.000329 | 0 | 0 | 0 | 0 | 4 | K | 2 | ROZPOCET | 0 | 0 | 0 | 0 | 0 | 2 | 0 | 4 | -1460080506
12 | K | 979082111 | Vnútrostavenisková doprava sutiny a vybúraných hmôt do 10 m |  |  | t | 0.047 |  |  | 0 |  |  |  | znížená | 0.89 | 0.04183 | 0 | 0 | 0 | 0 | 4 | K | 2 | ROZPOCET | 0 | 0 | 0 | 0 | 0 | 2 | 0 | 4 | -361257626
13 | K | 979085001 | Vodorovná doprava vybúraných hmôt po suchu bez naloženia a so zložením na vzdialenosť do 1 km |  |  | t | 0.047 |  |  | 0 |  |  |  | znížená | 0.9504 | 0.044669 | 0 | 0 | 0 | 0 | 4 | K | 2 | ROZPOCET | 0 | 0 | 0 | 0 | 0 | 2 | 0 | 4 | -180115110
| 99 - Presun hmôt HSV | [8 empty] | 0 | [5 empty] | 2.508 |  | 0 |  | 0 | 1 | D | 1 | ROZPOCET | [6 empty] | 0
14 | K | 999281111 | Presun hmôt pre opravy a údržbu objektov vrátane vonkajších plášťov výšky do 25 m |  |  | t | 1 |  |  | 0 |  |  |  | znížená | 2.463 | 2.463 | 0 | 0 | 0 | 0 | 4 | K | 2 | ROZPOCET | 0 | 0 | 0 | 0 | 0 | 2 | 0 | 4 | -1067463350
15 | K | 999281193 | Príplatok za zväčšený presun pre opravy a údržbu objektov vrátane vonkajších plášťov v odb. 801, 803, 811, 812, nad vymedzenú najväčšiu dopravnú vzdialenosť do 1000 m |  |  | t | 1 |  |  | 0 |  |  |  | znížená | 0.045 | 0.045 | 0 | 0 | 0 | 0 | 4 | K | 2 | ROZPOCET | 0 | 0 | 0 | 0 | 0 | 2 | 0 | 4 | 116269483
| PSV - Práce a dodávky PSV | [8 empty] | 0 | [5 empty] | 29.62 |  | 0.12874 |  | 0 | 2 | D | 0 | ROZPOCET | [6 empty] | 0
| 723 - Zdravotechnika - plynovod | [8 empty] | 0 | [5 empty] | 21.0768 |  | 0.11684 |  | 0 | 2 | D | 1 | ROZPOCET | [6 empty] | 0
16 | K | 230250013 | Montáž uzemnenia galvanickou anódou |  |  | ks | 1 |  |  | 0 |  |  |  | znížená | 2.072 | 2.072 | 0.0004 | 0.0004 | 0 | 0 | 64 | K | 2 | ROZPOCET | 0 | 0 | 0 | 0 | 0 | 2 | 0 | 64 | -2072987836
18 | K | 723150306 | Potrubie z oceľových rúrok hladkých čiernych spájaných zvarov. akosť 11 353.0 D 44, 5/2,6 |  |  | m | 31 |  |  | 0 |  |  |  | znížená | 0.41501 | 12.8653 | 0.00352 | 0.10912 | 0 | 0 | 16 | K | 2 | ROZPOCET | 0 | 0 | 0 | 0 | 0 | 2 | 0 | 16 | 1809430682
19 | K | 723150368 | Potrubie z oceľových rúrok hladkých čiernych, chránička D 76/3,2 |  |  | m | 1 |  |  | 0 |  |  |  | znížená | 0.415 | 0.415 | 0.00633 | 0.00633 | 0 | 0 | 16 | K | 2 | ROZPOCET | 0 | 0 | 0 | 0 | 0 | 2 | 0 | 16 | -1921793563
20 | M | 286130079300 | Rúra korugovaná GAS plynotesná chránička, D 50 mm, ochrana plynovodu, IVAR |  |  | ks | 1 |  |  | 0 |  |  |  | znížená | 0 | 0 | 0.0002 | 0.0002 | 0 | 0 | 32 | M | 2 | ROZPOCET | 0 | 0 | 0 | 0 | 0 | 2 | 0 | 16 | -1150086813
21 | K | 723190254 | Prípojka k strojom a zar. vyvedenie a upevnenie plyn. výpustiek na potrubí nad 25 do DN 50 |  |  | ks | 1 |  |  | 0 |  |  |  | znížená | 0.529 | 0.529 | 0 | 0 | 0 | 0 | 16 | K | 2 | ROZPOCET | 0 | 0 | 0 | 0 | 0 | 2 | 0 | 16 | -75107416
22 | K | 723190901 | Oprava plynovodného potrubia uzatvorenie alebo otvorenie plynovodného potrubia pri opravách |  |  | ks | 3 |  |  | 0 |  |  |  | znížená | 0.06 | 0.18 | 0 | 0 | 0 | 0 | 16 | K | 2 | ROZPOCET | 0 | 0 | 0 | 0 | 0 | 2 | 0 | 16 | 1895126154
23 | K | 723190907 | Oprava plynovodného potrubia odvzdušnenie a napustenie potrubia |  |  | m | 31 |  |  | 0 |  |  |  | znížená | 0.058 | 1.798 | 0 | 0 | 0 | 0 | 16 | K | 2 | ROZPOCET | 0 | 0 | 0 | 0 | 0 | 2 | 0 | 16 | -1250695432
24 | K | 723190909 | Oprava plynovodného potrubia neúradná tlaková skúška doterajšieho potrubia |  |  | ks | 3 |  |  | 0 |  |  |  | znížená | 0.456 | 1.368 | 0 | 0 | 0 | 0 | 16 | K | 2 | ROZPOCET | 0 | 0 | 0 | 0 | 0 | 2 | 0 | 16 | -897433364
25 | K | 723190916 | Oprava plynovodného potrubia navarenie odbočky na potrubie DN 40 |  |  | ks | 1 |  |  | 0 |  |  |  | znížená | 0.44734 | 0.44734 | 0.00025 | 0.00025 | 0 | 0 | 16 | K | 2 | ROZPOCET | 0 | 0 | 0 | 0 | 0 | 2 | 0 | 16 | 948698130
26 | K | 723239202 | Montáž armatúr plynových s dvoma závitmi G 3/4 ostatné typy |  |  | ks | 1 |  |  | 0 |  |  |  | znížená | 0.198 | 0.198 | 0 | 0 | 0 | 0 | 16 | K | 2 | ROZPOCET | 0 | 0 | 0 | 0 | 0 | 2 | 0 | 16 | 574770728
27 | M | 551340006000 | Guľový uzáver na plyn 3/4", FF, páčka, plnoprietokový, niklovaná mosadz, IVAR |  |  | ks | 1 |  |  | 0 |  |  |  | znížená | 0 | 0 | 0.00054 | 0.00054 | 0 | 0 | 32 | M | 2 | ROZPOCET | 0 | 0 | 0 | 0 | 0 | 2 | 0 | 16 | -1263890556
28 | K | 723290823 | Vnútrostav. premiestnenie vybúraných hmôt vnútorný plynovod vodorovne do 100 m z budov vys. do 24 m |  |  | t | 0.194 |  |  | 0 |  |  |  | znížená | 4.712 | 0.91413 | 0 | 0 | 0 | 0 | 16 | K | 2 | ROZPOCET | 0 | 0 | 0 | 0 | 0 | 2 | 0 | 16 | -539390711
29 | K | 998723103 | Presun hmôt pre vnútorný plynovod v objektoch výšky nad 12 do 24 m |  |  | t | 0.116 |  |  | 0 |  |  |  | znížená | 1.353 | 0.15695 | 0 | 0 | 0 | 0 | 16 | K | 2 | ROZPOCET | 0 | 0 | 0 | 0 | 0 | 2 | 0 | 16 | -1238992032
30 | K | 998723192 | Plynovod, prípl.za presun nad vymedz. najväčšiu dopravnú vzdialenosť do 100 m |  |  | t | 0.116 |  |  | 0 |  |  |  | znížená | 1.147 | 0.13305 | 0 | 0 | 0 | 0 | 16 | K | 2 | ROZPOCET | 0 | 0 | 0 | 0 | 0 | 2 | 0 | 16 | 888918006
| 767 - Konštrukcie doplnkové kovové | [8 empty] | 0 | [5 empty] | 3.8449 |  | 0.00198 |  | 0 | 2 | D | 1 | ROZPOCET | [6 empty] | 0
34 | K | 230250016 | Navarenie kábla na anódové uzemnenie |  |  | súb. | 2 |  |  | 0 |  |  |  | znížená | 0.9984 | 1.9968 | 0.00028 | 0.00056 | 0 | 0 | 64 | K | 2 | ROZPOCET | 0 | 0 | 0 | 0 | 0 | 2 | 0 | 64 | -2011115924
31 | K | 767995102 | Montáž ostatných atypických kovových stavebných doplnkových konštrukcií nad 5 do 10 kg |  |  | kg | 6 |  |  | 0 |  |  |  | znížená | 0.30114 | 1.8068 | 7e-05 | 0.00042 | 0 | 0 | 16 | K | 2 | ROZPOCET | 0 | 0 | 0 | 0 | 0 | 2 | 0 | 16 | 1931872195
32 | M | 01 | Kotviace príslušenstvo HILTI nosník, podložka, závitová tyč, potrubná objímka, ... |  |  | ks | 10 |  |  | 0 |  |  |  | znížená | 0 | 0 | 0 | 0 | 0 | 0 | 256 | M | 2 | ROZPOCET | 0 | 0 | 0 | 0 | 0 | 2 | 0 | 64 | 624945594
33 | M | 141930001020 | Objímka pozinkovaná so závitom ACO GM-X M8, bez zvukovej izolácie, do DN 70, ACO |  |  | ks | 10 |  |  | 0 |  |  |  | znížená | 0 | 0 | 0.0001 | 0.001 | 0 | 0 | 32 | M | 2 | ROZPOCET | 0 | 0 | 0 | 0 | 0 | 2 | 0 | 16 | 578978374
35 | K | 998767103 | Presun hmôt pre kovové stavebné doplnkové konštrukcie v objektoch výšky nad 12 do 24 m |  |  | t | 0.01 |  |  | 0 |  |  |  | znížená | 2.995 | 0.02995 | 0 | 0 | 0 | 0 | 16 | K | 2 | ROZPOCET | 0 | 0 | 0 | 0 | 0 | 2 | 0 | 16 | -815882173
36 | K | 998767194 | Kovové stav.dopln.konštr., prípl.za presun nad najväčšiu dopr. vzdial. do 1000 m |  |  | t | 0.01 |  |  | 0 |  |  |  | znížená | 1.13 | 0.0113 | 0 | 0 | 0 | 0 | 16 | K | 2 | ROZPOCET | 0 | 0 | 0 | 0 | 0 | 2 | 0 | 16 | 321327016
| 783 - Dokončovacie práce - nátery | [8 empty] | 0 | [5 empty] | 4.6984 |  | 0.00992 |  | 0 | 2 | D | 1 | ROZPOCET | [6 empty] | 0
37 | K | 783421310 | Nátery kov.potr.a armatúr syntetické farby bielej armatúr do DN 100 mm dvojnás. 1x s emailovaním - 105µm |  |  | m | 31 |  |  | 0 |  |  |  | znížená | 0.15156 | 4.6984 | 0.00032 | 0.00992 | 0 | 0 | 16 | K | 2 | ROZPOCET | 0 | 0 | 0 | 0 | 0 | 2 | 0 | 16 | -1441070331
| M - Práce a dodávky M | [8 empty] | 0 | [5 empty] | 35.8468 |  | 0.00256 |  | 0 | 3 | D | 0 | ROZPOCET | [6 empty] | 0
| 23-M - Montáže potrubia | [8 empty] | 0 | [5 empty] | 35.8468 |  | 0.00256 |  | 0 | 3 | D | 1 | ROZPOCET | [6 empty] | 0
38 | K | 230230002 | Predbežná tlaková skúška vodou do DN 80 |  |  | m | 31 |  |  | 0 |  |  |  | znížená | 0.453 | 14.043 | 0 | 0 | 0 | 0 | 64 | K | 2 | ROZPOCET | 0 | 0 | 0 | 0 | 0 | 2 | 0 | 64 | 1187984022
40 | K | 230230032 | Hlavná tlaková skúška vzduchom 2, 5 MPa - STN 38 6416 do DN 80 |  |  | m | 31 |  |  | 0 |  |  |  | znížená | 0.012 | 0.372 | 0 | 0 | 0 | 0 | 64 | K | 2 | ROZPOCET | 0 | 0 | 0 | 0 | 0 | 2 | 0 | 64 | -1132591122
43 | K | 230230122 | Príprava na tlakovú skúšku vzduchom a vodou do 4 MPa |  |  | úsek | 2 |  |  | 0 |  |  |  | znížená | 6.2098 | 12.4195 | 0 | 0 | 0 | 0 | 64 | K | 2 | ROZPOCET | 0 | 0 | 0 | 0 | 0 | 2 | 0 | 64 | 1941152018
45 | K | 230230201 | Príprava na odstránenie plynu z potrubia dusíkom |  |  | úsek | 2 |  |  | 0 |  |  |  | znížená | 3.3569 | 6.7139 | 4e-05 | 8e-05 | 0 | 0 | 64 | K | 2 | ROZPOCET | 0 | 0 | 0 | 0 | 0 | 2 | 0 | 64 | -1343176298
46 | K | 230230212 | Odstránenie plynu z potrubia dusíkom do DN 80 |  |  | m | 31 |  |  | 0 |  |  |  | znížená | 0.014 | 0.434 | 8e-05 | 0.00248 | 0 | 0 | 64 | K | 2 | ROZPOCET | 0 | 0 | 0 | 0 | 0 | 2 | 0 | 64 | 750673316
48 | K | 230230292 | Napustenie potrubia OPZ |  |  | m | 31 |  |  | 0 |  |  |  | znížená | 0.06014 | 1.8643 | 0 | 0 | 0 | 0 | 64 | K | 2 | ROZPOCET | 0 | 0 | 0 | 0 | 0 | 2 | 0 | 64 | -1456748812
| HZS - Hodinové zúčtovacie sadzby | [8 empty] | 0 | [5 empty] | 23.32 |  | 0 |  | 0 | 4 | D | 0 | ROZPOCET | [6 empty] | 0
53 | K | HZS000113 | Stavebno montážne práce náročné ucelené - odborné, tvorivé remeselné (Tr 3) v rozsahu viac ako 8 hodín, systémová skúška |  |  | hod | 18 |  |  | 0 |  |  |  | znížená | 1.06 | 19.08 | 0 | 0 | 0 | 0 | 512 | K | 1 | ROZPOCET | 0 | 0 | 0 | 0 | 0 | 2 | 0 | 512 | 845483590
54 | K | HZS000114 | Stavebno montážne práce najnáročnejšie na odbornosť - prehliadky pracoviska a revízie (Tr 4) tlaková skúška |  |  | sub | 3 |  |  | 0 |  |  |  | znížená | 1.06 | 3.18 | 0 | 0 | 0 | 0 | 512 | K | 1 | ROZPOCET | 0 | 0 | 0 | 0 | 0 | 2 | 0 | 512 | 1949095120
55 | K | HZS000115 | Odborné práce, revízna správa |  |  | sub | 1 |  |  | 0 |  |  |  | znížená | 1.06 | 1.06 | 0 | 0 | 0 | 0 | 512 | K | 1 | ROZPOCET | 0 | 0 | 0 | 0 | 0 | 2 | 0 | 512 | 1797725792

## SO02 Vykurovanie
| Hárok obsahuje: |  | 1) Krycí list rozpočtu |  | 2) Rekapitulácia rozpočtu |  |  | 3) Rozpočet |  |  | Späť na hárok: | Rekapitulácia stavby
optimalizované pre tlač zostáv vo formáte A4 - na výšku | [11 empty] | >> skryté stĺpce << | [9 empty] | {6d210c74-b586-41f1-9de9-86334af44ab6}
0
KRYCÍ LIST ROZPOČTU | [12 empty] | v --- nižšie sa nachádzajú doplnkové a pomocné údaje k zostavám --- v | [8 empty] | False
| Stavba: |  | ZŠ Dr. Jozefa Dérera, prístavba telocvične a hygienického zázemia
| Objekt: |  | SO 02 Vykurovanie
| JKSO: | [7 empty] | KS:
| Miesto: |  | Ul. gen. M. R. Štefánika 7, p.č. 4430/1, k.ú. MA | [5 empty] | Dátum:
| Objednávateľ: | [7 empty] | IČO:
IČO DPH:
| Zhotoviteľ: | [7 empty] | IČO:
IČO DPH:
| Projektant: |  | Ing. Norbert Jókay | [5 empty] | IČO:
IČO DPH:
| Spracovateľ: | [7 empty] | IČO:
IČO DPH:
Poznámka:
| Náklady z rozpočtu | [7 empty] | 0
| Ostatné náklady | [7 empty] | 0
| Cena bez DPH | [7 empty] | 0
| DPH | základná | 20% | z | 0 |  |  |  | 0
|  | znížená | 20% | z | 0 |  |  |  | 0
|  | zákl. prenesená | 20% | z | 0 |  |  |  | 0
|  | zníž. prenesená | 20% | z | 0 |  |  |  | 0
|  | nulová | 0% | z | 0 |  |  |  | 0
| Cena s DPH |  |  | v | EUR |  |  | 0
| Projektant |  |  |  |  | Spracovateľ
| Dátum a podpis: |  |  | Pečiatka |  | Dátum a podpis: |  |  |  | Pečiatka
| Objednávateľ |  |  |  |  | Zhotoviteľ
| Dátum a podpis: |  |  | Pečiatka |  | Dátum a podpis: |  |  |  | Pečiatka
REKAPITULÁCIA ROZPOČTU
Stavba: |  |  | ZŠ Dr. Jozefa Dérera, prístavba telocvične a hygienického zázemia
Objekt: |  |  | SO 02 Vykurovanie
Miesto: |  |  | Ul. gen. M. R. Štefánika 7, p.č. 4430/1, k.ú. MA |  |  |  | Dátum:
Objednávateľ: | [6 empty] | Projektant:
Zhotoviteľ: | [6 empty] | Spracovateľ:
Kód - Popis | [9 empty] | Cena celkom [EUR]
1) Náklady z rozpočtu | [9 empty] | 0 | [12 empty] | -1
| HSV - Práce a dodávky HSV | [8 empty] | 0
| 99 - Presun hmôt HSV | [8 empty] | 0
| PSV - Práce a dodávky PSV | [8 empty] | 0
| 713 - Izolácie tepelné | [8 empty] | 0
| 733 - Ústredné kúrenie, rozvodné potrubie | [8 empty] | 0
| 734 - Ústredné kúrenie, armatúry. | [8 empty] | 0
| 735 - Ústredné kúrenie, vykurov. telesá | [8 empty] | 0
| 767 - Konštrukcie doplnkové kovové | [8 empty] | 0
2) Ostatné náklady | [9 empty] | 0 |  |  |  | DPH
Celkové náklady za stavbu 1) + 2) | [7 empty] | 0
ROZPOČET
Stavba: |  |  | ZŠ Dr. Jozefa Dérera, prístavba telocvične a hygienického zázemia
Objekt: |  |  | SO 02 Vykurovanie
Miesto: |  |  | Ul. gen. M. R. Štefánika 7, p.č. 4430/1, k.ú. MA |  |  |  | Dátum:
Objednávateľ: | [6 empty] | Projektant:
Zhotoviteľ: | [6 empty] | Spracovateľ:
PČ | Typ | Kód | Popis |  |  | MJ | Množstvo | J.cena [EUR] |  | Cena celkom [EUR] |  |  | Poznámka | DPH | J. Nh [h] | Nh celkom [h] | J. hmotnosť [t] | Hmotnosť celkom [t] | J. suť [t] | Suť Celkom [t]
Náklady z rozpočtu | [9 empty] | 0 | [5 empty] | 39.3239 |  | 0.36205 |  | 0 |  | D | -1 | [7 empty] | 0
| HSV - Práce a dodávky HSV | [8 empty] | 0 | [5 empty] | 1.5542 |  | 0 |  | 0 | 1 | D | 0 | ROZPOCET | [6 empty] | 0
| 99 - Presun hmôt HSV | [8 empty] | 0 | [5 empty] | 1.5542 |  | 0 |  | 0 | 1 | D | 1 | ROZPOCET | [6 empty] | 0
5 | K | 999281111 | Presun hmôt pre opravy a údržbu objektov vrátane vonkajších plášťov výšky do 25 m |  |  | t | 0.631 |  |  | 0 |  |  |  | znížená | 2.463 | 1.5542 | 0 | 0 | 0 | 0 | 4 | K | 2 | ROZPOCET | 0 | 0 | 0 | 0 | 0 | 2 | 0 | 4 | -1800720386
| PSV - Práce a dodávky PSV | [8 empty] | 0 | [5 empty] | 37.7698 |  | 0.36205 |  | 0 | 1 | D | 0 | ROZPOCET | [6 empty] | 0
| 713 - Izolácie tepelné | [8 empty] | 0 | [5 empty] | 29.6525 |  | 0.02567 |  | 0 | 1 | D | 1 | ROZPOCET | [6 empty] | 0
7 | K | 713482142 | Montáž trubíc z EPDM, hr.25-32,vnút.priemer 38-73 mm |  |  | m | 191 |  |  | 0 |  |  |  | znížená | 0.1541 | 29.4331 | 3e-05 | 0.00573 | 0 | 0 | 4 | K | 2 | ROZPOCET | 0 | 0 | 0 | 0 | 0 | 2 | 0 | 4 | -492209875
8 | M | 283310004600 | Izolačná PE trubica TUBOLIT DG 18x20 mm (d potrubia x hr. izolácie), nadrezaná, AZ FLEX |  |  | m | 58 |  |  | 0 |  |  |  | znížená | 0 | 0 | 0.00014 | 0.00812 | 0 | 0 | 8 | M | 2 | ROZPOCET | 0 | 0 | 0 | 0 | 0 | 2 | 0 | 4 | 97793079
10 | M | 283310004900 | Izolačná PE trubica TUBOLIT DG 35x20 mm (d potrubia x hr. izolácie), nadrezaná, AZ FLEX |  |  | m | 3 |  |  | 0 |  |  |  | znížená | 0 | 0 | 4e-05 | 0.00012 | 0 | 0 | 8 | M | 2 | ROZPOCET | 0 | 0 | 0 | 0 | 0 | 2 | 0 | 4 | -1734445322
11 | M | 283310005000 | Izolačná PE trubica TUBOLIT DG 42x20 mm (d potrubia x hr. izolácie), nadrezaná, AZ FLEX |  |  | m | 130 |  |  | 0 |  |  |  | znížená | 0 | 0 | 9e-05 | 0.0117 | 0 | 0 | 8 | M | 2 | ROZPOCET | 0 | 0 | 0 | 0 | 0 | 2 | 0 | 4 | -1332962857
15 | K | 998713102 | Presun hmôt pre izolácie tepelné v objektoch výšky nad 6 m do 12 m |  |  | t | 0.116 |  |  | 0 |  |  |  | znížená | 1.877 | 0.21773 | 0 | 0 | 0 | 0 | 4 | K | 2 | ROZPOCET | 0 | 0 | 0 | 0 | 0 | 2 | 0 | 4 | -1396399443
16 | K | 998713199 | Izolácie tepelné, prípl.za presun za každých ďalších aj začatých 1000 m nad 1000 m |  |  | t | 0.116 |  |  | 0 |  |  |  | znížená | 0.014 | 0.001624 | 0 | 0 | 0 | 0 | 4 | K | 2 | ROZPOCET | 0 | 0 | 0 | 0 | 0 | 2 | 0 | 4 | 1226698737
| 733 - Ústredné kúrenie, rozvodné potrubie | [8 empty] | 0 | [5 empty] | 0 |  | 0 |  | 0 | 1 | D | 1 | ROZPOCET | [6 empty] | 0
17 | K | 230120043 | Čistenie potrubia prefúkavaním alebo preplachovaním DN 50 |  |  | m | 191 |  |  | 0 |  |  |  | znížená | 0 | 0 | 0 | 0 | 0 | 0 | 4 | K | 2 | ROZPOCET | 0 | 0 | 0 | 0 | 0 | 2 | 0 | 4 | 575113528
18 | K | 733167011 | Potrubie z rúr REHAU, rúrka univerzálna RAUTITAN stabil DN 16,2x2,6 mm v tyčiach |  |  | m | 58 |  |  | 0 |  |  |  | znížená | 0 | 0 | 0 | 0 | 0 | 0 | 4 | K | 2 | ROZPOCET | 0 | 0 | 0 | 0 | 0 | 2 | 0 | 4 | -788803886
20 | K | 733167014 | Potrubie z rúr REHAU, rúrka univerzálna RAUTITAN stabil DN 32,0x4,7 mm v tyčiach |  |  | m | 3 |  |  | 0 |  |  |  | znížená | 0 | 0 | 0 | 0 | 0 | 0 | 4 | K | 2 | ROZPOCET | 0 | 0 | 0 | 0 | 0 | 2 | 0 | 4 | -1415825825
21 | K | 733167015 | Potrubie z rúr REHAU, rúrka univerzálna RAUTITAN stabil DN 40,0x6,0 mm v tyčiach |  |  | m | 130 |  |  | 0 |  |  |  | znížená | 0 | 0 | 0 | 0 | 0 | 0 | 4 | K | 2 | ROZPOCET | 0 | 0 | 0 | 0 | 0 | 2 | 0 | 4 | -1700799737
22 | K | 733191302 | Tlaková skúška plastového potrubia do 63 mm |  |  | m | 191 |  |  | 0 |  |  |  | znížená | 0 | 0 | 0 | 0 | 0 | 0 | 4 | K | 2 | ROZPOCET | 0 | 0 | 0 | 0 | 0 | 2 | 0 | 4 | 1898739575
25 | K | 998733103 | Presun hmôt pre rozvody potrubia v objektoch výšky nad 6 do 24 m |  |  | t | 0.133 |  |  | 0 |  |  |  | znížená | 0 | 0 | 0 | 0 | 0 | 0 | 4 | K | 2 | ROZPOCET | 0 | 0 | 0 | 0 | 0 | 2 | 0 | 4 | -1740770259
26 | K | 998733194 | Rozvody potrubia, prípl.za presun nad vymedz. najväčšiu dopravnú vzdial. do 1000 m |  |  | t | 0.133 |  |  | 0 |  |  |  | znížená | 0 | 0 | 0 | 0 | 0 | 0 | 4 | K | 2 | ROZPOCET | 0 | 0 | 0 | 0 | 0 | 2 | 0 | 4 | -1358547953
| 734 - Ústredné kúrenie, armatúry. | [8 empty] | 0 | [5 empty] | 6.0296 |  | 0.0331 |  | 0 | 1 | D | 1 | ROZPOCET | [6 empty] | 0
27 | K | 734213240 | Montáž ventilu odvzdušňovacieho závitového automatického G 3/8 |  |  | ks | 8 |  |  | 0 |  |  |  | znížená | 0.11501 | 0.92008 | 2e-05 | 0.00016 | 0 | 0 | 4 | K | 2 | ROZPOCET | 0 | 0 | 0 | 0 | 0 | 2 | 0 | 4 | -379005704
28 | M | 551210009100 | Ventil odvzdušňovací automatický 3/8”, armatúry pre uzavreté systémy, GIACOMINI |  |  | ks | 8 |  |  | 0 |  |  |  | znížená | 0 | 0 | 0.0001 | 0.0008 | 0 | 0 | 8 | M | 2 | ROZPOCET | 0 | 0 | 0 | 0 | 0 | 2 | 0 | 4 | -606559124
58 | K | 734213250 | Montáž ventilu odvzdušňovacieho závitového automatického G 1/2 |  |  | ks | 7 |  |  | 0 |  |  |  | znížená | 0.12502 | 0.87514 | 1e-05 | 7e-05 | 0 | 0 | 4 | K | 2 | ROZPOCET | 0 | 0 | 0 | 0 | 0 | 2 | 0 | 4 | 690271595
59 | M | 551210010500 | Ventil odvzdušňovací automatický rohový, 1/2", PN 10, niklovaná chrómovaná mosadz, IVAR |  |  | ks | 7 |  |  | 0 |  |  |  | znížená | 0 | 0 | 0.0002 | 0.0014 | 0 | 0 | 8 | M | 2 | ROZPOCET | 0 | 0 | 0 | 0 | 0 | 2 | 0 | 4 | -159113293
70 | K | 734223020 | Montáž ventilu závitového regulačného G 1 stupačkového |  |  | ks | 1 |  |  | 0 |  |  |  | znížená | 0.22705 | 0.22705 | 5e-05 | 5e-05 | 0 | 0 | 4 | K | 2 | ROZPOCET | 0 | 0 | 0 | 0 | 0 | 2 | 0 | 4 | -1515008021
71 | M | 551210044000 | Ventil vyvažovací CIM 727, 1", Kv 11,76, PN 20, mosadz, IVAR |  |  | ks | 1 |  |  | 0 |  |  |  | znížená | 0 | 0 | 0.0003 | 0.0003 | 0 | 0 | 8 | M | 2 | ROZPOCET | 0 | 0 | 0 | 0 | 0 | 2 | 0 | 4 | -457772755
29 | K | 734223120 | Montáž ventilu závitového termostatického rohového jednoregulačného G 1/2 |  |  | ks | 8 |  |  | 0 |  |  |  | znížená | 0 | 0 | 0 | 0 | 0 | 0 | 16 | K | 2 | ROZPOCET | 0 | 0 | 0 | 0 | 0 | 2 | 0 | 16 | -823697926
30 | M | 1346602 | HERZ 3000 Diel pripájací, Rp 1/2"x G 3/4" priamy, pre 2-rúrkové sústavy, obojstranné vypúšťanie a napúšťanie, uzatvárateľné, pripojenie vykurovacie telesa Rp 1/2", pripojenie na rúru vonkajším závitom G 3/4" s kužeľ. tesnením |  |  | ks | 8 |  |  | 0 |  |  |  | znížená | 0 | 0 | 0 | 0 | 0 | 0 | 32 | M | 2 | ROZPOCET | 0 | 0 | 0 | 0 | 0 | 2 | 0 | 16 | 564067321
31 | K | 734223208 | Montáž termostatickej hlavice kvapalinovej jednoduchej |  |  | súb. | 8 |  |  | 0 |  |  |  | znížená | 0 | 0 | 0 | 0 | 0 | 0 | 4 | K | 2 | ROZPOCET | 0 | 0 | 0 | 0 | 0 | 2 | 0 | 4 | -504540965
32 | M | 1920030 | HERZ Hlavica termostatická "Design" "Mini" závit M 28 x 1,5, s kvapalinovým snímačom a polohou "0", nastaviteľná protimrazová ochrana pri cca 6°C, teplotný rozsah 6 - 30 °C |  |  | ks | 8 |  |  | 0 |  |  |  | znížená | 0 | 0 | 0.0001 | 0.0008 | 0 | 0 | 8 | M | 2 | ROZPOCET | 0 | 0 | 0 | 0 | 0 | 2 | 0 | 4 | -454119087
76 | K | 734251125 | Ventil poistný závitový nízkozdvižný pružinový P 10-237-606, PN 1,6/120st. C ON 13 7031 G 1 |  |  | ks | 1 |  |  | 0 |  |  |  | znížená | 0.2146 | 0.2146 | 0.00102 | 0.00102 | 0 | 0 | 4 | K | 2 | ROZPOCET | 0 | 0 | 0 | 0 | 0 | 2 | 0 | 4 | -1048124475
62 | K | 734291113 | Ostané armatúry, kohútik plniaci a vypúšťací normy 13 7061, PN 1,0/100st. C G 1/2 |  |  | ks | 3 |  |  | 0 |  |  |  | znížená | 0 | 0 | 0 | 0 | 0 | 0 | 4 | K | 2 | ROZPOCET | 0 | 0 | 0 | 0 | 0 | 2 | 0 | 4 | -1965044521
63 | M | 5511130110 | Vypúšťací guľový ventil, 1/2”, komplet, GIACOMINI |  |  | ks | 3 |  |  | 0 |  |  |  | znížená | 0 | 0 | 0 | 0 | 0 | 0 | 8 | M | 2 | ROZPOCET | 0 | 0 | 0 | 0 | 0 | 2 | 0 | 4 | 1105113513
72 | K | 734291350 | Montáž filtra závitového G 1 1/4 |  |  | ks | 1 |  |  | 0 |  |  |  | znížená | 0.26885 | 0.26885 | 6e-05 | 6e-05 | 0 | 0 | 4 | K | 2 | ROZPOCET | 0 | 0 | 0 | 0 | 0 | 2 | 0 | 4 | -1635952570
73 | M | 422010002400 | Filter závitový nerez, 5/4", dĺ. 105 mm, nerez oceľ ASTM A351 CF8M, nerez oceľ AISI 316, IVAR |  |  | ks | 1 |  |  | 0 |  |  |  | znížená | 0 | 0 | 0.01403 | 0.01403 | 0 | 0 | 8 | M | 2 | ROZPOCET | 0 | 0 | 0 | 0 | 0 | 2 | 0 | 4 | -1028034414
74 | K | 734315015 | Montáž oceľového guľového kohúta na horúcu vodu obojstranne závitového DN 32 |  |  | ks | 5 |  |  | 0 |  |  |  | znížená | 0.62203 | 3.1101 | 6e-05 | 0.0003 | 0 | 0 | 4 | K | 2 | ROZPOCET | 0 | 0 | 0 | 0 | 0 | 2 | 0 | 4 | 1701107816
75 | M | 551240002000 | Guľový kohút DN 32, obojstranne závitový na horúcu vodu, PN 40, vnútorný závit, oceľový, BALLOMAX |  |  | ks | 5 |  |  | 0 |  |  |  | znížená | 0 | 0 | 0.0012 | 0.006 | 0 | 0 | 8 | M | 2 | ROZPOCET | 0 | 0 | 0 | 0 | 0 | 2 | 0 | 4 | -1578399926
77 | K | 734423131 | Tlakomer kontaktný č. 03395 priem. 160 |  |  | ks | 1 |  |  | 0 |  |  |  | znížená | 0.41371 | 0.41371 | 0.00811 | 0.00811 | 0 | 0 | 4 | K | 2 | ROZPOCET | 0 | 0 | 0 | 0 | 0 | 2 | 0 | 4 | -2091882959
33 | K | 998734103 | Presun hmôt pre armatúry v objektoch výšky nad 6 do 24 m |  |  | t | 0.111 |  |  | 0 |  |  |  | znížená | 0 | 0 | 0 | 0 | 0 | 0 | 4 | K | 2 | ROZPOCET | 0 | 0 | 0 | 0 | 0 | 2 | 0 | 4 | -628451690
34 | K | 998734194 | Armatúry, prípl.za presun nad vymedz. najväčšiu dopravnú vzdialenosť do 1000 m |  |  | t | 0.111 |  |  | 0 |  |  |  | znížená | 0 | 0 | 0 | 0 | 0 | 0 | 4 | K | 2 | ROZPOCET | 0 | 0 | 0 | 0 | 0 | 2 | 0 | 4 | -1687512831
| 735 - Ústredné kúrenie, vykurov. telesá | [8 empty] | 0 | [5 empty] | 0.76091 |  | 0.29728 |  | 0 | 2 | D | 1 | ROZPOCET | [6 empty] | 0
36 | K | 735153300 | Príplatok k cene za odvzdušňovací ventil telies U. S. Steel Košice s príplatkom 8 % |  |  | ks | 8 |  |  | 0 |  |  |  | znížená | 0 | 0 | 0 | 0 | 0 | 0 | 16 | K | 2 | ROZPOCET | 0 | 0 | 0 | 0 | 0 | 2 | 0 | 16 | -487217796
37 | K | 735154154 | Montáž vykurovacieho telesa panelového dvojradového výšky do 900 mm/ do dĺžky 2000-2600 mm |  |  | ks | 8 |  |  | 0 |  |  |  | znížená | 0 | 0 | 0 | 0 | 0 | 0 | 16 | K | 2 | ROZPOCET | 0 | 0 | 0 | 0 | 0 | 2 | 0 | 16 | 207259107
40 | M | 22360820130P | Oceľové panelové radiátory KORAD 22VK 600x800, s pripojením vpravo/vľavo, s 2 panelmi a 2 konvektormi, PLAN |  |  | ks | 1 |  |  | 0 |  |  |  | znížená | 0 | 0 | 0.02873 | 0.02873 | 0 | 0 | 32 | M | 2 | ROZPOCET | 0 | 0 | 0 | 0 | 0 | 2 | 0 | 16 | -722189062
53 | M | 22361020130P | Oceľové panelové radiátory KORAD 22VK 600x1000, s pripojením vpravo/vľavo, s 2 panelmi a 2 konvektormi, PLAN |  |  | ks | 1 |  |  | 0 |  |  |  | znížená | 0 | 0 | 0.03592 | 0.03592 | 0 | 0 | 32 | M | 2 | ROZPOCET | 0 | 0 | 0 | 0 | 0 | 2 | 0 | 16 | 638312041
54 | M | 22361220130P | Oceľové panelové radiátory KORAD 22VK 600x1200, s pripojením vpravo/vľavo, s 2 panelmi a 2 konvektormi, PLAN |  |  | ks | 1 |  |  | 0 |  |  |  | znížená | 0 | 0 | 0.04312 | 0.04312 | 0 | 0 | 32 | M | 2 | ROZPOCET | 0 | 0 | 0 | 0 | 0 | 2 | 0 | 16 | -1149743617
55 | M | 22361420130P | Oceľové panelové radiátory KORAD 22VK 600x1400, s pripojením vpravo/vľavo, s 2 panelmi a 2 konvektormi, PLAN |  |  | ks | 1 |  |  | 0 |  |  |  | znížená | 0 | 0 | 0.05031 | 0.05031 | 0 | 0 | 32 | M | 2 | ROZPOCET | 0 | 0 | 0 | 0 | 0 | 2 | 0 | 16 | -2116528743
56 | M | 22361620130P | Oceľové panelové radiátory KORAD 22VK 600x1600, s pripojením vpravo/vľavo, s 2 panelmi a 2 konvektormi, PLAN |  |  | ks | 1 |  |  | 0 |  |  |  | znížená | 0 | 0 | 0.0575 | 0.0575 | 0 | 0 | 32 | M | 2 | ROZPOCET | 0 | 0 | 0 | 0 | 0 | 2 | 0 | 16 | -915300765
57 | M | 22390620130P | Oceľové panelové radiátory KORAD 22VK 900x600, s pripojením vpravo/vľavo, s 2 panelmi a 2 konvektormi, PLAN |  |  | ks | 2 |  |  | 0 |  |  |  | znížená | 0 | 0 | 0.03368 | 0.06736 | 0 | 0 | 32 | M | 2 | ROZPOCET | 0 | 0 | 0 | 0 | 0 | 2 | 0 | 16 | -1937217406
52 | M | 22360420130P | Oceľové panelové radiátory KORAD 22VK 600x400, s pripojením vpravo/vľavo, s 2 panelmi a 2 konvektormi, PLAN |  |  | ks | 1 |  |  | 0 |  |  |  | znížená | 0 | 0 | 0.01434 | 0.01434 | 0 | 0 | 32 | M | 2 | ROZPOCET | 0 | 0 | 0 | 0 | 0 | 2 | 0 | 16 | -1929048145
41 | K | 735191901 | Vyskúšanie vykurovacích telies po oprave tlakom oceľových alebo liatinových |  |  | m2 | 40 |  |  | 0 |  |  |  | znížená | 0 | 0 | 0 | 0 | 0 | 0 | 16 | K | 2 | ROZPOCET | 0 | 0 | 0 | 0 | 0 | 2 | 0 | 16 | -1744812800
42 | K | 735191904 | Vyčistenie vykurovacích telies prepláchnutím vodou oceľových alebo liatinových |  |  | m2 | 40 |  |  | 0 |  |  |  | znížená | 0 | 0 | 0 | 0 | 0 | 0 | 16 | K | 2 | ROZPOCET | 0 | 0 | 0 | 0 | 0 | 2 | 0 | 16 | -383172034
43 | K | 735191905 | Ostatné opravy vykurovacích telies, odvzdušnenie telesa |  |  | ks | 8 |  |  | 0 |  |  |  | znížená | 0 | 0 | 0 | 0 | 0 | 0 | 16 | K | 2 | ROZPOCET | 0 | 0 | 0 | 0 | 0 | 2 | 0 | 16 | 1894740958
44 | K | 735191910 | Napustenie vody do vykurovacieho systému vrátane potrubia o v. pl. vykurovacích telies |  |  | m2 | 40 |  |  | 0 |  |  |  | znížená | 0 | 0 | 0 | 0 | 0 | 0 | 16 | K | 2 | ROZPOCET | 0 | 0 | 0 | 0 | 0 | 2 | 0 | 16 | -545557998
46 | K | 998735102 | Presun hmôt pre vykurovacie telesá v objektoch výšky nad 6 do 12 m |  |  | t | 0.297 |  |  | 0 |  |  |  | znížená | 2.562 | 0.76091 | 0 | 0 | 0 | 0 | 16 | K | 2 | ROZPOCET | 0 | 0 | 0 | 0 | 0 | 2 | 0 | 16 | -170554045
47 | K | 998735194 | Vykurovacie telesá, prípl.za presun nad vymedz. najväčšiu dopr. vzdial. do 1000 m |  |  | t | 0.499 |  |  | 0 |  |  |  | znížená | 0 | 0 | 0 | 0 | 0 | 0 | 16 | K | 2 | ROZPOCET | 0 | 0 | 0 | 0 | 0 | 2 | 0 | 16 | 2069589528
| 767 - Konštrukcie doplnkové kovové | [8 empty] | 0 | [5 empty] | 1.3268 |  | 0.006 |  | 0 | 2 | D | 1 | ROZPOCET | [6 empty] | 0
48 | K | 230050031 | Montáž doplnkových konštrukcií - z profilov. materiálov |  |  | kg | 20 |  |  | 0 |  |  |  | znížená | 0.054 | 1.08 | 0.0003 | 0.006 | 0 | 0 | 64 | K | 2 | ROZPOCET | 0 | 0 | 0 | 0 | 0 | 2 | 0 | 64 | 1092783852
49 | M | 01 | Kotviace príslušenstvo HILTI nosník, podložka, závitová tyč, potrubná objímka, ... |  |  | ks | 130 |  |  | 0 |  |  |  | znížená | 0 | 0 | 0 | 0 | 0 | 0 | 256 | M | 2 | ROZPOCET | 0 | 0 | 0 | 0 | 0 | 2 | 0 | 64 | -1751024915
50 | K | 998767102 | Presun hmôt pre kovové stavebné doplnkové konštrukcie v objektoch výšky nad 6 do 12 m |  |  | t | 0.06 |  |  | 0 |  |  |  | znížená | 2.984 | 0.17904 | 0 | 0 | 0 | 0 | 16 | K | 2 | ROZPOCET | 0 | 0 | 0 | 0 | 0 | 2 | 0 | 16 | 1651796444
51 | K | 998767194 | Kovové stav.dopln.konštr., prípl.za presun nad najväčšiu dopr. vzdial. do 1000 m |  |  | t | 0.06 |  |  | 0 |  |  |  | znížená | 1.13 | 0.0678 | 0 | 0 | 0 | 0 | 16 | K | 2 | ROZPOCET | 0 | 0 | 0 | 0 | 0 | 2 | 0 | 16 | -961443809

## SO01 elektroinštalácie
SGB-MF s.r.o 90065 Záhorská Ves 216
tel.0905/404906 ,filipek@sgbmf.sro.sk
Miesto: |  | Ul. gen. M. R. Štefánika 7, p.č. 4430/1, k.ú. MA
Stavba: |  | Telocnična - Telocvična ,Základná škola Dr. Jozefa Dérera MA
Objekt: |  | SO 01
Časť: |  | Elektoinštalácie a bleskozvod
Rozpočet |  |  | Dátum založenia:
Spracoval:
|  |  | Objednávateľ: |  |  | Mesto Malacky, Radlinského 2751/1, Malacky
Dodávateľ:
|  |  | Projektant: |  |  | Miroslav Filípek
Č. p. | Kód | Popis | MJ | Množstvo | J. materiál (€) | J. montáž (€) | J. cena (€) | Materiál celkom (€) | Montáž celkom (€) | Cena celkom (€)
| 94 | Lešenie a stavebné výťahy | [5 empty] | 0 | 0 | 0
1 | 941941031 | prenajom lešenia ľahkého pracovného radového s podlahami šírky od 0,80 do 1,00 m, výšky do 10 m | ks
| 97 | Prerazenie otvorov a ostatné búracie práce | [5 empty] | 0 | 0 | 0
2 | 974032850 | Vyrezanie rýh frézovaním v murive z dierovaných pálených tehál hĺbky 2 cm, šírky 4 cm -0,00100t | m
| 921 | Elektromontáže | [5 empty] | 0 | 0 | 0
3 | 210010024 | Rúrka ohybná elektroinštalačná z PVC typ FXP 16, uložená pevne | m
4 | 3450710200 | Rúrka FXP 16 | ks
5 | 210010028 | Rúrka ohybná elektroinštalačná z PVC typ FXP 40, uložená pevne | m
6 | 3450728010 | Rúrka FXP 40 | ks
| 3450510400 | Príslušenstvo
7 | 210100001 | Ukončenie vodičov v rozvádzač. vrátane zapojenia a vodičovej koncovky do 2.5 mm2 | ks
8 | 210110004 | Striedavý spínač (prepínač) - radenie 6, nástenný pre prostredie obyčajné alebo vlhké vrátane zapojenia | ks
9 | 3450201570 | Prepínač 6 do vlhka 3553-06629 | ks
10 | 210111011 | Domová zásuvka polozapustená alebo zapustená vrátane zapojenia 10/16 A 250 V 2P + Z | ks
11 | 3450318300 | Zásuvka 4FN 15038 BM dvojitá | ks
12 | 210120407 | Istič vzduchový trojpólový od 40 do 125 A na DIN lištu | ks
13 | 3580760283 | Istič LST-63B-3 | ks
14 | 210201346 | Zapojenie svietidla IP66, LED , priemyselné závesného | ks
15 | 3483501250 | Priemyselné závesné svietidlo LED 1x150W, 1x150W, IP65, V-TAC 5537 V-TAC 150W LED High Bay A++ | ks
16 | 210220020 | Uzemňovacie vedenie v zemi FeZn vrátane izolácie spojov | ks
17 | 3544223850 | Územňovacia pásovina ocelová žiarovo zinkovaná označenie 30 x 4 mm | kg
18 | 210220800 | Uzemňovacie vedenie na povrchu AlMgSi Ø 8-10 | m
19 | 3544245350 | Územňovací vodič zliatina AlMgSi označenie O 8 Al | kg
20 | 210220810 | Podpery vedenia zliatina AlMgSi na plochú strechu PV21 | ks
21 | 3544218000 | Podpera vedenia na ploché strechy betonová označenie PV 21 bet. | ks
22 | 210220831 | Zachytávacia tyč zliatina AlMgSi bez osadenia a s osadením JP10-30 | ks
23 | 3544240350 | Zachytávacia tyč zliatina AlMgSi označenie JP 20 Al | ks
24 | 210220853 | Svorka zliatina AlMgSi spojovacia SS | ks
25 | 3544243100 | Svorka spojovacia zliatina AlMgSi označenie SS s p. 2 skr Al | ks
26 | 210220856 | Svorka zliatina AlMgSi na odkvapový žľab SO | ks
27 | 3544243550 | Svorka okapová zliatina AlMgSi označenie SO Al | ks
28 | 210220857 | Svorka zliatina AlMgSi skúšobná SZ | ks
29 | 3544243600 | Svorka skušobná zliatina AlMgSi označenie SZ | ks
30 | 210220880 | Ochranný uholník zliatina AlMgSi OU | ks
31 | 3544245000 | Ochraný uholník zliatina AlMgSi označenie OU 1,7 m Al | ks
32 | 210800226 | Vodič medený uložený pod omietkou CYKY 450/750 V 3x1,5mm2 | m
33 | 3410350085 | CYKY-O 3x1,5 Kábel pre pevné uloženie, medený STN | m
34 | 210800227 | Vodič medený uložený pod omietkou CYKY 450/750 V 3x2,5mm2 | m
35 | 3410350086 | CYKY 3x2,5 Kábel pre pevné uloženie, medený STN | m
36 | 210902363 | Vodič hliníkový silový, uložený pevne NAYY 0,6/1 kV 4x35 | m
37 | 3410350067 | NAYY 4x35 SM Kábel pre pevné uloženie, hliníkový STN | m
| 946 | Zemné práce pri externých montážach | [5 empty] | 0 | 0 | 0
38 | 460200163 | Hĺbenie káblovej ryhy ručne 35 cm širokej a 80 cm hlbokej, v zemine triedy 3 ,zahoz ryhy | m
39 | 460490012 | Rozvinutie a uloženie výstražnej fólie z PVC do ryhy, šírka 33 cm | m
40 | 2830002000 | Fólia červená v m | m
| 950 | Revízia elektrických, tlakových a plynových zariadení | [5 empty] | 0 | 0 | 0
41 | 950106001 | Meranie pri revíziách meranie izol.odporov na prívode do prípojk.skrine rozvádzača alebo rozvodnice Revizna sprava , meranie osvetlenia | h
| HZ | Hodinové zúčtovacie sadzby | [5 empty] | 0 | 0 | 0
42 | HZS000112 | Stavebno montážne práce náročnejšie, ucelené, obtiažne, rutinné (Tr.2) v rozsahu viac ako 8 hodín náročnejšie | hod
43 |  | zabezpečovacie zariadenie | ks
[8 empty] | Materiál celkom (€) | Montáž celkom (€) | Celkom bez DPH (€)
|  | Celkom | [5 empty] | 0 | 0 | 0

## SO02 elektro
| Hárok obsahuje: |  | 1) Krycí list rozpočtu |  | 2) Rekapitulácia rozpočtu |  |  | 3) Rozpočet |  |  | Späť na hárok: |  | Rekapitulácia stavby
optimalizované pre tlač zostáv vo formáte A4 - na výšku | [12 empty] | >> skryté stĺpce << | [12 empty] | {1af6c94e-3c62-48a9-a630-4c31c8cc5fca}
2
KRYCÍ LIST ROZPOČTU | [13 empty] | v --- nižšie sa nachádzajú doplnkové a pomocné údaje k zostavám --- v | [11 empty] | FALSE
| Stavba: |  | Výstavba novej telocvične pre ZŠ Dr. J. Dérera v Malackách
| Objekt: |  | SO 02
| Časť: |  | Elektroinštalácie a bleskozvod
| Miesto: |  | Ul. gen. M. R. Štefánika 7, p.č. 4430/1, k.ú. MA | [5 empty] | Dátum:
| Objednávateľ: | [7 empty] | IČO:
|  | Mesto Malacky, Bernolákova 5188/1A, 901 01 Malacky | [6 empty] | IČO DPH:
| Zhotoviteľ: | [7 empty] | IČO:
IČO DPH:
| Projektant: | [7 empty] | IČO:
|  | Miroslav Filípek | [6 empty] | IČO DPH:
| Spracovateľ: | [7 empty] | IČO:
IČO DPH:
| Náklady z rozpočtu | [7 empty] | 0
|  | Materiál | [6 empty] | 0
|  | Montáž | [6 empty] | 0
| Ostatné náklady | [7 empty] | 0
| Cena bez DPH | [7 empty] | 0
| DPH | základná | 20% | z | 0 |  |  |  | 0
|  | znížená | 10% | z | 0 |  |  |  | 0
|  | základná prenesená | 0% | z | 0
|  | znížená prenesená | 0% | z | 0
|  | nulová | 0% | z | 0
| Cena s DPH |  |  | v | € |  |  | 0
| Projektant |  |  |  |  | Spracovateľ
| Dátum a podpis: |  |  | Pečiatka |  | Dátum a podpis: |  |  |  | Pečiatka
| Objednávateľ |  |  |  |  | Zhotoviteľ
| Dátum a podpis: |  |  | Pečiatka |  | Dátum a podpis: |  |  |  | Pečiatka
REKAPITULÁCIA ROZPOČTU
Stavba: |  |  | Výstavba novej telocvične pre ZŠ Dr. J. Dérera v Malackách
Objekt: |  |  | SO 02
Časť: |  |  | Elektroinštalácie a bleskozvod
Miesto: |  |  | Ul. gen. M. R. Štefánika 7, p.č. 4430/1, k.ú. MA |  |  |  | Dátum:
Objednávateľ: |  |  | Mesto Malacky, Bernolákova 5188/1A, 901 01 Malacky |  |  |  | Projektant: |  | Miroslav Filípek
Zhotoviteľ: | [6 empty] | Spracovateľ:
Kód - Popis |  |  |  |  | Materiál [€] |  | Montáž [€] |  | Cena celkom [€]
1) Náklady z rozpočtu |  |  |  |  | 0 |  | 0 |  | 0
| 94 - Lešenie a stavebné výťahy |  |  |  | 0 |  | 0 |  | 0
| 97 - Prerazenie otvorov a ostatné búracie práce |  |  |  | 0 |  | 0 |  | 0
| 921 - Elektromontáže |  |  |  | 0 |  | 0 |  | 0
| 946 - Zemné práce pri externých montážach |  |  |  | 0 |  | 0 |  | 0
| 950 - Revízia elektrických, tlakových a plynových zariadení |  |  |  | 0 |  | 0 |  | 0
| HZ - Hodinové zúčtovacie sadzby |  |  |  | 0 |  | 0 |  | 0
2) Ostatné náklady | [8 empty] | 0 | [5 empty] | DPH
Celkové náklady za stavbu 1) + 2) | [7 empty] | 0
ROZPOČET
Stavba: |  |  | Výstavba novej telocvične pre ZŠ Dr. J. Dérera v Malackách
Objekt: |  |  | SO 02
Miesto: |  |  | Ul. gen. M. R. Štefánika 7, p.č. 4430/1, k.ú. MA |  |  |  | Dátum:
Objednávateľ: |  |  | Mesto Malacky, Bernolákova 5188/1A, 901 01 Malacky |  |  |  | Projektant: |  | Miroslav Filípek
Zhotoviteľ: | [6 empty] | Spracovateľ:
PČ | Typ | Kód | Popis |  |  | MJ | Množstvo | J. materiál [€] | J. montáž [€] |  |  | Cena celkom [€] |  | Poznámka | DPH | J.cena [€] | Materiál celkom [€] | Montáž celkom [€] | J. Nh [h] | Nh celkom [h] | J. hmotnosť [t] | Hmotnosť celkom [t] | J. suť [t] | Suť Celkom [t] | Dodávateľ
Náklady z rozpočtu | [8 empty] | 0 | [7 empty] | 0 | 0 |  | 0 |  | 1.2002 |  | 0.2 | [11 empty] | 0
| 94 - Lešenie a stavebné výťahy | [7 empty] | 0 | [7 empty] | 0 | 0 |  | 0 |  | 0.02572 |  | 0 |  | D | 0 |  | ROZPOCET | [6 empty] | 0 | 0
1 | K | 941941031 | Prenajom lešenia ľahkého pracovného radového s podlahami šírky od 0,80 do 1,00 m, výšky do 10 m |  |  | ks | 1 |  |  |  |  | 0 |  |  | základná | 0 | 0 | 0 |  | 0 | 0.02572 | 0.02572 | 0 | 0 |  | K | 1 |  | ROZPOCET | 0 | 0 | 0 | 0 | 0 | 1 | 0 | 1
| 97 - Prerazenie otvorov a ostatné búracie práce | [7 empty] | 0 | [7 empty] | 0 | 0 |  | 0 |  | 0.002 |  | 0.2 |  | D | 0 |  | ROZPOCET | [6 empty] | 0 | 0
2 | K | 974032850 | Vyrezanie rýh frézovaním v murive z dierovaných pálených tehál hĺbky 2 cm, šírky 4 cm -0,00100t |  |  | m | 200 |  |  |  |  | 0 |  |  | základná | 0 | 0 | 0 |  | 0 | 1e-05 | 0.002 | 0.001 | 0.2 |  | K | 1 |  | ROZPOCET | 0 | 0 | 0 | 0 | 0 | 1 | 0 | 1
| 921 - Elektromontáže | [7 empty] | 0 | [7 empty] | 0 | 0 |  | 0 |  | 1.1365 |  | 0 |  | D | 0 |  | ROZPOCET | [6 empty] | 0 | 0
3 | K | 210010024 | Rúrka ohybná elektroinštalačná z PVC typ FXP 16, uložená pevne |  |  | m | 200 |  |  |  |  | 0 |  |  | základná | 0 | 0 | 0 |  | 0 | 0 | 0 | 0 | 0 |  | K | 1 |  | ROZPOCET | 0 | 0 | 0 | 0 | 0 | 1 | 0 | 1
4 | M | 3450710200 | Rúrka FXP 16 |  |  | ks | 200 |  |  |  |  | 0 |  |  | základná | 0 | 0 | 0 |  | 0 | 5e-05 | 0.01 |  | 0 |  | M | 1 |  | ROZPOCET | 0 | 0 | 0 | 0 | 0 | 1 | 0 | 1
|  | 3450509100 | Príslušenstvo | [22 empty] | P | 1 | [8 empty] | 0 | 1
67 | K | 210010027 | Rúrka ohybná elektroinštalačná z PVC typ FXP 32, uložená pevne |  |  | m | 80 |  |  |  |  | 0 |  |  | základná | 0 | 0 | 0 |  | 0 | 0 | 0 | 0 | 0 |  | K | 1 |  | ROZPOCET | 0 | 0 | 0 | 0 | 0 | 1 | 0 | 1
68 | M | 3450710400 | Rúrka FXP 32 |  |  | ks | 80 |  |  |  |  | 0 |  |  | základná | 0 | 0 | 0 |  | 0 | 0.00014 | 0.0112 |  | 0 |  | M | 1 |  | ROZPOCET | 0 | 0 | 0 | 0 | 0 | 1 | 0 | 1
|  | 3450510300 | Príslušenstvo | [22 empty] | P | 1 | [8 empty] | 0 | 1
5 | K | 210010028 | Rúrka ohybná elektroinštalačná z PVC typ FXP 40, uložená pevne |  |  | m | 40 |  |  |  |  | 0 |  |  | základná | 0 | 0 | 0 |  | 0 | 0 | 0 | 0 | 0 |  | K | 1 |  | ROZPOCET | 0 | 0 | 0 | 0 | 0 | 1 | 0 | 1
6 | M | 3450728010 | Rúrka FXP 40 |  |  | ks | 40 |  |  |  |  | 0 |  |  | základná | 0 | 0 | 0 |  | 0 | 0.00019 | 0.0076 |  | 0 |  | M | 1 |  | ROZPOCET | 0 | 0 | 0 | 0 | 0 | 1 | 0 | 1
|  | 3450510400 | Príslušenstvo | [22 empty] | P | 1 | [8 empty] | 0 | 1
7 | K | 210100001 | Ukončenie vodičov v rozvádzač. vrátane zapojenia a vodičovej koncovky do 2.5 mm2 |  |  | ks | 80 |  |  |  |  | 0 |  |  | základná | 0 | 0 | 0 |  | 0 | 0 | 0 | 0 | 0 |  | K | 1 |  | ROZPOCET | 0 | 0 | 0 | 0 | 0 | 1 | 0 | 1
|  | 3452104200 | G-Káblové oko CU | [22 empty] | P | 1 | [8 empty] | 0 | 1
8 | K | 210110001 | Jednopólový spínač - radenie 1, nástenný pre prostredie obyčajné alebo vlhké vrátane zapojenia |  |  | ks | 10 |  |  |  |  | 0 |  |  | základná | 0 | 0 | 0 |  | 0 | 0 | 0 | 0 | 0 |  | K | 1 |  | ROZPOCET | 0 | 0 | 0 | 0 | 0 | 1 | 0 | 1
9 | M | 3450201000 | L-Spínač EP LUX c.1 IP44 PO |  |  | ks | 10 |  |  |  |  | 0 |  |  | základná | 0 | 0 | 0 |  | 0 | 0.00033 | 0.0033 |  | 0 |  | M | 1 |  | ROZPOCET | 0 | 0 | 0 | 0 | 0 | 1 | 0 | 1
10 | K | 210110003 | Sériový spínač (prepínač) - radenie 5, nástenný pre prostredie obyčajné alebo vlhké vrátane zapojenia |  |  | ks | 1 |  |  |  |  | 0 |  |  | základná | 0 | 0 | 0 |  | 0 | 0 | 0 | 0 | 0 |  | K | 1 |  | ROZPOCET | 0 | 0 | 0 | 0 | 0 | 1 | 0 | 1
11 | M | 3450201200 | L-Spínač EP LUX c.5 IP44 PO |  |  | ks | 1 |  |  |  |  | 0 |  |  | základná | 0 | 0 | 0 |  | 0 | 0.00033 | 0.00033 |  | 0 |  | M | 1 |  | ROZPOCET | 0 | 0 | 0 | 0 | 0 | 1 | 0 | 1
12 | K | 210110004 | Striedavý spínač (prepínač) - radenie 6, nástenný pre prostredie obyčajné alebo vlhké vrátane zapojenia |  |  | ks | 8 |  |  |  |  | 0 |  |  | základná | 0 | 0 | 0 |  | 0 | 0 | 0 | 0 | 0 |  | K | 1 |  | ROZPOCET | 0 | 0 | 0 | 0 | 0 | 1 | 0 | 1
13 | M | 3450201570 | Prepínač 6 do vlhka 3553-06629 |  |  | ks | 8 |  |  |  |  | 0 |  |  | základná | 0 | 0 | 0 |  | 0 | 5e-05 | 0.0004 |  | 0 |  | M | 1 |  | ROZPOCET | 0 | 0 | 0 | 0 | 0 | 1 | 0 | 1
14 | K | 210110005 | Krížový spínač (prepínač) - radenie 7, nástenný pre prostredie obyčajné alebo vlhké vrátane zapojenia |  |  | ks | 1 |  |  |  |  | 0 |  |  | základná | 0 | 0 | 0 |  | 0 | 0 | 0 | 0 | 0 |  | K | 1 |  | ROZPOCET | 0 | 0 | 0 | 0 | 0 | 1 | 0 | 1
15 | M | 3450201660 | Prepínač 7 do vlhka 3553-07629 |  |  | ks | 1 |  |  |  |  | 0 |  |  | základná | 0 | 0 | 0 |  | 0 | 7e-05 | 7e-05 |  | 0 |  | M | 1 |  | ROZPOCET | 0 | 0 | 0 | 0 | 0 | 1 | 0 | 1
79 | K | 210110093 | tlačitko stop v krabici na povrch |  |  | ks | 1 |  |  |  |  | 0 |  |  | základná | 0 | 0 | 0 |  | 0 | 0 | 0 | 0 | 0 |  | K | 1 |  | ROZPOCET | 0 | 0 | 0 | 0 | 0 | 1 | 0 | 1
80 | M | 3450245100 | tlačitko stop hrib so sklom 1/0 kontakt |  |  | ks | 1 |  |  |  |  | 0 |  |  | základná | 0 | 0 | 0 |  | 0 | 2e-05 | 2e-05 |  | 0 |  | M | 1 |  | ROZPOCET | 0 | 0 | 0 | 0 | 0 | 1 | 0 | 1
73 | K | 210110096 | Spínač žaluziový ovládač tlačítkový |  |  | ks | 5 |  |  |  |  | 0 |  |  | základná | 0 | 0 | 0 |  | 0 | 0 | 0 | 0 | 0 |  | K | 1 |  | ROZPOCET | 0 | 0 | 0 | 0 | 0 | 1 | 0 | 1
74 | M | 3850008220 | 21282: Žalúziový tlačidlový vypínač, zap. kontakt, LOGUS 90, ELKO EP |  |  | ks | 5 |  |  |  |  | 0 |  |  | základná | 0 | 0 | 0 |  | 0 | 0.0001 | 0.0005 |  | 0 |  | M | 1 |  | ROZPOCET | 0 | 0 | 0 | 0 | 0 | 1 | 0 | 1
16 | K | 210111011 | Domová zásuvka polozapustená alebo zapustená vrátane zapojenia 10/16 A 250 V 2P + Z |  |  | ks | 34 |  |  |  |  | 0 |  |  | základná | 0 | 0 | 0 |  | 0 | 0 | 0 | 0 | 0 |  | K | 1 |  | ROZPOCET | 0 | 0 | 0 | 0 | 0 | 1 | 0 | 1
17 | M | 3450318300 | Zásuvka 4FN 15038 BM dvojitá |  |  | ks | 34 |  |  |  |  | 0 |  |  | základná | 0 | 0 | 0 |  | 0 | 0.0001 | 0.0034 |  | 0 |  | M | 1 |  | ROZPOCET | 0 | 0 | 0 | 0 | 0 | 1 | 0 | 1
69 | K | 210120407 | Istič vzduchový trojpólový od 40 do 125 A na DIN lištu |  |  | ks | 1 |  |  |  |  | 0 |  |  | základná | 0 | 0 | 0 |  | 0 | 0 | 0 | 0 | 0 |  | K | 1 |  | ROZPOCET | 0 | 0 | 0 | 0 | 0 | 1 | 0 | 1
70 | M | 3580760283 | Istič LST-80C-3 |  |  | ks | 1 |  |  |  |  | 0 |  |  | základná | 0 | 0 | 0 |  | 0 | 0.00063 | 0.00063 |  | 0 |  | M | 1 |  | ROZPOCET | 0 | 0 | 0 | 0 | 0 | 1 | 0 | 1
|  | 3410363640 | Istič trojpólový | [22 empty] | P | 1 | [8 empty] | 0 | 1
18 | K | 210201080 | Zapojenie svietidlá IP20, stropného - nástenného LED |  |  | ks | 18 |  |  |  |  | 0 |  |  | základná | 0 | 0 | 0 |  | 0 | 0 | 0 | 0 | 0 |  | K | 1 |  | ROZPOCET | 0 | 0 | 0 | 0 | 0 | 1 | 0 | 1
19 | M | 3483501000 | Priemyselné stropné svietidlo LED1x12W,2200lm IP20, 700x95mm |  |  | ks | 18 |  |  |  |  | 0 |  |  | základná | 0 | 0 | 0 |  | 0 | 0.006 | 0.108 |  | 0 |  | M | 1 |  | ROZPOCET | 0 | 0 | 0 | 0 | 0 | 1 | 0 | 1
20 | K | 210201081 | Zapojenie svietidlá IP44, stropného - nástenného LED |  |  | ks | 7 |  |  |  |  | 0 |  |  | základná | 0 | 0 | 0 |  | 0 | 0 | 0 | 0 | 0 |  | K | 1 |  | ROZPOCET | 0 | 0 | 0 | 0 | 0 | 1 | 0 | 1
21 | M | 3483501000 | Priemyselné stropné svietidlo LED1x15W,2200lm IP66, 700x95mm |  |  | ks | 7 |  |  |  |  | 0 |  |  | základná | 0 | 0 | 0 |  | 0 | 0.006 | 0.042 |  | 0 |  | M | 1 |  | ROZPOCET | 0 | 0 | 0 | 0 | 0 | 1 | 0 | 1
22 | K | 210201082 | Zapojenie svietidlá IP54, nástenného LED |  |  | ks | 2 |  |  |  |  | 0 |  |  | základná | 0 | 0 | 0 |  | 0 | 0 | 0 | 0 | 0 |  | K | 1 |  | ROZPOCET | 0 | 0 | 0 | 0 | 0 | 1 | 0 | 1
23 | M | 3483501000 | LED reflektor s pohym senzorom 20W |  |  | ks | 2 |  |  |  |  | 0 |  |  | základná | 0 | 0 | 0 |  | 0 | 0.006 | 0.012 |  | 0 |  | M | 1 |  | ROZPOCET | 0 | 0 | 0 | 0 | 0 | 1 | 0 | 1
24 | K | 210201206 | Zapojenie svietidlá IP20/40, svetelný zdroj, závesného modulárneho, interierového LED |  |  | ks | 7 |  |  |  |  | 0 |  |  | základná | 0 | 0 | 0 |  | 0 | 0 | 0 | 0 | 0 |  | K | 1 |  | ROZPOCET | 0 | 0 | 0 | 0 | 0 | 1 | 0 | 1
25 | M | 3483501020 | Priemyselné stropné svietidlo LED 1x45W,4400lm, IP66, 600x600mm |  |  | ks | 7 |  |  |  |  | 0 |  |  | základná | 0 | 0 | 0 |  | 0 | 0.007 | 0.049 |  | 0 |  | M | 1 |  | ROZPOCET | 0 | 0 | 0 | 0 | 0 | 1 | 0 | 1
26 | K | 210201346 | Zapojenie svietidla IP66, LED , priemyselné závesného |  |  | ks | 20 |  |  |  |  | 0 |  |  | základná | 0 | 0 | 0 |  | 0 | 0 | 0 | 0 | 0 |  | K | 1 |  | ROZPOCET | 0 | 0 | 0 | 0 | 0 | 1 | 0 | 1
27 | M | 3483501250 | Priemyselné závesné svietidlo LED 1x150W, IP65, V-TAC 5537 V-TAC 150W LED High Bay A++ |  |  | ks | 20 |  |  |  |  | 0 |  |  | základná | 0 | 0 | 0 |  | 0 | 0.00631 | 0.1262 |  | 0 |  | M | 1 |  | ROZPOCET | 0 | 0 | 0 | 0 | 0 | 1 | 0 | 1
28 | M | P | Rozvádzač RT |  |  | ks | 1 |  |  |  |  | 0 |  |  | základná | 0 | 0 | 0 |  | 0 |  | 0 |  | 0 |  | M | 1 |  | ROZPOCET | 0 | 0 | 0 | 0 | 0 | 1 | 0 | 1
29 | K | P | Rozvádzač RT montáž |  |  | ks | 1 |  |  |  |  | 0 |  |  | základná | 0 | 0 | 0 |  | 0 |  | 0 |  | 0 |  | K | 1 |  | ROZPOCET | 0 | 0 | 0 | 0 | 0 | 1 | 0 | 1
71 | K | 210201510 | Zapojenie svietidla 1x svetelný zdroj, núdzového, LED - núdzový režim |  |  | ks | 7 |  |  |  |  | 0 |  |  | základná | 0 | 0 | 0 |  | 0 | 0 | 0 | 0 | 0 |  | K | 1 |  | ROZPOCET | 0 | 0 | 0 | 0 | 0 | 1 | 0 | 1
72 | M | 3486801090 | Nástenné núdzové svietidlo LED 1x3,2W, IP22, 1 hodina, 360x140 mm núdzový režim |  |  | ks | 7 |  |  |  |  | 0 |  |  | základná | 0 | 0 | 0 |  | 0 | 0.0007 | 0.0049 |  | 0 |  | M | 1 |  | ROZPOCET | 0 | 0 | 0 | 0 | 0 | 1 | 0 | 1
30 | K | 210220020 | Uzemňovacie vedenie v zemi FeZn vrátane izolácie spojov |  |  | ks | 125 |  |  |  |  | 0 |  |  | základná | 0 | 0 | 0 |  | 0 | 0 | 0 | 0 | 0 |  | K | 1 |  | ROZPOCET | 0 | 0 | 0 | 0 | 0 | 1 | 0 | 1
31 | M | 3544223850 | Územňovacia pásovina ocelová žiarovo zinkovaná označenie 30 x 4 mm |  |  | kg | 117.75 |  |  |  |  | 0 |  |  | základná | 0 | 0 | 0 |  | 0 | 0.001 | 0.11775 |  | 0 |  | M | 1 |  | ROZPOCET | 0 | 0 | 0 | 0 | 0 | 1 | 0 | 1
|  |  | 125*0,942 |  |  |  | 117.75 | [18 empty] | VV | 1 | 2 | ROZPOCET
32 | K | 210220800 | Uzemňovacie vedenie na povrchu AlMgSi Ø 8-10 |  |  | m | 200 |  |  |  |  | 0 |  |  | základná | 0 | 0 | 0 |  | 0 | 0 | 0 | 0 | 0 |  | K | 1 |  | ROZPOCET | 0 | 0 | 0 | 0 | 0 | 1 | 0 | 1
33 | M | 3544245350 | Územňovací vodič zliatina AlMgSi označenie O 8 Al |  |  | kg | 27 |  |  |  |  | 0 |  |  | základná | 0 | 0 | 0 |  | 0 | 0.001 | 0.027 |  | 0 |  | M | 1 |  | ROZPOCET | 0 | 0 | 0 | 0 | 0 | 1 | 0 | 1
|  |  | 200*0,135 |  |  |  | 27 | [18 empty] | VV | 1 | 2 | ROZPOCET
34 | K | 210220810 | Podpery vedenia zliatina AlMgSi na plochú strechu PV21 |  |  | ks | 110 |  |  |  |  | 0 |  |  | základná | 0 | 0 | 0 |  | 0 | 0 | 0 | 0 | 0 |  | K | 1 |  | ROZPOCET | 0 | 0 | 0 | 0 | 0 | 1 | 0 | 1
35 | M | 3544218000 | Podpera vedenia na ploché strechy betonová označenie PV 21 bet. |  |  | ks | 110 |  |  |  |  | 0 |  |  | základná | 0 | 0 | 0 |  | 0 | 0.00109 | 0.1199 |  | 0 |  | M | 1 |  | ROZPOCET | 0 | 0 | 0 | 0 | 0 | 1 | 0 | 1
36 | K | 210220831 | Zachytávacia tyč zliatina AlMgSi bez osadenia a s osadením JP10-30 |  |  | ks | 6 |  |  |  |  | 0 |  |  | základná | 0 | 0 | 0 |  | 0 | 0 | 0 | 0 | 0 |  | K | 1 |  | ROZPOCET | 0 | 0 | 0 | 0 | 0 | 1 | 0 | 1
37 | M | 3544240350 | Zachytávacia tyč zliatina AlMgSi označenie JP 20 Al |  |  | ks | 6 |  |  |  |  | 0 |  |  | základná | 0 | 0 | 0 |  | 0 | 0.00158 | 0.00948 |  | 0 |  | M | 1 |  | ROZPOCET | 0 | 0 | 0 | 0 | 0 | 1 | 0 | 1
38 | K | 210220853 | Svorka zliatina AlMgSi spojovacia SS |  |  | ks | 50 |  |  |  |  | 0 |  |  | základná | 0 | 0 | 0 |  | 0 | 0 | 0 | 0 | 0 |  | K | 1 |  | ROZPOCET | 0 | 0 | 0 | 0 | 0 | 1 | 0 | 1
39 | M | 3544243100 | Svorka spojovacia zliatina AlMgSi označenie SS s p. 2 skr Al |  |  | ks | 50 |  |  |  |  | 0 |  |  | základná | 0 | 0 | 0 |  | 0 | 0.0001 | 0.005 |  | 0 |  | M | 1 |  | ROZPOCET | 0 | 0 | 0 | 0 | 0 | 1 | 0 | 1
|  | 3544243250 | Svorka zliatina AlMgSi SS s príložkou | [22 empty] | P | 1 | [8 empty] | 0 | 1
|  | 3544243300 | Svorka zliatina AlMgSi SS bez príložky | [22 empty] | P | 1 | [8 empty] | 0 | 1
40 | K | 210220856 | Svorka zliatina AlMgSi na odkvapový žľab SO |  |  | ks | 6 |  |  |  |  | 0 |  |  | základná | 0 | 0 | 0 |  | 0 | 0 | 0 | 0 | 0 |  | K | 1 |  | ROZPOCET | 0 | 0 | 0 | 0 | 0 | 1 | 0 | 1
41 | M | 3544243550 | Svorka okapová zliatina AlMgSi označenie SO Al |  |  | ks | 6 |  |  |  |  | 0 |  |  | základná | 0 | 0 | 0 |  | 0 | 0.00017 | 0.00102 |  | 0 |  | M | 1 |  | ROZPOCET | 0 | 0 | 0 | 0 | 0 | 1 | 0 | 1
42 | K | 210220857 | Svorka zliatina AlMgSi skúšobná SZ |  |  | ks | 6 |  |  |  |  | 0 |  |  | základná | 0 | 0 | 0 |  | 0 | 0 | 0 | 0 | 0 |  | K | 1 |  | ROZPOCET | 0 | 0 | 0 | 0 | 0 | 1 | 0 | 1
43 | M | 3544243600 | Svorka skušobná zliatina AlMgSi označenie SZ |  |  | ks | 6 |  |  |  |  | 0 |  |  | základná | 0 | 0 | 0 |  | 0 | 0.00073 | 0.00438 |  | 0 |  | M | 1 |  | ROZPOCET | 0 | 0 | 0 | 0 | 0 | 1 | 0 | 1
44 | K | 210220880 | Ochranný uholník zliatina AlMgSi OU |  |  | ks | 6 |  |  |  |  | 0 |  |  | základná | 0 | 0 | 0 |  | 0 | 0 | 0 | 0 | 0 |  | K | 1 |  | ROZPOCET | 0 | 0 | 0 | 0 | 0 | 1 | 0 | 1
45 | M | 3544245000 | Ochraný uholník zliatina AlMgSi označenie OU 1,7 m Al |  |  | ks | 6 |  |  |  |  | 0 |  |  | základná | 0 | 0 | 0 |  | 0 | 0.00064 | 0.00384 |  | 0 |  | M | 1 |  | ROZPOCET | 0 | 0 | 0 | 0 | 0 | 1 | 0 | 1
46 | K | 210800226 | Vodič medený uložený pod omietkou CYKY 450/750 V 3x1,5mm2 |  |  | m | 500 |  |  |  |  | 0 |  |  | základná | 0 | 0 | 0 |  | 0 | 0 | 0 | 0 | 0 |  | K | 1 |  | ROZPOCET | 0 | 0 | 0 | 0 | 0 | 1 | 0 | 1
47 | M | 3410350085 | CYKY-J 3x1,5 Kábel pre pevné uloženie, medený STN |  |  | m | 500 |  |  |  |  | 0 |  |  | základná | 0 | 0 | 0 |  | 0 | 0.00014 | 0.07 |  | 0 |  | M | 1 |  | ROZPOCET | 0 | 0 | 0 | 0 | 0 | 1 | 0 | 1
48 | K | 210800226 | Vodič medený uložený pod omietkou CYKY 450/750 V 3x1,5mm2 |  |  | m | 240 |  |  |  |  | 0 |  |  | základná | 0 | 0 | 0 |  | 0 | 0 | 0 | 0 | 0 |  | K | 1 |  | ROZPOCET | 0 | 0 | 0 | 0 | 0 | 1 | 0 | 1
49 | M | 3410350085 | CYKY-O 3x1,5 Kábel pre pevné uloženie, medený STN |  |  | m | 150 |  |  |  |  | 0 |  |  | základná | 0 | 0 | 0 |  | 0 | 0.00014 | 0.021 |  | 0 |  | M | 1 |  | ROZPOCET | 0 | 0 | 0 | 0 | 0 | 1 | 0 | 1
50 | K | 210800227 | Vodič medený uložený pod omietkou CYKY 450/750 V 3x2,5mm2 |  |  | m | 450 |  |  |  |  | 0 |  |  | základná | 0 | 0 | 0 |  | 0 | 0 | 0 | 0 | 0 |  | K | 1 |  | ROZPOCET | 0 | 0 | 0 | 0 | 0 | 1 | 0 | 1
51 | M | 3410350086 | CYKY 3x2,5 Kábel pre pevné uloženie, medený STN |  |  | m | 450 |  |  |  |  | 0 |  |  | základná | 0 | 0 | 0 |  | 0 | 0.00019 | 0.0855 |  | 0 |  | M | 1 |  | ROZPOCET | 0 | 0 | 0 | 0 | 0 | 1 | 0 | 1
75 | K | 210800238 | Vodič medený uložený pod omietkou CYKY 450/750 V 5x1,5mm2 |  |  | m | 350 |  |  |  |  | 0 |  |  | základná | 0 | 0 | 0 |  | 0 | 0 | 0 | 0 | 0 |  | K | 1 |  | ROZPOCET | 0 | 0 | 0 | 0 | 0 | 1 | 0 | 1
76 | M | 3410350097 | CYKY 5x1,5 Kábel pre pevné uloženie, medený STN |  |  | m | 350 |  |  |  |  | 0 |  |  | základná | 0 | 0 | 0 |  | 0 | 0.00019 | 0.0665 |  | 0 |  | M | 1 |  | ROZPOCET | 0 | 0 | 0 | 0 | 0 | 1 | 0 | 1
52 | K | 210800239 | Vodič medený uložený pod omietkou CYKY 450/750 V 5x2,5mm2 |  |  | m | 150 |  |  |  |  | 0 |  |  | základná | 0 | 0 | 0 |  | 0 | 0 | 0 | 0 | 0 |  | K | 1 |  | ROZPOCET | 0 | 0 | 0 | 0 | 0 | 1 | 0 | 1
53 | M | 3410350098 | CYKY 5x2,5 Kábel pre pevné uloženie, medený STN |  |  | m | 150 |  |  |  |  | 0 |  |  | základná | 0 | 0 | 0 |  | 0 | 0.00028 | 0.042 |  | 0 |  | M | 1 |  | ROZPOCET | 0 | 0 | 0 | 0 | 0 | 1 | 0 | 1
77 | K | 210800240 | Vodič medený uložený pod omietkou CYKY 450/750 V 5x4mm2 |  |  | m | 80 |  |  |  |  | 0 |  |  | základná | 0 | 0 | 0 |  | 0 | 0 | 0 | 0 | 0 |  | K | 1 |  | ROZPOCET | 0 | 0 | 0 | 0 | 0 | 1 | 0 | 1
78 | M | 3410350099 | CYKY 5x4 Kábel pre pevné uloženie, medený STN |  |  | m | 80 |  |  |  |  | 0 |  |  | základná | 0 | 0 | 0 |  | 0 | 0.00038 | 0.0304 |  | 0 |  | M | 1 |  | ROZPOCET | 0 | 0 | 0 | 0 | 0 | 1 | 0 | 1
63 | K | 210800518 | Vodič medený uložený pevne H07V-U (CY) 450/750 V 4 |  |  | m | 40 |  |  |  |  | 0 |  |  | základná | 0 | 0 | 0 |  | 0 | 0 | 0 | 0 | 0 |  | K | 1 |  | ROZPOCET | 0 | 0 | 0 | 0 | 0 | 1 | 0 | 1
64 | M | 3410350201 | H07V-U 4 Kábel pre pevné uloženie, medený harmonizovaný |  |  | m | 40 |  |  |  |  | 0 |  |  | základná | 0 | 0 | 0 |  | 0 | 5e-05 | 0.002 |  | 0 |  | M | 1 |  | ROZPOCET | 0 | 0 | 0 | 0 | 0 | 1 | 0 | 1
65 | K | 210800520 | Vodič medený uložený pevne H07V-U (CY) 450/750 V 10 |  |  | m | 40 |  |  |  |  | 0 |  |  | základná | 0 | 0 | 0 |  | 0 | 0 | 0 | 0 | 0 |  | K | 1 |  | ROZPOCET | 0 | 0 | 0 | 0 | 0 | 1 | 0 | 1
66 | M | 3410350203 | H07V-U 10 Kábel pre pevné uloženie, medený harmonizovaný |  |  | m | 40 |  |  |  |  | 0 |  |  | základná | 0 | 0 | 0 |  | 0 | 0.00012 | 0.0048 |  | 0 |  | M | 1 |  | ROZPOCET | 0 | 0 | 0 | 0 | 0 | 1 | 0 | 1
54 | K | 210902363 | Vodič hliníkový silový, uložený pevne NAYY 0,6/1 kV 4x35 |  |  | m | 120 |  |  |  |  | 0 |  |  | základná | 0 | 0 | 0 |  | 0 | 0 | 0 | 0 | 0 |  | K | 1 |  | ROZPOCET | 0 | 0 | 0 | 0 | 0 | 1 | 0 | 1
55 | M | 3410350067 | NAYY 4x35 SM Kábel pre pevné uloženie, hliníkový STN |  |  | m | 120 |  |  |  |  | 0 |  |  | základná | 0 | 0 | 0 |  | 0 | 0.00122 | 0.1464 |  | 0 |  | M | 1 |  | ROZPOCET | 0 | 0 | 0 | 0 | 0 | 1 | 0 | 1
| 946 - Zemné práce pri externých montážach | [7 empty] | 0 | [7 empty] | 0 | 0 |  | 0 |  | 0.021 |  | 0 |  | D | 0 |  | ROZPOCET | [6 empty] | 0 | 0
56 | K | 460200163 | Hĺbenie káblovej ryhy ručne 35 cm širokej a 80 cm hlbokej, v zemine triedy 3 ,zahoz ryhy |  |  | m | 100 |  |  |  |  | 0 |  |  | základná | 0 | 0 | 0 |  | 0 | 0 | 0 | 0 | 0 |  | K | 1 |  | ROZPOCET | 0 | 0 | 0 | 0 | 0 | 1 | 0 | 1
57 | K | 460490012 | Rozvinutie a uloženie výstražnej fólie z PVC do ryhy, šírka 33 cm |  |  | m | 100 |  |  |  |  | 0 |  |  | základná | 0 | 0 | 0 |  | 0 | 0 | 0 | 0 | 0 |  | K | 1 |  | ROZPOCET | 0 | 0 | 0 | 0 | 0 | 1 | 0 | 1
58 | M | 2830002000 | Fólia červená v m |  |  | m | 100 |  |  |  |  | 0 |  |  | základná | 0 | 0 | 0 |  | 0 | 0.00021 | 0.021 |  | 0 |  | M | 1 |  | ROZPOCET | 0 | 0 | 0 | 0 | 0 | 1 | 0 | 1
| 950 - Revízia elektrických, tlakových a plynových zariadení | [7 empty] | 0 | [7 empty] | 0 | 0 |  | 0 |  | 0.015 |  | 0 |  | D | 0 |  | ROZPOCET | [6 empty] | 0 | 0
59 | K | 950106001 | Meranie pri revíziách meranie izol.odporov na prívode do prípojk.skrine rozvádzača alebo rozvodnice Revizna sprava |  |  | h | 10 |  |  |  |  | 0 |  |  | základná | 0 | 0 | 0 |  | 0 | 0 | 0 | 0 | 0 |  | K | 1 |  | ROZPOCET | 0 | 0 | 0 | 0 | 0 | 1 | 0 | 1
60 | M | 3450728400 | I-Trubka FXP 20-TURBO |  |  | m | 150 |  |  |  |  | 0 |  |  | základná | 0 | 0 | 0 |  | 0 | 0.0001 | 0.015 |  | 0 |  | M | 1 |  | ROZPOCET | 0 | 0 | 0 | 0 | 0 | 1 | 0 | 1
61 | K | P | montáž trubky |  |  | m | 150 |  |  |  |  | 0 |  |  | základná | 0 | 0 | 0 |  | 0 |  | 0 |  | 0 |  | K | 1 |  | ROZPOCET | 0 | 0 | 0 | 0 | 0 | 1 | 0 | 1
| HZ - Hodinové zúčtovacie sadzby | [7 empty] | 0 | [7 empty] | 0 | 0 |  | 0 |  | 0 |  | 0 |  | D | 0 |  | ROZPOCET | [6 empty] | 0 | 0
62 | K | HZS000112 | Stavebno montážne práce náročnejšie, ucelené, obtiažne, rutinné (Tr.2) v rozsahu viac ako 8 hodín náročnejšie |  |  | hod | 30 |  |  |  |  | 0 |  |  | základná | 0 | 0 | 0 |  | 0 | 0 | 0 | 0 | 0 |  | K | 1 |  | ROZPOCET | 0 | 0 | 0 | 0 | 0 | 1 | 0 | 1

## EZS
ROZPOČET
Stavba: | Výstavba novej telocvične pre ZŠ Dr. J. Dérera v Malackách
Objekt:
Časť: EZS - Elektronicke zabezpečovacie zariadenie
JKSO:
Objednávateľ: Mesto Malacky, Bernolákova 5188/1A, 901 01 Malacky
Projektant: Miroslav Filípek |  |  | Spracoval:
EZS - Elektronicke zabezpečovacie zariadenie
| NÁZOV-POPIS POLOŽKY | M.J. | MN. | JED. CEN. | DODÁVKA
|  |  |  | EUR | EUR
1 | 3G-SM-60 - biela povrchový Magnetické kontakty | KS | 5 |  | 0
2 | Premier Elite AM360QD (1812-018) stropní PIR s antimaskingem | KS | 1 |  | 0
3 | BELL-TEC-100 (1609-031) piezosiréna 108dB | KS | 2 |  | 0
4 | K32LCD+ (1408-013) TEXT LCD klavesnica | KS | 2 |  | 0
5 | PCS250G-SWAN (1702-029) GPRS komunikátor, (MMCX-f) | ks | 1 |  | 0
6 | Ustredna SP4000+ BOX M-40+ K10H + 2xNV5MB | ks | 1 |  | 0
7 | Akumulátor SMART 12V/7Ah (0703-110) rozmer: DxŠxV = 151x65x102 mm | ks | 2 |  | 0
8 | PS-BASE-13V8A (1612-031) pomocný zdroj | ks | 1 |  | 0
9 | kábel VL 22-2x0,5+2x0,22/100 (0703-126) | m | 250 |  | 0
10 | pomocný material | ks | 1 |  | 0
13 | Montaž zariadeni | ks | 1 |  | 0
| Spolu EZS bez DPH |  |  |  | 0
| Spolu EZS s DPH |  |  |  | 0

## HSP
ROZPOČET
Stavba: | Výstavba novej telocvične pre ZŠ Dr. J. Dérera v Malackách
Objekt:
Časť: HSP - Hlasová signalizácia požiaru
JKSO:
Objednávateľ: Mesto Malacky, Bernolákova 5188/1A, 901 01 Malacky
Projektant: Miroslav Filípek |  |  | Spracoval:
HSP - Hlasová signalizácia požiaru
| NÁZOV-POPIS POLOŽKY | TYP | M.J. | MN. | JED. CEN. | DODÁVKA
[5 empty] | EUR | EUR
Technológia (miestnosť)
1 | Kompaktná ústredňa hlasoveho signalizácie požiaru kompatibilná s EN54-16, s náhradným zdrojom napájania, zosilňovačmi monitorovacím a zobrazovacím systémom pre zapojenie do 4 zón. 4 strážené audiovstupy, +2digitálne audiovstupy. 8 sledovaných riadiacich | TU METCUBE4
2 | Kompaktná ústredňa HSP (EN54-16) s kompletnou nabíjačkou v batérií (EN54-2) a s batériami 2x18Ah. | TU METCUBE4Z18 | ks | 1 |  | 0
3 | zaťažovací člen pre sledovanie rozpojenia linky - dvojvodičový rozvod (EN54-16) | TU MET1CFL | ks | 2 |  | 0
Reproduktory (1)
4 | Skrinkový reproduktor na stenu 6W/100V, EN54-24, (BS5839), keram.svorkovnica, t.poistka | WA 06-165/T-EN54 | ks | 13 |  | 0
Reproduktory (2) - nárazuvzdorné (do telocvične)
5 | Skrinkový reproduktor na stenu 6W/100V, EN54-24, (BS5839), keram.svorkovnica, t.poistka , kovový nárazu vzdorný | WA 06-165/T-Metal-EN54 | ks | 4 |  | 0
Hlásič / tlačidlo (pre spustenie evakučnej hlášky)
6 | Tlačidlový hlásič s LED, (piktogram horiaceho domu), typ A priamy na omietku, IP24D, červený, NC kontakt | DMN700L komplet | ks | 1 |  | 0
7 | Kábel audio linky 2x1,5 | NHXH-J | m | 200 |  | 0
8 | Kábel dohľadu 4x2x0,5 LSOH | FTP | m | 100 |  | 0
9 | Elektroinštalačná trubka 20 s príchytkami | HFXP | m | 200 |  | 0
10 | Príchytka kovová E90 | X-FB 11 MX | ks | 600 |  | 0
11 | Utesnenie prestupov PÚ podľa požiadaviek projektu PBS | Systém HILTI | ks | 4 |  | 0
12 | Drobné stavebné činnosti | 10h | h | 10 |  | 0
13 | Montaž zariadeni |  | ks | 1 |  | 0
| Spolu HSP bez DPH |  |  |  |  | 0
| Spolu HSP s DPH |  |  |  |  | 0

## SO01 VZT telocvičňa
ROZPOČET
Stavba: | Výstavba novej telocvične pre ZŠ Dr. J. Dérera v Malackách
Objekt: | SO 01
Časť: Vzduchotechnika - Telocvičňa
JKSO:
Objednávateľ: Mesto Malacky, Bernolákova 5188/1A, 901 01 Malacky
Projektant: Ing. Milan Pätoprstý |  |  | Spracoval:
POPIS OCENENYCH PRAC A DODAVOK A ICH NAKLADY
Poz.č. | skrátený popis | M.j. | Množst. | Jednotk. | cena
| SO 01 - Telocvičňa |  |  | cena | spolu
Základná škola Dr. Jozefa Dérera
Zar. č. 4 - Vetranie veľkej telocvične
4.1 | Vetracia jednotka rekuperačná strešná | ks | 1 |  | 0
DUPLEX 6500 Multi Eco-N podľa
ponuky ATREA Sk č. ZS23385 - zámena výparníka za v. ohrievač
množstvo vzduchu 5700/5700 m3/h, Pext. 400 Pa
Nel. prevádzkový 2,3+1,9 kW, dimenzovaný 2x 3,3 kW/400V
Sací a výfukový nástavec s klapkami
Filtrácia F5/F7
rekuperačný výmenník doskový Ú: 90%
Qt: 10 kW - t.v. 70/50°C vrátane regulačného uzla s čerpadlom
Kompletná automatická regulácia RD5
vrátane regulačného uzla vodného ohrievača
diaľkový ovládač nástenný s prekáblovaním 25 bm
z MaR napojiť a ovládať 2 ks destratifikátor N: 200W/400V
ostatné štandardné funkcie MaR
| vykurovací kábel Regul. Uzla + potrubie UK v exteriéri + izolácia | ks | 1 |  | 0
4.2 | Destratifikátor KING 75/400V | ks | 2 |  | 0
prívod
4.3 | Vložka tlmiča hluku 10/710/1500 | ks | 4 |  | 0
4.4 | Výustka NOVA B -2-1-400x400-bez regulácie-UR-RAL 9007 | ks | 2 |  | 0
4.5 | strešný prechod 400x400 | ks | 2 |  | 0
odvod
4.6 | Krycia mriežka KMH 710x710 - RAL 9007 | ks | 1 |  | 0
4.7 | strešný prechod 710x710 | ks | 1 |  | 0
4.8 | Vložka tlmiča hluku 10/710/750 | ks | 4 |  | 0
4.10 | Potrubie štvorhranné Sk. I. - pozink. plech - pre prívod aj odvod
vrátane tvaroviek, spoj. matriálu, do obvodu:
| 2840/50% tvar. | bm | 8 |  | 0
| 1600/15% tvar. | bm | 16 |  | 0
| Tepelná izolácia do exteriéru | m2 | 50 |  | 0
| Kotevný matriál vrátane betonových kociek na strechu s podložkami | kg | 300 |  | 0
| Zar. č. 4 spolu - Vetranie veľkej telocvične: |  |  |  | 0
Rekapitulácia nákladov:
| Zariad.č. 4: - SO 01 |  |  |  | 0
| Montáž: | % |  |  | 0
| Doprava | ks | 1 |  | 0
| Prirážky | ks | 1 |  | 0
| Nastavenie a vyregulovanie | hod | 8 |  | 0
| Celkom: |  |  |  | 0

## SO02 VZT šatne a hygiena
ROZPOČET
Stavba: | Výstavba novej telocvične pre ZŠ Dr. J. Dérera v Malackách
Objekt: | SO 02
Časť: Vzduchotechnika - Šatne a hygiena
JKSO:
Objednávateľ: Mesto Malacky, Bernolákova 5188/1A, 901 01 Malacky
Projektant: Ing. Milan Pätoprstý |  |  | Spracoval:
POPIS OCENENYCH PRAC A DODAVOK A ICH NAKLADY
Poz.č. | skrátený popis | M.j. | Množst. | Jednotk. | cena
| SO 02 - Šatne a hygiena |  |  | cena | spolu
Základná škola Dr. Jozefa Dérera
1.1 | Vetranie starej telocvične
| Strešný ventilátor Systemair DVSI 355DV | ks | 1 |  | 0
Qv: 2200 m3/h, Nel: 0,28 kW/ 400V
| Spätná klapka VKS | ks | 1 |  | 0
| 5°regulátor výkonu | ks | 1 |  | 0
| Nástavec SSD 355/400 s tlmičom hluku | ks | 1 |  | 0
| Mriežka v strope 500x500 | ks | 1 |  | 0
| Rúra s prechodom | ks | 1 |  | 0
1.2 | Prisávanie čerstvého vzduchu:
| Protidažďová žaluzia so sitom 315x500 a rámikom do steny | ks | 1 |  | 0
| Rúra 315x500/600 | ks | 1 |  | 0
| Regulačná klapka ručná RK 315x500-R | ks | 1 |  | 0
| Kotevný materiál | kg | 12 |  | 0
| Zariad.č. 1 spolu: |  |  |  | 0
2 | Vetranie wc
| Potrubný ventilátor KV160 | ks | 1 |  | 0
Qv: 160 m3/h, Nel: 0,05 kW/230V
| dobehový spínač | ks | 1 |  | 0
| Samočinná pretlaková klapka VK16 | ks | 1 |  | 0
| Tanierový ventil odvodný 125 | ks | 4 |  | 0
| Ohybná hadica FLEXO 125 | bm | 8 |  | 0
| spiro d160 | bm | 4 |  | 0
| Kotevný materiál | kg | 25 |  | 0
| Zariad.č. 2 spolu: |  |  |  | 0
3 | Vetranie wc | ks
| Strešný ventilátor TFSR 160 | ks | 1 |  | 0
Qv: 160 m3/h, Nel: 0,05 kW/230V
| dobehový spínač | ks | 1 |  | 0
| Spätná klapka RSK160 | ks | 1 |  | 0
| Tanierový ventil odvodný 125 | ks | 1 |  | 0
| Tanierový ventil odvodný 160 | ks | 1 |  | 0
| spiro d160 | ks | 2 |  | 0
| Stenová mriežka obojstranná SMH - 2 - 12,5 - 325x125 -2 | ks | 1 |  | 0
| Kotevný materiál | kg | 12 |  | 0
| Zariad.č. 3 spolu: |  |  |  | 0
4 | Zariadenie č. 4 je v SO 01 - Telocvičňa
5.1 | Vetranie šatní a sprchy
| Rekuperačná jednotka DAPHNE XL -HRDA1-070-ESOC Multivac | ks | 1 |  | 0
Qv: 700 / 700 m3/h, Nel: 3,2 kW/230V
s el. predhrevom, ovládačom COMFORT, spínacie hodiny
5.2 | Pohybový spínač s oneskorenou dobou vypnutia 2-20 min - PIR vstup | ks | 1 |  | 0
prekáblovanie
5.3 | Protidažďová žaluzia so sitom 400x250 a rámikom do steny | ks | 2 |  | 0
5.4 | Spätná klapka RSK 250 | ks | 2 |  | 0
5.5 | Výustka 425x125/R1+UR RAL 9010 - prechodové | ks | 4 |  | 0
5.6 | Výustka 325x125/R1+UR - RAL 9010 prívod/odvod | ks | 5 |  | 0
5.7 | Výustka 325x75/na kruhové potrubie - RAL 9010 odvod | ks | 6 |  | 0
5.8 | Stenová mriežka obojstranná SMH - 2 - 12,5 - 325x125 -2 | ks | 1 |  | 0
5.9 | Tanierový ventil prívodný D125-RAL 9010 | ks | 2 |  | 0
5.10 | Potrubie štvorhranné Sk. I. - pozink. plech - pre prívod aj odvod
vrátane tvaroviek, spoj. matriálu, do obvodu:
| 1400/100% tvar. | bm | 6 |  | 0
| Krabice pre výustku | ks | 10 |  | 0
5.11 | Kruhové potrubie spiro - pozink. plech
vrátane tvaroviek, spoj. matriálu:
| d250/25% tvar. | bm | 6 |  | 0
| d225/25% tvar. | bm | 22 |  | 0
| d160/25% tvar. | bm | 6 |  | 0
| d125/25% tvar. | bm | 6 |  | 0
| Rezerva potrubí na dopojenia zistené pri montáži | kpl. | 1 |  | 0
| Tepelná izolácia čerstvý vzduch / výfuk do stm. 20mm+Al folia | m2 | 4 |  | 0
| Nátery potrubia - RAL 9010 - kompletné do interiéru | m2 | 32 |  | 0
| Kotevný materiál | kg | 80 |  | 0
| Zariad.č. 5 spolu: |  |  |  | 0
Rekapitulácia nákladov:
| Zariad.č. 1: |  |  |  | 0
| Zariad.č. 2: |  |  |  | 0
| Zariad.č. 3: |  |  |  | 0
| Zariad.č. 5: |  |  |  | 0
| Spolu: |  |  |  | 0
| Montáž: | % |  |  | 0
| Doprava | ks | 1 |  | 0
| Prirážky | ks | 1 |  | 0
| Nastavenie a vyregulovanie | hod | 8 |  | 0
| Celkom: |  |  |  | 0