## Rekapitulácia stavby
[28 empty] | 2.0 | ZAMOK
>> skryté stĺpce <<
|  | REKAPITULÁCIA STAVBY | [17 empty] | v --- nižšie sa nachádzajú doplnkové a pomocné údaje k zostavám --- v
Kód:
|  | Stavba: |  |  |  | Modernizácia električkových tratí Ružinovská radiála, vodovodná a stoková sieť
|  | JKSO: | [12 empty] | CC-SK:
|  | Miesto: | [12 empty] | Dátum:
|  | Objednávateľ: | [12 empty] | IČO:
IČ DPH:
|  | Zhotoviteľ: | [12 empty] | IČO:
IČ DPH:
|  | Projektant: | [12 empty] | IČO:
IČ DPH:
|  | Spracovateľ: | [12 empty] | IČO:
IČ DPH:
Poznámka:
|  | Cena bez DPH | [12 empty] | 0
[7 empty] | Sadzba DPH |  |  | Základ DPH |  |  |  |  | Výška dane
|  | DPH | základná |  |  |  | 20% |  |  | 0 |  |  |  |  | 0
|  | Cena s DPH | [5 empty] | v |  |  | EUR |  |  |  | 0
|  | Projektant: | [10 empty] | Spracovateľ:
|  | Dátum a podpis: | [6 empty] | Pečiatka |  |  |  | Dátum a podpis: |  |  | Pečiatka
|  | Objednávateľ: | [10 empty] | Zhotoviteľ:
|  | Dátum a podpis: | [6 empty] | Pečiatka |  |  |  | Dátum a podpis: |  |  | Pečiatka
REKAPITULÁCIA OBJEKTOV STAVBY
| Kód | [5 empty] | 0
| Stavba: | [5 empty] | Modernizácia električkových tratí Ružinovská radiála, vodovodná a stoková sieť
| Miesto: | [12 empty] | Dátum: |  | 0
| Objednávateľ: | [12 empty] | Projektant: | [5 empty] | Informatívne údaje zo zoznamu zákaziek
| Zhotoviteľ: | [12 empty] | Spracovateľ:
| Kód |  |  | Popis | [7 empty] | Cena bez DPH [EUR] |  |  |  |  | Cena s DPH [EUR] | Typ |  | z toho Ostat. náklady [EUR] | DPH [EUR] | Nh celkom [h] | DPH základná [EUR] | DPH znížená [EUR] | DPH základná prenesená [EUR] | DPH znížená prenesená [EUR] | Základňa DPH základná | Základňa DPH znížená | Základňa DPH zákl. prenesená | Základňa DPH zníž. prenesená | Základňa DPH nulová
| Náklady z rozpočtu | [10 empty] | 0 |  |  |  |  | 0 |  |  | 0 | 0 | 60376.584 | 0 | 0 | 0 | 0 | 0 | 0 | 0 | 0 | 0
/ |  | 0156a |  |  | Vodovod, vetva 1 ... | [6 empty] | 0 |  |  |  |  | 0 | STA |  | 0 | 0 | 9845.471 | 0 | 0 | 0 | 0 | 0 | 0 | 0 | 0 | 0 | Vodovod, vetva 1 ...
/ |  | 0156aa |  |  | Vodovod, prípojk... | [6 empty] | 0 |  |  |  |  | 0 | STA |  | 0 | 0 | 847.932 | 0 | 0 | 0 | 0 | 0 | 0 | 0 | 0 | 0 |  | Vodovod, prípojk...
/ |  | 0156b |  |  | Vodovod, vetva 1-... | [6 empty] | 0 |  |  |  |  | 0 | STA |  | 0 | 0 | 1013.754 | 0 | 0 | 0 | 0 | 0 | 0 | 0 | 0 | 0 |  |  | Vodovod, vetva 1-...
/ |  | 0156c |  |  | Vodovod, vetva 2 ... | [6 empty] | 0 |  |  |  |  | 0 | STA |  | 0 | 0 | 1272.824 | 0 | 0 | 0 | 0 | 0 | 0 | 0 | 0 | 0 |  |  |  | Vodovod, vetva 2 ...
/ |  | 0156č |  |  | Vodovod, vetva 3 ... | [6 empty] | 0 |  |  |  |  | 0 | STA |  | 0 | 0 | 590.696 | 0 | 0 | 0 | 0 | 0 | 0 | 0 | 0 | 0 |  |  |  |  | Vodovod, vetva 3 ...
/ |  | 0156d |  |  | Vodovod, vetva 4 ... | [6 empty] | 0 |  |  |  |  | 0 | STA |  | 0 | 0 | 3499.532 | 0 | 0 | 0 | 0 | 0 | 0 | 0 | 0 | 0 | [5 empty] | Vodovod, vetva 4 ...
/ |  | 0156dd |  |  | Vodovod, prípojk... | [6 empty] | 0 |  |  |  |  | 0 | STA |  | 0 | 0 | 905.63 | 0 | 0 | 0 | 0 | 0 | 0 | 0 | 0 | 0 | [6 empty] | Vodovod, prípojk...
/ |  | 0156e |  |  | Vodovod, vetva 5 ... | [6 empty] | 0 |  |  |  |  | 0 | STA |  | 0 | 0 | 1675.831 | 0 | 0 | 0 | 0 | 0 | 0 | 0 | 0 | 0 | [7 empty] | Vodovod, vetva 5 ...
/ |  | 0156f |  |  | Prepoj V1 TVLT DN... | [6 empty] | 0 |  |  |  |  | 0 | STA |  | 0 | 0 | 361.186 | 0 | 0 | 0 | 0 | 0 | 0 | 0 | 0 | 0 | [8 empty] | Prepoj V1 TVLT DN...
/ |  | 0156g |  |  | Prepoj V2 TVLT DN... | [6 empty] | 0 |  |  |  |  | 0 | STA |  | 0 | 0 | 250.825 | 0 | 0 | 0 | 0 | 0 | 0 | 0 | 0 | 0 | [9 empty] | Prepoj V2 TVLT DN...
/ |  | 0156h |  |  | Prepoj V3 TVLT DN... | [6 empty] | 0 |  |  |  |  | 0 | STA |  | 0 | 0 | 242.133 | 0 | 0 | 0 | 0 | 0 | 0 | 0 | 0 | 0 | [10 empty] | Prepoj V3 TVLT DN...
/ |  | 0156ch |  |  | Prepoj V4 TVLT D... | [6 empty] | 0 |  |  |  |  | 0 | STA |  | 0 | 0 | 97.029 | 0 | 0 | 0 | 0 | 0 | 0 | 0 | 0 | 0 | [11 empty] | Prepoj V4 TVLT D...
/ |  | 0156i |  |  | Prepoj V5 TVLT DN... | [6 empty] | 0 |  |  |  |  | 0 | STA |  | 0 | 0 | 316.762 | 0 | 0 | 0 | 0 | 0 | 0 | 0 | 0 | 0 | [12 empty] | Prepoj V5 TVLT DN...
/ |  | 0156j |  |  | Prepoj V6 TVLT DN... | [6 empty] | 0 |  |  |  |  | 0 | STA |  | 0 | 0 | 95.367 | 0 | 0 | 0 | 0 | 0 | 0 | 0 | 0 | 0 | [13 empty] | Prepoj V6 TVLT DN...
/ |  | 0156k |  |  | Stoka A DN 500 ka... | [6 empty] | 0 |  |  |  |  | 0 | STA |  | 0 | 0 | 2352.521 | 0 | 0 | 0 | 0 | 0 | 0 | 0 | 0 | 0 | [14 empty] | Stoka A DN 500 ka...
/ |  | 0156l |  |  | Stoka A, prípojky | [6 empty] | 0 |  |  |  |  | 0 | STA |  | 0 | 0 | 2271.576 | 0 | 0 | 0 | 0 | 0 | 0 | 0 | 0 | 0 | [15 empty] | Stoka A, prípojky
/ |  | 0156lľ |  |  | Stoka A-A, DN400... | [6 empty] | 0 |  |  |  |  | 0 | STA |  | 0 | 0 | 7613.217 | 0 | 0 | 0 | 0 | 0 | 0 | 0 | 0 | 0 | [16 empty] | Stoka A-A, DN400...
/ |  | 0156m |  |  | Stoka A-A, prípojky | [6 empty] | 0 |  |  |  |  | 0 | STA |  | 0 | 0 | 9479.406 | 0 | 0 | 0 | 0 | 0 | 0 | 0 | 0 | 0 | [17 empty] | Stoka A-A, prípojky
/ |  | 0156n |  |  | Stoka B, DN 400 k... | [6 empty] | 0 |  |  |  |  | 0 | STA |  | 0 | 0 | 2046.272 | 0 | 0 | 0 | 0 | 0 | 0 | 0 | 0 | 0 | [18 empty] | Stoka B, DN 400 k...
/ |  | 0156ň |  |  | Stoka B, prípojky | [6 empty] | 0 |  |  |  |  | 0 | STA |  | 0 | 0 | 1000.067 | 0 | 0 | 0 | 0 | 0 | 0 | 0 | 0 | 0 | [19 empty] | Stoka B, prípojky
/ |  | 0156nn |  |  | Stoka BA, DN 400... | [6 empty] | 0 |  |  |  |  | 0 | STA |  | 0 | 0 | 1213.179 | 0 | 0 | 0 | 0 | 0 | 0 | 0 | 0 | 0 | [20 empty] | Stoka BA, DN 400...
/ |  | 0156no |  |  | Stoka BA, prípojky | [6 empty] | 0 |  |  |  |  | 0 | STA |  | 0 | 0 | 545.533 | 0 | 0 | 0 | 0 | 0 | 0 | 0 | 0 | 0 | [21 empty] | Stoka BA, prípojky
/ |  | 0156o |  |  | Stoka C, DN 1200 ... | [6 empty] | 0 |  |  |  |  | 0 | STA |  | 0 | 0 | 6539.098 | 0 | 0 | 0 | 0 | 0 | 0 | 0 | 0 | 0 | [22 empty] | Stoka C, DN 1200 ...
/ |  | 0156oô |  |  | Stoka C, prípojky | [6 empty] | 0 |  |  |  |  | 0 | STA |  | 0 | 0 | 713.323 | 0 | 0 | 0 | 0 | 0 | 0 | 0 | 0 | 0 | [23 empty] | Stoka C, prípojky
/ |  | 0156ô |  |  | Prepoj K1, DN 800... | [6 empty] | 0 |  |  |  |  | 0 | STA |  | 0 | 0 | 497.313 | 0 | 0 | 0 | 0 | 0 | 0 | 0 | 0 | 0 | [24 empty] | Prepoj K1, DN 800...
/ |  | 0156p |  |  | Prepoj K2, DN 300... | [6 empty] | 0 |  |  |  |  | 0 | STA |  | 0 | 0 | 447.374 | 0 | 0 | 0 | 0 | 0 | 0 | 0 | 0 | 0 | [25 empty] | Prepoj K2, DN 300...
/ |  | 0156r |  |  | Prepoj K3, DN 300... | [6 empty] | 0 |  |  |  |  | 0 | STA |  | 0 | 0 | 504.654 | 0 | 0 | 0 | 0 | 0 | 0 | 0 | 0 | 0 | [26 empty] | Prepoj K3, DN 300...
/ |  | 0156s |  |  | Prepoj K4, DN 400... | [6 empty] | 0 |  |  |  |  | 0 | STA |  | 0 | 0 | 729.721 | 0 | 0 | 0 | 0 | 0 | 0 | 0 | 0 | 0 | [27 empty] | Prepoj K4, DN 400...
/ |  | 0156t |  |  | Prepoj K5, DN 600... | [6 empty] | 0 |  |  |  |  | 0 | STA |  | 0 | 0 | 1308.831 | 0 | 0 | 0 | 0 | 0 | 0 | 0 | 0 | 0 | [28 empty] | Prepoj K5, DN 600...
/ |  | 0156u |  |  | Prepoj K6, DN 400... | [6 empty] | 0 |  |  |  |  | 0 | STA |  | 0 | 0 | 410.646 | 0 | 0 | 0 | 0 | 0 | 0 | 0 | 0 | 0 | [29 empty] | Prepoj K6, DN 400...
/ |  | 0156v |  |  | Prepoj K7, DN 400... | [6 empty] | 0 |  |  |  |  | 0 | STA |  | 0 | 0 | 447.076 | 0 | 0 | 0 | 0 | 0 | 0 | 0 | 0 | 0 | [30 empty] | Prepoj K7, DN 400...
/ |  | 0156z |  |  | Prepoj K8, DN 800... | [6 empty] | 0 |  |  |  |  | 0 | STA |  | 0 | 0 | 1241.805 | 0 | 0 | 0 | 0 | 0 | 0 | 0 | 0 | 0 | [31 empty] | Prepoj K8, DN 800...
/ |  | 0156ž |  |  | Ostatné náklady | [6 empty] | 0 |  |  |  |  | 0 | STA |  | 0 | 0 | 0 | 0 | 0 | 0 | 0 | 0 | 0 | 0 | 0 | 0 | [32 empty] | Ostatné náklady

## 0156a - Vodovod, vetva 1 ...
>> skryté stĺpce <<
KRYCÍ LIST ROZPOČTU
Stavba: Modernizácia električkových tratí Ružinovská radiála, vodovodná a stoková sieť
|  | BA-Krížna | [15 empty] | BA-Krížna
Objekt:
|  | 0156a - Vodovod, vetva 1 ... | [15 empty] | 0156a - Vodovod, vetva 1 ...
| JKSO: |  |  |  |  | CC-SK:
| Miesto: |  |  |  |  | Dátum: | 0
| Objednávateľ: |  |  |  |  | IČO:
IČ DPH:
| Zhotoviteľ: |  |  |  |  | IČO:
IČ DPH:
| Projektant: |  |  |  |  | IČO:
IČ DPH:
| Spracovateľ: |  |  |  |  | IČO:
IČ DPH:
Poznámka:
| Cena bez DPH | [5 empty] | 0
|  |  | Základ DPH |  |  | Sadzba DPH | Výška dane
| DPH | základná | 0 |  |  | 20% | 0
| Cena s DPH |  |  | v | EUR |  | 0
| Projektant: |  |  | Spracovateľ:
| Dátum a podpis: |  | Pečiatka | Dátum a podpis: |  |  | Pečiatka
| Objednávateľ: |  |  | Zhotoviteľ:
| Dátum a podpis: |  | Pečiatka | Dátum a podpis: |  |  | Pečiatka
ROZPOČET | [9 empty] | v --- nižšie sa nachádzajú doplnkové a pomocné údaje k zostavám --- v
Stavba: Modernizácia električkových tratí Ružinovská radiála, vodovodná a stoková sieť
|  | BA-Krížna | [15 empty] | BA-Krížna
Objekt:
|  | 0156a - Vodovod, vetva 1 ... | [15 empty] | 0156a - Vodovod, vetva 1 ...
Miesto: | [5 empty] | Dátum:
Objednávateľ: | [5 empty] | Projektant:
Zhotoviteľ: | [5 empty] | Spracovateľ:
PČ | Typ | Kód | Popis | MJ | Množstvo | J. cena [EUR] | Cena celkom [EUR] | Cenová sústava |  |  | DPH | J. Nh [h] | Nh celkom [h] | J. hmotnosť [t] | Hmotnosť celkom [t] | J. suť [t] | Suť celkom [t]
Náklady z rozpočtu | [6 empty] | 0 | [5 empty] | 9845.471 |  | 2030.2527 |  | 738.0576
| D | HSV | Práce a dodávky HSV |  |  |  | 0 | [5 empty] | 9845.471 |  | 2029.4377 |  | 738.0576
| D | 1 | Zemné práce |  |  |  | 0 | [5 empty] | 2610.276 |  | 59.2581 |  | 726.2976
1 | K | 113106222.S | Rozoberanie olemovania krajniíc komunikácie z dlažby do 200 m2 z drobných kociek kladených do asfaltu, -0.28800t | m | 125.75 |  | 0 |  |  |  | základná | 0 | 0 | 0 | 0 | 0 | 0 |  | 0 | 0 | 0 | 0 | 0
| VV |  | 125,75 " krajnica popri obrubníku š. 40cm |  | 125.75
| VV |  | Súčet |  | 125.75
2 | K | 113152430.S | Frézovanie asf. podkladu alebo krytu bez prek., plochy cez 500 do 1000 m2, pruh š. cez 1 m do 2 m, hr. 50 mm 0,125 t | m2 | 1046.869 |  | 0 |  |  |  | základná | 0.021151 | 22.142 | 0.00014784 | 0.15477 | 0.125 | 130.8586 |  | 0 | 0 | 0 | 0 | 0
| VV |  | 125,75*(9,00+7,65)/2 " 2,5-prúdová komunikácia nad ryhou od cieľovej jamy po km 0,1810 |  | 1046.869
| VV |  | Súčet |  | 1046.869
3 | K | 113107243.S | Odstránenie krytu asfaltového v ploche nad 200 m2, hr. nad 100 do 150 mm, -0,37500t | m2 | 1089.726 |  | 0 |  |  |  | základná | 0.125 | 136.216 | 0 | 0 | 0.375 | 408.6472 |  | 0 | 0 | 0 | 0 | 0
| VV |  | 6,83*(1,10+4*0,20) " nad ryhou v parkovisku po štart. jamu |  | 12.977
| VV |  | (5,00+4*0,20)*(3,00+4*0,20) " štartovacia jama v parkovisku pred tržnicou |  | 22.04
| VV |  | (2,00+4*0,20)*(2,00+4*0,20) " cieľová jama v komunikácii |  | 7.84
| VV |  | 125,75*(9,00+7,65)/2 " celá 2,5 pruhová komunikácia nad ryhou od cieľovej jamy po km 0,1810 |  | 1046.869
| VV |  | "Súčet: 1089,7259999999999
| VV |  | Súčet |  | 1089.726
4 | K | 113307232.S1 | Odstránenie podkladu v ploche nad 200 m2 z betónu prostého, hr. vrstvy nad 150 do 300 mm, -0,50000t (komunikácia) | m2 | 1081.234 |  | 0 |  |  |  | základná | 0 | 0 | 0 | 0 | 0 | 0 |  | 0 | 0 | 0 | 0 | 0
| VV |  | 6,83*(1,10+2*0,20) " nad ryhou v parkovisku po štart. jamu |  | 10.245
| VV |  | (5,00+2*0,20)*(3,00+2*0,20) " štartovacia jama v parkovisku pred tržnicou |  | 18.36
| VV |  | (2,00+2*0,20)*(2,00+2*0,20) " cieľová jama v komunikácii |  | 5.76
| VV |  | 125,75*(9,00+7,65)/2 " celá 2,5 pruhová komunikácia nad ryhou od cieľovej jamy po km 0,1810 |  | 1046.869
| VV |  | "Súčet: 1081,234
| VV |  | Súčet |  | 1081.234
5 | K | 113307222.S1 | Odstránenie podkladu v ploche nad 200 m2 z kameniva hrubého drveného, hr.100 do 200 mm, -0,23500t (komunikácia) | m2 | 1081.234 |  | 0 |  |  |  | základná | 0 | 0 | 0 | 0 | 0 | 0 |  | 0 | 0 | 0 | 0 | 0
| VV |  | 6,83*(1,10+2*0,20) " nad ryhou v parkovisku po štart. jamu |  | 10.245
| VV |  | (5,00+2*0,20)*(3,00+2*0,20) " štartovacia jama v parkovisku pred tržnicou |  | 18.36
| VV |  | (2,00+2*0,20)*(2,00+2*0,20) " cieľová jama v komunikácii |  | 5.76
| VV |  | 125,75*(9,00+7,65)/2 " celá 2,5 pruhová komunikácia nad ryhou od cieľovej jamy po km 0,1810 |  | 1046.869
| VV |  | "Súčet: 1081,234
| VV |  | Súčet |  | 1081.234
6 | K | 113206111.S | Vytrhanie obrúb betónových, s vybúraním lôžka, z krajníkov alebo obrubníkov stojatých, -0,14500t | m | 251.5 |  | 0 |  |  |  | základná | 0 | 0 | 0 | 0 | 0 | 0 |  | 0 | 0 | 0 | 0 | 0
| VV |  | 125,75*2 " olemovanie dvojkoľajiska |  | 251.5
| VV |  | Súčet |  | 251.5
7 | K | 113106612.S | Rozoberanie zámkovej dlažby všetkých druhov v ploche nad 20 m2, -0,26000t (električková dráha) | m2 | 880.25 |  | 0 |  |  |  | základná | 0 | 0 | 0 | 0 | 0 | 0 |  | 0 | 0 | 0 | 0 | 0
| VV |  | 125,75*7,00 " plocha dvojkoľajiska |  | 880.25
| VV |  | Súčet |  | 880.25
8 | K | 526001012.S | Rozobratie koľaje zo žliabkových koľajníc na podvaloch, s výplňou bokov koľajníc, -0,20400t | m | 503 |  | 0 |  |  |  | základná | 0.452 | 227.356 | 0 | 0 | 0.204 | 102.612 |  | 0 | 0 | 0 | 0 | 0
| VV |  | 4*125,75 " dvojkoľajisko |  | 503
| VV |  | Súčet |  | 503
9 | K | 536804112.S | Rozobratie rozvetvenia na zhutnenej podkladovej vrstve s výplňou bokov koľajníc, -0,26600t | m | 21 |  | 0 |  |  |  | základná | 0.211 | 4.431 | 0 | 0 | 0.266 | 5.586 |  | 0 | 0 | 0 | 0 | 0
10 | K | 541301112.S | Odstránenie podvalu po rozobratí koľaje pod koľajou, podval z betónu, rozchod 1000mm, -0,25000t | ks | 314.375 |  | 0 |  |  |  | základná | 0.093 | 29.237 | 0 | 0 | 0.25 | 78.5938 |  | 0 | 0 | 0 | 0 | 0
| VV |  | 2*125,75/0,80 " dvojkoľajisko |  | 314.375
| VV |  | Súčet |  | 314.375
11 | K | 541962011.S | Rozobratie styku žliabkových koľajníc akéhokoľvek tvaru skrutkovaného | ks | 83.833 |  | 0 |  |  |  | základná | 0.287 | 24.06 | 0 | 0 | 0 | 0 |  | 0 | 0 | 0 | 0 | 0
| VV |  | (4*125,75)/6,00 " dvojkoľajisko |  | 83.833
| VV |  | Súčet |  | 83.833
12 | K | 512505121.S | Odstránenie koľaj. lôžka z kameniva medzi podvalmi koľaje alebo koľajového rozvetvenia, -1,80800t (električková dráha) | m3 | 220.063 |  | 0 |  |  |  | základná | 0 | 0 | 0 | 0 | 0 | 0 |  | 0 | 0 | 0 | 0 | 0
| VV |  | 125,75*7,00*0,25 " dvojkoľajisko |  | 220.063
| VV |  | Súčet |  | 220.063
13 | K | 113307232.S2 | Odstránenie podkladu v ploche nad 200 m2 z betónu prostého, hr. vrstvy nad 150 do 300 mm, -0,50000t (električková dráha) | m2 | 1760.5 |  | 0 |  |  |  | základná | 0 | 0 | 0 | 0 | 0 | 0 |  | 0 | 0 | 0 | 0 | 0
| VV |  | 125,75*7,00 " vrchná vrstva bet. hr. 25cm z dvojkoľajiska |  | 880.25
| VV |  | 125,75*7,00 " spodná vrstva bet. hr. 30cm z dvojkoľajiska |  | 880.25
| VV |  | "Súčet: 1760,5
| VV |  | Súčet |  | 1760.5
14 | K | 113307222.S2 | Odstránenie podkladu v ploche nad 200 m2 z kameniva hrubého drveného, hr.100 do 200 mm, -0,23500t (električková dráha) | m2 | 880.25 |  | 0 |  |  |  | základná | 0 | 0 | 0 | 0 | 0 | 0 |  | 0 | 0 | 0 | 0 | 0
| VV |  | 125,75*7,00 " hr. 15cm z dvojkoľajiska |  | 880.25
| VV |  | Súčet |  | 880.25
15 | K | 119001801.S | Ochranné zábradlie okolo výkopu, drevené výšky 1,10 m dvojtyčové | m | 1632.17 |  | 0 |  |  |  | základná | 0.27 | 440.686 | 0.003595 | 5.8677 | 0 | 0 |  | 0 | 0 | 0 | 0 | 0
| VV |  | 2*(805,32+2,00)-35,47-5,00-2,00 " okolo ryhy bez dĺžky pretláčania a jám |  | 1572.17
| VV |  | 2*(6,00*4,00) " okolo štartovacej jamy |  | 48
| VV |  | 2*(3,00+3,00) " okolo cieľovej jamy |  | 12
| VV |  | "Súčet: 1632,17
| VV |  | Súčet |  | 1632.17
16 | K | 119001411.S | Dočasné zaistenie podzemného potrubia DN do 200 | m | 23.1 |  | 0 |  |  |  | základná | 0.858 | 19.82 | 0.010121 | 0.2338 | 0 | 0 |  | 0 | 0 | 0 | 0 | 0
| VV |  | 21*1,10 |  | 23.1
| VV |  | Súčet |  | 23.1
17 | K | 119001422.S | Dočasné zaistenie káblov a káblových tratí do 6 káblov | m | 46.2 |  | 0 |  |  |  | základná | 0.615 | 28.413 | 0.059158 | 2.7331 | 0 | 0 |  | 0 | 0 | 0 | 0 | 0
| VV |  | 42*1,10 |  | 46.2
| VV |  | Súčet |  | 46.2
18 | K | 131201201.S | Výkop zapaženej jamy v hornine 3, do 100 m3 | m3 | 30.75 |  | 0 |  |  |  | základná | 2.806 | 86.285 | 0 | 0 | 0 | 0 |  | 0 | 0 | 0 | 0 | 0
| VV |  | 5,00*3,00*(2,15-0,50) " štartovacia jama bez hr. parkoviska |  | 24.75
| VV |  | 2,00*2,00*(2,00-0,50) " cieľová jama bez hr. komunikácie |  | 6
| VV |  | "Súčet: 30,75
| VV |  | Súčet |  | 30.75
19 | K | 131201209.S | Príplatok za lepivosť pri hĺbení zapažených jám a zárezov s urovnaním dna v hornine 3 | m3 | 10.25 |  | 0 |  |  |  | základná | 0.102 | 1.046 | 0 | 0 | 0 | 0 |  | 0 | 0 | 0 | 0 | 0
| VV |  | 30,75/3 |  | 10.25
| VV |  | Súčet |  | 10.25
20 | K | 131211111.S | Hĺbenie jám v hornine tr.3 nesúdržných - ručným náradím | m3 | 7 |  | 0 |  |  |  | základná | 3.8504 | 26.952 | 0 | 0 | 0 | 0 |  | 0 | 0 | 0 | 0 | 0
| VV |  | 7,00 " ručne okolo pôvodných inž. sietí a uzlov |  | 7
| VV |  | Súčet |  | 7
21 | K | 131211119.S | Príplatok za lepivosť pri hĺbení jám ručným náradím v hornine tr. 3 | m3 | 2.333 |  | 0 |  |  |  | základná | 0.77059 | 1.798 | 0 | 0 | 0 | 0 |  | 0 | 0 | 0 | 0 | 0
| VV |  | 7,00/3 |  | 2.333
| VV |  | Súčet |  | 2.333
22 | K | 132201203.S | Výkop ryhy šírky 600-2000mm horn.3 nad 1000 do 10000m3 | m3 | 1269.744 |  | 0 |  |  |  | základná | 0.612 | 777.083 | 0 | 0 | 0 | 0 |  | 0 | 0 | 0 | 0 | 0
| VV |  | 7,33*1,10*((1,73+2,00)/2-0,50) " ryha v parkovisku po štart. jamu bez hr. spevnenej plochy |  | 11.006
| VV |  | 0,00 " štartov. jama 5,00+pretláčanie 34,47+časť cieľovej jamy 1,12m (spolu 40,59m) |  | 0
| VV |  | 124,84*1,10*((2,00+1,77+1,86)/3-0,57) " ryha od 0,047920 km po 0,17276 km bez hr. komunikácie |  | 179.437
| VV |  | 227,24*1,10*((1,86+2,20+1,74+2,15)/4-0,40) " ryha od 0,17276 km po 0,4000 km bez nivelity |  | 396.818
| VV |  | 167,93*1,10*((2,15+1,82)/2-0,40) " ryha od 0,4000 km po 0,56793 km bez nivelity |  | 292.786
| VV |  | 164,05*1,10*((1,82+2,01+1,81)/3-0,40) " ryha od 0,56793 km po 0,73198 km bez nivelity |  | 267.073
| VV |  | 73,34*1,10*((1,81+2,03)/2-0,40) " ryha od 0,73198 km po 0,80532 km bez nivelity |  | 122.624
| VV |  | "Súčet: 1269,744
| VV |  | Súčet |  | 1269.744
23 | K | 132201209.S | Príplatok k cenám za lepivosť pri hĺbení rýh š. nad 600 do 2 000 mm zapaž. i nezapažených, s urovnaním dna v hornine 3 | m3 | 423.248 |  | 0 |  |  |  | základná | 0.08 | 33.86 | 0 | 0 | 0 | 0 |  | 0 | 0 | 0 | 0 | 0
| VV |  | 1269,744/3 |  | 423.248
| VV |  | Súčet |  | 423.248
24 | K | 130001101.S | Príplatok k cenám za sťaženie výkopu v blízkosti iného podzemného vedenia - pre všetky triedy | m3 | 423.248 |  | 0 |  |  |  | základná | 0 | 0 | 0 | 0 | 0 | 0 |  | 0 | 0 | 0 | 0 | 0
| VV |  | 1269,744/3 |  | 423.248
| VV |  | Súčet |  | 423.248
25 | K | 141701102.S | Pretláčanie rúry v hornina tr. 1-4 v hĺbky od 6 m dĺžky do 35 m vonkajšieho priemeru nad 200 do 500 mm | m | 35.47 |  | 0 |  |  |  | základná | 0 | 0 | 0 | 0 | 0 | 0 |  | 0 | 0 | 0 | 0 | 0
26 | M | 143110000200.S1 | Rúra oceľová pozdĺžne alebo špirálovite zváraná d 406 mm, hr. steny 18 mm, ozn. 11 343.0 (EN S195T) | m | 35.47 |  | 0 |  |  |  | základná | 0 | 0 | 0 | 0 | 0 | 0 |  | 0 | 0 | 0 | 0 | 0
27 | K | 151201102.S | Paženie rýh pre podzemné vedenie, záťažné hĺbky do 4 m | m2 | 54 |  | 0 |  |  |  | základná | 0.475 | 25.65 | 0.0019988 | 0.10794 | 0 | 0 |  | 0 | 0 | 0 | 0 | 0
| VV |  | 2*(5,00+3,00)*2,30 " štartovacia jama |  | 36.8
| VV |  | 2*(2,00+2,00)*2,15 " cieľová jama |  | 17.2
| VV |  | "Súčet: 54,0
| VV |  | Súčet |  | 54
28 | K | 151201112.S | Odstránenie paženia rýh pre podzemné vedenie, záťažné hĺbky do 4 m | m2 | 54 |  | 0 |  |  |  | základná | 0.207 | 11.178 | 0 | 0 | 0 | 0 |  | 0 | 0 | 0 | 0 | 0
| VV |  | 2*(5,00+3,00)*2,30 " štartovacia jama |  | 36.8
| VV |  | 2*(2,00+2,00)*2,15 " cieľová jama |  | 17.2
| VV |  | "Súčet: 54,0
| VV |  | Súčet |  | 54
29 | K | 151831052.S | Zriadenie paženia a rozopretie stien rýh š. do 2 m, hĺ. do 6 m pažiacimi boxami STANDARD 3x2,25m (obojstranné) horn. stredne tlačivá | m2 | 3051.4 |  | 0 |  |  |  | základná | 0.053 | 161.724 | 0.00074092 | 2.2608 | 0 | 0 |  | 0 | 0 | 0 | 0 | 0
| VV |  | 2*(805,32-35,47-5,00-2,00)*2,00 " ryha bez pretláčania a jám |  | 3051.4
| VV |  | Súčet |  | 3051.4
30 | K | 151831152.S | Odstránenie paženia a rozopretie stien rýh š. do 2 m, hĺ. do 6 m pažiacimi boxami STANDARD 3x2,25m (obojstranné) horn. stredne tlačivá | m2 | 3051.4 |  | 0 |  |  |  | základná | 0.169 | 515.687 | 0 | 0 | 0 | 0 |  | 0 | 0 | 0 | 0 | 0
| VV |  | 2*(805,32-35,47-5,00-2,00)*2,00 " ryha bez pretláčania a jám |  | 3051.4
| VV |  | Súčet |  | 3051.4
31 | K | 167102102.S | Nakladanie neuľahnutého výkopku z hornín tr.1-4 nad 1000 do 10000 m3 | m3 | 228.193 |  | 0 |  |  |  | základná | 0.054 | 12.322 | 0 | 0 | 0 | 0 |  | 0 | 0 | 0 | 0 | 0
| VV |  | 30,75+7,00+190,443 " zeminy z jám a ryhy po 172,76 km |  | 228.193
| VV |  | Súčet |  | 228.193
32 | K | 162301142.S | Vodorovné premiestnenie výkopku po spevnenej ceste z horniny tr.1-4, nad 1000 do 10000 m3 na vzdialenosť do 1000 m | m3 | 228.193 |  | 0 |  |  |  | základná | 0.0269 | 6.138 | 0 | 0 | 0 | 0 |  | 0 | 0 | 0 | 0 | 0
33 | K | 162501143.S | Vodorovné premiestnenie výkopku po spevnenej ceste z horniny tr.1-4, nad 1000 do 10000 m3, príplatok k cene za každých ďalšich a začatých 1000 m | m3 | 4335.667 |  | 0 |  |  |  | základná | 0.00341 | 14.785 | 0 | 0 | 0 | 0 |  | 0 | 0 | 0 | 0 | 0
| VV |  | 19*228,193 |  | 4335.667
| VV |  | Súčet |  | 4335.667
34 | K | 171209002 | Poplatok za skladovanie - zemina a kamenivo (17 05) ostatné | t | 365.109 |  | 0 |  |  |  | základná | 0 | 0 | 0 | 0 | 0 | 0 |  | 0 | 0 | 0 | 0 | 0
| VV |  | 228,193*1,60 |  | 365.109
| VV |  | Súčet |  | 365.109
35 | K | 174101002.S | Zásyp štrkodrvou so zhutnením jám, šachiet, rýh, zárezov alebo okolo objektov nad 100 do 1000 m3 | m3 | 108.267 |  | 0 |  |  |  | základná | 0 | 0 | 0 | 0 | 0 | 0 |  | 0 | 0 | 0 | 0 | 0
| VV |  | 7,33*1,10*((1,73+2,00)/2-0,10-0,52-0,50) " ryha v parkovisku po štart. jamu bez lôžka, obsypu a hr. spevnenej plochy |  | 6.007
| VV |  | 5,00*1,10*(2,20-0,10-0,52-0,50) " štartovacia jama |  | 5.94
| VV |  | 2,00*1,10*(2,11-0,10-0,52-0,57) " cieľová jama |  | 2.024
| VV |  | 124,84*1,10*((2,00+1,77+1,86)/3-0,10-0,52-0,57) " ryha od 0,047920 km po 0,17276 km bez lôžka, obsypu a hr. komunikácie |  | 94.296
| VV |  | "Súčet: 108,26700000000001
| VV |  | Súčet |  | 108.267
36 | M | 583410004300.S | Štrkodrva frakcia 0-32 mm na zásyp rýh pod spevnenými plochami vrátane dovozu | t | 194.881 |  | 0 |  |  |  | základná | 0 | 0 | 0 | 0 | 0 | 0 |  | 0 | 0 | 0 | 0 | 0
| VV |  | 108,267*1,80 |  | 194.881
| VV |  | Súčet |  | 194.881
37 | K | 174101002.S1 | Spätný zásyp rýh, zárezov výkopovou zeminou ponechanou vedľa ryhy nad 100 do 1000 m3 | m3 | 645.097 |  | 0 |  |  |  | základná | 0 | 0 | 0 | 0 | 0 | 0 |  | 0 | 0 | 0 | 0 | 0
| VV |  | (30,75+7,00+1269,744)-84,684-469,604-108,109 " zásyp výkopovou zeminou bez lôžka, obsypu a zásypu dovezeným materiálom |  | 645.097
| VV |  | Súčet |  | 645.097
38 | K | 175101101 | Obsyp potrubia v komunikácií sypaninou z vhodných hornín 1 až 4 bez prehodenia sypaniny | m3 | 469.604 |  | 0 |  |  |  | základná | 0 | 0 | 0 | 0 | 0 | 0 |  | 0 | 0 | 0 | 0 | 0
| VV |  | (805,32-35,47)*1,10*(0,22+0,30) " obsyp bez pretláčania |  | 440.354
| VV |  | (805,32-35,47)*0,11*0,11*3,14 " odpočet výtlačného objemu potrubia |  | 29.25
| VV |  | "Súčet: 469,604
| VV |  | Súčet |  | 469.604
39 | M | 583310002900.S | Štrkopiesok frakcia 0-16 mm vrátane dovozu | t | 845.287 |  | 0 |  |  |  | základná | 0 | 0 | 0 | 0 | 0 | 0 |  | 0 | 0 | 0 | 0 | 0
| VV |  | 469,604*1,80 |  | 845.287
| VV |  | Súčet |  | 845.287
40 | K | 174101001.S | Zásyp sypaninou so zhutnením jám, šachiet, rýh, zárezov alebo okolo objektov do 100 m3 | m3 | 14.08 |  | 0 |  |  |  | základná | 0.242 | 3.407 | 0 | 0 | 0 | 0 |  | 0 | 0 | 0 | 0 | 0
| VV |  | 3,20*2,20*2,00 " jama po vybúranej AŠ medzi Krížnou, Karadžičovou a Legionárskou |  | 14.08
| VV |  | Súčet |  | 14.08
41 | M | 583310003400.S | Štrkopiesok frakcia 0-63 mm | t | 47.9 |  | 0 |  |  |  | základná | 0 | 0 | 1 | 47.9 | 0 | 0 |  | 0 | 0 | 0 | 0 | 0
42 | K | 934953112 | Drevená lávka pre chodcov s obojstranným zábradlím, dĺžky 2-3 m | ks | 1 |  | 0 |  |  |  | základná | 0 | 0 | 0 | 0 | 0 | 0 |  | 0 | 0 | 0 | 0 | 0
43 | M | 1361806400r | Prekrytie výkopov plechom oceľovým hrubým 30x2000x4000 mm vrátane manipulácie s mechanizmom | ks | 1 |  | 0 |  |  |  | základná | 0 | 0 | 0 | 0 | 0 | 0 |  | 0 | 0 | 0 | 0 | 0
| D | 4 | Vodorovné konštrukcie |  |  |  | 0 | [5 empty] | 135.748 |  | 160.118 |  | 0
44 | K | 451572111 | Lôžko pod potrubie, stoky a drobné objekty, v otvorenom výkope z kameniva drobného ťaženého 0-4 mm | m3 | 84.684 |  | 0 |  |  |  | základná | 1.603 | 135.748 | 1.8908 | 160.118 | 0 | 0 |  | 0 | 0 | 0 | 0 | 0
| VV |  | (805,32-35,47)*1,10*0,10 |  | 84.684
| VV |  | Súčet |  | 84.684
45 | K | 452311141.S | Dosky, bloky, sedlá z betónu v otvorenom výkope tr. C 16/20 komplet vrátane debnenia a oddebnenia | m3 | 2.5 |  | 0 |  |  |  | základná | 0 | 0 | 0 | 0 | 0 | 0 |  | 0 | 0 | 0 | 0 | 0
| D | 5 | Komunikácie |  |  |  | 0 | [5 empty] | 3498.923 |  | 1750.8265 |  | 0
46 | K | 289971213.S | Zhotovenie vrstvy z geotextílie na upravenom povrchu sklon do 1 : 5 , šírky nad 6 do 8,5 m | m2 | 880.25 |  | 0 |  |  |  | základná | 0.022 | 19.366 | 3.3e-05 | 0.02905 | 0 | 0 |  | 0 | 0 | 0 | 0 | 0
| VV |  | 125,75*7,00 " plocha dvojkoľajiska od km 0,0473 po 0,17305 km |  | 880.25
| VV |  | Súčet |  | 880.25
47 | M | 693110003200.S | Geotextília polypropylénová netkaná 500 g/m2 | m2 | 897.855 |  | 0 |  |  |  | základná | 0 | 0 | 0.0005 | 0.44893 | 0 | 0 |  | 0 | 0 | 0 | 0 | 0
48 | K | 289971463.S | Geomreža pre stabilizáciu podkladu, tuhá dvojosá z polypropylénu pevnosť v ťahu do 40 kN/m sklon nad 1 : 2,5 do 1 : 1 | m2 | 880.25 |  | 0 |  |  |  | základná | 0.28 | 246.47 | 0.0025635 | 2.2565 | 0 | 0 |  | 0 | 0 | 0 | 0 | 0
| VV |  | 125,75*7,00 " plocha dvojkoľajiska od km 0,0473 po 0,17305 km |  | 880.25
| VV |  | Súčet |  | 880.25
49 | K | 564750211.S | Podklad alebo kryt z kameniva hrubého drveného veľ. 16-32 mm s rozprestretím a zhutnením hr. 150 mm | m2 | 880.25 |  | 0 |  |  |  | základná | 0.02562 | 22.552 | 0.299 | 263.1947 | 0 | 0 |  | 0 | 0 | 0 | 0 | 0
| VV |  | 125,75*7,00 " plocha dvojkoľajiska od km 0,0473 po 0,17305 km |  | 880.25
| VV |  | Súčet |  | 880.25
50 | K | 567951111.S | Podklad z medzerov. betónu MCB pre TDZ I-III s rozprestretím, vlhčením, zhutnením, ošetrením vodou, po zhut. hr. 300 mm | m2 | 880.25 |  | 0 |  |  |  | základná | 0.084 | 73.941 | 0.277 | 243.8293 | 0 | 0 |  | 0 | 0 | 0 | 0 | 0
| VV |  | 125,75*7,00 " plocha dvojkoľajiska od km 0,0473 po 0,17305 km |  | 880.25
| VV |  | Súčet |  | 880.25
51 | K | 573211108.S | Postrek asfaltový spojovací bez posypu kamenivom z asfaltu cestného v množstve 0,50 kg/m2 | m2 | 880.25 |  | 0 |  |  |  | základná | 0.00202 | 1.778 | 0.00051 | 0.44893 | 0 | 0 |  | 0 | 0 | 0 | 0 | 0
| VV |  | 125,75*7,00 " plocha dvojkoľajiska od km 0,0473 po 0,17305 km |  | 880.25
| VV |  | Súčet |  | 880.25
52 | K | 714182214.R | Montáž izolačných dosiek do podložia električkovej dráhy, voľne uloženými | m2 | 880.25 |  | 0 |  |  |  | základná | 0 | 0 | 0 | 0 | 0 | 0 |  | 0 | 0 | 0 | 0 | 0
| VV |  | 125,75*7,00 " plocha dvojkoľajiska od km 0,0473 po 0,17305 km |  | 880.25
| VV |  | Súčet |  | 880.25
53 | M | 283820006800.S | Antivibračná tlamiaca rolka, hr. 20 mm, zaťaženie 400 kg/m2, proti hluku s textilným laminovaním | m2 | 1012.288 |  | 0 |  |  |  | základná | 0 | 0 | 0 | 0 | 0 | 0 |  | 0 | 0 | 0 | 0 | 0
54 | K | 632001011.S | Zhotovenie separačnej fólie v podlahových vrstvách z PE | m2 | 880.25 |  | 0 |  |  |  | základná | 0.010007 | 8.808 | 0 | 0 | 0 | 0 |  | 0 | 0 | 0 | 0 | 0
| VV |  | 125,75*7,00 " plocha dvojkoľajiska od km 0,0473 po 0,17305 km |  | 880.25
| VV |  | Súčet |  | 880.25
55 | M | 283230007500.S | Oddeľovacia fólia na potery | m2 | 968.275 |  | 0 |  |  |  | základná | 0 | 0 | 0.0001 | 0.09683 | 0 | 0 |  | 0 | 0 | 0 | 0 | 0
56 | K | 511321023.S | Prah alebo doska pre uloženie koľaje zo žliabkových koľajníc z betónu železového C 30/37 | m3 | 211.26 |  | 0 |  |  |  | základná | 0 | 0 | 0 | 0 | 0 | 0 |  | 0 | 0 | 0 | 0 | 0
| VV |  | 125,75*7,00*0,24 " plocha dvojkoľajiska od km 0,0473 po 0,17305 km |  | 211.26
| VV |  | Súčet |  | 211.26
57 | K | 919716111.S1 | Oceľová výstuž cementobet. krytu TEVYCED letis. plôch zo zvar. sietí KARI hmotnosť do 7,5 kg/m2 | t | 9.507 |  | 0 |  |  |  | základná | 10.19 | 96.876 | 1.0265 | 9.7585 | 0 | 0 |  | 0 | 0 | 0 | 0 | 0
| VV |  | 125,75*7,00*0,0054*2 " plocha dvojkoľajiska od km 0,0473 po 0,17305 km |  | 9.507
| VV |  | Súčet |  | 9.507
58 | K | 919716311.S | Vystuženie dilatačných škár v cementobet. kryte klznými tŕňmi priem. 25 mm dĺ. 1000 mm | ks | 210 |  | 0 |  |  |  | základná | 0 | 0 | 0 | 0 | 0 | 0 |  | 0 | 0 | 0 | 0 | 0
59 | M | 592110001400.S | Betónový podval predpätý APP 31-20 I. tr vrátane príslušenstva skrutiek, matíc, podložiek a spojok | ks | 320.663 |  | 0 |  |  |  | základná | 0 | 0 | 0 | 0 | 0 | 0 |  | 0 | 0 | 0 | 0 | 0
60 | K | 523851011.S | Zhotovenie koľaje stykovanej na podvaloch betónových 750mm | m | 503 |  | 0 |  |  |  | základná | 3.756 | 1889.268 | 0.017345 | 8.7243 | 0 | 0 |  | 0 | 0 | 0 | 0 | 0
| VV |  | 4*125,75 |  | 503
| VV |  | Súčet |  | 503
61 | M | 134950000200.S | Koľajnica žliabková NT2, JAK 75 | t | 31.81 |  | 0 |  |  |  | základná | 0 | 0 | 1 | 31.81 | 0 | 0 |  | 0 | 0 | 0 | 0 | 0
62 | K | 916362112.S | Osadenie cestného obrubníka betónového stojatého do lôžka z betónu prostého tr. C 16/20 s bočnou oporou | m | 251.5 |  | 0 |  |  |  | základná | 0.35 | 88.025 | 0.15113 | 38.0093 | 0 | 0 |  | 0 | 0 | 0 | 0 | 0
| VV |  | 2*125,75 " olemovanie dráhy dvojkoľajiska |  | 251.5
| VV |  | Súčet |  | 251.5
63 | M | 592170003800.S | Obrubník cestný so skosením, lxšxv 1000x150x250 mm, prírodný | ks | 254.015 |  | 0 |  |  |  | základná | 0 | 0 | 0.081 | 20.5752 | 0 | 0 |  | 0 | 0 | 0 | 0 | 0
64 | K | 918101121.S | Lôžko pod obrubníky, krajníky alebo obruby z dlažobných kociek zo suchého betónu tr. C 12/15 | m3 | 22.006 |  | 0 |  |  |  | základná | 1.363 | 29.994 | 2.2321 | 49.1196 | 0 | 0 |  | 0 | 0 | 0 | 0 | 0
| VV |  | 2*125,75*(0,40+0,30)/2*0,25 |  | 22.006
| VV |  | Súčet |  | 22.006
65 | K | 596911224.S | Kladenie betónovej zámkovej dlažby pozemných komunikácií hr. 80 mm pre peších nad 300 m2 so zriadením lôžka z kameniva hr. 50 mm | m2 | 880.25 |  | 0 |  |  |  | základná | 0.78042 | 686.965 | 0.138 | 121.4745 | 0 | 0 |  | 0 | 0 | 0 | 0 | 0
| VV |  | 125,75*7,00 " plocha dvojkoľajiska |  | 880.25
| VV |  | Súčet |  | 880.25
66 | M | 592460008500.S | Dlažba betónová škárová, rozmer 200x165x80 mm, prírodná (doplnenie k pôvodnej) | m2 | 50 |  | 0 |  |  |  | základná | 0 | 0 | 0 | 0 | 0 | 0 |  | 0 | 0 | 0 | 0 | 0
| VV |  | "49,0196078431373*1,02 'Prepočítané koeficientom množstva" 50,0 |  | 50
| VV |  | Súčet |  | 50
67 | K | 915491211.S | Osadenie vodiaceho prúžku krajnice z dlažobných kociek s vrstvou z betónu C 12/15 hr. 50 až 100 mm šírka prúžku 400 mm | m | 125.75 |  | 0 |  |  |  | základná | 0 | 0 | 0 | 0 | 0 | 0 |  | 0 | 0 | 0 | 0 | 0
| VV |  | 125,75 " krajnica popri obrubníku š.40cm |  | 125.75
| VV |  | Súčet |  | 125.75
68 | M | 583810001100.S | Dlažobná kocka - žula, rozmer 150-170 mm (doplnenie k pôvodnej) | m2 | 6 |  | 0 |  |  |  | základná | 0 | 0 | 0 | 0 | 0 | 0 |  | 0 | 0 | 0 | 0 | 0
| VV |  | "5,94059405940594*1,01 'Prepočítané koeficientom množstva" 6,0 |  | 6
| VV |  | Súčet |  | 6
69 | K | 564861111.S | Podklad zo štrkodrviny fr. 16/32 mm s rozprestretím a zhutnením, po zhutnení hr. 200 mm | m2 | 1080.551 |  | 0 |  |  |  | základná | 0 | 0 | 0 | 0 | 0 | 0 |  | 0 | 0 | 0 | 0 | 0
| VV |  | 6,83*(1,00+2*0,20) " nad ryhou v parkovisku po štart. jamu |  | 9.562
| VV |  | (5,00+2*0,20)*(3,00+2*0,20) " štartovacia jama v parkovisku pred tržnicou |  | 18.36
| VV |  | (2,00+2*0,20)*(2,00+2*0,20) " cieľová jama v komunikácii |  | 5.76
| VV |  | 125,75*(9,00+7,65)/2 " celá 2,5 pruhová komunikácia nad ryhou od cieľovej jamy po km 0,1810 |  | 1046.869
| VV |  | "Súčet: 1080,551
| VV |  | Súčet |  | 1080.551
70 | K | 567144315.S | Podklad z podkladového betónu PB III tr. C 12/15 hr. 250 mm | m2 | 1080.551 |  | 0 |  |  |  | základná | 0.195 | 210.707 | 0.56931 | 615.1708 | 0 | 0 |  | 0 | 0 | 0 | 0 | 0
| VV |  | 6,83*(1,00+2*0,20) " nad ryhou v parkovisku po štart. jamu |  | 9.562
| VV |  | (5,00+2*0,20)*(3,00+2*0,20) " štartovacia jama v parkovisku pred tržnicou |  | 18.36
| VV |  | (2,00+2*0,20)*(2,00+2*0,20) " cieľová jama v komunikácii |  | 5.76
| VV |  | 125,75*(9,00+7,65)/2 " celá 2,5 pruhová komunikácia nad ryhou od cieľovej jamy po km 0,1810 |  | 1046.869
| VV |  | "Súčet: 1080,551
| VV |  | Súčet |  | 1080.551
71 | K | 919716111.S | Oceľová výstuž cementobet. krytu zo zvar. sietí KARI hmotnosť do 7,5 kg/m2 | t | 5.835 |  | 0 |  |  |  | základná | 0 | 0 | 0 | 0 | 0 | 0 |  | 0 | 0 | 0 | 0 | 0
| VV |  | 1080,551*0,0054 |  | 5.835
| VV |  | Súčet |  | 5.835
72 | K | 573111112.S | Postrek asfaltový infiltračný s posypom kamenivom z asfaltu cestného v množstve 1,00 kg/m2 | m2 | 1089.043 |  | 0 |  |  |  | základná | 0.004 | 4.356 | 0.00601 | 6.5451 | 0 | 0 |  | 0 | 0 | 0 | 0 | 0
73 | K | 577164361.S | Asfaltový betón vrstva obrusná alebo ložná AC 16 v pruhu š. nad 3 m z modifik. asfaltu tr. I, po zhutnení hr. 70 mm | m2 | 1089.043 |  | 0 |  |  |  | základná | 0.062 | 67.521 | 0.18152 | 197.6831 | 0 | 0 |  | 0 | 0 | 0 | 0 | 0
| VV |  | 6,83*(1,00+4*0,20) " nad ryhou v parkovisku po štart. jamu |  | 12.294
| VV |  | (5,00+4*0,20)*(3,00+4*0,20) " štartovacia jama v parkovisku pred tržnicou |  | 22.04
| VV |  | (2,00+4*0,20)*(2,00+4*0,20) " cieľová jama v komunikácii |  | 7.84
| VV |  | 125,75*(9,00+7,65)/2 " celá 2,5 pruhová komunikácia nad ryhou od cieľovej jamy po km 0,1810 |  | 1046.869
| VV |  | "Súčet: 1089,043
| VV |  | Súčet |  | 1089.043
74 | K | 573211107.S | Postrek asfaltový spojovací bez posypu kamenivom z asfaltu cestného v množstve 0,40 kg/m2 | m2 | 1089.043 |  | 0 |  |  |  | základná | 0.00202 | 2.2 | 0.00041 | 0.44651 | 0 | 0 |  | 0 | 0 | 0 | 0 | 0
75 | K | 577144261.S | Asfaltový betón vrstva obrusná AC 11 O v pruhu š. nad 3 m z modifik. asfaltu tr. I, po zhutnení hr. 50 mm | m2 | 1089.043 |  | 0 |  |  |  | základná | 0.046 | 50.096 | 0.12966 | 141.2053 | 0 | 0 |  | 0 | 0 | 0 | 0 | 0
| VV |  | 6,83*(1,00+4*0,20) " nad ryhou v parkovisku po štart. jamu |  | 12.294
| VV |  | (5,00+4*0,20)*(3,00+4*0,20) " štartovacia jama v parkovisku pred tržnicou |  | 22.04
| VV |  | (2,00+4*0,20)*(2,00+4*0,20) " cieľová jama v komunikácii |  | 7.84
| VV |  | 125,75*(9,00+7,65)/2 " celá 2,5 pruhová komunikácia nad ryhou od cieľovej jamy po km 0,1810 |  | 1046.869
| VV |  | "Súčet: 1089,043
| VV |  | Súčet |  | 1089.043
76 | K | 599142111 | Úprava zálievky dilatačných alebo pracovných škár zvislým bituménovým pásikom | m | 304.36 |  | 0 |  |  |  | základná | 0 | 0 | 0 | 0 | 0 | 0 |  | 0 | 0 | 0 | 0 | 0
| VV |  | 2*(6,83+0,80) " nad ryhou v parkovisku po štart. jamu |  | 15.26
| VV |  | 2*(5,80+3,80) " štartovacia jama v parkovisku pred tržnicou |  | 19.2
| VV |  | 2*9,20 " priečne styky 2,5-pruhovej komunikácie |  | 18.4
| VV |  | 2*125,75 " dva pozdĺžne styky asfaltových vrstiev |  | 251.5
| VV |  | "Súčet: 304,36
| VV |  | Súčet |  | 304.36
77 | K | 572991231.S | Vyspravenie styčnej škáry asfaltových povrchov polymérovou páskou šírky 50 mm, hr. 3 mm | m | 304.36 |  | 0 |  |  |  | základná | 0 | 0 | 0 | 0 | 0 | 0 |  | 0 | 0 | 0 | 0 | 0
| VV |  | 2*(6,83+0,80) " nad ryhou v parkovisku po štart. jamu |  | 15.26
| VV |  | 2*(5,80+3,80) " štartovacia jama v parkovisku pred tržnicou |  | 19.2
| VV |  | 2*9,20 " priečne styky 2,5-pruhovej komunikácie |  | 18.4
| VV |  | 2*125,75 " dva pozdĺžne styky asfaltových vrstiev |  | 251.5
| VV |  | "Súčet: 304,36
| VV |  | Súčet |  | 304.36
78 | K | 564761111.S1 | Podklad alebo kryt z kameniva hrubého drveného veľ. 32-63 mm s rozprestretím a zhutnením hr. 400 mm | m2 | 13283.76 |  | 0 |  |  |  | základná | 0 | 0 | 0 | 0 | 0 | 0 |  | 0 | 0 | 0 | 0 | 0
| VV |  | 632,56*(25,00+17,00)/2 " 1/2 plochy Krížnej ul. vrátane električkovej dráhy od km 0,17276 po 0,80532 km |  | 13283.76
| VV |  | Súčet |  | 13283.76
| D | 8 | Rúrové vedenie |  |  |  | 0 | [5 empty] | 1378.346 |  | 52.3515 |  | 0
79 | K | 850355121.S | Výrez alebo výsek na potrubí z rúr liatinových tlakových DN 200 | ks | 1 |  | 0 |  |  |  | základná | 10.331 | 10.331 | 0 | 0 | 0 | 0 |  | 0 | 0 | 0 | 0 | 0
80 | K | 388900005.R2 | Kalibrovanie zrezaných koncov TVLT rúr DN 200 mm | ks | 1 |  | 0 |  |  |  | základná | 0 | 0 | 0 | 0 | 0 | 0 |  | 0 | 0 | 0 | 0 | 0
81 | K | 851351121.S | Montáž potrubia z rúr liatinových tlakových hrdlových s integrovaným tesnením v otvorenom výkope DN 200 | m | 805.32 |  | 0 |  |  |  | základná | 0.65 | 523.458 | 7.2e-07 | 0.00058 | 0 | 0 |  | 0 | 0 | 0 | 0 | 0
82 | M | 552510002300.S | Rúra hrdlová z tvárnej liatiny DN 200, tlaková trieda C64 s ťažkou protikoróznou ochranou do extr. podmienok a zaisteným násuvným spojom, pre vodu | m | 810 |  | 0 |  |  |  | základná | 0 | 0 | 0.0482 | 39.042 | 0 | 0 |  | 0 | 0 | 0 | 0 | 0
83 | M | 552520081800.S | Istenie proti posunu pre potrubia d 225 mm, PN 10 z tvárnej liatiny s epoxidovou ochrannou vrstvou, na vodu | ks | 135 |  | 0 |  |  |  | základná | 0 | 0 | 0 | 0 | 0 | 0 |  | 0 | 0 | 0 | 0 | 0
84 | K | 857242121.S | Montáž liatinovej tvarovky jednoosovej na potrubí z rúr prírubových DN 80 | ks | 9 |  | 0 |  |  |  | základná | 0.719 | 6.471 | 0.003824 | 0.03442 | 0 | 0 |  | 0 | 0 | 0 | 0 | 0
85 | M | 552520023700.S | Tvarovka FF z tvárnej liatiny, prírubová DN 80, dĺ. 200 mm, PN 16 | ks | 1 |  | 0 |  |  |  | základná | 0 | 0 | 0.0096 | 0.0096 | 0 | 0 |  | 0 | 0 | 0 | 0 | 0
86 | M | 552520023900.S | Tvarovka FF z tvárnej liatiny, prírubová DN 80, dĺ. 300 mm, PN 16 | ks | 2 |  | 0 |  |  |  | základná | 0 | 0 | 0.0109 | 0.0218 | 0 | 0 |  | 0 | 0 | 0 | 0 | 0
87 | M | 552520024200.S | Tvarovka FF z tvárnej liatiny, prírubová DN 80, dĺ. 500 mm, PN 16 | ks | 3 |  | 0 |  |  |  | základná | 0 | 0 | 0.014 | 0.042 | 0 | 0 |  | 0 | 0 | 0 | 0 | 0
88 | M | 552520024400.S | Tvarovka FF z tvárnej liatiny, prírubová DN 80, dĺ. 600 mm, PN 16 | ks | 1 |  | 0 |  |  |  | základná | 0 | 0 | 0.0165 | 0.0165 | 0 | 0 |  | 0 | 0 | 0 | 0 | 0
89 | M | 552520024800.S | Tvarovka FF z tvárnej liatiny, prírubová DN 80, dĺ. 1100 mm, PN 16 | ks | 1 |  | 0 |  |  |  | základná | 0 | 0 | 0 | 0 | 0 | 0 |  | 0 | 0 | 0 | 0 | 0
90 | M | 552520024600.S | Tvarovka FF z tvárnej liatiny, prírubová DN 80, dĺ. 900 mm, PN 16 | ks | 1 |  | 0 |  |  |  | základná | 0 | 0 | 0 | 0 | 0 | 0 |  | 0 | 0 | 0 | 0 | 0
91 | M | 552520040245 | Prírubové koleno N s patkou DN 80 PN 10/40 | ks | 9 |  | 0 |  |  |  | základná | 0 | 0 | 0 | 0 | 0 | 0 |  | 0 | 0 | 0 | 0 | 0
92 | K | 857312121.S | Montáž liatinovej tvarovky jednoosovej na potrubí z rúr prírubových DN 150 | ks | 1 |  | 0 |  |  |  | základná | 0.941 | 0.941 | 0.008704 | 0.0087 | 0 | 0 |  | 0 | 0 | 0 | 0 | 0
93 | M | 552520041700 | Prechod FFR z tvárnej liatiny, prírubový DN 150/80, PN 16 | ks | 1 |  | 0 |  |  |  | základná | 0 | 0 | 0 | 0 | 0 | 0 |  | 0 | 0 | 0 | 0 | 0
94 | K | 857241121.S | Montáž liatinovej tvarovky jednoosovej na potrubí z rúr hrdlových s integrovaným tesnením DN 80 | ks | 1 |  | 0 |  |  |  | základná | 1.444 | 1.444 | 0 | 0 | 0 | 0 |  | 0 | 0 | 0 | 0 | 0
95 | M | 552520033800.S | Tvarovka EU z tvárnej liatiny, prírubová s hrdlom DN 80, PN 40 so zaisteným násuvným spojom | ks | 1 |  | 0 |  |  |  | základná | 0 | 0 | 0.0096 | 0.0096 | 0 | 0 |  | 0 | 0 | 0 | 0 | 0
96 | K | 857351121.S | Montáž liatinovej tvarovky jednoosovej na potrubí z rúr hrdlových s integrovaným tesnením DN 200 | ks | 30 |  | 0 |  |  |  | základná | 2.155 | 64.65 | 0 | 0 | 0 | 0 |  | 0 | 0 | 0 | 0 | 0
97 | M | 552520034100 | Tvarovka EU z tvárnej liatiny, prírubová s hrdlom DN 200, PN 10 so zaisteným násuvným spojom BLS, DUKTUS | ks | 13 |  | 0 |  |  |  | základná | 0 | 0 | 0.028 | 0.364 | 0 | 0 |  | 0 | 0 | 0 | 0 | 0
98 | M | 552520011536.1 | U 200 z tvárnej liatiny hrdlové DN 200 s pružným násuvným spojom TYTON | ks | 1 |  | 0 |  |  |  | základná | 0 | 0 | 0 | 0 | 0 | 0 |  | 0 | 0 | 0 | 0 | 0
99 | M | 552520086100.S1 | Opravný a spojovací kus U-flex liatinový pre potrubia DN 200, bezpečné spojenie hladkého konca s prírubou, istené proti posunu, na vodu | ks | 8 |  | 0 |  |  |  | základná | 0 | 0 | 0 | 0 | 0 | 0 |  | 0 | 0 | 0 | 0 | 0
| VV |  | 8 " zaslepenie potrubí ponechaných v zemi |  | 8
| VV |  | Súčet |  | 8
100 | M | 552520091000.S1 | Príruba liatinová zaslepovacia DN 200 | ks | 8 |  | 0 |  |  |  | základná | 0 | 0 | 0.016 | 0.128 | 0 | 0 |  | 0 | 0 | 0 | 0 | 0
| VV |  | 8 " zaslepenie potrubí ponechaných v zemi |  | 8
| VV |  | Súčet |  | 8
101 | K | 857353121.S | Montáž liatinovej tvarovky odbočnej na potrubí z rúr hrdlových DN 200 | ks | 13 |  | 0 |  |  |  | základná | 2.737 | 35.581 | 0 | 0 | 0 | 0 |  | 0 | 0 | 0 | 0 | 0
102 | M | 552520002200.S | Tvarovka z tvárnej liatiny hrdlová DN 200/80 s prírubovou odbočkou a pružným násuvným spojom, PN 40 | ks | 12 |  | 0 |  |  |  | základná | 0 | 0 | 0.0305 | 0.366 | 0 | 0 |  | 0 | 0 | 0 | 0 | 0
103 | M | 552520002300.S | Tvarovka z tvárnej liatiny hrdlová DN 200/100 s prírubovou odbočkou a pružným násuvným spojom, PN 16 | ks | 1 |  | 0 |  |  |  | základná | 0 | 0 | 0.0315 | 0.0315 | 0 | 0 |  | 0 | 0 | 0 | 0 | 0
104 | K | 891247111.S | Montáž vodovodnej armatúry na potrubí, hydrant podzemný (bez osadenia poklopov) DN 80 | ks | 9 |  | 0 |  |  |  | základná | 0.67 | 6.03 | 0.00033873 | 0.00305 | 0 | 0 |  | 0 | 0 | 0 | 0 | 0
105 | M | 449160000700.S1 | Podzemný hydrant DN 80 s dvojitým uzatváraním, krytie potrubia 0,75 m, PN 16, materíál: liatina, na vodu | ks | 1 |  | 0 |  |  |  | základná | 0 | 0 | 0 | 0 | 0 | 0 |  | 0 | 0 | 0 | 0 | 0
106 | M | 449160000700.S | Podzemný hydrant DN 80 s dvojitým uzatváraním, krytie potrubia 1,00 m, PN 16, materíál: liatina, na vodu | ks | 2 |  | 0 |  |  |  | základná | 0 | 0 | 0 | 0 | 0 | 0 |  | 0 | 0 | 0 | 0 | 0
107 | M | 449160000800.S | Podzemný hydrant DN 80 s dvojitým uzatváraním, krytie potrubia 1,25 m, PN 16, materíál: liatina, na vodu | ks | 6 |  | 0 |  |  |  | základná | 0 | 0 | 0.0355 | 0.213 | 0 | 0 |  | 0 | 0 | 0 | 0 | 0
108 | K | 857352121.S | Montáž liatinovej tvarovky jednoosovej na potrubí z rúr prírubových DN 200 | ks | 5 |  | 0 |  |  |  | základná | 0.973 | 4.865 | 0.008704 | 0.04352 | 0 | 0 |  | 0 | 0 | 0 | 0 | 0
109 | M | 552520049700.S | Tvarovka prírubová liatinová FF kus, DN 200/1000, PN 10 s epoxidovou ochrannou vrstvou, na vodu | ks | 1 |  | 0 |  |  |  | základná | 0 | 0 | 0.06 | 0.06 | 0 | 0 |  | 0 | 0 | 0 | 0 | 0
110 | M | 552520042000 | Prechod FFR z tvárnej liatiny, prírubový DN 200/80, PN 10 | ks | 4 |  | 0 |  |  |  | základná | 0 | 0 | 0 | 0 | 0 | 0 |  | 0 | 0 | 0 | 0 | 0
111 | K | 857354121.S | Montáž liatinovej tvarovky odbočnej na potrubí z rúr prírubových DN 200 | ks | 11 |  | 0 |  |  |  | základná | 1.346 | 14.806 | 0.008704 | 0.09574 | 0 | 0 |  | 0 | 0 | 0 | 0 | 0
112 | M | 552520065200.S1 | Kríž prírubový liatinový (TT-kus), DN 400/200, dĺ. 800 mm, PN 10 s epoxidovou ochrannou vrstvou, na vodu | ks | 1 |  | 0 |  |  |  | základná | 0 | 0 | 0 | 0 | 0 | 0 |  | 0 | 0 | 0 | 0 | 0
113 | M | 552520065000.S | Kríž prírubový liatinový (TT-kus), DN 200/200, dĺ. 600 mm, PN 16 s epoxidovou ochrannou vrstvou, na vodu | ks | 3 |  | 0 |  |  |  | základná | 0 | 0 | 0.105 | 0.315 | 0 | 0 |  | 0 | 0 | 0 | 0 | 0
114 | M | 552520064900.S | Kríž prírubový liatinový (TT-kus), DN 200/150, dĺ. 520 mm, PN 16 s epoxidovou ochrannou vrstvou, na vodu | ks | 2 |  | 0 |  |  |  | základná | 0 | 0 | 0 | 0 | 0 | 0 |  | 0 | 0 | 0 | 0 | 0
115 | M | 552520035830 | Tvarovka T prírubová z tvárnej liatiny, s prírubovou odbočkou DN 200/200, PN 10 | ks | 1 |  | 0 |  |  |  | základná | 0 | 0 | 0 | 0 | 0 | 0 |  | 0 | 0 | 0 | 0 | 0
116 | M | 552520035800 | Tvarovka T prírubová z tvárnej liatiny, s prírubovou odbočkou DN 200/80, PN 10, DUKTUS | ks | 4 |  | 0 |  |  |  | základná | 0 | 0 | 0.0425 | 0.17 | 0 | 0 |  | 0 | 0 | 0 | 0 | 0
117 | K | 891241111.S | Montáž vodovodného posúvača s osadením zemnej súpravy (bez poklopov) DN 80 | ks | 20 |  | 0 |  |  |  | základná | 1.47 | 29.4 | 0.00079086 | 0.01582 | 0 | 0 |  | 0 | 0 | 0 | 0 | 0
118 | M | 422210023200 | Posúvač prírubový s mäkkým tesnením, BRA.20.900, DN 80, dĺ. 180 mm, liatina GJS 5007, NBR+EPDM, IVAR | ks | 20 |  | 0 |  |  |  | základná | 0 | 0 | 0.00225 | 0.045 | 0 | 0 |  | 0 | 0 | 0 | 0 | 0
119 | K | 891261111.S | Montáž posúvača s osadením zemnej súpravy (bez poklopov) DN 100 | ks | 1 |  | 0 |  |  |  | základná | 1.765 | 1.765 | 0.0015817 | 0.00158 | 0 | 0 |  | 0 | 0 | 0 | 0 | 0
120 | M | 422210023300 | Posúvač prírubový s mäkkým tesnením, BRA.20.900, DN 100, dĺ. 190 mm, liatina GJS 5007, NBR+EPDM, IVAR | ks | 1 |  | 0 |  |  |  | základná | 0 | 0 | 0.00225 | 0.00225 | 0 | 0 |  | 0 | 0 | 0 | 0 | 0
121 | K | 891311111.S | Montáž vodovodného posúvača s osadením zemnej súpravy (bez poklopov) DN 150 | ks | 3 |  | 0 |  |  |  | základná | 2.012 | 6.036 | 0.0027191 | 0.00816 | 0 | 0 |  | 0 | 0 | 0 | 0 | 0
122 | M | 422210023500 | Posúvač prírubový s mäkkým tesnením, BRA.20.900, DN 150, dĺ. 210 mm, liatina GJS 5007, NBR+EPDM, IVAR | ks | 3 |  | 0 |  |  |  | základná | 0 | 0 | 0.0042 | 0.0126 | 0 | 0 |  | 0 | 0 | 0 | 0 | 0
123 | K | 891351111.S | Montáž vodovodného posúvača s osadením zemnej súpravy (bez poklopov) DN 200 | ks | 17 |  | 0 |  |  |  | základná | 2.525 | 42.925 | 0.0027191 | 0.04622 | 0 | 0 |  | 0 | 0 | 0 | 0 | 0
124 | M | 422210023600 | Posúvač prírubový s mäkkým tesnením, BRA.20.900, DN 200, dĺ. 230 mm, liatina GJS 5007, NBR+EPDM, IVAR | ks | 17 |  | 0 |  |  |  | základná | 0 | 0 | 0.0044 | 0.0748 | 0 | 0 |  | 0 | 0 | 0 | 0 | 0
125 | K | 891391111.S | Montáž vodovodného posúvača s osadením zemnej súpravy (bez poklopov) DN 400 | ks | 2 |  | 0 |  |  |  | základná | 4.341 | 8.682 | 0.010373 | 0.02075 | 0 | 0 |  | 0 | 0 | 0 | 0 | 0
126 | M | 422210023800 | Posúvač prírubový s mäkkým tesnením, BRA.20.900, DN 400, dĺ. 270 mm, liatina GJS 5007, NBR+EPDM, IVAR | ks | 2 |  | 0 |  |  |  | základná | 0 | 0 | 0 | 0 | 0 | 0 |  | 0 | 0 | 0 | 0 | 0
127 | M | 422210001800.S | Zemná súprava posúvačová Y 1020 D 65 mm | ks | 21 |  | 0 |  |  |  | základná | 0 | 0 | 0.0063 | 0.1323 | 0 | 0 |  | 0 | 0 | 0 | 0 | 0
| VV |  | 20+1 |  | 21
| VV |  | Súčet |  | 21
128 | M | 422210001900.S | Zemná súprava posúvačová Y 1020 D 150 mm | ks | 22 |  | 0 |  |  |  | základná | 0 | 0 | 0.0095 | 0.209 | 0 | 0 |  | 0 | 0 | 0 | 0 | 0
| VV |  | 3+17+2 |  | 22
| VV |  | Súčet |  | 22
129 | K | 899401112 | Osadenie poklopu liatinového posúvačového | ks | 34 |  | 0 |  |  |  | základná | 0.816 | 27.744 | 0.11865 | 4.0342 | 0 | 0 |  | 0 | 0 | 0 | 0 | 0
130 | M | 552410000100 | Poklop posúvačový Y 4504 | ks | 34 |  | 0 |  |  |  | základná | 0 | 0 | 0.016 | 0.544 | 0 | 0 |  | 0 | 0 | 0 | 0 | 0
131 | K | 899401113 | Osadenie poklopu liatinového hydrantového | ks | 9 |  | 0 |  |  |  | základná | 1.118 | 10.062 | 0.31789 | 2.861 | 0 | 0 |  | 0 | 0 | 0 | 0 | 0
132 | M | 552410000700 | Poklop uličny tuhý pre podzemné hydranty, šedá liatina GG 200 bitúmenovaná | ks | 9 |  | 0 |  |  |  | základná | 0 | 0 | 0 | 0 | 0 | 0 |  | 0 | 0 | 0 | 0 | 0
133 | K | 734173217.S | Prírubový spoj PNDN 80, tesnenie, skrutky, podložky, matice, montáž | súb. | 43 |  | 0 |  |  |  | základná | 0 | 0 | 0 | 0 | 0 | 0 |  | 0 | 0 | 0 | 0 | 0
134 | K | 734173218 | Prírubový spoj PN10 DN 100, tesnenie, skrutky, podložky, matice, montáž | súb. | 1 |  | 0 |  |  |  | základná | 0 | 0 | 0 | 0 | 0 | 0 |  | 0 | 0 | 0 | 0 | 0
135 | K | 734173222.S | Prírubový spoj PN10 DN 150, tesnenie, skrutky, podložky, matice, montáž | súb. | 7 |  | 0 |  |  |  | základná | 0 | 0 | 0 | 0 | 0 | 0 |  | 0 | 0 | 0 | 0 | 0
136 | K | 734173223.S | Prírubový spoj PN10 DN 200, tesnenie, skrutky, podložky, matice, montáž | súb. | 51 |  | 0 |  |  |  | základná | 0 | 0 | 0 | 0 | 0 | 0 |  | 0 | 0 | 0 | 0 | 0
137 | K | 734173225.S1 | Prírubový spoj PN 10 DN 400, tesnenie, skrutky, podložky, matice, montáž | súb. | 2 |  | 0 |  |  |  | základná | 0 | 0 | 0 | 0 | 0 | 0 |  | 0 | 0 | 0 | 0 | 0
138 | K | 892241111.S | Ostatné práce na rúrovom vedení, tlakové skúšky vodovodného potrubia DN do 80 (bypass) | m | 800 |  | 0 |  |  |  | základná | 0 | 0 | 0 | 0 | 0 | 0 |  | 0 | 0 | 0 | 0 | 0
139 | K | 892273111.S | Preplach a dezinfekcia vodovodného potrubia DN od 80 do 125 (bypass) | m | 800 |  | 0 |  |  |  | základná | 0 | 0 | 0 | 0 | 0 | 0 |  | 0 | 0 | 0 | 0 | 0
140 | K | 892351111.S | Ostatné práce na rúrovom vedení, tlakové skúšky vodovodného potrubia DN 150 alebo 200 | m | 805.32 |  | 0 |  |  |  | základná | 0.052 | 41.877 | 0 | 0 | 0 | 0 |  | 0 | 0 | 0 | 0 | 0
141 | K | 892353111.S | Preplach a dezinfekcia vodovodného potrubia DN 150 alebo 200 | m | 805.32 |  | 0 |  |  |  | základná | 0.54 | 434.873 | 0 | 0 | 0 | 0 |  | 0 | 0 | 0 | 0 | 0
142 | K | 000200051.S.1 | Záverečný bakteriologivký a chemický rozbor vzoriek pitnej vody | súb. | 1 |  | 0 |  |  |  | základná | 0 | 0 | 0 | 0 | 0 | 0 |  | 0 | 0 | 0 | 0 | 0
143 | K | 899721112.S | Vyhľadávací vodič na potrubí PVC DN nad 150 | m | 830 |  | 0 |  |  |  | základná | 0.038 | 31.54 | 9.2e-05 | 0.07636 | 0 | 0 |  | 0 | 0 | 0 | 0 | 0
144 | K | 210040512.S | Ukončenie vodičov v poklopoch svorkou | ks | 9 |  | 0 |  |  |  | základná | 0 | 0 | 0 | 0 | 0 | 0 |  | 0 | 0 | 0 | 0 | 0
145 | K | 899721131 | Označenie vodovodného potrubia bielou výstražnou fóliou | m | 805.32 |  | 0 |  |  |  | základná | 0.0525 | 42.279 | 0.0001 | 0.08053 | 0 | 0 |  | 0 | 0 | 0 | 0 | 0
146 | K | 899712111.S | Orientačná tabuľka na vodovodných a kanalizačných radoch na murive | ks | 9 |  | 0 |  |  |  | základná | 0.318 | 2.862 | 0.0002568 | 0.00231 | 0 | 0 |  | 0 | 0 | 0 | 0 | 0
147 | M | 111130000100 | Elektrocentrála vrátane PHM k napojeniu elektromechanizácie | súb. | 1 |  | 0 |  |  |  | základná | 0 | 0 | 0 | 0 | 0 | 0 |  | 0 | 0 | 0 | 0 | 0
148 | K | 230200125.S | Nasunutie potrubnej sekcie do oceľovej chráničky DN 400 | m | 35.47 |  | 0 |  |  |  | základná | 0.838 | 29.724 | 0.026501 | 0.93998 | 0 | 0 |  | 0 | 0 | 0 | 0 | 0
149 | K | 713530825.R | Montáž tesniacej manžety na prestup potrubia chráničkou d 450 mm | ks | 2 |  | 0 |  |  |  | základná | 0 | 0 | 0 | 0 | 0 | 0 |  | 0 | 0 | 0 | 0 | 0
150 | M | 273110002400R | Manžeta tesniaca gumová EPDM, rozoberateľná, d 410-470 mm | ks | 2 |  | 0 |  |  |  | základná | 0 | 0 | 0 | 0 | 0 | 0 |  | 0 | 0 | 0 | 0 | 0
151 | M | 247710003500.S | SK páska Pz sťahovacia lxš 450x10 mm | ks | 2 |  | 0 |  |  |  | základná | 0 | 0 | 0 | 0 | 0 | 0 |  | 0 | 0 | 0 | 0 | 0
152 | M | 247710003800.S | SK páska Pz sťahovacia lxš 250x10 mm | ks | 2 |  | 0 |  |  |  | základná | 0 | 0 | 0 | 0 | 0 | 0 |  | 0 | 0 | 0 | 0 | 0
153 | K | 899912133.S1 | Montáž kĺznej dištančnej objímky RACI montovanej na potrubie DN 200 | ks | 20 |  | 0 |  |  |  | základná | 0 | 0 | 0 | 0 | 0 | 0 |  | 0 | 0 | 0 | 0 | 0
154 | M | 2865230039 | Objímka kĺzna RACI F/G výška 41 mm, vonkajší priemer rúry d 210 mm | ks | 60 |  | 0 |  |  |  | základná | 0 | 0 | 0 | 0 | 0 | 0 |  | 0 | 0 | 0 | 0 | 0
155 | K | 871251010.S | Montáž vodovodného potrubia bypassu z dvojvsrtvového PE 100 SDR11/PN16 zváraných natupo D 90x8,2 mm | m | 800 |  | 0 |  |  |  | základná | 0 | 0 | 0 | 0 | 0 | 0 |  | 0 | 0 | 0 | 0 | 0
156 | M | 286130033900.S | Rúra HDPE na vodu PE100 PN16 SDR11 90x8,2x12 m | m | 800 |  | 0 |  |  |  | základná | 0 | 0 | 0.00255 | 2.04 | 0 | 0 |  | 0 | 0 | 0 | 0 | 0
157 | M | 286530020600.S | Koleno 90° na tupo PE 100, na vodu, plyn a kanalizáciu, SDR 11 D 90 mm | ks | 4 |  | 0 |  |  |  | základná | 0 | 0 | 0.0007 | 0.0028 | 0 | 0 |  | 0 | 0 | 0 | 0 | 0
158 | K | 891249111.S | Montáž a demontáž navrtávacieho pásu s ventilom menovitého tlaku 1 MPa na potrubí z rúr liat., oceľ.,plast. DN 80 (bypass) | ks | 16 |  | 0 |  |  |  | základná | 0 | 0 | 0 | 0 | 0 | 0 |  | 0 | 0 | 0 | 0 | 0
159 | M | 551180005000.S | Navrtávaci pás D 90 - 1" až 2" pri utesňovaní navrtávok vodovodného potrubia z PE a PVC | ks | 16 |  | 0 |  |  |  | základná | 0 | 0 | 0.0027 | 0.0432 | 0 | 0 |  | 0 | 0 | 0 | 0 | 0
160 | K | 723221009.1 | Montáž prechodky a spojky G 1", 1 1/4" a 2" na dočasné prepojenia prípojok z bypassu | ks | 16 |  | 0 |  |  |  | základná | 0 | 0 | 0 | 0 | 0 | 0 |  | 0 | 0 | 0 | 0 | 0
161 | M | 197730051500.S | Prechodka závit vnútorný 1"Fx32 mm, PN 10, pre plynové potrubia, niklovaná mosadz | ks | 16 |  | 0 |  |  |  | základná | 0 | 0 | 0 | 0 | 0 | 0 |  | 0 | 0 | 0 | 0 | 0
162 | M | 197730051700.S | Prechod s vonkajším závitom 2 “, SDR 11 pre násuvnú objímku | ks | 16 |  | 0 |  |  |  | základná | 0 | 0 | 0 | 0 | 0 | 0 |  | 0 | 0 | 0 | 0 | 0
163 | M | 197730056100.S | Spojka potrubia, d 40x40 mm, PN 16, T = -20 °C až +90 °C, pre napojenie potrubia PE, mosadz, O - krúžok | ks | 16 |  | 0 |  |  |  | základná | 0 | 0 | 0.00049 | 0.00784 | 0 | 0 |  | 0 | 0 | 0 | 0 | 0
164 | M | 197730056300.S | Spojka potrubia, d 63x63 mm, PN 16, T = -20 °C až +90 °C, pre napojenie potrubia PE, mosadz, O - krúžok | ks | 16 |  | 0 |  |  |  | základná | 0 | 0 | 0.00111 | 0.01776 | 0 | 0 |  | 0 | 0 | 0 | 0 | 0
165 | K | 871181114.S | Montáž a demont. dočasného vodovodného potrubia z bypassu dvojvsrtvového PE 100 SDR11, SDR17 zváraných elektrotvarovkami D 40x3,7 mm | m | 20 |  | 0 |  |  |  | základná | 0 | 0 | 0 | 0 | 0 | 0 |  | 0 | 0 | 0 | 0 | 0
166 | M | 286130033500.S | Rúra HDPE na vodu PE100 PN16 SDR11 40x3,7x100 m | m | 20 |  | 0 |  |  |  | základná | 0 | 0 | 0.00043 | 0.0086 | 0 | 0 |  | 0 | 0 | 0 | 0 | 0
167 | M | 286530227200.S | Elektrospojka PE 100, na vodu, plyn a kanalizáciu, SDR 11, D 40 mm | ks | 4 |  | 0 |  |  |  | základná | 0 | 0 | 8e-05 | 0.00032 | 0 | 0 |  | 0 | 0 | 0 | 0 | 0
168 | K | 871221118.S | Montáž a demont. dočasného vodovodného potrubia z bypassu dvojvsrtvového PE 100 SDR11, SDR17 zváraných elektrotvarovkami D 63x5,8 mm | m | 140 |  | 0 |  |  |  | základná | 0 | 0 | 0 | 0 | 0 | 0 |  | 0 | 0 | 0 | 0 | 0
169 | M | 286130033700.S | Rúra HDPE na vodu PE100 PN16 SDR11 63x5,8x100 m | m | 140 |  | 0 |  |  |  | základná | 0 | 0 | 0.00105 | 0.147 | 0 | 0 |  | 0 | 0 | 0 | 0 | 0
170 | M | 286530227400.S | Elektrospojka PE 100, na vodu, plyn a kanalizáciu, SDR 11, D 63 mm | ks | 13 |  | 0 |  |  |  | základná | 0 | 0 | 0.00016 | 0.00208 | 0 | 0 |  | 0 | 0 | 0 | 0 | 0
171 | K | 871251010.1 | Demontáž dočasného bypassu vodovodného potrubia z dvojvsrtvového PE 100 SDR11/PN16 zváraných natupo D 90x8,2 mm (na ďalšie použitie) | m | 800 |  | 0 |  |  |  | základná | 0 | 0 | 0 | 0 | 0 | 0 |  | 0 | 0 | 0 | 0 | 0
| D | 9 | Ostatné konštrukcie a práce-búranie |  |  |  | 0 | [5 empty] | 1300.828 |  | 6.8835 |  | 11.76
172 | K | 919721212.S | Dilatačné škáry vkladané v cementobet. kryte, s vyplnením škár asfaltovou zálievkou, pozdĺžne | m | 503 |  | 0 |  |  |  | základná | 0.197 | 99.091 | 0.004297 | 2.1614 | 0 | 0 |  | 0 | 0 | 0 | 0 | 0
| VV |  | 4*125,75 " popri koľajniciach |  | 503
| VV |  | Súčet |  | 503
173 | K | 919735113.S | Rezanie existujúceho asfaltového krytu alebo podkladu hĺbky nad 100 do 150 mm | m | 52.86 |  | 0 |  |  |  | základná | 0.295 | 15.594 | 3e-07 | 2e-05 | 0 | 0 |  | 0 | 0 | 0 | 0 | 0
| VV |  | 2*(6,83+0,80) " nad ryhou v parkovisku po štart. jamu |  | 15.26
| VV |  | 2*(5,80+3,80) " štartovacia jama v parkovisku pred tržnicou |  | 19.2
| VV |  | 2*9,20 " priečne styky 2,5-pruhovej komunikácie |  | 18.4
| VV |  | "Súčet: 52,86
| VV |  | Súčet |  | 52.86
174 | K | 919735124.S | Rezanie existujúceho betónového podkladu hĺbky nad 150 do 200 mm | m | 304.36 |  | 0 |  |  |  | základná | 0 | 0 | 0 | 0 | 0 | 0 |  | 0 | 0 | 0 | 0 | 0
| VV |  | 2*(6,83+0,80) " nad ryhou v parkovisku po štart. jamu |  | 15.26
| VV |  | 2*(5,80+3,80) " štartovacia jama v parkovisku pred tržnicou |  | 19.2
| VV |  | 2*9,20 " priečne styky 2,5-pruhovej komunikácie |  | 18.4
| VV |  | 2*125,75" okolo ryhy od cieľovej jamy po km 0,1810 |  | 251.5
| VV |  | "Súčet: 304,36
| VV |  | Súčet |  | 304.36
175 | K | 979071121.S | Očistenie vybúraných dlažbových kociek drobných, s pôvodným vyplnením škár kamenivom ťaženým | m2 | 917.975 |  | 0 |  |  |  | základná | 0.095 | 87.208 | 0 | 0 | 0 | 0 |  | 0 | 0 | 0 | 0 | 0
| VV |  | 125,75*0,30 " lemovanie komunikácie popri obrubníku |  | 37.725
| VV |  | 125,75*7,00 " električková dráha |  | 880.25
| VV |  | "Súčet: 917,975
| VV |  | Súčet |  | 917.975
176 | K | 584121111.S.1 | Osadenie cestných panelov zo železového betónu, so zhotovením podkladu z kam. ťaženého do hr. 40 mm | m2 | 2 |  | 0 |  |  |  | základná | 0.247 | 0.494 | 0.0835 | 0.167 | 0 | 0 |  | 0 | 0 | 0 | 0 | 0
177 | M | 593810000600.S | Cestný panel IZD 300/200/15 JP 6 ton, lxšxv 3000x2000x150 mm | ks | 1 |  | 0 |  |  |  | základná | 0 | 0 | 2.25 | 2.25 | 0 | 0 |  | 0 | 0 | 0 | 0 | 0
| VV |  | 1 " dno štart. jamy |  | 1
| VV |  | Súčet |  | 1
178 | M | 593810000100.S | Cestný panel IZD 200/100/15 JP 6 ton, lxšxv 2000x1000x150 mm | ks | 1 |  | 0 |  |  |  | základná | 0 | 0 | 0.75 | 0.75 | 0 | 0 |  | 0 | 0 | 0 | 0 | 0
| VV |  | 1 " zadná stena štart. jamy |  | 1
| VV |  | Súčet |  | 1
179 | K | 899231111.S | Výšková úprava pôvodného uličného vstupu alebo kanalizačného poklopu do 200 mm | ks | 19 |  | 0 |  |  |  | základná | 0 | 0 | 0 | 0 | 0 | 0 |  | 0 | 0 | 0 | 0 | 0
| VV |  | 7 " uličná vpusť |  | 7
| VV |  | 3 " uzáverové poklopy |  | 3
| VV |  | 7 " kanalizačný poklop |  | 7
| VV |  | 2 " vstupné šachtové |  | 2
| VV |  | "Súčet: 19,0
| VV |  | Súčet |  | 19
180 | K | 851379011.S | Demontáž časti prekážajúceho pôvodného vodovodného potrubia z liatinových rúr do DN 300 -0,073 t | m | 175 |  | 0 |  |  |  | základná | 0 | 0 | 0 | 0 | 0 | 0 |  | 0 | 0 | 0 | 0 | 0
181 | K | 966006113.S1 | Odstránenie pôvodného značenia vodovodu -0,22400t | ks | 18 |  | 0 |  |  |  | základná | 0 | 0 | 0 | 0 | 0 | 0 |  | 0 | 0 | 0 | 0 | 0
182 | K | 961055111.S | Búranie základov alebo vybúranie otvorov plochy nad 4 m2 v základoch železobetónových, -2,40000t | m3 | 4.9 |  | 0 |  |  |  | základná | 12.606 | 61.769 | 0 | 0 | 2.4 | 11.76 |  | 0 | 0 | 0 | 0 | 0
| VV |  | 2*(3,20+1,70)*0,25*2,00 " steny AŠ |  | 4.9
| VV |  | Súčet |  | 4.9
183 | K | 963015171.S | Demontáž prefabrikovanej krycej dosky kanála, šachty, žumpy do 4 t, -0,19000t | t | 4.4 |  | 0 |  |  |  | základná | 0 | 0 | 0 | 0 | 0 | 0 |  | 0 | 0 | 0 | 0 | 0
| VV |  | 3,20*2,20*0,25*2,50 " stropná doska AŠ |  | 4.4
| VV |  | Súčet |  | 4.4
184 | K | 976085311.S | Vybúranie kanalizačného rámu liatinového vrátane poklopu alebo mreže, -0,04400t | ks | 2 |  | 0 |  |  |  | základná | 0 | 0 | 0 | 0 | 0 | 0 |  | 0 | 0 | 0 | 0 | 0
| VV |  | 2 " vstupné poklopy do AŠ |  | 2
| VV |  | Súčet |  | 2
185 | K | 211971121.S | Zhotovenie ochranného opláštenia dočasného potrubia bypassu z geotextílie pri rozvinutej šírke oplášt. od 0,50 do 1,00 m | m2 | 600 |  | 0 |  |  |  | základná | 0 | 0 | 0 | 0 | 0 | 0 |  | 0 | 0 | 0 | 0 | 0
| VV |  | 800,00*0,75 |  | 600
| VV |  | Súčet |  | 600
186 | M | 693110004710.S | Geotextília polypropylénová netkaná 400 g/m2 | m2 | 600 |  | 0 |  |  |  | základná | 0 | 0 | 0.00014 | 0.084 | 0 | 0 |  | 0 | 0 | 0 | 0 | 0
| VV |  | 800,00*0,75 |  | 600
| VV |  | Súčet |  | 600
187 | K | 921951221.R | Provizórny prejazd pre autá cez bypass-potrubie z fošní, dĺžky prejazdu 2,5 m | m | 25 |  | 0 |  |  |  | základná | 0 | 0 | 0 | 0 | 0 | 0 |  | 0 | 0 | 0 | 0 | 0
| VV |  | 10*2,50 |  | 25
| VV |  | Súčet |  | 25
188 | K | 979087212.S | Nakladanie na dopravné prostriedky pre vodorovnú dopravu sutiny | t | 3334.298 |  | 0 |  |  |  | základná | 0.149 | 496.81 | 0 | 0 | 0 | 0 |  | 0 | 0 | 0 | 0 | 0
189 | K | 979082213.S | Vodorovná doprava sutiny so zložením a hrubým urovnaním na vzdialenosť do 1 km | t | 3334.298 |  | 0 |  |  |  | základná | 0.031 | 103.363 | 0 | 0 | 0 | 0 |  | 0 | 0 | 0 | 0 | 0
190 | K | 979082219.S | Príplatok k cene za každý ďalší aj začatý 1 km nad 1 km pre vodorovnú dopravu sutiny | t | 63351.662 |  | 0 |  |  |  | základná | 0.006 | 380.11 | 0 | 0 | 0 | 0 |  | 0 | 0 | 0 | 0 | 0
| VV |  | 19*3334,298 |  | 63351.662
| VV |  | Súčet |  | 63351.662
191 | K | 979089012.S | Poplatok za skladovanie - betón, tehly, dlaždice (17 01) ostatné | t | 2672.428 |  | 0 |  |  |  | základná | 0 | 0 | 0 | 0 | 0 | 0 |  | 0 | 0 | 0 | 0 | 0
| VV |  | 3334,298-539,506-122,364 |  | 2672.428
| VV |  | Súčet |  | 2672.428
192 | K | 979089212.S | Poplatok za skladovanie - asfalt, bitúmenové zmesi, uholný decht, dechtové výrobky (17 03 ), ostatné | t | 539.506 |  | 0 |  |  |  | základná | 0 | 0 | 0 | 0 | 0 | 0 |  | 0 | 0 | 0 | 0 | 0
| VV |  | 130,859+408,647 |  | 539.506
| VV |  | Súčet |  | 539.506
193 | K | 979089312.S | Poplatok za skládku - kovy (meď, bronz, mosadz atď.) (17 04 ), ostatné | t | 122.364 |  | 0 |  |  |  | základná | 0 | 0 | 0 | 0 | 0 | 0 |  | 0 | 0 | 0 | 0 | 0
| VV |  | 102,612+5,586+12,775+1,303+0,088 |  | 122.364
| VV |  | Súčet |  | 122.364
194 | K | 915791111.S | Predznačenie pre značenie striekané farbou z náterových hmôt deliace čiary, vodiace prúžky | m | 377.25 |  | 0 |  |  |  | základná | 0.015 | 5.659 | 3.75e-06 | 0.00141 | 0 | 0 |  | 0 | 0 | 0 | 0 | 0
| VV |  | 251,50+125,75 |  | 377.25
| VV |  | Súčet |  | 377.25
195 | K | 915711312.S | Vodorovné dopravné značenie striekané farbou deliacich čiar prerušovaných šírky 125 mm biela retroreflexná | m | 251.5 |  | 0 |  |  |  | základná | 0 | 0 | 0 | 0 | 0 | 0 |  | 0 | 0 | 0 | 0 | 0
| VV |  | 2*125,75 |  | 251.5
| VV |  | Súčet |  | 251.5
196 | K | 915711412.S | Vodorovné dopravné značenie striekané farbou vodiacich čiar súvislých šírky 250 mm biela retroreflexná | m | 125.75 |  | 0 |  |  |  | základná | 0 | 0 | 0 | 0 | 0 | 0 |  | 0 | 0 | 0 | 0 | 0
197 | K | 915721212.S | Vodorovné dopravné značenie striekané farbou prechodov pre chodcov, šípky, symboly a pod., biela retroreflexná | m2 | 36 |  | 0 |  |  |  | základná | 0.48 | 17.28 | 0.0009 | 0.0324 | 0 | 0 |  | 0 | 0 | 0 | 0 | 0
198 | K | 915910001.S | Bezpečnostný farebný povrch vozoviek červený pre podklad asfaltový | m2 | 125.75 |  | 0 |  |  |  | základná | 0.266 | 33.45 | 0.01143 | 1.4373 | 0 | 0 |  | 0 | 0 | 0 | 0 | 0
| VV |  | 1,00*125,75 |  | 125.75
| VV |  | Súčet |  | 125.75
199 | K | 938908403.S.1 | Očistenie povrchu cesty a chodníkov po ukončení prác samozberným zametačom | m2 | 2298.75 |  | 0 |  |  |  | základná | 0 | 0 | 0 | 0 | 0 | 0 |  | 0 | 0 | 0 | 0 | 0
| VV |  | 150,00*((9,00+7,65)/2+7,00) |  | 2298.75
| VV |  | Súčet |  | 2298.75
| D | 99 | Presun hmôt HSV |  |  |  | 0 | [5 empty] | 921.35 |  | 0 |  | 0
200 | K | 998225111.S | Presun hmôt pre pozemnú komunikáciu a letisko s krytom asfaltovým akejkoľvek dĺžky objektu | t | 8127.185 |  | 0 |  |  |  | základná | 0.04 | 325.087 | 0 | 0 | 0 | 0 |  | 0 | 0 | 0 | 0 | 0
| VV |  | 7932,304+194,881 |  | 8127.185
| VV |  | Súčet |  | 8127.185
201 | K | 998273101.S | Presun hmôt pre rúrové vedenie hĺbené z rúr liat. vrátane nových objektov v otvorenom výkope | t | 455.51 |  | 0 |  |  |  | základná | 1.309 | 596.263 | 0 | 0 | 0 | 0 |  | 0 | 0 | 0 | 0 | 0
| VV |  | 9063,945-8608,435 |  | 455.51
| VV |  | Súčet |  | 455.51
| D | M | Práce a dodávky M |  |  |  | 0 | [5 empty] | 0 |  | 0.815 |  | 0
| D | 21-M | Elektromontáže |  |  |  | 0 | [5 empty] | 0 |  | 0.815 |  | 0
202 | K | 210220020 | Uzemňovacie vedenie v zemi FeZn vrátane izolácie spojov | m | 810 |  | 0 |  |  |  | základná | 0 | 0 | 0 | 0 | 0 | 0 |  | 0 | 0 | 0 | 0 | 0
203 | M | 354410058800 | Pásovina uzemňovacia FeZn 30 x 4 mm | kg | 815 |  | 0 |  |  |  | základná | 0 | 0 | 0.001 | 0.815 | 0 | 0 |  | 0 | 0 | 0 | 0 | 0

## 0156aa - Vodovod, prípojk...
>> skryté stĺpce <<
KRYCÍ LIST ROZPOČTU
Stavba: Modernizácia električkových tratí Ružinovská radiála, vodovodná a stoková sieť
|  | BA-Krížna | [15 empty] | BA-Krížna
Objekt:
|  | 0156aa - Vodovod, prípojk... | [15 empty] | 0156aa - Vodovod, prípojk...
| JKSO: |  |  |  |  | CC-SK:
| Miesto: |  |  |  |  | Dátum: | 0
| Objednávateľ: |  |  |  |  | IČO:
IČ DPH:
| Zhotoviteľ: |  |  |  |  | IČO:
IČ DPH:
| Projektant: |  |  |  |  | IČO:
IČ DPH:
| Spracovateľ: |  |  |  |  | IČO:
IČ DPH:
Poznámka:
| Cena bez DPH | [5 empty] | 0
|  |  | Základ DPH |  |  | Sadzba DPH | Výška dane
| DPH | základná | 0 |  |  | 20% | 0
| Cena s DPH |  |  | v | EUR |  | 0
| Projektant: |  |  | Spracovateľ:
| Dátum a podpis: |  | Pečiatka | Dátum a podpis: |  |  | Pečiatka
| Objednávateľ: |  |  | Zhotoviteľ:
| Dátum a podpis: |  | Pečiatka | Dátum a podpis: |  |  | Pečiatka
ROZPOČET | [9 empty] | v --- nižšie sa nachádzajú doplnkové a pomocné údaje k zostavám --- v
Stavba: Modernizácia električkových tratí Ružinovská radiála, vodovodná a stoková sieť
|  | BA-Krížna | [15 empty] | BA-Krížna
Objekt:
|  | 0156aa - Vodovod, prípojk... | [15 empty] | 0156aa - Vodovod, prípojk...
Miesto: | [5 empty] | Dátum: | 0
Objednávateľ: | [5 empty] | Projektant:
Zhotoviteľ: | [5 empty] | Spracovateľ:
PČ | Typ | Kód | Popis | MJ | Množstvo | J. cena [EUR] | Cena celkom [EUR] | Cenová sústava |  |  | DPH | J. Nh [h] | Nh celkom [h] | J. hmotnosť [t] | Hmotnosť celkom [t] | J. suť [t] | Suť celkom [t]
Náklady z rozpočtu | [6 empty] | 0 | [5 empty] | 847.932 |  | 28.9725 |  | 0
| D | HSV | Práce a dodávky HSV |  |  |  | 0 | [5 empty] | 847.932 |  | 28.9725 |  | 0
| D | 1 | Zemné práce |  |  |  | 0 | [5 empty] | 482.564 |  | 26.4257 |  | 0
1 | K | 119001411.S | Dočasné zaistenie podzemného potrubia DN do 200 | m | 15.2 |  | 0 |  |  |  | základná | 0.858 | 13.042 | 0.010121 | 0.15384 | 0 | 0 |  | 0 | 0 | 0 | 0 | 0
| VV |  | 4*0,80+12*1,00 |  | 15.2
| VV |  | Súčet |  | 15.2
2 | K | 119001422.S | Dočasné zaistenie káblov a káblových tratí do 6 káblov | m | 15.2 |  | 0 |  |  |  | základná | 0.615 | 9.348 | 0.059158 | 0.8992 | 0 | 0 |  | 0 | 0 | 0 | 0 | 0
| VV |  | 4*0,80+12*1,00 |  | 15.2
| VV |  | Súčet |  | 15.2
3 | K | 119001801 | Ochranné zábradlie okolo výkopu, drevené výšky 1,10 m dvojtyčové (fakturovať podľa potreby, použitého typu a skutočnosti) | m | 276 |  | 0 |  |  |  | základná | 0 | 0 | 0 | 0 | 0 | 0 |  | 0 | 0 | 0 | 0 | 0
| VV |  | 12,25*2 " VP1 |  | 24.5
| VV |  | 7,05*2 " VP2 d40 |  | 14.1
| VV |  | 6,97*2 " VP3 d63 |  | 13.94
| VV |  | 6,84*2 " VP4 |  | 13.68
| VV |  | 8,29*2 " VP5 |  | 16.58
| VV |  | 7,56*2 " VP6 |  | 15.12
| VV |  | 8,22*2 " VP7 |  | 16.44
| VV |  | 9,20*2 " VP8 |  | 18.4
| VV |  | 8,30*2 " VP9 |  | 16.6
| VV |  | 8,97*2 " VP10 |  | 17.94
| VV |  | 8,42*2 " VP11 |  | 16.84
| VV |  | 8,86*2 " VP12 |  | 17.72
| VV |  | 9,24*2 " VP13 |  | 18.48
| VV |  | 9,38*2 " VP14 d40 |  | 18.76
| VV |  | 9,37*2 " VP15 |  | 18.74
| VV |  | 9,08*2 " VP16 d40 |  | 18.16
| VV |  | "Súčet: 276,0
| VV |  | Súčet |  | 276
4 | K | 132201202.S | Výkop ryhy šírky 600-2000mm horn.3 od 100 do 1000 m3 | m3 | 202.493 |  | 0 |  |  |  | základná | 0.811 | 164.222 | 0 | 0 | 0 | 0 |  | 0 | 0 | 0 | 0 | 0
| VV |  | 12,25*1,00*(1,82-0,40) " VP1 |  | 17.395
| VV |  | 7,05*0,80*(1,90-0,40) " VP2 d40 |  | 8.46
| VV |  | 6,97*0,80*(1,87-0,40) " VP3 d63 |  | 8.197
| VV |  | 6,84*1,00*(1,90-0,40) " VP4 |  | 10.26
| VV |  | 8,29*1,00*(2,03-0,40) " VP5 |  | 13.513
| VV |  | 7,56*1,00*(2,06-0,40) " VP6 |  | 12.55
| VV |  | 8,22*1,00*(2,12-0,40) " VP7 |  | 14.138
| VV |  | 9,20*1,00*(2,05-0,40) " VP8 |  | 15.18
| VV |  | 8,30*1,00*(1,99-0,40) " VP9 |  | 13.197
| VV |  | 8,97*1,00*(1,96-0,40) " VP10 |  | 13.993
| VV |  | 8,42*1,00*(1,91-0,40) " VP11 |  | 12.714
| VV |  | 8,86*1,00*(2,00-0,40) " VP12 |  | 14.176
| VV |  | 9,24*1,00*(1,92-0,40) " VP13 |  | 14.045
| VV |  | 9,38*0,80*(1,88-0,40) " VP14 d40 |  | 11.106
| VV |  | 9,37*1,00*(1,83-0,40) " VP15 |  | 13.399
| VV |  | 9,08*0,80*(1,80-0,40) " VP16 d40 |  | 10.17
| VV |  | "Súčet: 202,493
| VV |  | Súčet |  | 202.493
5 | K | 132201209.S | Príplatok k cenám za lepivosť pri hĺbení rýh š. nad 600 do 2 000 mm zapaž. i nezapažených, s urovnaním dna v hornine 3 | m3 | 67.498 |  | 0 |  |  |  | základná | 0.08 | 5.4 | 0 | 0 | 0 | 0 |  | 0 | 0 | 0 | 0 | 0
| VV |  | 202,493/3 |  | 67.498
| VV |  | Súčet |  | 67.498
6 | K | 130001101.S | Príplatok k cenám za sťaženie výkopu v blízkosti iného podzemného vedenia - pre všetky triedy | m3 | 67.498 |  | 0 |  |  |  | základná | 0 | 0 | 0 | 0 | 0 | 0 |  | 0 | 0 | 0 | 0 | 0
| VV |  | (202,493)/3 |  | 67.498
| VV |  | Súčet |  | 67.498
7 | K | 151101101.S | Paženie a rozopretie stien rýh pre podzemné vedenie, príložné do 2 m | m2 | 561.95 |  | 0 |  |  |  | základná | 0.249 | 139.926 | 0.00090585 | 0.50904 | 0 | 0 |  | 0 | 0 | 0 | 0 | 0
| VV |  | 12,25*1,92*2 " VP1 |  | 47.04
| VV |  | 7,05*2,00*2 " VP2 d40 |  | 28.2
| VV |  | 6,97*1,97*2 " VP3 d63 |  | 27.462
| VV |  | 6,84*2,00*2 " VP4 |  | 27.36
| VV |  | 8,29*2,13*2 " VP5 |  | 35.315
| VV |  | 7,56*2,16*2 " VP6 |  | 32.659
| VV |  | 8,22*2,22*2 " VP7 |  | 36.497
| VV |  | 9,20*2,15*2 " VP8 |  | 39.56
| VV |  | 8,30*2,09*2 " VP9 |  | 34.694
| VV |  | 8,97*2,06*2 " VP10 |  | 36.956
| VV |  | 8,42*2,01*2 " VP11 |  | 33.848
| VV |  | 8,86*2,10*2 " VP12 |  | 37.212
| VV |  | 9,24*2,02*2 " VP13 |  | 37.33
| VV |  | 9,38*1,98*2 " VP14 d40 |  | 37.145
| VV |  | 9,37*1,93*2 " VP15 |  | 36.168
| VV |  | 9,08*1,90*2 " VP16 d40 |  | 34.504
| VV |  | "Súčet: 561,95
| VV |  | Súčet |  | 561.95
8 | K | 151101111.S | Odstránenie paženia rýh pre podzemné vedenie, príložné hĺbky do 2 m | m2 | 561.95 |  | 0 |  |  |  | základná | 0.188 | 105.647 | 0 | 0 | 0 | 0 |  | 0 | 0 | 0 | 0 | 0
| VV |  | 12,25*1,92*2 " VP1 |  | 47.04
| VV |  | 7,05*2,00*2 " VP2 d40 |  | 28.2
| VV |  | 6,97*1,97*2 " VP3 d63 |  | 27.462
| VV |  | 6,84*2,00*2 " VP4 |  | 27.36
| VV |  | 8,29*2,13*2 " VP5 |  | 35.315
| VV |  | 7,56*2,16*2 " VP6 |  | 32.659
| VV |  | 8,22*2,22*2 " VP7 |  | 36.497
| VV |  | 9,20*2,15*2 " VP8 |  | 39.56
| VV |  | 8,30*2,09*2 " VP9 |  | 34.694
| VV |  | 8,97*2,06*2 " VP10 |  | 36.956
| VV |  | 8,42*2,01*2 " VP11 |  | 33.848
| VV |  | 8,86*2,10*2 " VP12 |  | 37.212
| VV |  | 9,24*2,02*2 " VP13 |  | 37.33
| VV |  | 9,38*1,98*2 " VP14 d40 |  | 37.145
| VV |  | 9,37*1,93*2 " VP15 |  | 36.168
| VV |  | 9,08*1,90*2 " VP16 d40 |  | 34.504
| VV |  | "Súčet: 561,95
| VV |  | Súčet |  | 561.95
9 | K | 167101102.S | Nakladanie neuľahnutého výkopku z hornín tr.1-4 nad 100 do 1000 m3 | m3 | 105.65 |  | 0 |  |  |  | základná | 0.087 | 9.192 | 0 | 0 | 0 | 0 |  | 0 | 0 | 0 | 0 | 0
| VV |  | 92,50+13,15 " zeminy nahradené obsypom a lôžkom |  | 105.65
| VV |  | Súčet |  | 105.65
10 | K | 162301122.S | Vodorovné premiestnenie výkopku po spevnenej ceste z horniny tr.1-4, nad 100 do 1000 m3 na vzdialenosť do 1000 m | m3 | 105.65 |  | 0 |  |  |  | základná | 0.0368 | 3.888 | 0 | 0 | 0 | 0 |  | 0 | 0 | 0 | 0 | 0
11 | K | 162501123.S | Vodorovné premiestnenie výkopku po spevnenej ceste z horniny tr.1-4, nad 100 do 1000 m3, príplatok k cene za každých ďalšich a začatých 1000 m | m3 | 2007.35 |  | 0 |  |  |  | základná | 0.00539 | 10.82 | 0 | 0 | 0 | 0 |  | 0 | 0 | 0 | 0 | 0
| VV |  | 19*105,65 |  | 2007.35
| VV |  | Súčet |  | 2007.35
12 | K | 171209002 | Poplatok za skladovanie - zemina a kamenivo (17 05) ostatné | t | 169.04 |  | 0 |  |  |  | základná | 0 | 0 | 0 | 0 | 0 | 0 |  | 0 | 0 | 0 | 0 | 0
| VV |  | 105,65*1,60 |  | 169.04
| VV |  | Súčet |  | 169.04
13 | K | 174101002.S1 | Spätný zásyp výkopovou zeminou ponechanou vedľa ryhy so zhutnením rýh, zárezov alebo okolo objektov nad 100 do 1000 m3 | m3 | 137.954 |  | 0 |  |  |  | základná | 0 | 0 | 0 | 0 | 0 | 0 |  | 0 | 0 | 0 | 0 | 0
| VV |  | 202,493-51,389-13,15 " výkopy bez obsypu a lôžka |  | 137.954
| VV |  | Súčet |  | 137.954
14 | K | 175101101 | Obsyp potrubia v komunikácií sypaninou z vhodných hornín 1 až 4 bez prehodenia sypaniny | m3 | 51.389 |  | 0 |  |  |  | základná | 0 | 0 | 0 | 0 | 0 | 0 |  | 0 | 0 | 0 | 0 | 0
| VV |  | 12,25*1,00*0,40 " VP1 |  | 4.9
| VV |  | 7,05*0,80*0,34 " VP2 d40 |  | 1.918
| VV |  | 6,97*0,80*0,37 " VP3 d63 |  | 2.063
| VV |  | 6,84*1,00*0,40 " VP4 |  | 2.736
| VV |  | 8,29*1,00*0,40 " VP5 |  | 3.316
| VV |  | 7,56*1,00*0,40 " VP6 |  | 3.024
| VV |  | 8,22*1,00*0,40 " VP7 |  | 3.288
| VV |  | 9,20*1,00*0,40 " VP8 |  | 3.68
| VV |  | 8,30*1,00*0,40 " VP9 |  | 3.32
| VV |  | 8,97*1,00*0,42 " VP10 |  | 3.767
| VV |  | 8,42*1,00*0,40 " VP11 |  | 3.368
| VV |  | 8,86*1,00*0,40 " VP12 |  | 3.544
| VV |  | 9,24*1,00*0,40 " VP13 |  | 3.696
| VV |  | 9,38*0,80*0,34 " VP14 d40 |  | 2.551
| VV |  | 9,37*1,00*0,40 " VP15 |  | 3.748
| VV |  | 9,08*0,80*0,34 " VP16 d40 |  | 2.47
| VV |  | "Súčet: 51,389
| VV |  | Súčet |  | 51.389
15 | M | 583310002900.S | Štrkopiesok frakcia 0-16 mm vrátane dovozu | t | 92.5 |  | 0 |  |  |  | základná | 0 | 0 | 0 | 0 | 0 | 0 |  | 0 | 0 | 0 | 0 | 0
| VV |  | 51,389*1,80 |  | 92.5
| VV |  | Súčet |  | 92.5
16 | K | 451572111 | Lôžko pod potrubie, stoky a drobné objekty, v otvorenom výkope z kameniva drobného ťaženého 0-4 mm | m3 | 13.15 |  | 0 |  |  |  | základná | 1.603 | 21.079 | 1.8908 | 24.8636 | 0 | 0 |  | 0 | 0 | 0 | 0 | 0
| VV |  | 12,25*1,00*0,10 " VP1 |  | 1.225
| VV |  | 7,05*0,80*0,10 " VP2 d40 |  | 0.564
| VV |  | 6,97*0,80*0,10 " VP3 d63 |  | 0.558
| VV |  | 6,84*1,00*0,10 " VP4 |  | 0.684
| VV |  | 8,29*1,00*0,10 " VP5 |  | 0.829
| VV |  | 7,56*1,00*0,10 " VP6 |  | 0.756
| VV |  | 8,22*1,00*0,10 " VP7 |  | 0.822
| VV |  | 9,20*1,00*0,10 " VP8 |  | 0.92
| VV |  | 8,30*1,00*0,10 " VP9 |  | 0.83
| VV |  | 8,97*1,00*0,10 " VP10 |  | 0.897
| VV |  | 8,42*1,00*0,10 " VP11 |  | 0.842
| VV |  | 8,86*1,00*0,10 " VP12 |  | 0.886
| VV |  | 9,24*1,00*0,10 " VP13 |  | 0.924
| VV |  | 9,38*0,80*0,10 " VP14 d40 |  | 0.75
| VV |  | 9,37*1,00*0,10 " VP15 |  | 0.937
| VV |  | 9,08*0,80*0,10 " VP16 d40 |  | 0.726
| VV |  | "Súčet: 13,15
| VV |  | Súčet |  | 13.15
17 | K | 452311141.S | Dosky, bloky, sedlá z betónu v otvorenom výkope tr. C 16/20 komplet vrátane debnenia a oddebnenia | m3 | 1.1 |  | 0 |  |  |  | základná | 0 | 0 | 0 | 0 | 0 | 0 |  | 0 | 0 | 0 | 0 | 0
| D | 8 | Rúrové vedenie |  |  |  | 0 | [5 empty] | 235.486 |  | 2.5468 |  | 0
18 | K | 850245121.S | Výrez alebo výsek na potrubí z rúr liatinových tlakových DN 80 | ks | 14 |  | 0 |  |  |  | základná | 8.685 | 121.59 | 0 | 0 | 0 | 0 |  | 0 | 0 | 0 | 0 | 0
19 | K | 851241121.S | Montáž potrubia z rúr liatinových tlakových hrdlových s integrovaným tesnením v otvorenom výkope DN 80 | m | 96.55 |  | 0 |  |  |  | základná | 0.461 | 44.51 | 5.6e-07 | 5e-05 | 0 | 0 |  | 0 | 0 | 0 | 0 | 0
| VV |  | 12,25 " VP1 |  | 12.25
| VV |  | 6,84 " VP4 |  | 6.84
| VV |  | 8,29 " VP5 |  | 8.29
| VV |  | 7,56 " VP6 |  | 7.56
| VV |  | 8,22 " VP7 |  | 8.22
| VV |  | 9,20 " VP8 |  | 9.2
| VV |  | 8,30 " VP9 |  | 8.3
| VV |  | 8,42 " VP11 |  | 8.42
| VV |  | 8,86 " VP12 |  | 8.86
| VV |  | 9,24 " VP13 |  | 9.24
| VV |  | 9,37 " VP15 |  | 9.37
| VV |  | "Súčet: 96,55
| VV |  | Súčet |  | 96.55
20 | M | 552510001280.S | Rúra hrdlová z tvárnej liatiny DN 80, tlaková trieda C50 so základnou protikoróznou ochranou a zaisteným násuvným spojom, pre vodu | m | 96.55 |  | 0 |  |  |  | základná | 0 | 0 | 0.0161 | 1.5545 | 0 | 0 |  | 0 | 0 | 0 | 0 | 0
21 | M | 552520081100.S | Istenie proti posunu pre PVC potrubia d 90 mm, PN 10 z tvárnej liatiny s epoxidovou ochrannou vrstvou, na vodu | ks | 28 |  | 0 |  |  |  | základná | 0 | 0 | 0.003 | 0.084 | 0 | 0 |  | 0 | 0 | 0 | 0 | 0
| VV |  | 16+12 |  | 28
| VV |  | Súčet |  | 28
22 | K | 851261121.S | Montáž potrubia z rúr liatinových tlakových hrdlových s integrovaným tesnením v otvorenom výkope DN 100 | m | 17.94 |  | 0 |  |  |  | základná | 0.464 | 8.324 | 4.8e-07 | 1e-05 | 0 | 0 |  | 0 | 0 | 0 | 0 | 0
| VV |  | 8,97*2 " VP10 |  | 17.94
| VV |  | Súčet |  | 17.94
23 | M | 552510001300.S | Rúra hrdlová z tvárnej liatiny DN 100, tlaková trieda C50 so základnou protikoróznou ochranou a zaisteným násuvným spojom, pre vodu | m | 18 |  | 0 |  |  |  | základná | 0 | 0 | 0.0201 | 0.3618 | 0 | 0 |  | 0 | 0 | 0 | 0 | 0
24 | M | 552520081300 | Istenie proti posunu pre potrubia d 110 mm, PN 16 z tvárnej liatiny s epoxidovou ochrannou vrstvou, na vodu | ks | 4 |  | 0 |  |  |  | základná | 0 | 0 | 0 | 0 | 0 | 0 |  | 0 | 0 | 0 | 0 | 0
| VV |  | 3+1 |  | 4
| VV |  | Súčet |  | 4
25 | K | 857242121.S | Montáž liatinovej tvarovky jednoosovej na potrubí z rúr prírubových DN 80 | ks | 22 |  | 0 |  |  |  | základná | 0.719 | 15.818 | 0.003824 | 0.08413 | 0 | 0 |  | 0 | 0 | 0 | 0 | 0
26 | M | 552520033800.S | Tvarovka EU z tvárnej liatiny, prírubová s hrdlom DN 80, PN 40 so zaisteným násuvným spojom | ks | 11 |  | 0 |  |  |  | základná | 0 | 0 | 0.0096 | 0.1056 | 0 | 0 |  | 0 | 0 | 0 | 0 | 0
27 | M | 552520085700.S | Opravný a spojovací kus U-Flex liatinový pre PE a TVLT potrubia DN 80, bezpečné spojenie 2 hladkých koncov istené proti posunu, na vodu | ks | 11 |  | 0 |  |  |  | základná | 0 | 0 | 0 | 0 | 0 | 0 |  | 0 | 0 | 0 | 0 | 0
28 | K | 857261121.S | Montáž liatinovej tvarovky jednoosovej na potrubí z rúr hrdlových s integrovaným tesnením DN 100 | ks | 2 |  | 0 |  |  |  | základná | 1.505 | 3.01 | 0 | 0 | 0 | 0 |  | 0 | 0 | 0 | 0 | 0
29 | M | 552520033900.S | Tvarovka EU z tvárnej liatiny, prírubová s hrdlom DN 100, PN 16 so zaisteným násuvným spojom | ks | 1 |  | 0 |  |  |  | základná | 0 | 0 | 0.0119 | 0.0119 | 0 | 0 |  | 0 | 0 | 0 | 0 | 0
30 | M | 552520085800.S | Opravný a spojovací kus liatinový pre potrubia DN 100, bezpečné spojenie 2 hladkých koncov istené proti posunu, na vodu | ks | 1 |  | 0 |  |  |  | základná | 0 | 0 | 0 | 0 | 0 | 0 |  | 0 | 0 | 0 | 0 | 0
31 | K | 891241111.S | Montáž vodovodného posúvača s osadením zemnej súpravy (bez poklopov) DN 80 | ks | 0 |  | 0 |  |  |  | základná | 1.47 | 0 | 0.00079086 | 0 | 0 | 0 |  | 0 | 0 | 0 | 0 | 0
| VV |  | 0 " už je zahrnutý vo vetve 1 |  | 0
| VV |  | Súčet |  | 0
32 | M | 422210023200 | Posúvač prírubový s mäkkým tesnením, BRA.20.900, DN 80, dĺ. 180 mm, liatina GJS 5007, NBR+EPDM, IVAR | ks | 0 |  | 0 |  |  |  | základná | 0 | 0 | 0.00225 | 0 | 0 | 0 |  | 0 | 0 | 0 | 0 | 0
| VV |  | 0 " už je zahrnutý vo vetve 1 |  | 0
| VV |  | Súčet |  | 0
33 | K | 891359111.S | Montáž navrtávacieho pásu s ventilom menovitého tlaku 1 MPa na potr. z rúr liat., oceľ., plast., DN 200 | ks | 4 |  | 0 |  |  |  | základná | 3.613 | 14.452 | 0 | 0 | 0 | 0 |  | 0 | 0 | 0 | 0 | 0
34 | M | 551180013200 | Navrtávací pás univerzálny s závitovým výstupom DN 200 - 5/4" na vodu, z tvárnej liatiny, strmeň nerez, HAWLE | ks | 3 |  | 0 |  |  |  | základná | 0 | 0 | 0 | 0 | 0 | 0 |  | 0 | 0 | 0 | 0 | 0
35 | M | 551180013400 | Navrtávací pás univerzálny s závitovým výstupom DN 200 - 2" na vodu, z tvárnej liatiny, strmeň nerez, HAWLE | ks | 1 |  | 0 |  |  |  | základná | 0 | 0 | 0 | 0 | 0 | 0 |  | 0 | 0 | 0 | 0 | 0
36 | K | 891173111.S | Montáž vodovodnej armatúry na potrubí, ventil hlavný pre prípojky DN 32 | ks | 3 |  | 0 |  |  |  | základná | 0.408 | 1.224 | 2e-05 | 6e-05 | 0 | 0 |  | 0 | 0 | 0 | 0 | 0
37 | M | 422210017200.S | Posúvač pre domové prípojky 5/4", liatina, PN 16 s vonk. a vnút. závitom | ks | 3 |  | 0 |  |  |  | základná | 0 | 0 | 0 | 0 | 0 | 0 |  | 0 | 0 | 0 | 0 | 0
38 | K | 891213111.S | Montáž vodovodnej armatúry na potrubí, ventil hlavný pre prípojky DN 50 | ks | 1 |  | 0 |  |  |  | základná | 0.579 | 0.579 | 2e-05 | 2e-05 | 0 | 0 |  | 0 | 0 | 0 | 0 | 0
39 | M | 422210017400.S | Posúvač pre domové prípojky 2", liatina, PN 16 | ks | 1 |  | 0 |  |  |  | základná | 0 | 0 | 0.0052 | 0.0052 | 0 | 0 |  | 0 | 0 | 0 | 0 | 0
40 | K | 230203593.S | Montáž prechodka PE/oceľ s vonkajším závitom PE 100 SDR11 D 40/1 1/4" | ks | 3 |  | 0 |  |  |  | základná | 0.1456 | 0.437 | 0 | 0 | 0 | 0 |  | 0 | 0 | 0 | 0 | 0
41 | M | 286220027300.S | Prechodka PE/oceľ s vonkajším závitom PE 100 SDR 11 D 40 5/4" | ks | 3 |  | 0 |  |  |  | základná | 0 | 0 | 0 | 0 | 0 | 0 |  | 0 | 0 | 0 | 0 | 0
42 | K | 230203595.S | Montáž prechodka PE/oceľ s vonkajším závitom PE 100 SDR11 D 63/2" | ks | 1 |  | 0 |  |  |  | základná | 0.17774 | 0.178 | 0 | 0 | 0 | 0 |  | 0 | 0 | 0 | 0 | 0
43 | M | 286220027500.S | Prechodka PE/oceľ s vonkajším závitom PE 100 SDR 11 D 63/2" | ks | 1 |  | 0 |  |  |  | základná | 0 | 0 | 0.00105 | 0.00105 | 0 | 0 |  | 0 | 0 | 0 | 0 | 0
44 | K | 721172245.S | Montáž spojky HDPE potrubia D 40 | ks | 3 |  | 0 |  |  |  | základná | 0 | 0 | 0 | 0 | 0 | 0 |  | 0 | 0 | 0 | 0 | 0
45 | M | 197730056100.S | Spojka potrubia, d 40x40 mm, PN 16, T = -20 °C až +90 °C, pre napojenie potrubia PE, mosadz, O - krúžok | ks | 3 |  | 0 |  |  |  | základná | 0 | 0 | 0.00049 | 0.00147 | 0 | 0 |  | 0 | 0 | 0 | 0 | 0
46 | K | 721172248.S | Montáž spojky HT potrubia D 63 | ks | 1 |  | 0 |  |  |  | základná | 0 | 0 | 0 | 0 | 0 | 0 |  | 0 | 0 | 0 | 0 | 0
47 | M | 197730056300.S | Spojka potrubia, d 63x63 mm, PN 16, T = -20 °C až +90 °C, pre napojenie potrubia PE, mosadz, O - krúžok | ks | 1 |  | 0 |  |  |  | základná | 0 | 0 | 0.00111 | 0.00111 | 0 | 0 |  | 0 | 0 | 0 | 0 | 0
48 | K | 732640615.S1 | Montáž priameho zverného šróbenia d 40 mm | ks | 3 |  | 0 |  |  |  | základná | 0 | 0 | 0 | 0 | 0 | 0 |  | 0 | 0 | 0 | 0 | 0
49 | M | 197730083040.S1 | Zverné šróbenie priame d 40 mm, PN 16, T = -30 °C až +160 °C, mosadz | ks | 3 |  | 0 |  |  |  | základná | 0 | 0 | 0 | 0 | 0 | 0 |  | 0 | 0 | 0 | 0 | 0
50 | K | 732640615.S2 | Montáž priameho zverného šróbenia d 63 mm | ks | 1 |  | 0 |  |  |  | základná | 0 | 0 | 0 | 0 | 0 | 0 |  | 0 | 0 | 0 | 0 | 0
51 | M | 197730083040.S2 | Zverné šróbenie priame d 40 mm, PN 16, T = -30 °C až +160 °C, mosadz | ks | 1 |  | 0 |  |  |  | základná | 0 | 0 | 0 | 0 | 0 | 0 |  | 0 | 0 | 0 | 0 | 0
52 | K | 871181114.S | Montáž vodovodného potrubia z dvojvsrtvového PE 100 SDR11, SDR17 zváraných elektrotvarovkami D 40x3,7 mm | m | 51.02 |  | 0 |  |  |  | základná | 0.018 | 0.918 | 0 | 0 | 0 | 0 |  | 0 | 0 | 0 | 0 | 0
| VV |  | 7,05*2 " VP2 d40 |  | 14.1
| VV |  | 9,38*2 " VP14 d40 |  | 18.76
| VV |  | 9,08*2 " VP16 d40 |  | 18.16
| VV |  | "Súčet: 51,02
| VV |  | Súčet |  | 51.02
53 | M | 286130030800.S | Rúra HDPE na vodu PE100 PN10 SDR17 40x2,4x100 m | m | 51.02 |  | 0 |  |  |  | základná | 0 | 0 | 0.00029 | 0.0148 | 0 | 0 |  | 0 | 0 | 0 | 0 | 0
| VV |  | 7,05*2 " VP2 d40 |  | 14.1
| VV |  | 9,38*2 " VP14 d40 |  | 18.76
| VV |  | 9,08*2 " VP16 d40 |  | 18.16
| VV |  | "Súčet: 51,02
| VV |  | Súčet |  | 51.02
54 | K | 871221118.S | Montáž vodovodného potrubia z dvojvsrtvového PE 100 SDR11, SDR17 zváraných elektrotvarovkami D 63x5,8 mm | m | 13.94 |  | 0 |  |  |  | základná | 0.026 | 0.362 | 0 | 0 | 0 | 0 |  | 0 | 0 | 0 | 0 | 0
| VV |  | 6,97*2 " VP3 d63 |  | 13.94
| VV |  | Súčet |  | 13.94
55 | M | 286130033700.S | Rúra HDPE na vodu PE100 PN16 SDR11 63x5,8x100 m | m | 13.94 |  | 0 |  |  |  | základná | 0 | 0 | 0.00105 | 0.01464 | 0 | 0 |  | 0 | 0 | 0 | 0 | 0
| VV |  | 6,97*2 " VP3 d63 |  | 13.94
| VV |  | Súčet |  | 13.94
56 | K | 230203424.S | Montáž teleskopickej zemnej súpravy pre H>1,2-1,8 m k ventilom | ks | 4 |  | 0 |  |  |  | základná | 0 | 0 | 0 | 0 | 0 | 0 |  | 0 | 0 | 0 | 0 | 0
57 | M | 422210001800.S | Zemná súprava posúvačová Y 1020 D 65 mm | ks | 4 |  | 0 |  |  |  | základná | 0 | 0 | 0.0063 | 0.0252 | 0 | 0 |  | 0 | 0 | 0 | 0 | 0
58 | K | 899401111 | Osadenie poklopu liatinového ventilového | ks | 4 |  | 0 |  |  |  | základná | 0.729 | 2.916 | 0.061402 | 0.24561 | 0 | 0 |  | 0 | 0 | 0 | 0 | 0
59 | M | 5524218000 | Poklop ventilový voda, plyn | ks | 4 |  | 0 |  |  |  | základná | 0 | 0 | 0 | 0 | 0 | 0 |  | 0 | 0 | 0 | 0 | 0
60 | K | 899401112 | Osadenie poklopu liatinového posúvačového | ks | 0 |  | 0 |  |  |  | základná | 0.816 | 0 | 0.11865 | 0 | 0 | 0 |  | 0 | 0 | 0 | 0 | 0
| VV |  | 0 " už je zahrnutý vo vetve 1 |  | 0
| VV |  | Súčet |  | 0
61 | M | 552410000100 | Poklop posúvačový Y 4504 | ks | 0 |  | 0 |  |  |  | základná | 0 | 0 | 0.016 | 0 | 0 | 0 |  | 0 | 0 | 0 | 0 | 0
| VV |  | 0 " už je zahrnutý vo vetve 1 |  | 0
| VV |  | Súčet |  | 0
62 | K | 734173217.S | Prírubový spoj PNDN 80, tesnenie, skrutky, podložky, matice, montáž | súb. | 11 |  | 0 |  |  |  | základná | 0 | 0 | 0 | 0 | 0 | 0 |  | 0 | 0 | 0 | 0 | 0
63 | K | 734173218 | Prírubový spoj PN10 DN 100, tesnenie, skrutky, podložky, matice, montáž | súb. | 1 |  | 0 |  |  |  | základná | 0 | 0 | 0 | 0 | 0 | 0 |  | 0 | 0 | 0 | 0 | 0
64 | K | 892233111.S | Preplach a dezinfekcia vodovodného potrubia do DN 80 | m | 161.51 |  | 0 |  |  |  | základná | 0 | 0 | 0 | 0 | 0 | 0 |  | 0 | 0 | 0 | 0 | 0
| VV |  | DN 32:
| VV |  | 7,05*2 " VP2 d40 |  | 14.1
| VV |  | 9,38*2 " VP14 d40 |  | 18.76
| VV |  | 9,08*2 " VP16 d40 |  | 18.16
| VV |  | "Medzisúčet: 51,02
| VV |  | DN 50:
| VV |  | 6,97*2 " VP3 d63 |  | 13.94
| VV |  | "Medzisúčet: 13,94
| VV |  | DN 80:
| VV |  | 12,25 " VP1 |  | 12.25
| VV |  | 6,84 " VP4 |  | 6.84
| VV |  | 8,29 " VP5 |  | 8.29
| VV |  | 7,56 " VP6 |  | 7.56
| VV |  | 8,22 " VP7 |  | 8.22
| VV |  | 9,20 " VP8 |  | 9.2
| VV |  | 8,30 " VP9 |  | 8.3
| VV |  | 8,42 " VP11 |  | 8.42
| VV |  | 8,86 " VP12 |  | 8.86
| VV |  | 9,24 " VP13 |  | 9.24
| VV |  | 9,37 " VP15 |  | 9.37
| VV |  | "Medzisúčet: 96,55
| VV |  | "Súčet: 161,51
| VV |  | Súčet |  | 161.51
65 | K | 892241111.S | Ostatné práce na rúrovom vedení, tlakové skúšky vodovodného potrubia do DN 80 | m | 161.51 |  | 0 |  |  |  | základná | 0 | 0 | 0 | 0 | 0 | 0 |  | 0 | 0 | 0 | 0 | 0
66 | K | 892271111.S | Ostatné práce na rúrovom vedení, tlakové skúšky vodovodného potrubia DN 100 alebo 125 | m | 17.94 |  | 0 |  |  |  | základná | 0.041 | 0.736 | 0 | 0 | 0 | 0 |  | 0 | 0 | 0 | 0 | 0
| VV |  | 8,97*2 " VP10 |  | 17.94
| VV |  | Súčet |  | 17.94
67 | K | 892273111.S | Preplach a dezinfekcia vodovodného potrubia DN od 80 do 125 | m | 17.94 |  | 0 |  |  |  | základná | 0.276 | 4.951 | 0 | 0 | 0 | 0 |  | 0 | 0 | 0 | 0 | 0
68 | K | 899721111.S | Vyhľadávací vodič na potrubí PVC DN do 150 | m | 195 |  | 0 |  |  |  | základná | 0.03 | 5.85 | 8.9e-05 | 0.01736 | 0 | 0 |  | 0 | 0 | 0 | 0 | 0
69 | K | 210040512.S | Ukončenie vodičov v poklopoch svorkou | ks | 16 |  | 0 |  |  |  | základná | 0 | 0 | 0 | 0 | 0 | 0 |  | 0 | 0 | 0 | 0 | 0
70 | K | 899721131 | Označenie vodovodného potrubia bielou výstražnou fóliou | m | 183.45 |  | 0 |  |  |  | základná | 0.0525 | 9.631 | 0.0001 | 0.01835 | 0 | 0 |  | 0 | 0 | 0 | 0 | 0
| VV |  | 165,51+17,94 |  | 183.45
| VV |  | Súčet |  | 183.45
71 | M | 111130000100 | Elektrocentrála vrátane PHM k napojeniu elektromechanizácie | súb. | 1 |  | 0 |  |  |  | základná | 0 | 0 | 0 | 0 | 0 | 0 |  | 0 | 0 | 0 | 0 | 0
| D | 99 | Presun hmôt HSV |  |  |  | 0 | [5 empty] | 129.882 |  | 0 |  | 0
72 | K | 998273101.S | Presun hmôt pre rúrové vedenie hĺbené z rúr liat. vrátane nových objektov v otvorenom výkope | t | 99.222 |  | 0 |  |  |  | základná | 1.309 | 129.882 | 0 | 0 | 0 | 0 |  | 0 | 0 | 0 | 0 | 0
| D | M | Práce a dodávky M |  |  |  | 0 | [5 empty] | 0 |  | 0 |  | 0
| D | 36-M | Montáž prev.,mer. a regul.zariadení |  |  |  | 0 | [5 empty] | 0 |  | 0 |  | 0
73 | K | 360413002 | Odčítanie, uvedenie a zablombovanie vodomeru vrátane pripojovacích kusov | ks | 16 |  | 0 |  |  |  | základná | 0 | 0 | 0 | 0 | 0 | 0 |  | 0 | 0 | 0 | 0 | 0
| D | OST | Ostatné náklady |  |  |  | 0 | [5 empty] | 0 |  | 0 |  | 0
74 | K | 001400045.S2 | ON - prípadné práce na ťažšie prístupných miestach pri dotiahnutí prípojky DN 40 cez základy objektu až dnu, vrátane všetkých potrebných detailov a napojenia k vodomeru | súb. | 3 |  | 0 |  |  |  | základná | 0 | 0 | 0 | 0 | 0 | 0 |  | 0 | 0 | 0 | 0 | 0
75 | K | 001400045.S5 | ON - prípadné práce na ťažšie prístupných miestach pri dotiahnutí prípojky DN 50 cez základy objektu až dnu, vrátane všetkých potrebných detailov a napojenia k vodomeru | súb. | 1 |  | 0 |  |  |  | základná | 0 | 0 | 0 | 0 | 0 | 0 |  | 0 | 0 | 0 | 0 | 0

## 0156b - Vodovod, vetva 1-...
>> skryté stĺpce <<
KRYCÍ LIST ROZPOČTU
Stavba: Modernizácia električkových tratí Ružinovská radiála, vodovodná a stoková sieť
|  | BA-Krížna | [15 empty] | BA-Krížna
Objekt:
|  | 0156b - Vodovod, vetva 1-... | [15 empty] | 0156b - Vodovod, vetva 1-...
| JKSO: |  |  |  |  | CC-SK:
| Miesto: |  |  |  |  | Dátum: | 0
| Objednávateľ: |  |  |  |  | IČO:
IČ DPH:
| Zhotoviteľ: |  |  |  |  | IČO:
IČ DPH:
| Projektant: |  |  |  |  | IČO:
IČ DPH:
| Spracovateľ: |  |  |  |  | IČO:
IČ DPH:
Poznámka:
| Cena bez DPH | [5 empty] | 0
|  |  | Základ DPH |  |  | Sadzba DPH | Výška dane
| DPH | základná | 0 |  |  | 20% | 0
| Cena s DPH |  |  | v | EUR |  | 0
| Projektant: |  |  | Spracovateľ:
| Dátum a podpis: |  | Pečiatka | Dátum a podpis: |  |  | Pečiatka
| Objednávateľ: |  |  | Zhotoviteľ:
| Dátum a podpis: |  | Pečiatka | Dátum a podpis: |  |  | Pečiatka
ROZPOČET | [9 empty] | v --- nižšie sa nachádzajú doplnkové a pomocné údaje k zostavám --- v
Stavba: Modernizácia električkových tratí Ružinovská radiála, vodovodná a stoková sieť
|  | BA-Krížna | [15 empty] | BA-Krížna
Objekt:
|  | 0156b - Vodovod, vetva 1-... | [15 empty] | 0156b - Vodovod, vetva 1-...
Miesto: | [5 empty] | Dátum: | 0
Objednávateľ: | [5 empty] | Projektant:
Zhotoviteľ: | [5 empty] | Spracovateľ:
PČ | Typ | Kód | Popis | MJ | Množstvo | J. cena [EUR] | Cena celkom [EUR] | Cenová sústava |  |  | DPH | J. Nh [h] | Nh celkom [h] | J. hmotnosť [t] | Hmotnosť celkom [t] | J. suť [t] | Suť celkom [t]
Náklady z rozpočtu | [6 empty] | 0 | [5 empty] | 1013.754 |  | 376.188 |  | 511.9361
| D | HSV | Práce a dodávky HSV |  |  |  | 0 | [5 empty] | 1013.754 |  | 376.188 |  | 511.9361
| D | 1 | Zemné práce |  |  |  | 0 | [5 empty] | 502.778 |  | 0.6526 |  | 511.9361
1 | K | 113107143.S | Odstránenie krytu asfaltového v ploche do 200 m2, hr. nad 100 do 150 mm, -0,37500t | m2 | 12.258 |  | 0 |  |  |  | základná | 0.592 | 7.257 | 0 | 0 | 0.375 | 4.5968 |  | 0 | 0 | 0 | 0 | 0
| VV |  | 6,81*(1,00+4*0,20) " prípojka VP1 v chodníku |  | 12.258
| VV |  | Súčet |  | 12.258
2 | K | 113307131.S | Odstránenie podkladu v ploche do 200 m2 z betónu prostého, hr. vrstvy do 150 mm, -0,22500t | m2 | 9.534 |  | 0 |  |  |  | základná | 1.169 | 11.145 | 0 | 0 | 0.225 | 2.1452 |  | 0 | 0 | 0 | 0 | 0
| VV |  | 6,81*(1,00+2*0,20) " prípojka VP1 v chodníku |  | 9.534
| VV |  | Súčet |  | 9.534
3 | K | 113307122.S | Odstránenie podkladu v ploche do 200 m2 z kameniva hrubého drveného, hr.100 do 200 mm, -0,23500t | m2 | 9.534 |  | 0 |  |  |  | základná | 0.603 | 5.749 | 0 | 0 | 0.235 | 2.2405 |  | 0 | 0 | 0 | 0 | 0
| VV |  | 6,81*(1,00+2*0,20) " prípojka VP1 v chodníku |  | 9.534
| VV |  | Súčet |  | 9.534
4 | K | 113202111.S | Vytrhanie obrúb kamenných, s vybúraním lôžka, z krajníkov alebo obrubníkov stojatých, -0,14500t | m | 2 |  | 0 |  |  |  | základná | 0 | 0 | 0 | 0 | 0 | 0 |  | 0 | 0 | 0 | 0 | 0
| VV |  | 2,00 " prípojka VP1 v chodníku |  | 2
| VV |  | Súčet |  | 2
5 | K | 113106222.S | Rozoberanie olemovania krajniíc komunikácie z dlažby do 200 m2 z drobných kociek kladených do asfaltu, -0.28800t | m | 42 |  | 0 |  |  |  | základná | 0 | 0 | 0 | 0 | 0 | 0 |  | 0 | 0 | 0 | 0 | 0
| VV |  | 42,00 " krajnica popri obrubníku š. 40cm |  | 42
| VV |  | Súčet |  | 42
6 | K | 113152230.S | Frézovanie asf. podkladu alebo krytu bez prek., plochy do 500 m2 hr. 50 mm 0,125 t | m2 | 407.25 |  | 0 |  |  |  | základná | 0 | 0 | 0 | 0 | 0 | 0 |  | 0 | 0 | 0 | 0 | 0
| VV |  | 45,00*(9,30+8,80)/2 |  | 407.25
| VV |  | Súčet |  | 407.25
7 | K | 113107244.S | Odstránenie krytu asfaltového, v ploche nad 200 m2,hr. nad 150 do 200 mm, -0,50000t | m2 | 407.25 |  | 0 |  |  |  | základná | 0.22 | 89.595 | 0 | 0 | 0.5 | 203.625 |  | 0 | 0 | 0 | 0 | 0
| VV |  | 45,00*(9,30+8,80)/2 |  | 407.25
| VV |  | Súčet |  | 407.25
8 | K | 113307232.S | Odstránenie podkladu v ploche nad 200 m2 z betónu prostého, hr. vrstvy nad 150 do 300 mm, -0,50000t | m2 | 407.25 |  | 0 |  |  |  | základná | 0.1867 | 76.034 | 0 | 0 | 0.5 | 203.625 |  | 0 | 0 | 0 | 0 | 0
| VV |  | 45,00*(9,30+8,80)/2 |  | 407.25
| VV |  | Súčet |  | 407.25
9 | K | 113307222.S | Odstránenie podkladu v ploche nad 200 m2 z kameniva hrubého drveného, hr.100 do 200 mm, -0,23500t | m2 | 407.25 |  | 0 |  |  |  | základná | 0.069 | 28.1 | 0 | 0 | 0.235 | 95.7037 |  | 0 | 0 | 0 | 0 | 0
| VV |  | 45,00*(9,30+8,80)/2 |  | 407.25
| VV |  | Súčet |  | 407.25
10 | K | 119001801.S | Ochranné zábradlie okolo výkopu, drevené výšky 1,10 m dvojtyčové | m | 104.62 |  | 0 |  |  |  | základná | 0.27 | 28.247 | 0.003595 | 0.37611 | 0 | 0 |  | 0 | 0 | 0 | 0 | 0
| VV |  | 2*(44,00+1,50) " okolo vetvy 1-1 |  | 91
| VV |  | 2*6,81 " prípojka VP1 |  | 13.62
| VV |  | "Súčet: 104,62
| VV |  | Súčet |  | 104.62
11 | K | 119001411.S | Dočasné zaistenie podzemného potrubia DN do 200 | m | 2 |  | 0 |  |  |  | základná | 0.858 | 1.716 | 0.010121 | 0.02024 | 0 | 0 |  | 0 | 0 | 0 | 0 | 0
12 | K | 119001422.S | Dočasné zaistenie káblov a káblových tratí do 6 káblov | m | 1 |  | 0 |  |  |  | základná | 0.615 | 0.615 | 0.059158 | 0.05916 | 0 | 0 |  | 0 | 0 | 0 | 0 | 0
13 | K | 131201201.S | Výkop zapaženej jamy v hornine 3, do 100 m3 | m3 | 3.105 |  | 0 |  |  |  | základná | 2.806 | 8.713 | 0 | 0 | 0 | 0 |  | 0 | 0 | 0 | 0 | 0
| VV |  | 1,50*1,50*(1,95-0,57) " jama v bode napojenia na existujúce potrubie bez hr. komunikácie |  | 3.105
| VV |  | Súčet |  | 3.105
14 | K | 131201209.S | Príplatok za lepivosť pri hĺbení zapažených jám a zárezov s urovnaním dna v hornine 3 | m3 | 3.105 |  | 0 |  |  |  | základná | 0.102 | 0.317 | 0 | 0 | 0 | 0 |  | 0 | 0 | 0 | 0 | 0
15 | K | 131211111.S | Hĺbenie jám v hornine tr.3 nesúdržných - ručným náradím | m3 | 2 |  | 0 |  |  |  | základná | 3.8504 | 7.701 | 0 | 0 | 0 | 0 |  | 0 | 0 | 0 | 0 | 0
16 | K | 131211119.S | Príplatok za lepivosť pri hĺbení jám ručným náradím v hornine tr. 3 | m3 | 2 |  | 0 |  |  |  | základná | 0.77059 | 1.541 | 0 | 0 | 0 | 0 |  | 0 | 0 | 0 | 0 | 0
17 | K | 132201201.S | Výkop ryhy šírky 600-2000mm horn.3 do 100m3 | m3 | 73.562 |  | 0 |  |  |  | základná | 1.509 | 111.005 | 0 | 0 | 0 | 0 |  | 0 | 0 | 0 | 0 | 0
| VV |  | 41,92*1,10*((2,11+1,81)/2-0,57) " ryha bez hr. komunikácie |  | 64.096
| VV |  | 6,81*1,00*(1,96-0,57) " prípojka VP1 bez hr. komunikácie |  | 9.466
| VV |  | "Súčet: 73,562
| VV |  | Súčet |  | 73.562
18 | K | 132201209.S | Príplatok k cenám za lepivosť pri hĺbení rýh š. nad 600 do 2 000 mm zapaž. i nezapažených, s urovnaním dna v hornine 3 | m3 | 24.521 |  | 0 |  |  |  | základná | 0.08 | 1.962 | 0 | 0 | 0 | 0 |  | 0 | 0 | 0 | 0 | 0
| VV |  | 73,562/3 |  | 24.521
| VV |  | Súčet |  | 24.521
19 | K | 130001101.S | Príplatok k cenám za sťaženie výkopu v blízkosti iného podzemného vedenia - pre všetky triedy | m3 | 24.521 |  | 0 |  |  |  | základná | 0 | 0 | 0 | 0 | 0 | 0 |  | 0 | 0 | 0 | 0 | 0
| VV |  | 73,562/3 |  | 24.521
| VV |  | Súčet |  | 24.521
20 | K | 151201101.S | Paženie rýh pre podzemné vedenie, záťažné hĺbky do 2 m | m2 | 37.116 |  | 0 |  |  |  | základná | 0.422 | 15.663 | 0.0019628 | 0.07285 | 0 | 0 |  | 0 | 0 | 0 | 0 | 0
| VV |  | 2*(1,50+1,50)*2,10 " jama v bode napojenia na existujúce potrubie |  | 12.6
| VV |  | 2*6,81*1,80 " prípojka VP1 |  | 24.516
| VV |  | "Súčet: 37,116
| VV |  | Súčet |  | 37.116
21 | K | 151201111.S | Odstránenie paženia rýh pre podzemné vedenie, záťažné hĺbky do 2 m | m2 | 37.116 |  | 0 |  |  |  | základná | 0.169 | 6.273 | 0 | 0 | 0 | 0 |  | 0 | 0 | 0 | 0 | 0
| VV |  | 2*(1,50+1,50)*2,10 " jama v bode napojenia na existujúce potrubie |  | 12.6
| VV |  | 2*6,81*1,80 " prípojka VP1 |  | 24.516
| VV |  | "Súčet: 37,116
| VV |  | Súčet |  | 37.116
22 | K | 151831052.S | Zriadenie paženia a rozopretie stien rýh š. do 2 m, hĺ. do 6 m pažiacimi boxami STANDARD 3x2,25m (obojstranné) horn. stredne tlačivá | m2 | 167.68 |  | 0 |  |  |  | základná | 0.053 | 8.887 | 0.00074092 | 0.12424 | 0 | 0 |  | 0 | 0 | 0 | 0 | 0
| VV |  | 2*41,92*2,00 |  | 167.68
| VV |  | Súčet |  | 167.68
23 | K | 151831152.S | Odstránenie paženia a rozopretie stien rýh š. do 2 m, hĺ. do 6 m pažiacimi boxami STANDARD 3x2,25m (obojstranné) horn. stredne tlačivá | m2 | 167.68 |  | 0 |  |  |  | základná | 0.169 | 28.338 | 0 | 0 | 0 | 0 |  | 0 | 0 | 0 | 0 | 0
| VV |  | 2*41,92*2,00 |  | 167.68
| VV |  | Súčet |  | 167.68
24 | K | 167101101.S | Nakladanie neuľahnutého výkopku z hornín tr.1-4 do 100 m3 | m3 | 78.667 |  | 0 |  |  |  | základná | 0.617 | 48.538 | 0 | 0 | 0 | 0 |  | 0 | 0 | 0 | 0 | 0
| VV |  | 3,105+2,00+73,562 |  | 78.667
| VV |  | Súčet |  | 78.667
25 | K | 162301102.S | Vodorovné premiestnenie výkopku po spevnenej ceste z horniny tr.1-4, do 100 m3 na vzdialenosť do 1000 m | m3 | 78.667 |  | 0 |  |  |  | základná | 0.0555 | 4.366 | 0 | 0 | 0 | 0 |  | 0 | 0 | 0 | 0 | 0
| VV |  | 3,105+2,00+73,562 |  | 78.667
| VV |  | Súčet |  | 78.667
26 | K | 162501105.S | Vodorovné premiestnenie výkopku po spevnenej ceste z horniny tr.1-4, do 100 m3, príplatok k cene za každých ďalšich a začatých 1000 m | m3 | 1494.673 |  | 0 |  |  |  | základná | 0.00737 | 11.016 | 0 | 0 | 0 | 0 |  | 0 | 0 | 0 | 0 | 0
| VV |  | 19*78,667 |  | 1494.673
| VV |  | Súčet |  | 1494.673
27 | K | 171209002 | Poplatok za skladovanie - zemina a kamenivo (17 05) ostatné | t | 125.867 |  | 0 |  |  |  | základná | 0 | 0 | 0 | 0 | 0 | 0 |  | 0 | 0 | 0 | 0 | 0
| VV |  | 78,667*1,60 |  | 125.867
| VV |  | Súčet |  | 125.867
28 | K | 174101002.S | Zásyp štrkodrvou so zhutnením jám, šachiet, rýh, zárezov alebo okolo objektov nad 100 do 1000 m3 | m3 | 48.401 |  | 0 |  |  |  | základná | 0 | 0 | 0 | 0 | 0 | 0 |  | 0 | 0 | 0 | 0 | 0
| VV |  | 78,667-5,292-24,974 " výkopy bez obsypu a lôžka |  | 48.401
| VV |  | Súčet |  | 48.401
29 | M | 583410004300.S | Štrkodrva frakcia 0-32 mm na zásyp rýh pod spevnenými plochami vrátane dovozu | t | 87.122 |  | 0 |  |  |  | základná | 0 | 0 | 0 | 0 | 0 | 0 |  | 0 | 0 | 0 | 0 | 0
| VV |  | 48,401*1,80 |  | 87.122
| VV |  | Súčet |  | 87.122
30 | K | 175101101 | Obsyp potrubia v komunikácií sypaninou z vhodných hornín 1 až 4 bez prehodenia sypaniny | m3 | 24.974 |  | 0 |  |  |  | základná | 0 | 0 | 0 | 0 | 0 | 0 |  | 0 | 0 | 0 | 0 | 0
| VV |  | 41,92*1,10*(0,22+0,30)-41,92*0,11*0,11*3,14 " obsyp vetvy bez výtlačného objemu potrubia |  | 22.386
| VV |  | 6,81*1,00*(0,08+0,30) " obsyp prípojky VP1 |  | 2.588
| VV |  | "Súčet: 24,974
| VV |  | Súčet |  | 24.974
31 | M | 583310002900.S | Štrkopiesok frakcia 0-16 mm vrátane dovozu | t | 44.953 |  | 0 |  |  |  | základná | 0 | 0 | 0 | 0 | 0 | 0 |  | 0 | 0 | 0 | 0 | 0
| VV |  | 24,974*1,80 |  | 44.953
| VV |  | Súčet |  | 44.953
32 | M | 1361806400r | Prekrytie výkopov plechom oceľovým hrubým 30x2000x4000 mm vrátane manipulácie s mechanizmom | ks | 1 |  | 0 |  |  |  | základná | 0 | 0 | 0 | 0 | 0 | 0 |  | 0 | 0 | 0 | 0 | 0
| D | 4 | Vodorovné konštrukcie |  |  |  | 0 | [5 empty] | 8.483 |  | 10.006 |  | 0
33 | K | 451572111 | Lôžko pod potrubie, stoky a drobné objekty, v otvorenom výkope z kameniva drobného ťaženého 0-4 mm | m3 | 5.292 |  | 0 |  |  |  | základná | 1.603 | 8.483 | 1.8908 | 10.006 | 0 | 0 |  | 0 | 0 | 0 | 0 | 0
| VV |  | 41,92*1,10*0,10 " vetva |  | 4.611
| VV |  | 6,81*1,00*0,10 " prípojka VP1 |  | 0.681
| VV |  | "Súčet: 5,292
| VV |  | Súčet |  | 5.292
34 | K | 452311141.S | Dosky, bloky, sedlá z betónu v otvorenom výkope tr. C 16/20 komplet vrátane debnenia a oddebnenia | m3 | 0.67 |  | 0 |  |  |  | základná | 0 | 0 | 0 | 0 | 0 | 0 |  | 0 | 0 | 0 | 0 | 0
| D | 5 | Komunikácie |  |  |  | 0 | [5 empty] | 126.65 |  | 361.9415 |  | 0
35 | K | 564851111.S | Podklad zo štrkodrviny s rozprestretím a zhutnením, po zhutnení hr. 150 mm (chodník) | m2 | 9.534 |  | 0 |  |  |  | základná | 0 | 0 | 0 | 0 | 0 | 0 |  | 0 | 0 | 0 | 0 | 0
| VV |  | 6,81*(1,00+2*0,20) " prípojka VP1 v chodníku |  | 9.534
| VV |  | Súčet |  | 9.534
36 | K | 567124312.S | Podklad z podkladového betónu PB III tr. C 12/15 hr. 120 mm (chodník) | m2 | 9.534 |  | 0 |  |  |  | základná | 0 | 0 | 0 | 0 | 0 | 0 |  | 0 | 0 | 0 | 0 | 0
| VV |  | 6,81*(1,00+2*0,20) " prípojka VP1 v chodníku |  | 9.534
| VV |  | Súčet |  | 9.534
37 | K | 573211108.S | Postrek asfaltový spojovací bez posypu kamenivom z asfaltu cestného v množstve 0,50 kg/m2 | m2 | 24.516 |  | 0 |  |  |  | základná | 0.00202 | 0.05 | 0.00051 | 0.0125 | 0 | 0 |  | 0 | 0 | 0 | 0 | 0
| VV |  | 6,81*(1,00+4*0,20)*2 " prípojka VP1 v chodníku, dve vrstvy asfaltu |  | 24.516
| VV |  | Súčet |  | 24.516
38 | K | 577144111.S | Asfaltový betón vrstva obrusná AC 8 O v pruhu š. do 3 m z nemodifik. asfaltu tr. II, po zhutnení hr. 50 mm (chodník) | m2 | 24.516 |  | 0 |  |  |  | základná | 0 | 0 | 0 | 0 | 0 | 0 |  | 0 | 0 | 0 | 0 | 0
| VV |  | 6,81*(1,00+4*0,20)*2 " prípojka VP1 v chodníku, dve vrstvy asfaltu |  | 24.516
| VV |  | Súčet |  | 24.516
39 | K | 917161112.S | Osadenie chodník. obrubníka kamenného ležatého do lôžka z betónu prostého tr. C 16/20 s bočnou oporou | m | 2 |  | 0 |  |  |  | základná | 0.375 | 0.75 | 0.16504 | 0.33008 | 0 | 0 |  | 0 | 0 | 0 | 0 | 0
| VV |  | 2,00 " prípojka VP1 v chodníku |  | 2
| VV |  | Súčet |  | 2
40 | M | 583810001300.S | Obrubník kamenný rovný z vyvretých hornín, šxv 320x240 mm | m | 2.02 |  | 0 |  |  |  | základná | 0 | 0 | 0.2 | 0.404 | 0 | 0 |  | 0 | 0 | 0 | 0 | 0
41 | K | 915491211.S | Osadenie vodiaceho prúžku krajnice z dlažobných kociek s vrstvou z betónu C 12/15 hr. 50 až 100 mm šírka prúžku 400 mm | m | 42 |  | 0 |  |  |  | základná | 0 | 0 | 0 | 0 | 0 | 0 |  | 0 | 0 | 0 | 0 | 0
| VV |  | 42,00 " krajnica popri obrubníku š. 40cm |  | 42
| VV |  | Súčet |  | 42
42 | M | 583810001100.S | Dlažobná kocka - žula, rozmer 150-170 mm (doplnenie k pôvodnej) | m2 | 3.5 |  | 0 |  |  |  | základná | 0 | 0 | 0 | 0 | 0 | 0 |  | 0 | 0 | 0 | 0 | 0
| VV |  | "3,46534653465347*1,01 'Prepočítané koeficientom množstva" 3,5 |  | 3.5
| VV |  | Súčet |  | 3.5
43 | K | 564861111.S | Podklad zo štrkodrviny fr. 16/32 mm s rozprestretím a zhutnením, po zhutnení hr. 200 mm | m2 | 407.25 |  | 0 |  |  |  | základná | 0 | 0 | 0 | 0 | 0 | 0 |  | 0 | 0 | 0 | 0 | 0
| VV |  | 45,00*(9,30+8,80)/2 |  | 407.25
| VV |  | Súčet |  | 407.25
44 | K | 567144315.S | Podklad z podkladového betónu PB III tr. C 12/15 hr. 250 mm | m2 | 407.25 |  | 0 |  |  |  | základná | 0.195 | 79.414 | 0.56931 | 231.8524 | 0 | 0 |  | 0 | 0 | 0 | 0 | 0
| VV |  | 45,00*(9,30+8,80)/2 |  | 407.25
| VV |  | Súčet |  | 407.25
45 | K | 919716111.S | Oceľová výstuž cementobet. krytu zo zvar. sietí KARI hmotnosť do 7,5 kg/m2 | t | 2.199 |  | 0 |  |  |  | základná | 0 | 0 | 0 | 0 | 0 | 0 |  | 0 | 0 | 0 | 0 | 0
| VV |  | 407,25*0,0054 |  | 2.199
| VV |  | Súčet |  | 2.199
46 | K | 573111112.S | Postrek asfaltový infiltračný s posypom kamenivom z asfaltu cestného v množstve 1,00 kg/m2 | m2 | 407.25 |  | 0 |  |  |  | základná | 0.004 | 1.629 | 0.00601 | 2.4476 | 0 | 0 |  | 0 | 0 | 0 | 0 | 0
47 | K | 577164361.S | Asfaltový betón vrstva obrusná alebo ložná AC 16 v pruhu š. nad 3 m z modifik. asfaltu tr. I, po zhutnení hr. 70 mm | m2 | 407.25 |  | 0 |  |  |  | základná | 0.062 | 25.25 | 0.18152 | 73.924 | 0 | 0 |  | 0 | 0 | 0 | 0 | 0
| VV |  | 45,00*(9,30+8,80)/2 |  | 407.25
| VV |  | Súčet |  | 407.25
48 | K | 573211107.S | Postrek asfaltový spojovací bez posypu kamenivom z asfaltu cestného v množstve 0,40 kg/m2 | m2 | 407.25 |  | 0 |  |  |  | základná | 0.00202 | 0.823 | 0.00041 | 0.16697 | 0 | 0 |  | 0 | 0 | 0 | 0 | 0
49 | K | 577144261.S | Asfaltový betón vrstva obrusná AC 11 O v pruhu š. nad 3 m z modifik. asfaltu tr. I, po zhutnení hr. 50 mm | m2 | 407.25 |  | 0 |  |  |  | základná | 0.046 | 18.734 | 0.12966 | 52.804 | 0 | 0 |  | 0 | 0 | 0 | 0 | 0
| VV |  | 45,00*(9,30+8,80)/2 |  | 407.25
| VV |  | Súčet |  | 407.25
50 | K | 599142111 | Úprava zálievky dilatačných alebo pracovných škár zvislým bituménovým pásikom | m | 102.1 |  | 0 |  |  |  | základná | 0 | 0 | 0 | 0 | 0 | 0 |  | 0 | 0 | 0 | 0 | 0
| VV |  | 9,30+8,80 " priečne styky |  | 18.1
| VV |  | 2*42,00 " pozdĺžne styky |  | 84
| VV |  | "Súčet: 102,1
| VV |  | Súčet |  | 102.1
51 | K | 572991231.S | Vyspravenie styčnej škáry asfaltových povrchov polymérovou páskou šírky 50 mm, hr. 3 mm | m | 102.1 |  | 0 |  |  |  | základná | 0 | 0 | 0 | 0 | 0 | 0 |  | 0 | 0 | 0 | 0 | 0
| VV |  | 9,30+8,80 " priečne styky |  | 18.1
| VV |  | 2*42,00 " pozdĺžne styky |  | 84
| VV |  | "Súčet: 102,1
| VV |  | Súčet |  | 102.1
| D | 8 | Rúrové vedenie |  |  |  | 0 | [5 empty] | 99.604 |  | 3.5766 |  | 0
52 | K | 850355121.S | Výrez alebo výsek na pôvodnom potrubí z rúr liatinových tlakových DN 200 | ks | 1 |  | 0 |  |  |  | základná | 0 | 0 | 0 | 0 | 0 | 0 |  | 0 | 0 | 0 | 0 | 0
53 | K | 850355121.S1 | Výrez alebo výsek na novom potrubí z rúr liatinových tlakových DN 200 | ks | 3 |  | 0 |  |  |  | základná | 0 | 0 | 0 | 0 | 0 | 0 |  | 0 | 0 | 0 | 0 | 0
54 | K | 388900005.R2 | Kalibrovanie zrezaných koncov TVLT rúr DN 200 mm | ks | 4 |  | 0 |  |  |  | základná | 0 | 0 | 0 | 0 | 0 | 0 |  | 0 | 0 | 0 | 0 | 0
55 | K | 851241121.S | Montáž potrubia z rúr liatinových tlakových hrdlových s integrovaným tesnením v otvorenom výkope DN 80 | m | 9.31 |  | 0 |  |  |  | základná | 0.461 | 4.292 | 5.6e-07 | 1e-05 | 0 | 0 |  | 0 | 0 | 0 | 0 | 0
| VV |  | 6,81 " VP1 |  | 6.81
| VV |  | 2,50 " prestup do domu |  | 2.5
| VV |  | "Súčet: 9,3099999999999987
| VV |  | Súčet |  | 9.31
56 | M | 552510001280.S | Rúra hrdlová z tvárnej liatiny DN 80, tlaková trieda C50 so základnou protikoróznou ochranou a zaisteným násuvným spojom, pre vodu | m | 9.31 |  | 0 |  |  |  | základná | 0 | 0 | 0.0161 | 0.14989 | 0 | 0 |  | 0 | 0 | 0 | 0 | 0
| VV |  | 6,81 " VP1 |  | 6.81
| VV |  | 2,50 " prestup do domu |  | 2.5
| VV |  | "Súčet: 9,3099999999999987
| VV |  | Súčet |  | 9.31
57 | K | 851351121.S | Montáž potrubia z rúr liatinových tlakových hrdlových s integrovaným tesnením v otvorenom výkope DN 200 | m | 41.92 |  | 0 |  |  |  | základná | 0.65 | 27.248 | 7.2e-07 | 3e-05 | 0 | 0 |  | 0 | 0 | 0 | 0 | 0
58 | M | 552510002300.S | Rúra hrdlová z tvárnej liatiny DN 200, tlaková trieda C64 s ťažkou protikoróznou ochranou do extr. podmienok a zaisteným násuvným spojom, pre vodu | m | 42 |  | 0 |  |  |  | základná | 0 | 0 | 0.0482 | 2.0244 | 0 | 0 |  | 0 | 0 | 0 | 0 | 0
59 | M | 552520081800.S | Istenie proti posunu pre potrubia d 225 mm, PN 10 z tvárnej liatiny s epoxidovou ochrannou vrstvou, na vodu | ks | 12 |  | 0 |  |  |  | základná | 0 | 0 | 0 | 0 | 0 | 0 |  | 0 | 0 | 0 | 0 | 0
60 | K | 857242121.S | Montáž liatinovej tvarovky jednoosovej na potrubí z rúr prírubových DN 80 | ks | 2 |  | 0 |  |  |  | základná | 0.719 | 1.438 | 0.003824 | 0.00765 | 0 | 0 |  | 0 | 0 | 0 | 0 | 0
61 | M | 552520024400.S | Tvarovka FF z tvárnej liatiny, prírubová DN 80, dĺ. 600 mm, PN 16 | ks | 1 |  | 0 |  |  |  | základná | 0 | 0 | 0.0165 | 0.0165 | 0 | 0 |  | 0 | 0 | 0 | 0 | 0
62 | M | 552520040245 | Prírubové koleno N s patkou DN 80 PN 10/40 | ks | 1 |  | 0 |  |  |  | základná | 0 | 0 | 0 | 0 | 0 | 0 |  | 0 | 0 | 0 | 0 | 0
63 | K | 857241121.S | Montáž liatinovej tvarovky jednoosovej na potrubí z rúr hrdlových s integrovaným tesnením DN 80 | ks | 2 |  | 0 |  |  |  | základná | 1.444 | 2.888 | 0 | 0 | 0 | 0 |  | 0 | 0 | 0 | 0 | 0
64 | M | 552520033800.S | Tvarovka EU z tvárnej liatiny, prírubová s hrdlom DN 80, PN 40 so zaisteným násuvným spojom | ks | 1 |  | 0 |  |  |  | základná | 0 | 0 | 0.0096 | 0.0096 | 0 | 0 |  | 0 | 0 | 0 | 0 | 0
| VV |  | 1 " VP1 |  | 1
| VV |  | Súčet |  | 1
65 | M | 552520085700.S | Opravný a spojovací kus U-flex liatinový pre potrubia DN 80, bezpečné spojenie 2 hladkých koncov istené proti posunu, na vodu | ks | 1 |  | 0 |  |  |  | základná | 0 | 0 | 0 | 0 | 0 | 0 |  | 0 | 0 | 0 | 0 | 0
66 | K | 857261121.S | Montáž liatinovej tvarovky jednoosovej na potrubí z rúr hrdlových s integrovaným tesnením DN 100 | ks | 1 |  | 0 |  |  |  | základná | 1.505 | 1.505 | 0 | 0 | 0 | 0 |  | 0 | 0 | 0 | 0 | 0
67 | M | 552520085800.S | Opravný a spojovací kus U-flex liatinový pre potrubia DN 100, bezpečné spojenie 2 hladkých koncov istené proti posunu, na vodu | ks | 1 |  | 0 |  |  |  | základná | 0 | 0 | 0 | 0 | 0 | 0 |  | 0 | 0 | 0 | 0 | 0
68 | K | 857351121.S | Montáž liatinovej tvarovky jednoosovej na potrubí z rúr hrdlových s integrovaným tesnením DN 200 | ks | 5 |  | 0 |  |  |  | základná | 2.155 | 10.775 | 0 | 0 | 0 | 0 |  | 0 | 0 | 0 | 0 | 0
69 | M | 552520034100 | Tvarovka EU z tvárnej liatiny, prírubová s hrdlom DN 200, PN 10 so zaisteným násuvným spojom BLS, DUKTUS | ks | 3 |  | 0 |  |  |  | základná | 0 | 0 | 0.028 | 0.084 | 0 | 0 |  | 0 | 0 | 0 | 0 | 0
70 | M | 552520011573 | Koleno MMK z tvárnej liatiny hrdlové, s dvoma hrdlami DN 200/90° PFA 100 so zaisteným spojom BLS | ks | 1 |  | 0 |  |  |  | základná | 0 | 0 | 0 | 0 | 0 | 0 |  | 0 | 0 | 0 | 0 | 0
71 | M | 552520086100.S | Opravný a spojovací kus U-flex liatinový pre potrubia DN 200, bezpečné spojenie hladkého konca s prírubou, istené proti posunu, na vodu | ks | 1 |  | 0 |  |  |  | základná | 0 | 0 | 0 | 0 | 0 | 0 |  | 0 | 0 | 0 | 0 | 0
72 | K | 857353121.S | Montáž liatinovej tvarovky odbočnej na potrubí z rúr hrdlových DN 200 | ks | 1 |  | 0 |  |  |  | základná | 2.737 | 2.737 | 0 | 0 | 0 | 0 |  | 0 | 0 | 0 | 0 | 0
73 | M | 552520002200.S | Tvarovka z tvárnej liatiny hrdlová DN 200/80 s prírubovou odbočkou a pružným násuvným spojom, PN 40 | ks | 1 |  | 0 |  |  |  | základná | 0 | 0 | 0.0305 | 0.0305 | 0 | 0 |  | 0 | 0 | 0 | 0 | 0
74 | K | 891247111.S | Montáž vodovodnej armatúry na potrubí, hydrant podzemný (bez osadenia poklopov) DN 80 | ks | 1 |  | 0 |  |  |  | základná | 0.67 | 0.67 | 0.00033873 | 0.00034 | 0 | 0 |  | 0 | 0 | 0 | 0 | 0
75 | M | 449160000800.S | Podzemný hydrant DN 80 s dvojitým uzatváraním, krytie potrubia 1,25 m, PN 16, materíál: liatina, na vodu | ks | 1 |  | 0 |  |  |  | základná | 0 | 0 | 0.0355 | 0.0355 | 0 | 0 |  | 0 | 0 | 0 | 0 | 0
76 | K | 857352121.S | Montáž liatinovej tvarovky jednoosovej na potrubí z rúr prírubových DN 200 | ks | 2 |  | 0 |  |  |  | základná | 0.973 | 1.946 | 0.008704 | 0.01741 | 0 | 0 |  | 0 | 0 | 0 | 0 | 0
77 | M | 552520042000 | Prechod FFR z tvárnej liatiny, prírubový DN 200/80, PN 10 | ks | 1 |  | 0 |  |  |  | základná | 0 | 0 | 0 | 0 | 0 | 0 |  | 0 | 0 | 0 | 0 | 0
78 | M | 552520042100 | Prechod FFR z tvárnej liatiny, prírubový DN 200/100, PN 10, DUKTUS | ks | 1 |  | 0 |  |  |  | základná | 0 | 0 | 0.0188 | 0.0188 | 0 | 0 |  | 0 | 0 | 0 | 0 | 0
79 | K | 857354121.S | Montáž liatinovej tvarovky odbočnej na potrubí z rúr prírubových DN 200 | ks | 1 |  | 0 |  |  |  | základná | 1.346 | 1.346 | 0.008704 | 0.0087 | 0 | 0 |  | 0 | 0 | 0 | 0 | 0
80 | M | 552520065000.S | Kríž prírubový liatinový (TT-kus), DN 200/200, dĺ. 600 mm, PN 16 s epoxidovou ochrannou vrstvou, na vodu | ks | 1 |  | 0 |  |  |  | základná | 0 | 0 | 0.105 | 0.105 | 0 | 0 |  | 0 | 0 | 0 | 0 | 0
81 | K | 891241111.S | Montáž vodovodného posúvača s osadením zemnej súpravy (bez poklopov) DN 80 | ks | 2 |  | 0 |  |  |  | základná | 1.47 | 2.94 | 0.00079086 | 0.00158 | 0 | 0 |  | 0 | 0 | 0 | 0 | 0
82 | M | 422210023200 | Posúvač prírubový s mäkkým tesnením, BRA.20.900, DN 80, dĺ. 180 mm, liatina GJS 5007, NBR+EPDM, IVAR | ks | 2 |  | 0 |  |  |  | základná | 0 | 0 | 0.00225 | 0.0045 | 0 | 0 |  | 0 | 0 | 0 | 0 | 0
83 | K | 891351111.S | Montáž vodovodného posúvača s osadením zemnej súpravy (bez poklopov) DN 200 | ks | 3 |  | 0 |  |  |  | základná | 2.525 | 7.575 | 0.0027191 | 0.00816 | 0 | 0 |  | 0 | 0 | 0 | 0 | 0
84 | M | 422210023600 | Posúvač prírubový s mäkkým tesnením, BRA.20.900, DN 200, dĺ. 230 mm, liatina GJS 5007, NBR+EPDM, IVAR | ks | 3 |  | 0 |  |  |  | základná | 0 | 0 | 0.0044 | 0.0132 | 0 | 0 |  | 0 | 0 | 0 | 0 | 0
85 | M | 422210001800.S | Zemná súprava posúvačová Y 1020 D 65 mm | ks | 2 |  | 0 |  |  |  | základná | 0 | 0 | 0.0063 | 0.0126 | 0 | 0 |  | 0 | 0 | 0 | 0 | 0
86 | M | 422210001900.S | Zemná súprava posúvačová Y 1020 D 150 mm | ks | 3 |  | 0 |  |  |  | základná | 0 | 0 | 0.0095 | 0.0285 | 0 | 0 |  | 0 | 0 | 0 | 0 | 0
87 | K | 899401112 | Osadenie poklopu liatinového posúvačového | ks | 5 |  | 0 |  |  |  | základná | 0.816 | 4.08 | 0.11865 | 0.59327 | 0 | 0 |  | 0 | 0 | 0 | 0 | 0
88 | M | 552410000100 | Poklop posúvačový Y 4504 | ks | 5 |  | 0 |  |  |  | základná | 0 | 0 | 0.016 | 0.08 | 0 | 0 |  | 0 | 0 | 0 | 0 | 0
89 | K | 899401113 | Osadenie poklopu liatinového hydrantového | ks | 1 |  | 0 |  |  |  | základná | 1.118 | 1.118 | 0.31789 | 0.31789 | 0 | 0 |  | 0 | 0 | 0 | 0 | 0
90 | M | 552410000700 | Poklop uličny tuhý pre podzemné hydranty, šedá liatina GG 200 bitúmenovaná | ks | 1 |  | 0 |  |  |  | základná | 0 | 0 | 0 | 0 | 0 | 0 |  | 0 | 0 | 0 | 0 | 0
91 | K | 734173217.S | Prírubový spoj PNDN 80, tesnenie, skrutky, podložky, matice, montáž | súb. | 6 |  | 0 |  |  |  | základná | 0 | 0 | 0 | 0 | 0 | 0 |  | 0 | 0 | 0 | 0 | 0
92 | K | 734173223.S | Prírubový spoj PN10 DN 200, tesnenie, skrutky, podložky, matice, montáž | súb. | 8 |  | 0 |  |  |  | základná | 0 | 0 | 0 | 0 | 0 | 0 |  | 0 | 0 | 0 | 0 | 0
93 | K | 892351111.S | Ostatné práce na rúrovom vedení, tlakové skúšky vodovodného potrubia DN 150 alebo 200 | m | 41.92 |  | 0 |  |  |  | základná | 0.052 | 2.18 | 0 | 0 | 0 | 0 |  | 0 | 0 | 0 | 0 | 0
94 | K | 892353111.S | Preplach a dezinfekcia vodovodného potrubia DN 150 alebo 200 | m | 41.92 |  | 0 |  |  |  | základná | 0.54 | 22.637 | 0 | 0 | 0 | 0 |  | 0 | 0 | 0 | 0 | 0
95 | K | 000200051.S.1 | Záverečný bakteriologivký a chemický rozbor vzoriek pitnej vody | súb. | 1 |  | 0 |  |  |  | základná | 0 | 0 | 0 | 0 | 0 | 0 |  | 0 | 0 | 0 | 0 | 0
96 | K | 899721112.S | Vyhľadávací vodič na potrubí PVC DN nad 150 | m | 45 |  | 0 |  |  |  | základná | 0.038 | 1.71 | 9.2e-05 | 0.00414 | 0 | 0 |  | 0 | 0 | 0 | 0 | 0
97 | K | 210040512.S | Ukončenie vodičov v poklopoch svorkou | ks | 2 |  | 0 |  |  |  | základná | 0 | 0 | 0 | 0 | 0 | 0 |  | 0 | 0 | 0 | 0 | 0
98 | K | 899721131 | Označenie vodovodného potrubia bielou výstražnou fóliou | m | 41.92 |  | 0 |  |  |  | základná | 0.0525 | 2.201 | 0.0001 | 0.00419 | 0 | 0 |  | 0 | 0 | 0 | 0 | 0
99 | K | 899712111.S | Orientačná tabuľka na vodovodných a kanalizačných radoch na murive | ks | 1 |  | 0 |  |  |  | základná | 0.318 | 0.318 | 0.0002568 | 0.00026 | 0 | 0 |  | 0 | 0 | 0 | 0 | 0
100 | M | 111130000100 | Elektrocentrála vrátane PHM k napojeniu elektromechanizácie | súb. | 1 |  | 0 |  |  |  | základná | 0 | 0 | 0 | 0 | 0 | 0 |  | 0 | 0 | 0 | 0 | 0
| D | 9 | Ostatné konštrukcie a práce-búranie |  |  |  | 0 | [5 empty] | 186.856 |  | 0.01128 |  | 0
101 | K | 919735112.S | Rezanie existujúceho asfaltového krytu alebo podkladu hĺbky nad 50 do 100 mm | m | 19.22 |  | 0 |  |  |  | základná | 0.185 | 3.556 | 2.5e-07 | 0 | 0 | 0 |  | 0 | 0 | 0 | 0 | 0
| VV |  | 2*9,61 " prípojka VP1 v chodníku |  | 19.22
| VV |  | Súčet |  | 19.22
102 | K | 919735113.S | Rezanie existujúceho asfaltového krytu alebo podkladu hĺbky nad 100 do 150 mm | m | 18.1 |  | 0 |  |  |  | základná | 0.295 | 5.34 | 3e-07 | 1e-05 | 0 | 0 |  | 0 | 0 | 0 | 0 | 0
| VV |  | 9,30+8,80 " priečne styky |  | 18.1
| VV |  | Súčet |  | 18.1
103 | K | 919735124.S | Rezanie existujúceho betónového podkladu hĺbky nad 150 do 200 mm | m | 102.1 |  | 0 |  |  |  | základná | 0 | 0 | 0 | 0 | 0 | 0 |  | 0 | 0 | 0 | 0 | 0
| VV |  | 9,30+8,80 " priečne styky |  | 18.1
| VV |  | 2*42,00 " pozdĺžne styky |  | 84
| VV |  | "Súčet: 102,1
| VV |  | Súčet |  | 102.1
104 | K | 979071121.S | Očistenie vybúraných dlažbových kociek drobných, s pôvodným vyplnením škár kamenivom ťaženým | m2 | 12.6 |  | 0 |  |  |  | základná | 0.095 | 1.197 | 0 | 0 | 0 | 0 |  | 0 | 0 | 0 | 0 | 0
| VV |  | 42,00*0,30 " krajnica popri obrubníku |  | 12.6
| VV |  | Súčet |  | 12.6
105 | K | 899231111.S | Výšková úprava pôvodného uličného vstupu alebo kanalizačného poklopu do 200 mm | ks | 3 |  | 0 |  |  |  | základná | 0 | 0 | 0 | 0 | 0 | 0 |  | 0 | 0 | 0 | 0 | 0
| VV |  | 2 " kanalizačné poklopy |  | 2
| VV |  | 1 " uličná vpusť |  | 1
| VV |  | "Súčet: 3,0
| VV |  | Súčet |  | 3
106 | K | 979087212.S | Nakladanie na dopravné prostriedky pre vodorovnú dopravu sutiny | t | 575.228 |  | 0 |  |  |  | základná | 0.149 | 85.709 | 0 | 0 | 0 | 0 |  | 0 | 0 | 0 | 0 | 0
107 | K | 979082213.S | Vodorovná doprava sutiny so zložením a hrubým urovnaním na vzdialenosť do 1 km | t | 575.228 |  | 0 |  |  |  | základná | 0.031 | 17.832 | 0 | 0 | 0 | 0 |  | 0 | 0 | 0 | 0 | 0
108 | K | 979082219.S | Príplatok k cene za každý ďalší aj začatý 1 km nad 1 km pre vodorovnú dopravu sutiny | t | 10929.332 |  | 0 |  |  |  | základná | 0.006 | 65.576 | 0 | 0 | 0 | 0 |  | 0 | 0 | 0 | 0 | 0
| VV |  | 19*575,228 |  | 10929.332
| VV |  | Súčet |  | 10929.332
109 | K | 979089012.S | Poplatok za skladovanie - betón, tehly, dlaždice (17 01) ostatné | t | 317.632 |  | 0 |  |  |  | základná | 0 | 0 | 0 | 0 | 0 | 0 |  | 0 | 0 | 0 | 0 | 0
| VV |  | 575,228-257,596 |  | 317.632
| VV |  | Súčet |  | 317.632
110 | K | 979089212.S | Poplatok za skladovanie - asfalt, bitúmenové zmesi, uholný decht, dechtové výrobky (17 03 ), ostatné | t | 259.128 |  | 0 |  |  |  | základná | 0 | 0 | 0 | 0 | 0 | 0 |  | 0 | 0 | 0 | 0 | 0
| VV |  | 4,597+50,906+203,625 |  | 259.128
| VV |  | Súčet |  | 259.128
111 | K | 915791111.S | Predznačenie pre značenie striekané farbou z náterových hmôt deliace čiary, vodiace prúžky | m | 125.76 |  | 0 |  |  |  | základná | 0.015 | 1.886 | 3.75e-06 | 0.00047 | 0 | 0 |  | 0 | 0 | 0 | 0 | 0
| VV |  | 83,84+41,92 |  | 125.76
| VV |  | Súčet |  | 125.76
112 | K | 915711312.S | Vodorovné dopravné značenie striekané farbou deliacich čiar prerušovaných šírky 125 mm biela retroreflexná | m | 83.84 |  | 0 |  |  |  | základná | 0 | 0 | 0 | 0 | 0 | 0 |  | 0 | 0 | 0 | 0 | 0
| VV |  | 2*41,92 |  | 83.84
| VV |  | Súčet |  | 83.84
113 | K | 915711412.S | Vodorovné dopravné značenie striekané farbou vodiacich čiar súvislých šírky 250 mm biela retroreflexná | m | 41.95 |  | 0 |  |  |  | základná | 0 | 0 | 0 | 0 | 0 | 0 |  | 0 | 0 | 0 | 0 | 0
114 | K | 915721212.S | Vodorovné dopravné značenie striekané farbou prechodov pre chodcov, šípky, symboly a pod., biela retroreflexná | m2 | 12 |  | 0 |  |  |  | základná | 0.48 | 5.76 | 0.0009 | 0.0108 | 0 | 0 |  | 0 | 0 | 0 | 0 | 0
115 | K | 938908403.S.1 | Očistenie povrchu cesty a chodníkov po ukončení prác samozberným zametačom | m2 | 407.25 |  | 0 |  |  |  | základná | 0 | 0 | 0 | 0 | 0 | 0 |  | 0 | 0 | 0 | 0 | 0
| VV |  | 45,00*(9,30+8,80)/2 |  | 407.25
| VV |  | Súčet |  | 407.25
| D | 99 | Presun hmôt HSV |  |  |  | 0 | [5 empty] | 89.383 |  | 0 |  | 0
116 | K | 998225111.S | Presun hmôt pre pozemnú komunikáciu a letisko s krytom asfaltovým akejkoľvek dĺžky objektu | t | 618.631 |  | 0 |  |  |  | základná | 0.04 | 24.745 | 0 | 0 | 0 | 0 |  | 0 | 0 | 0 | 0 | 0
| VV |  | 531,509+87,122 |  | 618.631
| VV |  | Súčet |  | 618.631
117 | K | 998273101.S | Presun hmôt pre rúrové vedenie hĺbené z rúr liat. vrátane nových objektov v otvorenom výkope | t | 49.38 |  | 0 |  |  |  | základná | 1.309 | 64.638 | 0 | 0 | 0 | 0 |  | 0 | 0 | 0 | 0 | 0
| VV |  | 668,011-618,631 |  | 49.38
| VV |  | Súčet |  | 49.38
| D | PSV | Práce a dodávky PSV |  |  |  | 0 | [5 empty] | 0 |  | 0 |  | 0
| D | 711 | Izolácie proti vode a vlhkosti |  |  |  | 0 | [5 empty] | 0 |  | 0 |  | 0
118 | K | 711786066.S | Zhotovenie tesnenia rúr. prestupov priemer do 200 mm | ks | 1 |  | 0 |  |  |  | základná | 0 | 0 | 0 | 0 | 0 | 0 |  | 0 | 0 | 0 | 0 | 0
119 | M | 286680000500.S | Tesniaca manžeta pre izolovanie prestupov potrubia DN 80, bitúmenová manžeta D 85-115 mm, guma/asfalt/PP/PVC | ks | 1 |  | 0 |  |  |  | základná | 0 | 0 | 0 | 0 | 0 | 0 |  | 0 | 0 | 0 | 0 | 0
120 | K | 998711201.S | Presun hmôt pre izoláciu proti vode v objektoch výšky do 6 m | % | 1.384 |  | 0 |  |  |  | základná | 0 | 0 | 0 | 0 | 0 | 0 |  | 0 | 0 | 0 | 0 | 0

## 0156c - Vodovod, vetva 2 ...
>> skryté stĺpce <<
KRYCÍ LIST ROZPOČTU
Stavba: Modernizácia električkových tratí Ružinovská radiála, vodovodná a stoková sieť
|  | BA-Krížna | [15 empty] | BA-Krížna
Objekt:
|  | 0156c - Vodovod, vetva 2 ... | [15 empty] | 0156c - Vodovod, vetva 2 ...
| JKSO: |  |  |  |  | CC-SK:
| Miesto: |  |  |  |  | Dátum: | 0
| Objednávateľ: |  |  |  |  | IČO:
IČ DPH:
| Zhotoviteľ: |  |  |  |  | IČO:
IČ DPH:
| Projektant: |  |  |  |  | IČO:
IČ DPH:
| Spracovateľ: |  |  |  |  | IČO:
IČ DPH:
Poznámka:
| Cena bez DPH | [5 empty] | 0
|  |  | Základ DPH |  |  | Sadzba DPH | Výška dane
| DPH | základná | 0 |  |  | 20% | 0
| Cena s DPH |  |  | v | EUR |  | 0
| Projektant: |  |  | Spracovateľ:
| Dátum a podpis: |  | Pečiatka | Dátum a podpis: |  |  | Pečiatka
| Objednávateľ: |  |  | Zhotoviteľ:
| Dátum a podpis: |  | Pečiatka | Dátum a podpis: |  |  | Pečiatka
ROZPOČET | [9 empty] | v --- nižšie sa nachádzajú doplnkové a pomocné údaje k zostavám --- v
Stavba: Modernizácia električkových tratí Ružinovská radiála, vodovodná a stoková sieť
|  | BA-Krížna | [15 empty] | BA-Krížna
Objekt:
|  | 0156c - Vodovod, vetva 2 ... | [15 empty] | 0156c - Vodovod, vetva 2 ...
Miesto: | [5 empty] | Dátum:
Objednávateľ: | [5 empty] | Projektant:
Zhotoviteľ: | [5 empty] | Spracovateľ:
PČ | Typ | Kód | Popis | MJ | Množstvo | J. cena [EUR] | Cena celkom [EUR] | Cenová sústava |  |  | DPH | J. Nh [h] | Nh celkom [h] | J. hmotnosť [t] | Hmotnosť celkom [t] | J. suť [t] | Suť celkom [t]
Náklady z rozpočtu | [6 empty] | 0 | [5 empty] | 1272.824 |  | 47.9648 |  | 0
| D | HSV | Práce a dodávky HSV |  |  |  | 0 | [5 empty] | 1272.824 |  | 47.9648 |  | 0
| D | 1 | Zemné práce (odstránenie krytov a podkladov rieši magistrát) |  |  |  | 0 | [5 empty] | 474.822 |  | 1.6292 |  | 0
1 | K | 119001411.S | Dočasné zaistenie podzemného potrubia DN do 200 | m | 9.6 |  | 0 |  |  |  | základná | 0.858 | 8.237 | 0.010121 | 0.09716 | 0 | 0 |  | 0 | 0 | 0 | 0 | 0
| VV |  | 8*1,20 |  | 9.6
| VV |  | Súčet |  | 9.6
2 | K | 119001422.S | Dočasné zaistenie káblov a káblových tratí do 6 káblov | m | 19.2 |  | 0 |  |  |  | základná | 0.615 | 11.808 | 0.059158 | 1.1358 | 0 | 0 |  | 0 | 0 | 0 | 0 | 0
| VV |  | 16*1,20 |  | 19.2
| VV |  | Súčet |  | 19.2
3 | K | 119001801 | Ochranné zábradlie okolo výkopu, drevené výšky 1,10 m dvojtyčové (fakturovať podľa potreby, použitého typu a skutočnosti) | m | 284.1 |  | 0 |  |  |  | základná | 0 | 0 | 0 | 0 | 0 | 0 |  | 0 | 0 | 0 | 0 | 0
| VV |  | 2*(128,55+1,50) " ryha |  | 260.1
| VV |  | 2*(5,00+3,00)+4*2,00 " jamy |  | 24
| VV |  | "Súčet: 284,1
| VV |  | Súčet |  | 284.1
4 | K | 131201201.S | Výkop zapaženej jamy v hornine 3, do 100 m3 | m3 | 16.758 |  | 0 |  |  |  | základná | 2.806 | 47.023 | 0 | 0 | 0 | 0 |  | 0 | 0 | 0 | 0 | 0
| VV |  | 5,00*3,00*(2,11-0,50)-5,00*1,30*(2,11-0,57) " štartovacia jama bez hr. komunikácie a bez výkopu ryhy |  | 14.14
| VV |  | 2,00*2,00*(2,24-0,50)-2,00*1,30*(2,24-0,57) " cieľová jama bez hr. komunikácie a bez výkopu ryhy |  | 2.618
| VV |  | "Súčet: 16,758
| VV |  | Súčet |  | 16.758
5 | K | 131201209.S | Príplatok za lepivosť pri hĺbení zapažených jám a zárezov s urovnaním dna v hornine 3 | m3 | 5.586 |  | 0 |  |  |  | základná | 0.102 | 0.57 | 0 | 0 | 0 | 0 |  | 0 | 0 | 0 | 0 | 0
| VV |  | 16,758/3 |  | 5.586
| VV |  | Súčet |  | 5.586
6 | K | 131211111.S | Hĺbenie jám v hornine tr.3 nesúdržných - ručným náradím | m3 | 3 |  | 0 |  |  |  | základná | 3.8504 | 11.551 | 0 | 0 | 0 | 0 |  | 0 | 0 | 0 | 0 | 0
7 | K | 131211119.S | Príplatok za lepivosť pri hĺbení jám ručným náradím v hornine tr. 3 | m3 | 3 |  | 0 |  |  |  | základná | 0.77059 | 2.312 | 0 | 0 | 0 | 0 |  | 0 | 0 | 0 | 0 | 0
8 | K | 132201202.S | Výkop ryhy šírky 600-2000mm horn.3 od 100 do 1000 m3 | m3 | 280.753 |  | 0 |  |  |  | základná | 0.811 | 227.691 | 0 | 0 | 0 | 0 |  | 0 | 0 | 0 | 0 | 0
| VV |  | 128,55*1,30*((1,92+2,20+2,26+1,94)/4-0,40) " ryha bez nivelity |  | 280.753
| VV |  | Súčet |  | 280.753
9 | K | 132201209.S | Príplatok k cenám za lepivosť pri hĺbení rýh š. nad 600 do 2 000 mm zapaž. i nezapažených, s urovnaním dna v hornine 3 | m3 | 93.584 |  | 0 |  |  |  | základná | 0.08 | 7.487 | 0 | 0 | 0 | 0 |  | 0 | 0 | 0 | 0 | 0
| VV |  | 280,753/3 |  | 93.584
| VV |  | Súčet |  | 93.584
10 | K | 130001101.S | Príplatok k cenám za sťaženie výkopu v blízkosti iného podzemného vedenia - pre všetky triedy | m3 | 93.584 |  | 0 |  |  |  | základná | 0 | 0 | 0 | 0 | 0 | 0 |  | 0 | 0 | 0 | 0 | 0
| VV |  | 280,753/3 |  | 93.584
| VV |  | Súčet |  | 93.584
11 | K | 141701103.S | Pretláčanie rúry v hornina tr. 1-4 v hĺbky od 6 m dĺžky do 35 m vonkajšieho priemeru nad 500 do 800 mm | m | 10.89 |  | 0 |  |  |  | základná | 0 | 0 | 0 | 0 | 0 | 0 |  | 0 | 0 | 0 | 0 | 0
12 | M | 286410013000.S | Rúry z odstredivo liateho laminátu DN 600, hr. steny 26 mm PN 6, SN 10000, spojka s plnoprofilovým tesnením | m | 10.89 |  | 0 |  |  |  | základná | 0 | 0 | 0 | 0 | 0 | 0 |  | 0 | 0 | 0 | 0 | 0
13 | K | 350300006.R | Nasadenie dieselagregátu s el. centrálou vrátane hod. spotreby PHM | hod. | 96 |  | 0 |  |  |  | základná | 0 | 0 | 0 | 0 | 0 | 0 |  | 0 | 0 | 0 | 0 | 0
| VV |  | 4*24,00 |  | 96
| VV |  | Súčet |  | 96
14 | K | 151831052.S | Zriadenie paženia a rozopretie stien rýh š. do 2 m, hĺ. do 6 m pažiacimi boxami STANDARD 3x2,25m (obojstranné) horn. stredne tlačivá | m2 | 534.768 |  | 0 |  |  |  | základná | 0.053 | 28.343 | 0.00074092 | 0.39622 | 0 | 0 |  | 0 | 0 | 0 | 0 | 0
| VV |  | 2*128,550*(1,92+2,20+2,26+1,94)/4 |  | 534.768
| VV |  | Súčet |  | 534.768
15 | K | 151831152.S | Odstránenie paženia a rozopretie stien rýh š. do 2 m, hĺ. do 6 m pažiacimi boxami STANDARD 3x2,25m (obojstranné) horn. stredne tlačivá | m2 | 534.768 |  | 0 |  |  |  | základná | 0.169 | 90.376 | 0 | 0 | 0 | 0 |  | 0 | 0 | 0 | 0 | 0
| VV |  | 2*128,550*(1,92+2,20+2,26+1,94)/4 |  | 534.768
| VV |  | Súčet |  | 534.768
16 | K | 167101102.S | Nakladanie neuľahnutého výkopku z hornín tr.1-4 nad 100 do 1000 m3 | m3 | 119.232 |  | 0 |  |  |  | základná | 0.087 | 10.373 | 0 | 0 | 0 | 0 |  | 0 | 0 | 0 | 0 | 0
| VV |  | 102,522+16,7102 " zeminy nahradené obsypom a lôžkom |  | 119.232
| VV |  | Súčet |  | 119.232
17 | K | 162301112.S | Vodorovné premiestnenie výkopku po nespevnenej ceste z horniny tr.1-4, do 100 m3 na vzdialenosť do 1000 m | m3 | 119.232 |  | 0 |  |  |  | základná | 0.066 | 7.869 | 0 | 0 | 0 | 0 |  | 0 | 0 | 0 | 0 | 0
18 | K | 162501113.S | Vodorovné premiestnenie výkopku po nespevnenej ceste z horniny tr.1-4, do 100 m3, príplatok k cene za každých ďalšich a začatých 1000 m | m3 | 2265.408 |  | 0 |  |  |  | základná | 0.00935 | 21.182 | 0 | 0 | 0 | 0 |  | 0 | 0 | 0 | 0 | 0
| VV |  | 19*119,232 |  | 2265.408
| VV |  | Súčet |  | 2265.408
19 | K | 171209002 | Poplatok za skladovanie - zemina a kamenivo (17 05) ostatné | t | 190.771 |  | 0 |  |  |  | základná | 0 | 0 | 0 | 0 | 0 | 0 |  | 0 | 0 | 0 | 0 | 0
| VV |  | 119,232*1,60 |  | 190.771
| VV |  | Súčet |  | 190.771
20 | K | 174101002.S | Spätný zásyp rýh, zárezov alebo okolo objektov výkopovou zeminou ponechanou vedľa ryhy nad 100 do 1000 m3 | m3 | 181.277 |  | 0 |  |  |  | základná | 0 | 0 | 0 | 0 | 0 | 0 |  | 0 | 0 | 0 | 0 | 0
| VV |  | (16,758+3,00+280,753)-102,522-16,712 " výkopy bez obsypu a lôžka |  | 181.277
| VV |  | Súčet |  | 181.277
21 | K | 175101101 | Obsyp potrubia v komunikácií sypaninou z vhodných hornín 1 až 4 bez prehodenia sypaniny | m3 | 102.522 |  | 0 |  |  |  | základná | 0 | 0 | 0 | 0 | 0 | 0 |  | 0 | 0 | 0 | 0 | 0
| VV |  | 128,55*1,30*(0,42+0,30)-128,55*0,21*0,21*3,14 " obsyp bez výtlačného objemu potrubia |  | 102.522
| VV |  | Súčet |  | 102.522
22 | M | 583310002900.S | Štrkopiesok frakcia 0-16 mm vrátane dovozu | t | 184.54 |  | 0 |  |  |  | základná | 0 | 0 | 0 | 0 | 0 | 0 |  | 0 | 0 | 0 | 0 | 0
| VV |  | 102,522*1,80 |  | 184.54
| VV |  | Súčet |  | 184.54
23 | K | 934953112 | Drevená lávka pre chodcov s obojstranným zábradlím, dĺžky 2-3 m | ks | 1 |  | 0 |  |  |  | základná | 0 | 0 | 0 | 0 | 0 | 0 |  | 0 | 0 | 0 | 0 | 0
24 | M | 1361806400r | Prekrytie výkopov plechom oceľovým hrubým 30x2000x4000 mm vrátane manipulácie s mechanizmom | ks | 1 |  | 0 |  |  |  | základná | 0 | 0 | 0 | 0 | 0 | 0 |  | 0 | 0 | 0 | 0 | 0
| D | 4 | Vodorovné konštrukcie |  |  |  | 0 | [5 empty] | 26.789 |  | 31.5985 |  | 0
25 | K | 451572111 | Lôžko pod potrubie, stoky a drobné objekty, v otvorenom výkope z kameniva drobného ťaženého 0-4 mm | m3 | 16.712 |  | 0 |  |  |  | základná | 1.603 | 26.789 | 1.8908 | 31.5985 | 0 | 0 |  | 0 | 0 | 0 | 0 | 0
| VV |  | 128,55*1,30*0,10 |  | 16.712
| VV |  | Súčet |  | 16.712
26 | K | 452311141.S | Dosky, bloky, sedlá z betónu v otvorenom výkope tr. C 16/20 komplet vrátane debnenia a oddebnenia | m3 | 2.3 |  | 0 |  |  |  | základná | 0 | 0 | 0 | 0 | 0 | 0 |  | 0 | 0 | 0 | 0 | 0
| D | 8 | Rúrové vedenie |  |  |  | 0 | [5 empty] | 516.025 |  | 14.737 |  | 0
27 | K | 850395121.S | Výrez alebo výsek na pôvodnom potrubí z rúr liatinových tlakových DN 400 | ks | 2 |  | 0 |  |  |  | základná | 0 | 0 | 0 | 0 | 0 | 0 |  | 0 | 0 | 0 | 0 | 0
28 | K | 850395121.S1 | Výrez alebo výsek na novom potrubí z rúr liatinových tlakových DN 400 | ks | 3 |  | 0 |  |  |  | základná | 0 | 0 | 0 | 0 | 0 | 0 |  | 0 | 0 | 0 | 0 | 0
29 | K | 851391121.S | Montáž potrubia z rúr liatinových tlakových hrdlových s integrovaným tesnením v otvorenom výkope DN 400 | m | 128.55 |  | 0 |  |  |  | základná | 1.006 | 129.321 | 1.3e-06 | 0.00017 | 0 | 0 |  | 0 | 0 | 0 | 0 | 0
30 | M | 552510001230.S | Rúra hrdlová z tvárnej liatiny DN 400, tlaková trieda C30, so zosilnenou protikoróznou ochranou zinko-aluminiovým povlakom a pružným násuvným spojom, pre vodu | m | 132 |  | 0 |  |  |  | základná | 0 | 0 | 0.0855 | 11.286 | 0 | 0 |  | 0 | 0 | 0 | 0 | 0
31 | M | 552520082100.1 | Istenie proti posunu pre TVLT potrubia DN 400 mm, PN 10 z tvárnej liatiny s epoxidovou ochrannou vrstvou, na vodu | ks | 22 |  | 0 |  |  |  | základná | 0 | 0 | 0 | 0 | 0 | 0 |  | 0 | 0 | 0 | 0 | 0
32 | K | 857391121.S | Montáž liatinovej tvarovky jednoosovej na potrubí z rúr hrdlových s integrovaným tesnením DN 400 | ks | 11 |  | 0 |  |  |  | základná | 4.871 | 53.581 | 0 | 0 | 0 | 0 |  | 0 | 0 | 0 | 0 | 0
33 | M | 552520034100 | Tvarovka EU z tvárnej liatiny, prírubová s hrdlom DN 400, PN 10 so zaisteným násuvným spojom BLS | ks | 6 |  | 0 |  |  |  | základná | 0 | 0 | 0 | 0 | 0 | 0 |  | 0 | 0 | 0 | 0 | 0
34 | M | 552520011550.1 | Koleno z tvárnej liatiny hrdlové, s dvoma hrdlami DN 400/11° PFA 50 s pružným násuvným spojom | ks | 1 |  | 0 |  |  |  | základná | 0 | 0 | 0 | 0 | 0 | 0 |  | 0 | 0 | 0 | 0 | 0
35 | M | 552520011553.1 | Koleno MMK z tvárnej liatiny hrdlové, s dvoma hrdlami DN 400/30° PFA 50 s pružným násuvným spojom | ks | 2 |  | 0 |  |  |  | základná | 0 | 0 | 0 | 0 | 0 | 0 |  | 0 | 0 | 0 | 0 | 0
36 | M | 552520086100.2 | Opravný a spojovací kus U-flex liatinový pre potrubia DN 400, bezpečné spojenie hladkých koncov, istené proti posunu, na vodu | ks | 2 |  | 0 |  |  |  | základná | 0 | 0 | 0 | 0 | 0 | 0 |  | 0 | 0 | 0 | 0 | 0
37 | K | 857394121.S | Montáž liatinovej tvarovky odbočnej na potrubí z rúr prírubových DN 400 | ks | 3 |  | 0 |  |  |  | základná | 2.547 | 7.641 | 0.019361 | 0.05808 | 0 | 0 |  | 0 | 0 | 0 | 0 | 0
38 | M | 552520065200.S1 | Kríž prírubový liatinový (TT-kus), DN 400/200, dĺ. 800 mm, PN 10 s epoxidovou ochrannou vrstvou, na vodu | ks | 1 |  | 0 |  |  |  | základná | 0 | 0 | 0 | 0 | 0 | 0 |  | 0 | 0 | 0 | 0 | 0
39 | M | 552520065200.S2 | Kríž prírubový liatinový (TT-kus), DN 400/150, dĺ. 800 mm, PN 10 s epoxidovou ochrannou vrstvou, na vodu | ks | 1 |  | 0 |  |  |  | základná | 0 | 0 | 0 | 0 | 0 | 0 |  | 0 | 0 | 0 | 0 | 0
40 | M | 552520063900.S1 | T-kus prírubový liatinový, DN 400/80, PN 16 s epoxidovou ochrannou vrstvou, na vodu | ks | 1 |  | 0 |  |  |  | základná | 0 | 0 | 0 | 0 | 0 | 0 |  | 0 | 0 | 0 | 0 | 0
41 | K | 857312121.S | Montáž liatinovej tvarovky jednoosovej na potrubí z rúr prírubových DN 150 | ks | 1 |  | 0 |  |  |  | základná | 0.941 | 0.941 | 0.008704 | 0.0087 | 0 | 0 |  | 0 | 0 | 0 | 0 | 0
42 | M | 552520041700 | Prechod FFR z tvárnej liatiny, prírubový DN 150/80, PN 16 | ks | 1 |  | 0 |  |  |  | základná | 0 | 0 | 0 | 0 | 0 | 0 |  | 0 | 0 | 0 | 0 | 0
43 | K | 857242121.S | Montáž liatinovej tvarovky jednoosovej na potrubí z rúr prírubových DN 80 | ks | 4 |  | 0 |  |  |  | základná | 0.719 | 2.876 | 0.003824 | 0.0153 | 0 | 0 |  | 0 | 0 | 0 | 0 | 0
44 | M | 552520024600.S | Tvarovka FF z tvárnej liatiny, prírubová DN 80, dĺ. 800 mm, PN 16 | ks | 1 |  | 0 |  |  |  | základná | 0 | 0 | 0.0187 | 0.0187 | 0 | 0 |  | 0 | 0 | 0 | 0 | 0
45 | M | 552520024100.S | Tvarovka FF z tvárnej liatiny, prírubová DN 80, dĺ. 400 mm, PN 16 | ks | 1 |  | 0 |  |  |  | základná | 0 | 0 | 0.012 | 0.012 | 0 | 0 |  | 0 | 0 | 0 | 0 | 0
46 | M | 552520040245 | Prírubové koleno N s patkou DN 80 PN 10/40 | ks | 2 |  | 0 |  |  |  | základná | 0 | 0 | 0 | 0 | 0 | 0 |  | 0 | 0 | 0 | 0 | 0
47 | K | 891247111.S | Montáž vodovodnej armatúry na potrubí, hydrant podzemný (bez osadenia poklopov) DN 80 | ks | 2 |  | 0 |  |  |  | základná | 0.67 | 1.34 | 0.00033873 | 0.00068 | 0 | 0 |  | 0 | 0 | 0 | 0 | 0
48 | M | 449160000700.S | Podzemný hydrant DN 80 s dvojitým uzatváraním, krytie potrubia 1,00 m, PN 16, materíál: liatina, na vodu | ks | 1 |  | 0 |  |  |  | základná | 0 | 0 | 0 | 0 | 0 | 0 |  | 0 | 0 | 0 | 0 | 0
49 | M | 449160000800.S | Podzemný hydrant DN 80 s dvojitým uzatváraním, krytie potrubia 1,25 m, PN 16, materíál: liatina, na vodu | ks | 1 |  | 0 |  |  |  | základná | 0 | 0 | 0.0355 | 0.0355 | 0 | 0 |  | 0 | 0 | 0 | 0 | 0
50 | K | 891241111.S | Montáž vodovodného posúvača s osadením zemnej súpravy (bez poklopov) DN 80 | ks | 2 |  | 0 |  |  |  | základná | 1.47 | 2.94 | 0.00079086 | 0.00158 | 0 | 0 |  | 0 | 0 | 0 | 0 | 0
51 | M | 422210023200 | Posúvač prírubový s mäkkým tesnením, BRA.20.900, DN 80, dĺ. 180 mm, liatina GJS 5007, NBR+EPDM, IVAR | ks | 2 |  | 0 |  |  |  | základná | 0 | 0 | 0.00225 | 0.0045 | 0 | 0 |  | 0 | 0 | 0 | 0 | 0
52 | K | 891311111.S | Montáž vodovodného posúvača s osadením zemnej súpravy (bez poklopov) DN 150 | ks | 1 |  | 0 |  |  |  | základná | 2.012 | 2.012 | 0.0027191 | 0.00272 | 0 | 0 |  | 0 | 0 | 0 | 0 | 0
53 | M | 422210023500 | Posúvač prírubový s mäkkým tesnením, BRA.20.900, DN 150, dĺ. 210 mm, liatina GJS 5007, NBR+EPDM, IVAR | ks | 1 |  | 0 |  |  |  | základná | 0 | 0 | 0.0042 | 0.0042 | 0 | 0 |  | 0 | 0 | 0 | 0 | 0
54 | K | 891351111.S | Montáž vodovodného posúvača s osadením zemnej súpravy (bez poklopov) DN 200 | ks | 2 |  | 0 |  |  |  | základná | 2.525 | 5.05 | 0.0027191 | 0.00544 | 0 | 0 |  | 0 | 0 | 0 | 0 | 0
55 | M | 422210023600 | Posúvač prírubový s mäkkým tesnením, BRA.20.900, DN 200, dĺ. 230 mm, liatina GJS 5007, NBR+EPDM, IVAR | ks | 2 |  | 0 |  |  |  | základná | 0 | 0 | 0.0044 | 0.0088 | 0 | 0 |  | 0 | 0 | 0 | 0 | 0
56 | K | 891391111.S | Montáž vodovodného posúvača s osadením zemnej súpravy (bez poklopov) DN 400 | ks | 4 |  | 0 |  |  |  | základná | 4.341 | 17.364 | 0.010373 | 0.04149 | 0 | 0 |  | 0 | 0 | 0 | 0 | 0
57 | M | 422210023800.1 | Posúvač prírubový s mäkkým tesnením, BRA.20.900, DN 400, dĺ. 270 mm, liatina GJS 5007, NBR+EPDM, IVAR | ks | 4 |  | 0 |  |  |  | základná | 0 | 0 | 0 | 0 | 0 | 0 |  | 0 | 0 | 0 | 0 | 0
58 | M | 422210001800.S | Zemná súprava posúvačová Y 1020 D 65 mm | ks | 3 |  | 0 |  |  |  | základná | 0 | 0 | 0.0063 | 0.0189 | 0 | 0 |  | 0 | 0 | 0 | 0 | 0
59 | M | 422210001900.S | Zemná súprava posúvačová Y 1020 D 150 mm | ks | 6 |  | 0 |  |  |  | základná | 0 | 0 | 0.0095 | 0.057 | 0 | 0 |  | 0 | 0 | 0 | 0 | 0
60 | K | 899401112 | Osadenie poklopu liatinového posúvačového | ks | 9 |  | 0 |  |  |  | základná | 0.816 | 7.344 | 0.11865 | 1.0679 | 0 | 0 |  | 0 | 0 | 0 | 0 | 0
61 | M | 552410000100 | Poklop posúvačový Y 4504 | ks | 9 |  | 0 |  |  |  | základná | 0 | 0 | 0.016 | 0.144 | 0 | 0 |  | 0 | 0 | 0 | 0 | 0
62 | K | 899401113 | Osadenie poklopu liatinového hydrantového | ks | 2 |  | 0 |  |  |  | základná | 1.118 | 2.236 | 0.31789 | 0.63578 | 0 | 0 |  | 0 | 0 | 0 | 0 | 0
63 | M | 552410000700 | Poklop uličny tuhý pre podzemné hydranty, šedá liatina GG 200 bitúmenovaná | ks | 2 |  | 0 |  |  |  | základná | 0 | 0 | 0 | 0 | 0 | 0 |  | 0 | 0 | 0 | 0 | 0
64 | K | 734173217.S | Prírubový spoj PNDN 80, tesnenie, skrutky, podložky, matice, montáž | súb. | 8 |  | 0 |  |  |  | základná | 0 | 0 | 0 | 0 | 0 | 0 |  | 0 | 0 | 0 | 0 | 0
65 | K | 734173222.S | Prírubový spoj PN10 DN 150, tesnenie, skrutky, podložky, matice, montáž | súb. | 1 |  | 0 |  |  |  | základná | 0 | 0 | 0 | 0 | 0 | 0 |  | 0 | 0 | 0 | 0 | 0
66 | K | 734173223.S | Prírubový spoj PN10 DN 200, tesnenie, skrutky, podložky, matice, montáž | súb. | 2 |  | 0 |  |  |  | základná | 0 | 0 | 0 | 0 | 0 | 0 |  | 0 | 0 | 0 | 0 | 0
67 | K | 733181351.1 | Prírubový spoj DN 400, tesnenie, skrutky, matice a podložky | ks | 11 |  | 0 |  |  |  | základná | 0 | 0 | 0 | 0 | 0 | 0 |  | 0 | 0 | 0 | 0 | 0
68 | K | 892421111.S | Ostatné práce na rúrovom vedení, tlakové skúšky vodovodného potrubia DN 400 alebo 500 | m | 128.55 |  | 0 |  |  |  | základná | 0.094 | 12.084 | 0 | 0 | 0 | 0 |  | 0 | 0 | 0 | 0 | 0
69 | K | 892423111.S | Preplach a dezinfekcia vodovodného potrubia DN 400 alebo 500 | m | 128.55 |  | 0 |  |  |  | základná | 1.429 | 183.698 | 1e-05 | 0.00129 | 0 | 0 |  | 0 | 0 | 0 | 0 | 0
70 | K | 892442111.S | Zabezpečenie koncov vodovodného potrubia pri tlakových skúškach DN nad 300 do 600 | ks | 2 |  | 0 |  |  |  | základná | 22.53 | 45.06 | 0.48076 | 0.96153 | 0 | 0 |  | 0 | 0 | 0 | 0 | 0
71 | K | 899721122.S | Signalizačný vodič na potrubí PVC DN nad 250 do 500 | m | 135 |  | 0 |  |  |  | základná | 0.06 | 8.1 | 9e-05 | 0.01215 | 0 | 0 |  | 0 | 0 | 0 | 0 | 0
72 | K | 210040512.S | Ukončenie vodičov v poklopoch svorkou | ks | 4 |  | 0 |  |  |  | základná | 0 | 0 | 0 | 0 | 0 | 0 |  | 0 | 0 | 0 | 0 | 0
73 | K | 899721131.S | Označenie vodovodného potrubia bielou výstražnou fóliou | m | 280.55 |  | 0 |  |  |  | základná | 0.0525 | 14.729 | 0.0001 | 0.02806 | 0 | 0 |  | 0 | 0 | 0 | 0 | 0
74 | K | 000200051.S.1 | Záverečný bakteriologický a chemický rozbor vzoriek pitnej vody | súb. | 1 |  | 0 |  |  |  | základná | 0 | 0 | 0 | 0 | 0 | 0 |  | 0 | 0 | 0 | 0 | 0
75 | K | 230200127.S | Nasunutie potrubnej sekcie do oceľovej chráničky DN 600 | m | 10.89 |  | 0 |  |  |  | základná | 1.081 | 11.772 | 0.02815 | 0.30655 | 0 | 0 |  | 0 | 0 | 0 | 0 | 0
76 | K | 713530825.R | Montáž tesniacej manžety na prestup potrubia chráničkou d 650-700 mm | ks | 2 |  | 0 |  |  |  | základná | 0 | 0 | 0 | 0 | 0 | 0 |  | 0 | 0 | 0 | 0 | 0
77 | M | 273110002400R | Manžeta tesniaca gumová EPDM, rozoberateľná, d 650-700 mm | ks | 2 |  | 0 |  |  |  | základná | 0 | 0 | 0 | 0 | 0 | 0 |  | 0 | 0 | 0 | 0 | 0
78 | M | 247710003500.S | SK páska Pz sťahovacia lxš 750x10 mm | ks | 2 |  | 0 |  |  |  | základná | 0 | 0 | 0 | 0 | 0 | 0 |  | 0 | 0 | 0 | 0 | 0
79 | M | 247710003800.S | SK páska Pz sťahovacia lxš 450x10 mm | ks | 2 |  | 0 |  |  |  | základná | 0 | 0 | 0 | 0 | 0 | 0 |  | 0 | 0 | 0 | 0 | 0
80 | K | 899912133.S1 | Montáž kĺznej dištančnej objímky RACI montovanej na potrubie DN 200 | ks | 20 |  | 0 |  |  |  | základná | 0 | 0 | 0 | 0 | 0 | 0 |  | 0 | 0 | 0 | 0 | 0
81 | K | 899912137.S | Montáž kĺznej dištančnej objímky montovanej na potrubie DN 400 | ks | 8 |  | 0 |  |  |  | základná | 0.992 | 7.936 | 0 | 0 | 0 | 0 |  | 0 | 0 | 0 | 0 | 0
82 | M | 2865230039 | Objímka kĺzna RACI F/G výška 41 mm, vonkajší priemer rúry d 210 mm | ks | 45 |  | 0 |  |  |  | základná | 0 | 0 | 0 | 0 | 0 | 0 |  | 0 | 0 | 0 | 0 | 0
| D | 99 | Presun hmôt HSV |  |  |  | 0 | [5 empty] | 255.188 |  | 0 |  | 0
83 | K | 998273101.S | Presun hmôt pre rúrové vedenie hĺbené z rúr liat. vrátane nových objektov v otvorenom výkope | t | 194.949 |  | 0 |  |  |  | základná | 1.309 | 255.188 | 0 | 0 | 0 | 0 |  | 0 | 0 | 0 | 0 | 0

## 0156č - Vodovod, vetva 3 ...
>> skryté stĺpce <<
KRYCÍ LIST ROZPOČTU
Stavba: Modernizácia električkových tratí Ružinovská radiála, vodovodná a stoková sieť
|  | BA-Krížna | [15 empty] | BA-Krížna
Objekt:
|  | 0156č - Vodovod, vetva 3 ... | [15 empty] | 0156č - Vodovod, vetva 3 ...
| JKSO: |  |  |  |  | CC-SK:
| Miesto: |  |  |  |  | Dátum:
| Objednávateľ: |  |  |  |  | IČO:
IČ DPH:
| Zhotoviteľ: |  |  |  |  | IČO:
IČ DPH:
| Projektant: |  |  |  |  | IČO:
IČ DPH:
| Spracovateľ: |  |  |  |  | IČO:
IČ DPH:
Poznámka:
| Cena bez DPH | [5 empty] | 0
|  |  | Základ DPH |  |  | Sadzba DPH | Výška dane
| DPH | základná | 0 |  |  | 20% | 0
| Cena s DPH |  |  | v | EUR |  | 0
| Projektant: |  |  | Spracovateľ:
| Dátum a podpis: |  | Pečiatka | Dátum a podpis: |  |  | Pečiatka
| Objednávateľ: |  |  | Zhotoviteľ:
| Dátum a podpis: |  | Pečiatka | Dátum a podpis: |  |  | Pečiatka
ROZPOČET | [9 empty] | v --- nižšie sa nachádzajú doplnkové a pomocné údaje k zostavám --- v
Stavba: Modernizácia električkových tratí Ružinovská radiála, vodovodná a stoková sieť
|  | BA-Krížna | [15 empty] | BA-Krížna
Objekt:
|  | 0156č - Vodovod, vetva 3 ... | [15 empty] | 0156č - Vodovod, vetva 3 ...
Miesto: | [5 empty] | Dátum:
Objednávateľ: | [5 empty] | Projektant:
Zhotoviteľ: | [5 empty] | Spracovateľ:
PČ | Typ | Kód | Popis | MJ | Množstvo | J. cena [EUR] | Cena celkom [EUR] | Cenová sústava |  |  | DPH | J. Nh [h] | Nh celkom [h] | J. hmotnosť [t] | Hmotnosť celkom [t] | J. suť [t] | Suť celkom [t]
Náklady z rozpočtu | [6 empty] | 0 | [5 empty] | 590.696 |  | 24.7204 |  | 0
| D | HSV | Práce a dodávky HSV |  |  |  | 0 | [5 empty] | 590.696 |  | 24.7204 |  | 0
| D | 1 | Zemné práce (odstránenie krytov a podkladov rieši magistrát) |  |  |  | 0 | [5 empty] | 308.487 |  | 0.75407 |  | 0
1 | K | 119001411.S | Dočasné zaistenie podzemného potrubia DN do 200 | m | 3 |  | 0 |  |  |  | základná | 0.858 | 2.574 | 0.010121 | 0.03036 | 0 | 0 |  | 0 | 0 | 0 | 0 | 0
| VV |  | 3*1,00 |  | 3
| VV |  | Súčet |  | 3
2 | K | 119001422.S | Dočasné zaistenie káblov a káblových tratí do 6 káblov | m | 7 |  | 0 |  |  |  | základná | 0.615 | 4.305 | 0.059158 | 0.4141 | 0 | 0 |  | 0 | 0 | 0 | 0 | 0
| VV |  | 7*1,00 |  | 7
| VV |  | Súčet |  | 7
3 | K | 119001801 | Ochranné zábradlie okolo výkopu, drevené výšky 1,10 m dvojtyčové (fakturovať podľa potreby, použitého typu a skutočnosti) | m | 199.02 |  | 0 |  |  |  | základná | 0 | 0 | 0 | 0 | 0 | 0 |  | 0 | 0 | 0 | 0 | 0
| VV |  | 2*(65,61+1,50) " vetva V3 |  | 134.22
| VV |  | 2*7,90 " VP2 |  | 15.8
| VV |  | 2*6,50 " VP3 |  | 13
| VV |  | 2*18,00 " VP1 |  | 36
| VV |  | "Súčet: 199,02
| VV |  | Súčet |  | 199.02
4 | K | 131211111.S | Hĺbenie jám v hornine tr.3 nesúdržných - ručným náradím | m3 | 3 |  | 0 |  |  |  | základná | 3.8504 | 11.551 | 0 | 0 | 0 | 0 |  | 0 | 0 | 0 | 0 | 0
5 | K | 131211119.S | Príplatok za lepivosť pri hĺbení jám ručným náradím v hornine tr. 3 | m3 | 3 |  | 0 |  |  |  | základná | 0.77059 | 2.312 | 0 | 0 | 0 | 0 |  | 0 | 0 | 0 | 0 | 0
6 | K | 132201101.S | Výkop ryhy do šírky 600 mm v horn.3 do 100 m3, prípojky | m3 | 42.482 |  | 0 |  |  |  | základná | 0 | 0 | 0 | 0 | 0 | 0 |  | 0 | 0 | 0 | 0 | 0
| VV |  | 18,00*1,10*(1,81-0,57) " ryha pre VP1 bez hr. komunikácie |  | 24.552
| VV |  | 7,90*1,00*(1,77-0,57) " ryha pre VP2 bez hr. komunikácie |  | 9.48
| VV |  | 6,50*1,00*(1,87-0,57) " ryha pre VP3 bez hr. komunikácie |  | 8.45
| VV |  | "Súčet: 42,482
| VV |  | Súčet |  | 42.482
7 | K | 132201109.S | Príplatok k cene za lepivosť pri hĺbení rýh šírky do 600 mm zapažených i nezapažených s urovnaním dna v hornine 3 | m3 | 14.161 |  | 0 |  |  |  | základná | 0.613 | 8.681 | 0 | 0 | 0 | 0 |  | 0 | 0 | 0 | 0 | 0
| VV |  | 42,482/3 |  | 14.161
| VV |  | Súčet |  | 14.161
8 | K | 132201201.S | Výkop ryhy šírky 600-2000mm horn.3 do 100m3 | m3 | 95.025 |  | 0 |  |  |  | základná | 1.509 | 143.393 | 0 | 0 | 0 | 0 |  | 0 | 0 | 0 | 0 | 0
| VV |  | 65,61*1,10*((1,81+2,05+1,80)/3-0,57) " ryha bez hr. nivelity |  | 95.025
| VV |  | Súčet |  | 95.025
9 | K | 132201209.S | Príplatok k cenám za lepivosť pri hĺbení rýh š. nad 600 do 2 000 mm zapaž. i nezapažených, s urovnaním dna v hornine 3 | m3 | 31.675 |  | 0 |  |  |  | základná | 0.08 | 2.534 | 0 | 0 | 0 | 0 |  | 0 | 0 | 0 | 0 | 0
| VV |  | 95,025/3 |  | 31.675
| VV |  | Súčet |  | 31.675
10 | K | 130001101.S | Príplatok k cenám za sťaženie výkopu v blízkosti iného podzemného vedenia - pre všetky triedy | m3 | 31.675 |  | 0 |  |  |  | základná | 0 | 0 | 0 | 0 | 0 | 0 |  | 0 | 0 | 0 | 0 | 0
| VV |  | 95,025/3 |  | 31.675
| VV |  | Súčet |  | 31.675
11 | K | 151101101.S | Paženie a rozopretie stien rýh pre podzemné vedenie, príložné do 2 m | m2 | 123.916 |  | 0 |  |  |  | základná | 0.249 | 30.855 | 0.00090585 | 0.11225 | 0 | 0 |  | 0 | 0 | 0 | 0 | 0
| VV |  | 2*18,00*1,91 " VP1 |  | 68.76
| VV |  | 2*7,90*1,87 " VP2 |  | 29.546
| VV |  | 2*6,50*1,97 " VP3 |  | 25.61
| VV |  | "Súčet: 123,91600000000001
| VV |  | Súčet |  | 123.916
12 | K | 151101111.S | Odstránenie paženia rýh pre podzemné vedenie, príložné hĺbky do 2 m | m2 | 123.916 |  | 0 |  |  |  | základná | 0.188 | 23.296 | 0 | 0 | 0 | 0 |  | 0 | 0 | 0 | 0 | 0
| VV |  | 2*18,00*1,91 " VP1 |  | 68.76
| VV |  | 2*7,90*1,87 " VP2 |  | 29.546
| VV |  | 2*6,50*1,97 " VP3 |  | 25.61
| VV |  | "Súčet: 123,91600000000001
| VV |  | Súčet |  | 123.916
13 | K | 151831052.S | Zriadenie paženia a rozopretie stien rýh š. do 2 m, hĺ. do 6 m pažiacimi boxami STANDARD 3x2,25m (obojstranné) horn. stredne tlačivá | m2 | 266.377 |  | 0 |  |  |  | základná | 0.053 | 14.118 | 0.00074092 | 0.19736 | 0 | 0 |  | 0 | 0 | 0 | 0 | 0
| VV |  | 2*65,61*2,03 |  | 266.377
| VV |  | Súčet |  | 266.377
14 | K | 151831152.S | Odstránenie paženia a rozopretie stien rýh š. do 2 m, hĺ. do 6 m pažiacimi boxami STANDARD 3x2,25m (obojstranné) horn. stredne tlačivá | m2 | 266.377 |  | 0 |  |  |  | základná | 0.169 | 45.018 | 0 | 0 | 0 | 0 |  | 0 | 0 | 0 | 0 | 0
| VV |  | 2*65,61*2,03 |  | 266.377
| VV |  | Súčet |  | 266.377
15 | K | 167101102.S | Nakladanie neuľahnutého výkopku z hornín tr.1-4 nad 100 do 1000 m3 | m3 | 60.035 |  | 0 |  |  |  | základná | 0.087 | 5.223 | 0 | 0 | 0 | 0 |  | 0 | 0 | 0 | 0 | 0
| VV |  | 49,398+10,637 " zeminy nahradené obsypom a lôžkom |  | 60.035
| VV |  | Súčet |  | 60.035
16 | K | 162301112.S | Vodorovné premiestnenie výkopku po nespevnenej ceste z horniny tr.1-4, do 100 m3 na vzdialenosť do 1000 m | m3 | 60.035 |  | 0 |  |  |  | základná | 0.066 | 3.962 | 0 | 0 | 0 | 0 |  | 0 | 0 | 0 | 0 | 0
17 | K | 162501113.S | Vodorovné premiestnenie výkopku po nespevnenej ceste z horniny tr.1-4, do 100 m3, príplatok k cene za každých ďalšich a začatých 1000 m | m3 | 1140.665 |  | 0 |  |  |  | základná | 0.00935 | 10.665 | 0 | 0 | 0 | 0 |  | 0 | 0 | 0 | 0 | 0
| VV |  | 19*60,035 |  | 1140.665
| VV |  | Súčet |  | 1140.665
18 | K | 171209002 | Poplatok za skladovanie - zemina a kamenivo (17 05) ostatné | t | 96.056 |  | 0 |  |  |  | základná | 0 | 0 | 0 | 0 | 0 | 0 |  | 0 | 0 | 0 | 0 | 0
| VV |  | 60,035*1,60 |  | 96.056
| VV |  | Súčet |  | 96.056
19 | K | 174101001.S | Spätný zásyp rýh, zárezov alebo okolo objektov výkopovou zeminou ponechanou vedľa ryhy do 100 m3 | m3 | 80.472 |  | 0 |  |  |  | základná | 0 | 0 | 0 | 0 | 0 | 0 |  | 0 | 0 | 0 | 0 | 0
| VV |  | (3,00+42,482+95,025)-49,398-10,637 " výkopy bez obsypu a lôžka |  | 80.472
| VV |  | Súčet |  | 80.472
20 | K | 175101101 | Obsyp potrubia v komunikácií sypaninou z vhodných hornín 1 až 4 bez prehodenia sypaniny | m3 | 49.398 |  | 0 |  |  |  | základná | 0 | 0 | 0 | 0 | 0 | 0 |  | 0 | 0 | 0 | 0 | 0
| VV |  | 18,00*1,10*(0,16+0,30)-18,00*0,08*0,08*3,14 " ryha pre VP1 bez výtlačného objemu potrubia |  | 8.746
| VV |  | 7,90*1,00*(0,09+0,30) " ryha pre VP2 |  | 3.081
| VV |  | 6,50*1,00*(0,09+0,30) " ryha pre VP3 |  | 2.535
| VV |  | 65,61*1,10*(0,22+0,30)-65,61*0,11*0,11*3,14 " ryha V3 bez výtlačného objemu potrubia |  | 35.036
| VV |  | "Súčet: 49,398
| VV |  | Súčet |  | 49.398
21 | M | 583310002900.S | Štrkopiesok frakcia 0-16 mm vrátane dovozu | t | 88.916 |  | 0 |  |  |  | základná | 0 | 0 | 0 | 0 | 0 | 0 |  | 0 | 0 | 0 | 0 | 0
| VV |  | 49,398*1,80 |  | 88.916
| VV |  | Súčet |  | 88.916
22 | K | 934953112 | Drevená lávka pre chodcov s obojstranným zábradlím, dĺžky 2-3 m | ks | 1 |  | 0 |  |  |  | základná | 0 | 0 | 0 | 0 | 0 | 0 |  | 0 | 0 | 0 | 0 | 0
23 | M | 1361806400r | Prekrytie výkopov plechom oceľovým hrubým 30x2000x4000 mm vrátane manipulácie s mechanizmom | ks | 1 |  | 0 |  |  |  | základná | 0 | 0 | 0 | 0 | 0 | 0 |  | 0 | 0 | 0 | 0 | 0
| D | 4 | Vodorovné konštrukcie |  |  |  | 0 | [5 empty] | 17.051 |  | 20.1121 |  | 0
24 | K | 451572111 | Lôžko pod potrubie, stoky a drobné objekty, v otvorenom výkope z kameniva drobného ťaženého 0-4 mm | m3 | 10.637 |  | 0 |  |  |  | základná | 1.603 | 17.051 | 1.8908 | 20.1121 | 0 | 0 |  | 0 | 0 | 0 | 0 | 0
| VV |  | 18,00*1,10*0,10 " ryha pre VP1 |  | 1.98
| VV |  | 7,90*1,00*0,10 " ryha pre VP2 |  | 0.79
| VV |  | 6,50*1,00*0,10 " ryha pre VP3 |  | 0.65
| VV |  | 65,61*1,10*0,10 " ryha V3 |  | 7.217
| VV |  | "Súčet: 10,637
| VV |  | Súčet |  | 10.637
25 | K | 452311141.S | Dosky, bloky, sedlá z betónu v otvorenom výkope tr. C 16/20 komplet vrátane debnenia a oddebnenia | m3 | 0.93 |  | 0 |  |  |  | základná | 0 | 0 | 0 | 0 | 0 | 0 |  | 0 | 0 | 0 | 0 | 0
| D | 5 | Komunikácie |  |  |  | 0 | [5 empty] | 0 |  | 0 |  | 0
26 | K | 564761111.S1 | Podklad alebo kryt z kameniva hrubého drveného veľ. 32-63 mm s rozprestretím a zhutnením hr. 400 mm | m2 | 0 |  | 0 |  |  |  | základná | 0 | 0 | 0 | 0 | 0 | 0 |  | 0 | 0 | 0 | 0 | 0
| VV |  | 0,00 " už je zahrnutý vo vetve V2 |  | 0
| VV |  | Súčet |  | 0
| D | 8 | Rúrové vedenie |  |  |  | 0 | [5 empty] | 138.08 |  | 3.8542 |  | 0
27 | K | 850355121.S | Výrez alebo výsek na pôvodnom potrubí z rúr liatinových tlakových DN 200 | ks | 2 |  | 0 |  |  |  | základná | 0 | 0 | 0 | 0 | 0 | 0 |  | 0 | 0 | 0 | 0 | 0
28 | K | 850355121.S1 | Výrez alebo výsek na novom potrubí z rúr liatinových tlakových DN 200 | ks | 8 |  | 0 |  |  |  | základná | 0 | 0 | 0 | 0 | 0 | 0 |  | 0 | 0 | 0 | 0 | 0
29 | K | 388900005.R2 | Kalibrovanie zrezaných koncov TVLT rúr DN 200 mm | ks | 10 |  | 0 |  |  |  | základná | 0 | 0 | 0 | 0 | 0 | 0 |  | 0 | 0 | 0 | 0 | 0
30 | K | 851241121.S | Montáž potrubia z rúr liatinových tlakových hrdlových s integrovaným tesnením v otvorenom výkope DN 80 | m | 14.4 |  | 0 |  |  |  | základná | 0.461 | 6.638 | 5.6e-07 | 1e-05 | 0 | 0 |  | 0 | 0 | 0 | 0 | 0
| VV |  | 7,90 " VP2 |  | 7.9
| VV |  | 6,50 " VP3 |  | 6.5
| VV |  | "Súčet: 14,4
| VV |  | Súčet |  | 14.4
31 | M | 552510001280.S | Rúra hrdlová z tvárnej liatiny DN 80, tlaková trieda C50 so základnou protikoróznou ochranou a zaisteným násuvným spojom, pre vodu | m | 14.4 |  | 0 |  |  |  | základná | 0 | 0 | 0.0161 | 0.23184 | 0 | 0 |  | 0 | 0 | 0 | 0 | 0
| VV |  | 7,90 " VP2 |  | 7.9
| VV |  | 6,50 " VP3 |  | 6.5
| VV |  | "Súčet: 14,4
| VV |  | Súčet |  | 14.4
32 | M | 552520081100.S | Istenie proti posunu pre potrubia d 90 mm, PN 10 z tvárnej liatiny s epoxidovou ochrannou vrstvou, na vodu | ks | 2 |  | 0 |  |  |  | základná | 0 | 0 | 0 | 0 | 0 | 0 |  | 0 | 0 | 0 | 0 | 0
33 | K | 851311121.S | Montáž potrubia z rúr liatinových tlakových hrdlových s integrovaným tesnením v otvorenom výkope DN 150 | m | 18 |  | 0 |  |  |  | základná | 0.552 | 9.936 | 5.8e-07 | 1e-05 | 0 | 0 |  | 0 | 0 | 0 | 0 | 0
| VV |  | 18,00 " VP1 |  | 18
| VV |  | Súčet |  | 18
34 | M | 552510001400.S | Rúra hrdlová z tvárnej liatiny DN 150, tlaková trieda C50 so základnou protikoróznou ochranou a zaisteným násuvným spojom, pre vodu | m | 18 |  | 0 |  |  |  | základná | 0 | 0 | 0.032 | 0.576 | 0 | 0 |  | 0 | 0 | 0 | 0 | 0
| VV |  | 18,00 " VP1 |  | 18
| VV |  | Súčet |  | 18
35 | M | 552520081600.S | Istenie proti posunu pre PVC potrubia d 160 mm, PN 10 z tvárnej liatiny s epoxidovou ochrannou vrstvou, na vodu | ks | 3 |  | 0 |  |  |  | základná | 0 | 0 | 0.006 | 0.018 | 0 | 0 |  | 0 | 0 | 0 | 0 | 0
36 | K | 851351121.S | Montáž potrubia z rúr liatinových tlakových hrdlových s integrovaným tesnením v otvorenom výkope DN 200 | m | 65.61 |  | 0 |  |  |  | základná | 0.65 | 42.647 | 7.2e-07 | 5e-05 | 0 | 0 |  | 0 | 0 | 0 | 0 | 0
37 | M | 552510001500.S | Rúra hrdlová z tvárnej liatiny DN 200, tlaková trieda C50 so základnou protikoróznou ochranou a zaisteným násuvným spojom, pre vodu | m | 66 |  | 0 |  |  |  | základná | 0 | 0 | 0.0414 | 2.7324 | 0 | 0 |  | 0 | 0 | 0 | 0 | 0
38 | M | 552520081800.S | Istenie proti posunu pre potrubia d 225 mm, PN 10 z tvárnej liatiny s epoxidovou ochrannou vrstvou, na vodu | ks | 24 |  | 0 |  |  |  | základná | 0 | 0 | 0 | 0 | 0 | 0 |  | 0 | 0 | 0 | 0 | 0
| VV |  | 10+14 |  | 24
| VV |  | Súčet |  | 24
39 | K | 857241121.S | Montáž liatinovej tvarovky jednoosovej na potrubí z rúr hrdlových s integrovaným tesnením DN 80 | ks | 2 |  | 0 |  |  |  | základná | 1.444 | 2.888 | 0 | 0 | 0 | 0 |  | 0 | 0 | 0 | 0 | 0
| VV |  | 1 " VP2 |  | 1
| VV |  | 1 " VP3 |  | 1
| VV |  | "Súčet: 2,0
| VV |  | Súčet |  | 2
40 | M | 552520033800.S | Tvarovka EU z tvárnej liatiny, prírubová s hrdlom DN 80, PN 40 so zaisteným násuvným spojom | ks | 2 |  | 0 |  |  |  | základná | 0 | 0 | 0.0096 | 0.0192 | 0 | 0 |  | 0 | 0 | 0 | 0 | 0
| VV |  | 1 " VP2 |  | 1
| VV |  | 1 " VP3 |  | 1
| VV |  | "Súčet: 2,0
| VV |  | Súčet |  | 2
41 | M | 552520085700.S | Opravný a spojovací kus U-flex liatinový pre potrubia DN 80, bezpečné spojenie 2 hladkých koncov istené proti posunu, na vodu | ks | 2 |  | 0 |  |  |  | základná | 0 | 0 | 0 | 0 | 0 | 0 |  | 0 | 0 | 0 | 0 | 0
| VV |  | 1 " VP2 |  | 1
| VV |  | 1 " VP3 |  | 1
| VV |  | "Súčet: 2,0
| VV |  | Súčet |  | 2
42 | K | 857311121.S | Montáž liatinovej tvarovky jednoosovej na potrubí z rúr hrdlových s integrovaným tesnením DN 150 | ks | 1 |  | 0 |  |  |  | základná | 1.861 | 1.861 | 0 | 0 | 0 | 0 |  | 0 | 0 | 0 | 0 | 0
| VV |  | 1 " VP1 |  | 1
| VV |  | Súčet |  | 1
43 | M | 552520034000.S | Tvarovka EU z tvárnej liatiny, prírubová s hrdlom DN 150, PN 16 so zaisteným násuvným spojom | ks | 1 |  | 0 |  |  |  | základná | 0 | 0 | 0.019 | 0.019 | 0 | 0 |  | 0 | 0 | 0 | 0 | 0
| VV |  | 1 " VP1 |  | 1
| VV |  | Súčet |  | 1
44 | M | 552520086000.S | Opravný a spojovací kus liatinový pre PE a PVC potrubia DN 150, bezpečné spojenie 2 hladkých koncov istené proti posunu, na vodu | ks | 1 |  | 0 |  |  |  | základná | 0 | 0 | 0.011 | 0.011 | 0 | 0 |  | 0 | 0 | 0 | 0 | 0
| VV |  | 1 " VP1 |  | 1
| VV |  | Súčet |  | 1
45 | K | 857351121.S | Montáž liatinovej tvarovky jednoosovej na potrubí z rúr hrdlových s integrovaným tesnením DN 200 | ks | 7 |  | 0 |  |  |  | základná | 2.155 | 15.085 | 0 | 0 | 0 | 0 |  | 0 | 0 | 0 | 0 | 0
46 | M | 552520034100.S | Tvarovka EU z tvárnej liatiny, prírubová s hrdlom DN 200, PN 10 so zaisteným násuvným spojom | ks | 2 |  | 0 |  |  |  | základná | 0 | 0 | 0.028 | 0.056 | 0 | 0 |  | 0 | 0 | 0 | 0 | 0
47 | M | 552520011572.S | Koleno z tvárnej liatiny hrdlové, s dvoma hrdlami DN 200/30° PFA 100 so zaisteným spojom | ks | 1 |  | 0 |  |  |  | základná | 0 | 0 | 0.0414 | 0.0414 | 0 | 0 |  | 0 | 0 | 0 | 0 | 0
48 | M | 552520011573 | Koleno MMK z tvárnej liatiny hrdlové, s dvoma hrdlami DN 200/45° PFA 100 so zaisteným spojom BLS | ks | 2 |  | 0 |  |  |  | základná | 0 | 0 | 0 | 0 | 0 | 0 |  | 0 | 0 | 0 | 0 | 0
49 | M | 552520086100.S | Opravný a spojovací kus U-flex liatinový pre potrubia DN 200, bezpečné spojenie hladkých koncov, istené proti posunu, na vodu | ks | 2 |  | 0 |  |  |  | základná | 0 | 0 | 0 | 0 | 0 | 0 |  | 0 | 0 | 0 | 0 | 0
50 | K | 857353121.S | Montáž liatinovej tvarovky odbočnej na potrubí z rúr hrdlových DN 200 | ks | 3 |  | 0 |  |  |  | základná | 2.737 | 8.211 | 0 | 0 | 0 | 0 |  | 0 | 0 | 0 | 0 | 0
| VV |  | 1 " VP2 |  | 1
| VV |  | 1 " VP3 |  | 1
| VV |  | 1 " VP1 |  | 1
| VV |  | "Súčet: 3,0
| VV |  | Súčet |  | 3
51 | M | 552520002200.S | Tvarovka z tvárnej liatiny hrdlová DN 200/80 s prírubovou odbočkou a pružným násuvným spojom, PN 40 | ks | 2 |  | 0 |  |  |  | základná | 0 | 0 | 0.0305 | 0.061 | 0 | 0 |  | 0 | 0 | 0 | 0 | 0
| VV |  | 1 " VP2 |  | 1
| VV |  | 1 " VP3 |  | 1
| VV |  | "Súčet: 2,0
| VV |  | Súčet |  | 2
52 | M | 552520002400.S | Tvarovka z tvárnej liatiny hrdlová DN 200/150 s prírubovou odbočkou a pružným násuvným spojom, PN 16 | ks | 1 |  | 0 |  |  |  | základná | 0 | 0 | 0.0395 | 0.0395 | 0 | 0 |  | 0 | 0 | 0 | 0 | 0
| VV |  | 1 " VP1 |  | 1
| VV |  | Súčet |  | 1
53 | K | 891241111.S | Montáž vodovodného posúvača s osadením zemnej súpravy (bez poklopov) DN 80 | ks | 2 |  | 0 |  |  |  | základná | 1.47 | 2.94 | 0.00079086 | 0.00158 | 0 | 0 |  | 0 | 0 | 0 | 0 | 0
| VV |  | 1 " VP2 |  | 1
| VV |  | 1 " VP3 |  | 1
| VV |  | "Súčet: 2,0
| VV |  | Súčet |  | 2
54 | M | 422210023200 | Posúvač prírubový s mäkkým tesnením, BRA.20.900, DN 80, dĺ. 180 mm, liatina GJS 5007, NBR+EPDM, IVAR | ks | 2 |  | 0 |  |  |  | základná | 0 | 0 | 0.00225 | 0.0045 | 0 | 0 |  | 0 | 0 | 0 | 0 | 0
| VV |  | 1 " VP2 |  | 1
| VV |  | 1 " VP3 |  | 1
| VV |  | "Súčet: 2,0
| VV |  | Súčet |  | 2
55 | K | 891311111.S | Montáž vodovodného posúvača s osadením zemnej súpravy (bez poklopov) DN 150 | ks | 1 |  | 0 |  |  |  | základná | 2.012 | 2.012 | 0.0027191 | 0.00272 | 0 | 0 |  | 0 | 0 | 0 | 0 | 0
| VV |  | 1 " VP1 |  | 1
| VV |  | Súčet |  | 1
56 | M | 422210023500 | Posúvač prírubový s mäkkým tesnením, BRA.20.900, DN 150, dĺ. 210 mm, liatina GJS 5007, NBR+EPDM, IVAR | ks | 1 |  | 0 |  |  |  | základná | 0 | 0 | 0.0042 | 0.0042 | 0 | 0 |  | 0 | 0 | 0 | 0 | 0
| VV |  | 1 " VP1 |  | 1
| VV |  | Súčet |  | 1
57 | M | 422210001800.S | Zemná súprava posúvačová Y 1020 D 65 mm | ks | 2 |  | 0 |  |  |  | základná | 0 | 0 | 0.0063 | 0.0126 | 0 | 0 |  | 0 | 0 | 0 | 0 | 0
58 | M | 422210001900.S | Zemná súprava posúvačová Y 1020 D 150 mm | ks | 1 |  | 0 |  |  |  | základná | 0 | 0 | 0.0095 | 0.0095 | 0 | 0 |  | 0 | 0 | 0 | 0 | 0
59 | K | 892271111.S | Ostatné práce na rúrovom vedení, tlakové skúšky vodovodného potrubia DN 80-100-150 | m | 32.4 |  | 0 |  |  |  | základná | 0 | 0 | 0 | 0 | 0 | 0 |  | 0 | 0 | 0 | 0 | 0
| VV |  | 7,90 " VP2 |  | 7.9
| VV |  | 6,50 " VP3 |  | 6.5
| VV |  | 18,00 " VP1 |  | 18
| VV |  | "Súčet: 32,4
| VV |  | Súčet |  | 32.4
60 | K | 892273111.S | Preplach a dezinfekcia vodovodného potrubia DN od 80 do 150 | m | 32.4 |  | 0 |  |  |  | základná | 0 | 0 | 0 | 0 | 0 | 0 |  | 0 | 0 | 0 | 0 | 0
| VV |  | 7,90 " VP2 |  | 7.9
| VV |  | 6,50 " VP3 |  | 6.5
| VV |  | 18,00 " VP1 |  | 18
| VV |  | "Súčet: 32,4
| VV |  | Súčet |  | 32.4
61 | K | 892351111.S | Ostatné práce na rúrovom vedení, tlakové skúšky vodovodného potrubia DN 150 alebo 200 | m | 65.61 |  | 0 |  |  |  | základná | 0.052 | 3.412 | 0 | 0 | 0 | 0 |  | 0 | 0 | 0 | 0 | 0
62 | K | 892353111.S | Preplach a dezinfekcia vodovodného potrubia DN 150 alebo 200 | m | 65.61 |  | 0 |  |  |  | základná | 0.54 | 35.429 | 0 | 0 | 0 | 0 |  | 0 | 0 | 0 | 0 | 0
63 | K | 734173217.S | Prírubový spoj PNDN 80, tesnenie, skrutky, podložky, matice, montáž | súb. | 4 |  | 0 |  |  |  | základná | 0 | 0 | 0 | 0 | 0 | 0 |  | 0 | 0 | 0 | 0 | 0
64 | K | 734173222.S | Prírubový spoj PN10 DN 150, tesnenie, skrutky, podložky, matice, montáž | súb. | 2 |  | 0 |  |  |  | základná | 0 | 0 | 0 | 0 | 0 | 0 |  | 0 | 0 | 0 | 0 | 0
65 | K | 734173223.S | Prírubový spoj PN10 DN 200, tesnenie, skrutky, podložky, matice, montáž | súb. | 2 |  | 0 |  |  |  | základná | 0 | 0 | 0 | 0 | 0 | 0 |  | 0 | 0 | 0 | 0 | 0
66 | K | 899712111.S | Orientačná tabuľka na vodovodných a kanalizačných radoch na murive | ks | 3 |  | 0 |  |  |  | základná | 0.318 | 0.954 | 0.0002568 | 0.00077 | 0 | 0 |  | 0 | 0 | 0 | 0 | 0
67 | K | 899721112.S | Vyhľadávací vodič na potrubí PVC DN nad 150 | m | 69 |  | 0 |  |  |  | základná | 0.038 | 2.622 | 9.2e-05 | 0.00635 | 0 | 0 |  | 0 | 0 | 0 | 0 | 0
68 | K | 210040512.S | Ukončenie vodičov v poklopoch svorkou | ks | 2 |  | 0 |  |  |  | základná | 0 | 0 | 0 | 0 | 0 | 0 |  | 0 | 0 | 0 | 0 | 0
69 | K | 899721131 | Označenie vodovodného potrubia bielou výstražnou fóliou | m | 65.61 |  | 0 |  |  |  | základná | 0.0525 | 3.445 | 0.0001 | 0.00656 | 0 | 0 |  | 0 | 0 | 0 | 0 | 0
70 | K | 000200051.S.1 | Záverečný bakteriologický a chemický rozbor vzoriek pitnej vody | súb. | 1 |  | 0 |  |  |  | základná | 0 | 0 | 0 | 0 | 0 | 0 |  | 0 | 0 | 0 | 0 | 0
| D | 99 | Presun hmôt HSV |  |  |  | 0 | [5 empty] | 127.078 |  | 0 |  | 0
71 | K | 998273101.S | Presun hmôt pre rúrové vedenie hĺbené z rúr liat. vrátane nových objektov v otvorenom výkope | t | 97.08 |  | 0 |  |  |  | základná | 1.309 | 127.078 | 0 | 0 | 0 | 0 |  | 0 | 0 | 0 | 0 | 0

## 0156d - Vodovod, vetva 4 ...
>> skryté stĺpce <<
KRYCÍ LIST ROZPOČTU
Stavba: Modernizácia električkových tratí Ružinovská radiála, vodovodná a stoková sieť
|  | BA-Krížna | [15 empty] | BA-Krížna
Objekt:
|  | 0156d - Vodovod, vetva 4 ... | [15 empty] | 0156d - Vodovod, vetva 4 ...
| JKSO: |  |  |  |  | CC-SK:
| Miesto: |  |  |  |  | Dátum: | 0
| Objednávateľ: |  |  |  |  | IČO:
IČ DPH:
| Zhotoviteľ: |  |  |  |  | IČO:
IČ DPH:
| Projektant: |  |  |  |  | IČO:
IČ DPH:
| Spracovateľ: |  |  |  |  | IČO:
IČ DPH:
Poznámka:
| Cena bez DPH | [5 empty] | 0
|  |  | Základ DPH |  |  | Sadzba DPH | Výška dane
| DPH | základná | 0 |  |  | 20% | 0
| Cena s DPH |  |  | v | EUR |  | 0
| Projektant: |  |  | Spracovateľ:
| Dátum a podpis: |  | Pečiatka | Dátum a podpis: |  |  | Pečiatka
| Objednávateľ: |  |  | Zhotoviteľ:
| Dátum a podpis: |  | Pečiatka | Dátum a podpis: |  |  | Pečiatka
ROZPOČET | [9 empty] | v --- nižšie sa nachádzajú doplnkové a pomocné údaje k zostavám --- v
Stavba: Modernizácia električkových tratí Ružinovská radiála, vodovodná a stoková sieť
|  | BA-Krížna | [15 empty] | BA-Krížna
Objekt:
|  | 0156d - Vodovod, vetva 4 ... | [15 empty] | 0156d - Vodovod, vetva 4 ...
Miesto: | [5 empty] | Dátum: | 0
Objednávateľ: | [5 empty] | Projektant:
Zhotoviteľ: | [5 empty] | Spracovateľ:
PČ | Typ | Kód | Popis | MJ | Množstvo | J. cena [EUR] | Cena celkom [EUR] | Cenová sústava |  |  | DPH | J. Nh [h] | Nh celkom [h] | J. hmotnosť [t] | Hmotnosť celkom [t] | J. suť [t] | Suť celkom [t]
Náklady z rozpočtu | [6 empty] | 0 | [5 empty] | 3499.532 |  | 152.2539 |  | 0
| D | HSV | Práce a dodávky HSV |  |  |  | 0 | [5 empty] | 3499.532 |  | 151.6855 |  | 0
| D | 1 | Zemné práce (odstránenie krytov a podkladov rieši magistrát) |  |  |  | 0 | [5 empty] | 1810.242 |  | 7.7049 |  | 0
1 | K | 119001801.S | Ochranné zábradlie okolo výkopu, drevené výšky 1,10 m dvojtyčové | m | 1143 |  | 0 |  |  |  | základná | 0.27 | 308.61 | 0.003595 | 4.1091 | 0 | 0 |  | 0 | 0 | 0 | 0 | 0
| VV |  | 2*(570,00+1,50) |  | 1143
| VV |  | Súčet |  | 1143
2 | K | 119001411.S | Dočasné zaistenie podzemného potrubia DN do 200 | m | 11 |  | 0 |  |  |  | základná | 0.858 | 9.438 | 0.010121 | 0.11133 | 0 | 0 |  | 0 | 0 | 0 | 0 | 0
| VV |  | 11*1,00 |  | 11
| VV |  | Súčet |  | 11
3 | K | 119001422.S | Dočasné zaistenie káblov a káblových tratí do 6 káblov | m | 30 |  | 0 |  |  |  | základná | 0.615 | 18.45 | 0.059158 | 1.7747 | 0 | 0 |  | 0 | 0 | 0 | 0 | 0
| VV |  | 30*1,00 |  | 30
| VV |  | Súčet |  | 30
4 | K | 131211111.S | Hĺbenie jám v hornine tr.3 nesúdržných - ručným náradím | m3 | 9 |  | 0 |  |  |  | základná | 3.8504 | 34.653 | 0 | 0 | 0 | 0 |  | 0 | 0 | 0 | 0 | 0
| VV |  | 4*1,50 " ručné dokopávky v uzloch |  | 6
| VV |  | 2*1,50 " ručné dokopávky v bodoch napojenia |  | 3
| VV |  | "Súčet: 9,0
| VV |  | Súčet |  | 9
5 | K | 131211119.S | Príplatok za lepivosť pri hĺbení jám ručným náradím v hornine tr. 3 | m3 | 3 |  | 0 |  |  |  | základná | 0.77059 | 2.312 | 0 | 0 | 0 | 0 |  | 0 | 0 | 0 | 0 | 0
| VV |  | 9,00/3 |  | 3
| VV |  | Súčet |  | 3
6 | K | 132201202.S | Výkop ryhy šírky 600-2000mm horn.3 od 100 do 1000 m3 | m3 | 969.964 |  | 0 |  |  |  | základná | 0.811 | 786.641 | 0 | 0 | 0 | 0 |  | 0 | 0 | 0 | 0 | 0
| VV |  | 568,37*1,10*((2,17+1,90+2,05+1,71+2,13+1,62+2,08)/7-0,40) " ryha bez nivelity |  | 969.964
| VV |  | Súčet |  | 969.964
7 | K | 132201209.S | Príplatok k cenám za lepivosť pri hĺbení rýh š. nad 600 do 2 000 mm zapaž. i nezapažených, s urovnaním dna v hornine 3 | m3 | 323.321 |  | 0 |  |  |  | základná | 0.08 | 25.866 | 0 | 0 | 0 | 0 |  | 0 | 0 | 0 | 0 | 0
| VV |  | 969,964/3 |  | 323.321
| VV |  | Súčet |  | 323.321
8 | K | 130001101.S | Príplatok k cenám za sťaženie výkopu v blízkosti iného podzemného vedenia - pre všetky triedy | m3 | 323.321 |  | 0 |  |  |  | základná | 0 | 0 | 0 | 0 | 0 | 0 |  | 0 | 0 | 0 | 0 | 0
| VV |  | 969,964/3 |  | 323.321
| VV |  | Súčet |  | 323.321
9 | K | 230200102.S | Montáž pozdĺžne delených chráničiek Dxt 324x9 mm | m | 54.29 |  | 0 |  |  |  | základná | 0 | 0 | 0 | 0 | 0 | 0 |  | 0 | 0 | 0 | 0 | 0
| VV |  | 28,98+25,31 |  | 54.29
| VV |  | Súčet |  | 54.29
10 | M | 286410019000.S | Rúry z odstredivo liateho laminátu DN 300, hr. steny 9 mm PN 16, SN 10000, spojka s tesnením | m | 54.29 |  | 0 |  |  |  | základná | 0 | 0 | 0 | 0 | 0 | 0 |  | 0 | 0 | 0 | 0 | 0
| VV |  | 28,98+25,31 |  | 54.29
| VV |  | Súčet |  | 54.29
11 | K | 151831052.S | Zriadenie paženia a rozopretie stien rýh š. do 2 m, hĺ. do 6 m pažiacimi boxami STANDARD 3x2,25m (obojstranné) horn. stredne tlačivá | m2 | 2307.582 |  | 0 |  |  |  | základná | 0.053 | 122.302 | 0.00074092 | 1.7097 | 0 | 0 |  | 0 | 0 | 0 | 0 | 0
| VV |  | 2*568,37*2,03 |  | 2307.582
| VV |  | Súčet |  | 2307.582
12 | K | 151831152.S | Odstránenie paženia a rozopretie stien rýh š. do 2 m, hĺ. do 6 m pažiacimi boxami STANDARD 3x2,25m (obojstranné) horn. stredne tlačivá | m2 | 2307.582 |  | 0 |  |  |  | základná | 0.169 | 389.981 | 0 | 0 | 0 | 0 |  | 0 | 0 | 0 | 0 | 0
| VV |  | 2*568,37*2,03 |  | 2307.582
| VV |  | Súčet |  | 2307.582
13 | K | 167101102.S | Nakladanie neuľahnutého výkopku z hornín tr.1-4 nad 100 do 1000 m3 | m3 | 338.694 |  | 0 |  |  |  | základná | 0.087 | 29.466 | 0 | 0 | 0 | 0 |  | 0 | 0 | 0 | 0 | 0
| VV |  | 276,173+62,521 " zeminy nahradené obsypom a lôžkom |  | 338.694
| VV |  | Súčet |  | 338.694
14 | K | 162301112.S | Vodorovné premiestnenie výkopku po nespevnenej ceste z horniny tr.1-4, do 100 m3 na vzdialenosť do 1000 m | m3 | 338.694 |  | 0 |  |  |  | základná | 0.066 | 22.354 | 0 | 0 | 0 | 0 |  | 0 | 0 | 0 | 0 | 0
15 | K | 162501113.S | Vodorovné premiestnenie výkopku po nespevnenej ceste z horniny tr.1-4, do 100 m3, príplatok k cene za každých ďalšich a začatých 1000 m | m3 | 6435.186 |  | 0 |  |  |  | základná | 0.00935 | 60.169 | 0 | 0 | 0 | 0 |  | 0 | 0 | 0 | 0 | 0
| VV |  | 19*338,694 |  | 6435.186
| VV |  | Súčet |  | 6435.186
16 | K | 171209002 | Poplatok za skladovanie - zemina a kamenivo (17 05) ostatné | t | 541.91 |  | 0 |  |  |  | základná | 0 | 0 | 0 | 0 | 0 | 0 |  | 0 | 0 | 0 | 0 | 0
| VV |  | 338,694*1,60 |  | 541.91
| VV |  | Súčet |  | 541.91
17 | K | 174101002.S.1 | Spätný zásyp rýh, zárezov alebo okolo objektov výkopovou zeminou ponechanou vedľa ryhy nad 100 do 1000 m3 | m3 | 640.271 |  | 0 |  |  |  | základná | 0 | 0 | 0 | 0 | 0 | 0 |  | 0 | 0 | 0 | 0 | 0
| VV |  | (9,00+969,964)-276,172-62,521 " výkopy bez obsypu a lôžka |  | 640.271
| VV |  | Súčet |  | 640.271
18 | K | 175101101 | Obsyp potrubia v komunikácií sypaninou z vhodných hornín 1 až 4 bez prehodenia sypaniny | m3 | 276.173 |  | 0 |  |  |  | základná | 0 | 0 | 0 | 0 | 0 | 0 |  | 0 | 0 | 0 | 0 | 0
| VV |  | 568,37*1,10*(0,16+0,30)-568,37*0,08*0,08*3,14 " obsyp bez výtlačného objemu potrubia |  | 276.173
| VV |  | Súčet |  | 276.173
19 | M | 583310002900.S | Štrkopiesok frakcia 0-16 mm vrátane dovozu | t | 497.111 |  | 0 |  |  |  | základná | 0 | 0 | 0 | 0 | 0 | 0 |  | 0 | 0 | 0 | 0 | 0
| VV |  | 276,173*1,80 |  | 497.111
| VV |  | Súčet |  | 497.111
20 | K | 934953112 | Drevená lávka pre chodcov s obojstranným zábradlím, dĺžky 2-3 m | ks | 1 |  | 0 |  |  |  | základná | 0 | 0 | 0 | 0 | 0 | 0 |  | 0 | 0 | 0 | 0 | 0
21 | M | 1361806400r | Prekrytie výkopov plechom oceľovým hrubým 30x2000x4000 mm vrátane manipulácie s mechanizmom | ks | 1 |  | 0 |  |  |  | základná | 0 | 0 | 0 | 0 | 0 | 0 |  | 0 | 0 | 0 | 0 | 0
| D | 4 | Vodorovné konštrukcie |  |  |  | 0 | [5 empty] | 100.221 |  | 118.2128 |  | 0
22 | K | 451572111 | Lôžko pod potrubie, stoky a drobné objekty, v otvorenom výkope z kameniva drobného ťaženého 0-4 mm | m3 | 62.521 |  | 0 |  |  |  | základná | 1.603 | 100.221 | 1.8908 | 118.2128 | 0 | 0 |  | 0 | 0 | 0 | 0 | 0
| VV |  | 568,37*1,10*0,10 |  | 62.521
| VV |  | Súčet |  | 62.521
23 | K | 452311141.S | Dosky, bloky, sedlá z betónu v otvorenom výkope tr. C 16/20 komplet vrátane debnenia a oddebnenia | m3 | 2.65 |  | 0 |  |  |  | základná | 0 | 0 | 0 | 0 | 0 | 0 |  | 0 | 0 | 0 | 0 | 0
| D | 5 | Komunikácie (rieši magistrát) |  |  |  | 0 | [5 empty] | 0 |  | 0 |  | 0
24 | K | 289971213.S | Zhotovenie vrstvy z geotextílie na upravenom povrchu sklon do 1 : 5 , šírky nad 6 do 8,5 m | m2 | 0 |  | 0 |  |  |  | základná | 0.022 | 0 | 3.3e-05 | 0 | 0 | 0 |  | 0 | 0 | 0 | 0 | 0
25 | M | 693110003200.S | Geotextília polypropylénová netkaná 500 g/m2 | m2 | 0 |  | 0 |  |  |  | základná | 0 | 0 | 0.0005 | 0 | 0 | 0 |  | 0 | 0 | 0 | 0 | 0
| VV |  | 0*1,02 'Prepočítané koeficientom množstva
| VV |  | Súčet |  | 0
26 | K | 564761111.S1 | Podklad alebo kryt z kameniva hrubého drveného veľ. 32-63 mm s rozprestretím a zhutnením hr. 400 mm | m2 | 0 |  | 0 |  |  |  | základná | 0 | 0 | 0 | 0 | 0 | 0 |  | 0 | 0 | 0 | 0 | 0
| D | 8 | Rúrové vedenie |  |  |  | 0 | [5 empty] | 883.963 |  | 25.7678 |  | 0
27 | K | 850315121.S1 | Výrez alebo výsek na novom potrubí z rúr liatinových tlakových DN 150 | ks | 6 |  | 0 |  |  |  | základná | 0 | 0 | 0 | 0 | 0 | 0 |  | 0 | 0 | 0 | 0 | 0
28 | K | 851311121.S | Montáž potrubia z rúr liatinových tlakových hrdlových s integrovaným tesnením v otvorenom výkope DN 150 | m | 568.37 |  | 0 |  |  |  | základná | 0.552 | 313.74 | 5.8e-07 | 0.00033 | 0 | 0 |  | 0 | 0 | 0 | 0 | 0
29 | M | 552510001400.S | Rúra hrdlová z tvárnej liatiny DN 150, tlaková trieda C50 so základnou protikoróznou ochranou a zaisteným násuvným spojom, pre vodu | m | 570 |  | 0 |  |  |  | základná | 0 | 0 | 0.032 | 18.24 | 0 | 0 |  | 0 | 0 | 0 | 0 | 0
30 | M | 552520081600.S | Istenie proti posunu pre potrubia d 160 mm, PN 10 z tvárnej liatiny s epoxidovou ochrannou vrstvou, na vodu | ks | 139 |  | 0 |  |  |  | základná | 0 | 0 | 0 | 0 | 0 | 0 |  | 0 | 0 | 0 | 0 | 0
| VV |  | 95+44 |  | 139
| VV |  | Súčet |  | 139
31 | K | 857242121.S | Montáž liatinovej tvarovky jednoosovej na potrubí z rúr prírubových DN 80 | ks | 12 |  | 0 |  |  |  | základná | 0.719 | 8.628 | 0.003824 | 0.04589 | 0 | 0 |  | 0 | 0 | 0 | 0 | 0
32 | M | 552520024400.S | Tvarovka FF z tvárnej liatiny, prírubová DN 80, dĺ. 600 mm, PN 16 | ks | 1 |  | 0 |  |  |  | základná | 0 | 0 | 0.0165 | 0.0165 | 0 | 0 |  | 0 | 0 | 0 | 0 | 0
33 | M | 552520024500.S | Tvarovka FF z tvárnej liatiny, prírubová DN 80, dĺ. 700 mm, PN 16 | ks | 1 |  | 0 |  |  |  | základná | 0 | 0 | 0.0175 | 0.0175 | 0 | 0 |  | 0 | 0 | 0 | 0 | 0
34 | M | 552520024600.S1 | Tvarovka FF z tvárnej liatiny, prírubová DN 80, dĺ. 800 mm, PN 16 | ks | 2 |  | 0 |  |  |  | základná | 0 | 0 | 0.0187 | 0.0374 | 0 | 0 |  | 0 | 0 | 0 | 0 | 0
35 | M | 552520024800.S | Tvarovka FF z tvárnej liatiny, prírubová DN 80, dĺ. 1000 mm, PN 16 | ks | 1 |  | 0 |  |  |  | základná | 0 | 0 | 0.0178 | 0.0178 | 0 | 0 |  | 0 | 0 | 0 | 0 | 0
36 | M | 552520024800.S1 | Tvarovka FF z tvárnej liatiny, prírubová DN 80, dĺ. 1100 mm, PN 16 | ks | 1 |  | 0 |  |  |  | základná | 0 | 0 | 0 | 0 | 0 | 0 |  | 0 | 0 | 0 | 0 | 0
37 | M | 552520040245 | Prírubové koleno N s patkou DN 80 PN 10/40 | ks | 6 |  | 0 |  |  |  | základná | 0 | 0 | 0 | 0 | 0 | 0 |  | 0 | 0 | 0 | 0 | 0
38 | K | 857312121.S | Montáž liatinovej tvarovky jednoosovej na potrubí z rúr prírubových DN 150 | ks | 1 |  | 0 |  |  |  | základná | 0.941 | 0.941 | 0.008704 | 0.0087 | 0 | 0 |  | 0 | 0 | 0 | 0 | 0
39 | M | 552520041700 | Prechod FFR z tvárnej liatiny, prírubový DN 150/80, PN 16 | ks | 1 |  | 0 |  |  |  | základná | 0 | 0 | 0 | 0 | 0 | 0 |  | 0 | 0 | 0 | 0 | 0
40 | K | 857311121.S | Montáž liatinovej tvarovky jednoosovej na potrubí z rúr hrdlových s integrovaným tesnením DN 150 | ks | 18 |  | 0 |  |  |  | základná | 1.861 | 33.498 | 0 | 0 | 0 | 0 |  | 0 | 0 | 0 | 0 | 0
41 | M | 552520034000.S | Tvarovka EU z tvárnej liatiny, prírubová s hrdlom DN 150, PN 16 so zaisteným násuvným spojom | ks | 6 |  | 0 |  |  |  | základná | 0 | 0 | 0.019 | 0.114 | 0 | 0 |  | 0 | 0 | 0 | 0 | 0
42 | M | 552520011528 | Koleno MMK z tvárnej liatiny hrdlové, s dvoma hrdlami DN 150/11° PFA 64 s pružným násuvným spojom TYTON | ks | 1 |  | 0 |  |  |  | základná | 0 | 0 | 0 | 0 | 0 | 0 |  | 0 | 0 | 0 | 0 | 0
43 | M | 552520011528.S1 | U-kus z tvárnej liatiny hrdlové, s dvoma hrdlami DN 150 s pružným násuvným spojom | ks | 1 |  | 0 |  |  |  | základná | 0 | 0 | 0 | 0 | 0 | 0 |  | 0 | 0 | 0 | 0 | 0
44 | M | 552520086000.S | Opravný a spojovací kus U-flex liatinový pre potrubia DN 150, bezpečné spojenie 2 hladkých koncov istené proti posunu, na vodu | ks | 5 |  | 0 |  |  |  | základná | 0 | 0 | 0 | 0 | 0 | 0 |  | 0 | 0 | 0 | 0 | 0
| VV |  | 5 " zaslepenie pôvodných potrubí ponechaných v zemi |  | 5
| VV |  | Súčet |  | 5
45 | M | 552520090900.S | Príruba liatinová zaslepovacia DN 150 | ks | 5 |  | 0 |  |  |  | základná | 0 | 0 | 0.011 | 0.055 | 0 | 0 |  | 0 | 0 | 0 | 0 | 0
| VV |  | 5 " zaslepenie pôvodných potrubí ponechaných v zemi |  | 5
| VV |  | Súčet |  | 5
46 | K | 857313121.S | Montáž liatinovej tvarovky odbočnej na potrubí z rúr hrdlových DN 150 | ks | 17 |  | 0 |  |  |  | základná | 2.436 | 41.412 | 0 | 0 | 0 | 0 |  | 0 | 0 | 0 | 0 | 0
47 | M | 552520001600 | Tvarovka MMA z tvárnej liatiny hrdlová DN 150/80 s prírubovou odbočkou a spojom Tyton, PN 40, DUKTUS | ks | 17 |  | 0 |  |  |  | základná | 0 | 0 | 0.021 | 0.357 | 0 | 0 |  | 0 | 0 | 0 | 0 | 0
48 | K | 891247111.S | Montáž vodovodnej armatúry na potrubí, hydrant podzemný (bez osadenia poklopov) DN 80 | ks | 6 |  | 0 |  |  |  | základná | 0.67 | 4.02 | 0.00033873 | 0.00203 | 0 | 0 |  | 0 | 0 | 0 | 0 | 0
49 | M | 449160000700.S1 | Podzemný hydrant DN 80 s dvojitým uzatváraním, krytie potrubia 0,75 m, PN 16, materíál: liatina, na vodu | ks | 2 |  | 0 |  |  |  | základná | 0 | 0 | 0 | 0 | 0 | 0 |  | 0 | 0 | 0 | 0 | 0
50 | M | 449160000700.S | Podzemný hydrant DN 80 s dvojitým uzatváraním, krytie potrubia 1,00 m, PN 16, materíál: liatina, na vodu | ks | 2 |  | 0 |  |  |  | základná | 0 | 0 | 0 | 0 | 0 | 0 |  | 0 | 0 | 0 | 0 | 0
51 | M | 449160000800.S | Podzemný hydrant DN 80 s dvojitým uzatváraním, krytie potrubia 1,25 m, PN 16, materíál: liatina, na vodu | ks | 2 |  | 0 |  |  |  | základná | 0 | 0 | 0.0355 | 0.071 | 0 | 0 |  | 0 | 0 | 0 | 0 | 0
52 | K | 857314121.S | Montáž lliatinovej tvarovky odbočnej na potrubí z rúr prírubových DN 150 | ks | 5 |  | 0 |  |  |  | základná | 1.304 | 6.52 | 0.008704 | 0.04352 | 0 | 0 |  | 0 | 0 | 0 | 0 | 0
53 | M | 552520064900.S | Kríž prírubový liatinový (TT-kus), DN 200/150, dĺ. 520 mm, PN 16 s epoxidovou ochrannou vrstvou, na vodu | ks | 1 |  | 0 |  |  |  | základná | 0 | 0 | 0 | 0 | 0 | 0 |  | 0 | 0 | 0 | 0 | 0
54 | M | 552520064700.S | Kríž prírubový liatinový (TT-kus), DN 150/150, dĺ. 440 mm, PN 16 s epoxidovou ochrannou vrstvou, na vodu | ks | 2 |  | 0 |  |  |  | základná | 0 | 0 | 0.06 | 0.12 | 0 | 0 |  | 0 | 0 | 0 | 0 | 0
55 | M | 552520035710 | Tvarovka T prírubová z tvárnej liatiny, s prírubovou odbočkou DN 150/80, PN 16, DUKTUS | ks | 2 |  | 0 |  |  |  | základná | 0 | 0 | 0.0295 | 0.059 | 0 | 0 |  | 0 | 0 | 0 | 0 | 0
56 | K | 891241111.S | Montáž vodovodného posúvača s osadením zemnej súpravy (bez poklopov) DN 80 | ks | 20 |  | 0 |  |  |  | základná | 1.47 | 29.4 | 0.00079086 | 0.01582 | 0 | 0 |  | 0 | 0 | 0 | 0 | 0
57 | M | 422210023200 | Posúvač prírubový s mäkkým tesnením, BRA.20.900, DN 80, dĺ. 180 mm, liatina GJS 5007, NBR+EPDM, IVAR | ks | 20 |  | 0 |  |  |  | základná | 0 | 0 | 0.00225 | 0.045 | 0 | 0 |  | 0 | 0 | 0 | 0 | 0
58 | K | 891311111.S | Montáž vodovodného posúvača s osadením zemnej súpravy (bez poklopov) DN 150 | ks | 9 |  | 0 |  |  |  | základná | 2.012 | 18.108 | 0.0027191 | 0.02447 | 0 | 0 |  | 0 | 0 | 0 | 0 | 0
59 | M | 422210023500 | Posúvač prírubový s mäkkým tesnením, BRA.20.900, DN 150, dĺ. 210 mm, liatina GJS 5007, NBR+EPDM, IVAR | ks | 9 |  | 0 |  |  |  | základná | 0 | 0 | 0.0042 | 0.0378 | 0 | 0 |  | 0 | 0 | 0 | 0 | 0
60 | K | 891351111.S | Montáž vodovodného posúvača s osadením zemnej súpravy (bez poklopov) DN 200 | ks | 2 |  | 0 |  |  |  | základná | 2.525 | 5.05 | 0.0027191 | 0.00544 | 0 | 0 |  | 0 | 0 | 0 | 0 | 0
61 | M | 422210023600 | Posúvač prírubový s mäkkým tesnením, BRA.20.900, DN 200, dĺ. 230 mm, liatina GJS 5007, NBR+EPDM, IVAR | ks | 2 |  | 0 |  |  |  | základná | 0 | 0 | 0.0044 | 0.0088 | 0 | 0 |  | 0 | 0 | 0 | 0 | 0
62 | M | 422210001800.S | Zemná súprava posúvačová Y 1020 D 65 mm | ks | 20 |  | 0 |  |  |  | základná | 0 | 0 | 0.0063 | 0.126 | 0 | 0 |  | 0 | 0 | 0 | 0 | 0
63 | M | 422210001900.S | Zemná súprava posúvačová Y 1020 D 150 mm | ks | 11 |  | 0 |  |  |  | základná | 0 | 0 | 0.0095 | 0.1045 | 0 | 0 |  | 0 | 0 | 0 | 0 | 0
64 | K | 899401112 | Osadenie poklopu liatinového posúvačového | ks | 31 |  | 0 |  |  |  | základná | 0.816 | 25.296 | 0.11865 | 3.6783 | 0 | 0 |  | 0 | 0 | 0 | 0 | 0
65 | M | 552410000100 | Poklop posúvačový Y 4504 | ks | 31 |  | 0 |  |  |  | základná | 0 | 0 | 0.016 | 0.496 | 0 | 0 |  | 0 | 0 | 0 | 0 | 0
66 | K | 899401113 | Osadenie poklopu liatinového hydrantového | ks | 6 |  | 0 |  |  |  | základná | 1.118 | 6.708 | 0.31789 | 1.9074 | 0 | 0 |  | 0 | 0 | 0 | 0 | 0
67 | M | 552410000700 | Poklop uličny tuhý pre podzemné hydranty, šedá liatina GG 200 bitúmenovaná | ks | 6 |  | 0 |  |  |  | základná | 0 | 0 | 0 | 0 | 0 | 0 |  | 0 | 0 | 0 | 0 | 0
68 | K | 734173217.S | Prírubový spoj PNDN 80, tesnenie, skrutky, podložky, matice, montáž | súb. | 35 |  | 0 |  |  |  | základná | 0 | 0 | 0 | 0 | 0 | 0 |  | 0 | 0 | 0 | 0 | 0
69 | K | 734173222.S | Prírubový spoj PN10 DN 150, tesnenie, skrutky, podložky, matice, montáž | súb. | 23 |  | 0 |  |  |  | základná | 0 | 0 | 0 | 0 | 0 | 0 |  | 0 | 0 | 0 | 0 | 0
70 | K | 734173223.S | Prírubový spoj PN10 DN 200, tesnenie, skrutky, podložky, matice, montáž | súb. | 2 |  | 0 |  |  |  | základná | 0 | 0 | 0 | 0 | 0 | 0 |  | 0 | 0 | 0 | 0 | 0
71 | K | 892351111.S | Ostatné práce na rúrovom vedení, tlakové skúšky vodovodného potrubia DN 150 alebo 200 | m | 568.37 |  | 0 |  |  |  | základná | 0.052 | 29.555 | 0 | 0 | 0 | 0 |  | 0 | 0 | 0 | 0 | 0
72 | K | 892353111.S | Preplach a dezinfekcia vodovodného potrubia DN 150 alebo 200 | m | 568.37 |  | 0 |  |  |  | základná | 0.54 | 306.92 | 0 | 0 | 0 | 0 |  | 0 | 0 | 0 | 0 | 0
73 | K | 899721112.S | Vyhľadávací vodič na potrubí PVC DN nad 150 | m | 590 |  | 0 |  |  |  | základná | 0.038 | 22.42 | 9.2e-05 | 0.05428 | 0 | 0 |  | 0 | 0 | 0 | 0 | 0
74 | K | 210040512.S | Ukončenie vodičov v poklopoch svorkou | ks | 6 |  | 0 |  |  |  | základná | 0 | 0 | 0 | 0 | 0 | 0 |  | 0 | 0 | 0 | 0 | 0
75 | K | 899721131 | Označenie vodovodného potrubia bielou výstražnou fóliou | m | 568.37 |  | 0 |  |  |  | základná | 0.0525 | 29.839 | 0.0001 | 0.05684 | 0 | 0 |  | 0 | 0 | 0 | 0 | 0
76 | K | 899712111.S | Orientačná tabuľka na vodovodných a kanalizačných radoch na murive | ks | 6 |  | 0 |  |  |  | základná | 0.318 | 1.908 | 0.0002568 | 0.00154 | 0 | 0 |  | 0 | 0 | 0 | 0 | 0
77 | K | 000200051.S.1 | Záverečný bakteriologivký a chemický rozbor vzoriek pitnej vody | súb. | 1 |  | 0 |  |  |  | základná | 0 | 0 | 0 | 0 | 0 | 0 |  | 0 | 0 | 0 | 0 | 0
78 | M | 111130000100 | Elektrocentrála vrátane PHM k napojeniu elektromechanizácie | súb. | 1 |  | 0 |  |  |  | základná | 0 | 0 | 0 | 0 | 0 | 0 |  | 0 | 0 | 0 | 0 | 0
79 | K | 230200123.S | Nasunutie potrubnej sekcie do sklolaminátovej chráničky DN 300 | m | 54.29 |  | 0 |  |  |  | základná | 0 | 0 | 0 | 0 | 0 | 0 |  | 0 | 0 | 0 | 0 | 0
| VV |  | 28,98+25,31 |  | 54.29
| VV |  | Súčet |  | 54.29
80 | K | 713530825.R1 | Montáž tesniacej manžety na prestup potrubia chráničkou d 324 mm | ks | 4 |  | 0 |  |  |  | základná | 0 | 0 | 0 | 0 | 0 | 0 |  | 0 | 0 | 0 | 0 | 0
81 | M | 273110002400R1 | Manžeta tesniaca gumová EPDM, rozoberateľná, d 324-170 mm | ks | 4 |  | 0 |  |  |  | základná | 0 | 0 | 0 | 0 | 0 | 0 |  | 0 | 0 | 0 | 0 | 0
82 | M | 247710003500.S1 | SK páska Pz sťahovacia lxš 380x10 mm | ks | 4 |  | 0 |  |  |  | základná | 0 | 0 | 0 | 0 | 0 | 0 |  | 0 | 0 | 0 | 0 | 0
83 | M | 247710003800.S1 | SK páska Pz sťahovacia lxš 200x10 mm | ks | 4 |  | 0 |  |  |  | základná | 0 | 0 | 0 | 0 | 0 | 0 |  | 0 | 0 | 0 | 0 | 0
84 | K | 899912132.S | Montáž kĺznej dištančnej objímky RACI montovanej na potrubie DN 150 | ks | 28 |  | 0 |  |  |  | základná | 0 | 0 | 0 | 0 | 0 | 0 |  | 0 | 0 | 0 | 0 | 0
85 | M | 2865230039 | Objímka kĺzna RACI F/G výška 41 mm, vonkajší priemer rúry d 170 mm | ks | 82 |  | 0 |  |  |  | základná | 0 | 0 | 0 | 0 | 0 | 0 |  | 0 | 0 | 0 | 0 | 0
86 | M | 082110000100.S | Voda pitná pre obyvateľstvo, náhradné dočasné zásobovanie obyvateľstva pitnou vodou | m3 | 150 |  | 0 |  |  |  | základná | 0 | 0 | 0 | 0 | 0 | 0 |  | 0 | 0 | 0 | 0 | 0
| D | 9 | Ostatné konštrukcie a práce-búranie |  |  |  | 0 | [5 empty] | 3.397 |  | 0 |  | 0
87 | K | 851379011.S | Demontáž časti prekážajúceho pôvodného vodovodného potrubia z liatinových rúr do DN 300 -0,073 t | m | 154 |  | 0 |  |  |  | základná | 0 | 0 | 0 | 0 | 0 | 0 |  | 0 | 0 | 0 | 0 | 0
88 | K | 966006113.S1 | Odstránenie pôvodného značenia vodovodu -0,22400t | ks | 13 |  | 0 |  |  |  | základná | 0 | 0 | 0 | 0 | 0 | 0 |  | 0 | 0 | 0 | 0 | 0
89 | K | 979087212.S | Nakladanie na dopravné prostriedky pre vodorovnú dopravu sutiny | t | 11.554 |  | 0 |  |  |  | základná | 0.149 | 1.722 | 0 | 0 | 0 | 0 |  | 0 | 0 | 0 | 0 | 0
90 | K | 979082213.S | Vodorovná doprava sutiny so zložením a hrubým urovnaním na vzdialenosť do 1 km | t | 11.554 |  | 0 |  |  |  | základná | 0.031 | 0.358 | 0 | 0 | 0 | 0 |  | 0 | 0 | 0 | 0 | 0
91 | K | 979082219.S | Príplatok k cene za každý ďalší aj začatý 1 km nad 1 km pre vodorovnú dopravu sutiny | t | 219.526 |  | 0 |  |  |  | základná | 0.006 | 1.317 | 0 | 0 | 0 | 0 |  | 0 | 0 | 0 | 0 | 0
| VV |  | 19*11,554 |  | 219.526
| VV |  | Súčet |  | 219.526
92 | K | 979089312.S | Poplatok za skládku - kovy (meď, bronz, mosadz atď.) (17 04 ), ostatné | t | 11.554 |  | 0 |  |  |  | základná | 0 | 0 | 0 | 0 | 0 | 0 |  | 0 | 0 | 0 | 0 | 0
| D | 99 | Presun hmôt HSV |  |  |  | 0 | [5 empty] | 701.709 |  | 0 |  | 0
93 | K | 998225111.S | Presun hmôt pre pozemnú komunikáciu a letisko s krytom asfaltovým akejkoľvek dĺžky objektu | t | 0 |  | 0 |  |  |  | základná | 0.04 | 0 | 0 | 0 | 0 | 0 |  | 0 | 0 | 0 | 0 | 0
94 | K | 998273101.S | Presun hmôt pre rúrové vedenie hĺbené z rúr liat. vrátane nových objektov v otvorenom výkope | t | 536.065 |  | 0 |  |  |  | základná | 1.309 | 701.709 | 0 | 0 | 0 | 0 |  | 0 | 0 | 0 | 0 | 0
| D | M | Práce a dodávky M |  |  |  | 0 | [5 empty] | 0 |  | 0.56837 |  | 0
| D | 21-M | Elektromontáže |  |  |  | 0 | [5 empty] | 0 |  | 0.56837 |  | 0
95 | K | 210220020 | Uzemňovacie vedenie v zemi FeZn vrátane izolácie spojov | m | 568.37 |  | 0 |  |  |  | základná | 0 | 0 | 0 | 0 | 0 | 0 |  | 0 | 0 | 0 | 0 | 0
96 | M | 354410058800 | Pásovina uzemňovacia FeZn 30 x 4 mm | kg | 568.37 |  | 0 |  |  |  | základná | 0 | 0 | 0.001 | 0.56837 | 0 | 0 |  | 0 | 0 | 0 | 0 | 0

## 0156dd - Vodovod, prípojk...
>> skryté stĺpce <<
KRYCÍ LIST ROZPOČTU
Stavba: Modernizácia električkových tratí Ružinovská radiála, vodovodná a stoková sieť
|  | BA-Krížna | [15 empty] | BA-Krížna
Objekt:
|  | 0156dd - Vodovod, prípojk... | [15 empty] | 0156dd - Vodovod, prípojk...
| JKSO: |  |  |  |  | CC-SK:
| Miesto: |  |  |  |  | Dátum: | 0
| Objednávateľ: |  |  |  |  | IČO:
IČ DPH:
| Zhotoviteľ: |  |  |  |  | IČO:
IČ DPH:
| Projektant: |  |  |  |  | IČO:
IČ DPH:
| Spracovateľ: |  |  |  |  | IČO:
IČ DPH:
Poznámka:
| Cena bez DPH | [5 empty] | 0
|  |  | Základ DPH |  |  | Sadzba DPH | Výška dane
| DPH | základná | 0 |  |  | 20% | 0
| Cena s DPH |  |  | v | EUR |  | 0
| Projektant: |  |  | Spracovateľ:
| Dátum a podpis: |  | Pečiatka | Dátum a podpis: |  |  | Pečiatka
| Objednávateľ: |  |  | Zhotoviteľ:
| Dátum a podpis: |  | Pečiatka | Dátum a podpis: |  |  | Pečiatka
ROZPOČET | [9 empty] | v --- nižšie sa nachádzajú doplnkové a pomocné údaje k zostavám --- v
Stavba: Modernizácia električkových tratí Ružinovská radiála, vodovodná a stoková sieť
|  | BA-Krížna | [15 empty] | BA-Krížna
Objekt:
|  | 0156dd - Vodovod, prípojk... | [15 empty] | 0156dd - Vodovod, prípojk...
Miesto: | [5 empty] | Dátum: | 0
Objednávateľ: | [5 empty] | Projektant:
Zhotoviteľ: | [5 empty] | Spracovateľ:
PČ | Typ | Kód | Popis | MJ | Množstvo | J. cena [EUR] | Cena celkom [EUR] | Cenová sústava |  |  | DPH | J. Nh [h] | Nh celkom [h] | J. hmotnosť [t] | Hmotnosť celkom [t] | J. suť [t] | Suť celkom [t]
Náklady z rozpočtu | [6 empty] | 0 | [5 empty] | 905.63 |  | 32.6038 |  | 0
| D | HSV | Práce a dodávky HSV |  |  |  | 0 | [5 empty] | 523.344 |  | 29.2428 |  | 0
| D | 1 | Zemné práce |  |  |  | 0 | [5 empty] | 523.344 |  | 29.2428 |  | 0
1 | K | 119001411.S | Dočasné zaistenie podzemného potrubia DN do 200 | m | 17.8 |  | 0 |  |  |  | základná | 0.858 | 15.272 | 0.010121 | 0.18015 | 0 | 0 |  | 0 | 0 | 0 | 0 | 0
| VV |  | 17*1,00+1*0,80 |  | 17.8
| VV |  | Súčet |  | 17.8
2 | K | 119001422.S | Dočasné zaistenie káblov a káblových tratí do 6 káblov | m | 17.8 |  | 0 |  |  |  | základná | 0.615 | 10.947 | 0.059158 | 1.053 | 0 | 0 |  | 0 | 0 | 0 | 0 | 0
| VV |  | 17*1,00+1*0,80 |  | 17.8
| VV |  | Súčet |  | 17.8
3 | K | 119001801 | Ochranné zábradlie okolo výkopu, drevené výšky 1,10 m dvojtyčové (fakturovať podľa potreby, použitého typu a skutočnosti) | m | 302.14 |  | 0 |  |  |  | základná | 0 | 0 | 0 | 0 | 0 | 0 |  | 0 | 0 | 0 | 0 | 0
| VV |  | 6,80*2 " VP1 d40 |  | 13.6
| VV |  | 6,76*2 " VP2 |  | 13.52
| VV |  | 6,94*2 " VP3 d40 |  | 13.88
| VV |  | 6,76*2 " VP4 |  | 13.52
| VV |  | 10,13*2 " VP5 |  | 20.26
| VV |  | 10,39*2 " VP6 |  | 20.78
| VV |  | 10,31*2 " VP7 |  | 20.62
| VV |  | 9,41*2 " VP8 |  | 18.82
| VV |  | 8,43*2 " VP9 |  | 16.86
| VV |  | 8,32*2 " VP10 |  | 16.64
| VV |  | 8,66*2 " VP11 |  | 17.32
| VV |  | 9,04*2 " VP12 |  | 18.08
| VV |  | 9,47*2 " VP13 d40 |  | 18.94
| VV |  | 8,52*2 " VP14 |  | 17.04
| VV |  | 8,62*2 " VP15 |  | 17.24
| VV |  | 8,73*2 " VP16 |  | 17.46
| VV |  | 8,92*2 " VP17 |  | 17.84
| VV |  | 4,86*2 " VP18 d40 |  | 9.72
| VV |  | "Súčet: 302,14
| VV |  | Súčet |  | 302.14
4 | K | 132201202.S | Výkop ryhy šírky 600-2000mm horn.3 od 100 do 1000 m3 | m3 | 204.687 |  | 0 |  |  |  | základná | 0.811 | 166.001 | 0 | 0 | 0 | 0 |  | 0 | 0 | 0 | 0 | 0
| VV |  | 6,80*0,80*(1,66-0,40) " VP1 d40 |  | 6.854
| VV |  | 6,76*1,00*(1,79-0,40) " VP2 |  | 9.396
| VV |  | 6,94*0,80*(1,88-0,40) " VP3 d40 |  | 8.217
| VV |  | 6,76*1,00*(1,96-0,40) " VP4 |  | 10.546
| VV |  | 10,13*1,00*(1,98-0,40) " VP5 |  | 16.005
| VV |  | 10,39*1,00*(1,93-0,40) " VP6 |  | 15.897
| VV |  | 10,31*1,00*(1,75-0,40) " VP7 |  | 13.919
| VV |  | 9,41*1,00*(1,91-0,40) " VP8 |  | 14.209
| VV |  | 8,43*1,00*(1,90-0,40) " VP9 |  | 12.645
| VV |  | 8,32*1,00*(1,80-0,40) " VP10 |  | 11.648
| VV |  | 8,66*1,00*(1,73-0,40) " VP11 |  | 11.518
| VV |  | 9,04*1,00*(1,67-0,40) " VP12 |  | 11.481
| VV |  | 9,47*0,80*(1,62-0,40) " VP13 d40 |  | 9.243
| VV |  | 8,52*1,00*(1,70-0,40) " VP14 |  | 11.076
| VV |  | 8,62*1,00*(1,73-0,40) " VP15 |  | 11.465
| VV |  | 8,73*1,00*(1,78-0,40) " VP16 |  | 12.047
| VV |  | 8,92*1,00*(1,84-0,40) " VP17 |  | 12.845
| VV |  | 4,86*0,80*(1,86-0,40) " VP18 d40 |  | 5.676
| VV |  | "Súčet: 204,687
| VV |  | Súčet |  | 204.687
5 | K | 132201209.S | Príplatok k cenám za lepivosť pri hĺbení rýh š. nad 600 do 2 000 mm zapaž. i nezapažených, s urovnaním dna v hornine 3 | m3 | 68.229 |  | 0 |  |  |  | základná | 0.08 | 5.458 | 0 | 0 | 0 | 0 |  | 0 | 0 | 0 | 0 | 0
| VV |  | 204,687/3 |  | 68.229
| VV |  | Súčet |  | 68.229
6 | K | 130001101.S | Príplatok k cenám za sťaženie výkopu v blízkosti iného podzemného vedenia - pre všetky triedy | m3 | 68.229 |  | 0 |  |  |  | základná | 0 | 0 | 0 | 0 | 0 | 0 |  | 0 | 0 | 0 | 0 | 0
| VV |  | 204,687/3 |  | 68.229
| VV |  | Súčet |  | 68.229
7 | K | 151101101.S | Paženie a rozopretie stien rýh pre podzemné vedenie, príložné do 2 m | m2 | 559.15 |  | 0 |  |  |  | základná | 0.249 | 139.228 | 0.00090585 | 0.50651 | 0 | 0 |  | 0 | 0 | 0 | 0 | 0
| VV |  | 6,80*1,76*2 " VP1 d40 |  | 23.936
| VV |  | 6,76*1,89*2 " VP2 |  | 25.553
| VV |  | 6,94*1,98*2 " VP3 d40 |  | 27.482
| VV |  | 6,76*2,06*2 " VP4 |  | 27.851
| VV |  | 10,13*2,08*2 " VP5 |  | 42.141
| VV |  | 10,39*2,03*2 " VP6 |  | 42.183
| VV |  | 10,31*1,85*2 " VP7 |  | 38.147
| VV |  | 9,41*2,01*2 " VP8 |  | 37.828
| VV |  | 8,43*2,00*2 " VP9 |  | 33.72
| VV |  | 8,32*1,90*2 " VP10 |  | 31.616
| VV |  | 8,66*1,83*2 " VP11 |  | 31.696
| VV |  | 9,47*1,72 " VP13 d40 |  | 16.288
| VV |  | 9,04*1,77*2 " VP12 |  | 32.002
| VV |  | 8,52*1,80*2 " VP14 |  | 30.672
| VV |  | 8,62*1,83*2 " VP15 |  | 31.549
| VV |  | 8,73*1,88*2 " VP16 |  | 32.825
| VV |  | 8,92*1,94*2 " VP17 |  | 34.61
| VV |  | 4,86*1,96*2 " VP18 d40 |  | 19.051
| VV |  | "Súčet: 559,15
| VV |  | Súčet |  | 559.15
8 | K | 151101111.S | Odstránenie paženia rýh pre podzemné vedenie, príložné hĺbky do 2 m | m2 | 559.15 |  | 0 |  |  |  | základná | 0.188 | 105.12 | 0 | 0 | 0 | 0 |  | 0 | 0 | 0 | 0 | 0
| VV |  | 6,80*1,76*2 " VP1 d40 |  | 23.936
| VV |  | 6,76*1,89*2 " VP2 |  | 25.553
| VV |  | 6,94*1,98*2 " VP3 d40 |  | 27.482
| VV |  | 6,76*2,06*2 " VP4 |  | 27.851
| VV |  | 10,13*2,08*2 " VP5 |  | 42.141
| VV |  | 10,39*2,03*2 " VP6 |  | 42.183
| VV |  | 10,31*1,85*2 " VP7 |  | 38.147
| VV |  | 9,41*2,01*2 " VP8 |  | 37.828
| VV |  | 8,43*2,00*2 " VP9 |  | 33.72
| VV |  | 8,32*1,90*2 " VP10 |  | 31.616
| VV |  | 8,66*1,83*2 " VP11 |  | 31.696
| VV |  | 9,47*1,72 " VP13 d40 |  | 16.288
| VV |  | 9,04*1,77*2 " VP12 |  | 32.002
| VV |  | 8,52*1,80*2 " VP14 |  | 30.672
| VV |  | 8,62*1,83*2 " VP15 |  | 31.549
| VV |  | 8,73*1,88*2 " VP16 |  | 32.825
| VV |  | 8,92*1,94*2 " VP17 |  | 34.61
| VV |  | 4,86*1,96*2 " VP18 d40 |  | 19.051
| VV |  | "Súčet: 559,15
| VV |  | Súčet |  | 559.15
9 | K | 167101101.S | Nakladanie neuľahnutého výkopku z hornín tr.1-4 do 100 m3 | m3 | 71.382 |  | 0 |  |  |  | základná | 0.617 | 44.043 | 0 | 0 | 0 | 0 |  | 0 | 0 | 0 | 0 | 0
| VV |  | 56,836+14,546 " zeminy nahradené obsypom a lôžkom |  | 71.382
| VV |  | Súčet |  | 71.382
10 | K | 162301102.S | Vodorovné premiestnenie výkopku po spevnenej ceste z horniny tr.1-4, do 100 m3 na vzdialenosť do 1000 m | m3 | 71.382 |  | 0 |  |  |  | základná | 0.0555 | 3.962 | 0 | 0 | 0 | 0 |  | 0 | 0 | 0 | 0 | 0
11 | K | 162501105.S | Vodorovné premiestnenie výkopku po spevnenej ceste z horniny tr.1-4, do 100 m3, príplatok k cene za každých ďalšich a začatých 1000 m | m3 | 1356.258 |  | 0 |  |  |  | základná | 0.00737 | 9.996 | 0 | 0 | 0 | 0 |  | 0 | 0 | 0 | 0 | 0
| VV |  | 19*71,382 |  | 1356.258
| VV |  | Súčet |  | 1356.258
12 | K | 171209002.S | Poplatok za skládku - zemina a kamenivo (17 05) ostatné | t | 114.211 |  | 0 |  |  |  | základná | 0 | 0 | 0 | 0 | 0 | 0 |  | 0 | 0 | 0 | 0 | 0
| VV |  | 71,382*1,60 |  | 114.211
| VV |  | Súčet |  | 114.211
13 | K | 174101002.S1 | Spätný zásyp výkopovou zeminou ponechanou vedľa ryhy so zhutnením rýh, zárezov alebo okolo objektov nad 100 do 1000 m3 | m3 | 133.305 |  | 0 |  |  |  | základná | 0 | 0 | 0 | 0 | 0 | 0 |  | 0 | 0 | 0 | 0 | 0
| VV |  | (29,99+174,697)-56,836-14,546 " výkopy bez obsypu a lôžka |  | 133.305
| VV |  | Súčet |  | 133.305
14 | K | 175101101 | Obsyp potrubia v komunikácií sypaninou z vhodných hornín 1 až 4 bez prehodenia sypaniny | m3 | 56.836 |  | 0 |  |  |  | základná | 0 | 0 | 0 | 0 | 0 | 0 |  | 0 | 0 | 0 | 0 | 0
| VV |  | 6,80*0,80*0,34 " VP1 d40 |  | 1.85
| VV |  | 6,76*1,00*0,40 " VP2 |  | 2.704
| VV |  | 6,94*0,80*0,34 " VP3 d40 |  | 1.888
| VV |  | 6,76*1,00*0,40 " VP4 |  | 2.704
| VV |  | 10,13*1,00*0,40 " VP5 |  | 4.052
| VV |  | 10,39*1,00*0,40 " VP6 |  | 4.156
| VV |  | 10,31*1,00*0,40 " VP7 |  | 4.124
| VV |  | 9,41*1,00*0,40 " VP8 |  | 3.764
| VV |  | 8,43*1,00*0,40 " VP9 |  | 3.372
| VV |  | 8,32*1,00*0,40 " VP10 |  | 3.328
| VV |  | 8,66*1,00*0,40 " VP11 |  | 3.464
| VV |  | 9,47*0,80*0,34 " VP13 d40 |  | 2.576
| VV |  | 9,04*1,00*0,40 " VP12 |  | 3.616
| VV |  | 8,52*1,00*0,40 " VP14 |  | 3.408
| VV |  | 8,62*1,00*0,40 " VP15 |  | 3.448
| VV |  | 8,73*1,00*0,40 " VP16 |  | 3.492
| VV |  | 8,92*1,00*0,40 " VP17 |  | 3.568
| VV |  | 4,86*0,80*0,34 " VP18 d40 |  | 1.322
| VV |  | "Súčet: 56,836
| VV |  | Súčet |  | 56.836
15 | M | 583310002900.S | Štrkopiesok frakcia 0-16 mm vrátane dovozu | t | 102.305 |  | 0 |  |  |  | základná | 0 | 0 | 0 | 0 | 0 | 0 |  | 0 | 0 | 0 | 0 | 0
| VV |  | 56,836*1,80 |  | 102.305
| VV |  | Súčet |  | 102.305
16 | K | 451572111 | Lôžko pod potrubie, stoky a drobné objekty, v otvorenom výkope z kameniva drobného ťaženého 0-4 mm | m3 | 14.546 |  | 0 |  |  |  | základná | 1.603 | 23.317 | 1.8908 | 27.5031 | 0 | 0 |  | 0 | 0 | 0 | 0 | 0
| VV |  | 6,80*0,80*0,10 " VP1 d40 |  | 0.544
| VV |  | 6,76*1,00*0,10 " VP2 |  | 0.676
| VV |  | 6,94*0,80*0,10 " VP3 d40 |  | 0.555
| VV |  | 6,76*1,00*0,10 " VP4 |  | 0.676
| VV |  | 10,13*1,00*0,10 " VP5 |  | 1.013
| VV |  | 10,39*1,00*0,10 " VP6 |  | 1.039
| VV |  | 10,31*1,00*0,10 " VP7 |  | 1.031
| VV |  | 9,41*1,00*0,10 " VP8 |  | 0.941
| VV |  | 8,43*1,00*0,10 " VP9 |  | 0.843
| VV |  | 8,32*1,00*0,10 " VP10 |  | 0.832
| VV |  | 8,66*1,00*0,10 " VP11 |  | 0.866
| VV |  | 9,47*0,80*0,10 " VP13 d40 |  | 0.758
| VV |  | 9,04*1,00*0,10 " VP12 |  | 0.904
| VV |  | 8,52*1,00*0,10 " VP14 |  | 0.852
| VV |  | 8,62*1,00*0,10 " VP15 |  | 0.862
| VV |  | 8,73*1,00*0,10 " VP16 |  | 0.873
| VV |  | 8,92*1,00*0,10 " VP17 |  | 0.892
| VV |  | 4,86*0,80*0,10 " VP18 d40 |  | 0.389
| VV |  | "Súčet: 14,546
| VV |  | Súčet |  | 14.546
17 | K | 452311141.S | Dosky, bloky, sedlá z betónu v otvorenom výkope tr. C 16/20 komplet vrátane debnenia a oddebnenia | m3 | 1.23 |  | 0 |  |  |  | základná | 0 | 0 | 0 | 0 | 0 | 0 |  | 0 | 0 | 0 | 0 | 0
| D | 8 | Rúrové vedenie |  |  |  | 0 | [5 empty] | 382.286 |  | 3.361 |  | 0
18 | K | 850245121.S | Výrez alebo výsek na potrubí z rúr liatinových tlakových DN 80 | ks | 14 |  | 0 |  |  |  | základná | 8.685 | 121.59 | 0 | 0 | 0 | 0 |  | 0 | 0 | 0 | 0 | 0
19 | K | 851241121.S | Montáž potrubia z rúr liatinových tlakových hrdlových s integrovaným tesnením v otvorenom výkope DN 80 | m | 123 |  | 0 |  |  |  | základná | 0.461 | 56.703 | 5.6e-07 | 7e-05 | 0 | 0 |  | 0 | 0 | 0 | 0 | 0
| VV |  | 6,76 " VP2 |  | 6.76
| VV |  | 6,76 " VP4 |  | 6.76
| VV |  | 10,13 " VP5 |  | 10.13
| VV |  | 10,39 " VP6 |  | 10.39
| VV |  | 10,31 " VP7 |  | 10.31
| VV |  | 9,41 " VP8 |  | 9.41
| VV |  | 8,43 " VP9 |  | 8.43
| VV |  | 8,32 " VP10 |  | 8.32
| VV |  | 8,66 " VP11 |  | 8.66
| VV |  | 9,04 " VP12 |  | 9.04
| VV |  | 8,52 " VP14 |  | 8.52
| VV |  | 8,62 " VP15 |  | 8.62
| VV |  | 8,73 " VP16 |  | 8.73
| VV |  | 8,92 " VP17 |  | 8.92
| VV |  | "Súčet: 123,0
| VV |  | Súčet |  | 123
20 | M | 552510001280.S | Rúra hrdlová z tvárnej liatiny DN 80, tlaková trieda C50 so základnou protikoróznou ochranou a zaisteným násuvným spojom, pre vodu | m | 126 |  | 0 |  |  |  | základná | 0 | 0 | 0.0161 | 2.0286 | 0 | 0 |  | 0 | 0 | 0 | 0 | 0
21 | M | 552520081100.S | Istenie proti posunu pre PVC potrubia d 90 mm, PN 10 z tvárnej liatiny s epoxidovou ochrannou vrstvou, na vodu | ks | 35 |  | 0 |  |  |  | základná | 0 | 0 | 0.003 | 0.105 | 0 | 0 |  | 0 | 0 | 0 | 0 | 0
| VV |  | 21+14 |  | 35
| VV |  | Súčet |  | 35
22 | K | 857242121.S | Montáž liatinovej tvarovky jednoosovej na potrubí z rúr prírubových DN 80 | ks | 28 |  | 0 |  |  |  | základná | 0.719 | 20.132 | 0.003824 | 0.10707 | 0 | 0 |  | 0 | 0 | 0 | 0 | 0
23 | M | 552520033800.S | Tvarovka EU z tvárnej liatiny, prírubová s hrdlom DN 80, PN 40 so zaisteným násuvným spojom | ks | 14 |  | 0 |  |  |  | základná | 0 | 0 | 0.0096 | 0.1344 | 0 | 0 |  | 0 | 0 | 0 | 0 | 0
24 | M | 552520085700.S | Opravný a spojovací kus U-Flex liatinový pre PE a TVLT potrubia DN 80, bezpečné spojenie 2 hladkých koncov istené proti posunu, na vodu | ks | 14 |  | 0 |  |  |  | základná | 0 | 0 | 0 | 0 | 0 | 0 |  | 0 | 0 | 0 | 0 | 0
25 | K | 891241111.S | Montáž vodovodného posúvača s osadením zemnej súpravy (bez poklopov) DN 80 | ks | 0 |  | 0 |  |  |  | základná | 1.47 | 0 | 0.00079086 | 0 | 0 | 0 |  | 0 | 0 | 0 | 0 | 0
| VV |  | 0 " už je zahrnutý vo vetve 4 |  | 0
| VV |  | Súčet |  | 0
26 | M | 422210023200 | Posúvač prírubový s mäkkým tesnením, BRA.20.900, DN 80, dĺ. 180 mm, liatina GJS 5007, NBR+EPDM, IVAR | ks | 0 |  | 0 |  |  |  | základná | 0 | 0 | 0.00225 | 0 | 0 | 0 |  | 0 | 0 | 0 | 0 | 0
| VV |  | 0 " už je zahrnutý vo vetve 4 |  | 0
| VV |  | Súčet |  | 0
27 | K | 891319111.S | Montáž navrtávacieho pásu s ventilom menovitého tlaku 1 MPa na potr. z rúr liat., oceľ., plast., DN 150 | ks | 4 |  | 0 |  |  |  | základná | 3.398 | 13.592 | 0 | 0 | 0 | 0 |  | 0 | 0 | 0 | 0 | 0
28 | M | 551180012400 | Navrtávací pás univerzálny s závitovým výstupom DN 150 - 5/4" na vodu, z tvárnej liatiny, strmeň nerez, HAWLE | ks | 4 |  | 0 |  |  |  | základná | 0 | 0 | 0 | 0 | 0 | 0 |  | 0 | 0 | 0 | 0 | 0
29 | K | 891173111.S | Montáž vodovodnej armatúry na potrubí, ventil hlavný pre prípojky DN 32 | ks | 4 |  | 0 |  |  |  | základná | 0.408 | 1.632 | 2e-05 | 8e-05 | 0 | 0 |  | 0 | 0 | 0 | 0 | 0
30 | M | 422210017200.S | Posúvač pre domové prípojky 5/4", liatina, PN 16 s vonk. a vnút. závitom | ks | 4 |  | 0 |  |  |  | základná | 0 | 0 | 0 | 0 | 0 | 0 |  | 0 | 0 | 0 | 0 | 0
31 | K | 230203593.S | Montáž prechodka PE/oceľ s vonkajším závitom PE 100 SDR11 D 40/1 1/4" | ks | 4 |  | 0 |  |  |  | základná | 0.1456 | 0.582 | 0 | 0 | 0 | 0 |  | 0 | 0 | 0 | 0 | 0
32 | M | 286220027300.S | Prechodka PE/oceľ s vonkajším závitom PE 100 SDR 11 D 40 5/4" | ks | 4 |  | 0 |  |  |  | základná | 0 | 0 | 0 | 0 | 0 | 0 |  | 0 | 0 | 0 | 0 | 0
33 | K | 721172245.S | Montáž spojky HDPE potrubia D 40 | ks | 4 |  | 0 |  |  |  | základná | 0 | 0 | 0 | 0 | 0 | 0 |  | 0 | 0 | 0 | 0 | 0
34 | M | 197730056000.S | Spojka potrubia, d 35x35 mm, PN 16, pre napojenie potrubia HDPE, mosadz, O - krúžok | ks | 4 |  | 0 |  |  |  | základná | 0 | 0 | 0 | 0 | 0 | 0 |  | 0 | 0 | 0 | 0 | 0
35 | K | 732640615.S1 | Montáž priameho zverného šróbenia d 40 mm | ks | 4 |  | 0 |  |  |  | základná | 0 | 0 | 0 | 0 | 0 | 0 |  | 0 | 0 | 0 | 0 | 0
36 | M | 197730083040.S1 | Zverné šróbenie priame d 40 mm, PN 16, T = -30 °C až +160 °C, mosadz | ks | 4 |  | 0 |  |  |  | základná | 0 | 0 | 0 | 0 | 0 | 0 |  | 0 | 0 | 0 | 0 | 0
37 | K | 871181114.S | Montáž vodovodného potrubia z dvojvsrtvového PE 100 SDR11, SDR17 zváraných elektrotvarovkami D 40x3,7 mm | m | 28.07 |  | 0 |  |  |  | základná | 0.018 | 0.505 | 0 | 0 | 0 | 0 |  | 0 | 0 | 0 | 0 | 0
| VV |  | 6,80 " VP1 d40 |  | 6.8
| VV |  | 6,94 " VP3 d40 |  | 6.94
| VV |  | 9,47 " VP13 d40 |  | 9.47
| VV |  | 4,86 " VP18 d40 |  | 4.86
| VV |  | "Súčet: 28,07
| VV |  | Súčet |  | 28.07
38 | M | 286130030800.S | Rúra HDPE na vodu PE100 PN10 SDR17 40x2,4x100 m | m | 28.07 |  | 0 |  |  |  | základná | 0 | 0 | 0.00029 | 0.00814 | 0 | 0 |  | 0 | 0 | 0 | 0 | 0
| VV |  | 6,80 " VP1 d40 |  | 6.8
| VV |  | 6,94 " VP3 d40 |  | 6.94
| VV |  | 9,47 " VP13 d40 |  | 9.47
| VV |  | 4,86 " VP18 d40 |  | 4.86
| VV |  | "Súčet: 28,07
| VV |  | Súčet |  | 28.07
39 | K | 230203424.S | Montáž teleskopickej zemnej súpravy pre H>1,2-1,8 m k ventilom | ks | 14 |  | 0 |  |  |  | základná | 0 | 0 | 0 | 0 | 0 | 0 |  | 0 | 0 | 0 | 0 | 0
40 | M | 422210001800.S | Zemná súprava posúvačová Y 1020 D 65 mm | ks | 14 |  | 0 |  |  |  | základná | 0 | 0 | 0.0063 | 0.0882 | 0 | 0 |  | 0 | 0 | 0 | 0 | 0
41 | K | 899401111 | Osadenie poklopu liatinového ventilového | ks | 14 |  | 0 |  |  |  | základná | 0.729 | 10.206 | 0.061402 | 0.85963 | 0 | 0 |  | 0 | 0 | 0 | 0 | 0
42 | M | 5524218000 | Poklop ventilový voda, plyn | ks | 14 |  | 0 |  |  |  | základná | 0 | 0 | 0 | 0 | 0 | 0 |  | 0 | 0 | 0 | 0 | 0
43 | K | 899401112 | Osadenie poklopu liatinového posúvačového | ks | 0 |  | 0 |  |  |  | základná | 0.816 | 0 | 0.11865 | 0 | 0 | 0 |  | 0 | 0 | 0 | 0 | 0
| VV |  | 0 " už je zahrnutý vo vetve 4 |  | 0
| VV |  | Súčet |  | 0
44 | M | 552410000100 | Poklop posúvačový Y 4504 | ks | 0 |  | 0 |  |  |  | základná | 0 | 0 | 0.016 | 0 | 0 | 0 |  | 0 | 0 | 0 | 0 | 0
| VV |  | 0 " už je zahrnutý vo vetve 4 |  | 0
| VV |  | Súčet |  | 0
45 | K | 892233111.S | Preplach a dezinfekcia vodovodného potrubia do DN 80 | m | 151.07 |  | 0 |  |  |  | základná | 0 | 0 | 0 | 0 | 0 | 0 |  | 0 | 0 | 0 | 0 | 0
| VV |  | 123,00+28,07 |  | 151.07
| VV |  | Súčet |  | 151.07
46 | K | 892241111.S | Ostatné práce na rúrovom vedení, tlakové skúšky vodovodného potrubia do DN 80 | m | 151.07 |  | 0 |  |  |  | základná | 0 | 0 | 0 | 0 | 0 | 0 |  | 0 | 0 | 0 | 0 | 0
| VV |  | 123,00+28,07 |  | 151.07
| VV |  | Súčet |  | 151.07
47 | K | 734173217.S | Prírubový spoj PNDN 80, tesnenie, skrutky, podložky, matice, montáž | súb. | 14 |  | 0 |  |  |  | základná | 0 | 0 | 0 | 0 | 0 | 0 |  | 0 | 0 | 0 | 0 | 0
48 | K | 899721111.S | Vyhľadávací vodič na potrubí PVC DN do 150 | m | 165 |  | 0 |  |  |  | základná | 0.03 | 4.95 | 8.9e-05 | 0.01469 | 0 | 0 |  | 0 | 0 | 0 | 0 | 0
49 | K | 210040512.S | Ukončenie vodičov v poklopoch svorkou | ks | 18 |  | 0 |  |  |  | základná | 0 | 0 | 0 | 0 | 0 | 0 |  | 0 | 0 | 0 | 0 | 0
50 | K | 899721131 | Označenie vodovodného potrubia bielou výstražnou fóliou | m | 151.07 |  | 0 |  |  |  | základná | 0.0525 | 7.931 | 0.0001 | 0.01511 | 0 | 0 |  | 0 | 0 | 0 | 0 | 0
| VV |  | 123,00+28,07 |  | 151.07
| VV |  | Súčet |  | 151.07
51 | M | 111130000100 | Elektrocentrála vrátane PHM k napojeniu elektromechanizácie | súb. | 1 |  | 0 |  |  |  | základná | 0 | 0 | 0 | 0 | 0 | 0 |  | 0 | 0 | 0 | 0 | 0
| D | 99 | Presun hmôt HSV |  |  |  | 0 | [5 empty] | 144.463 |  | 0 |  | 0
52 | K | 998273101.S | Presun hmôt pre rúrové vedenie hĺbené z rúr liat. vrátane nových objektov v otvorenom výkope | t | 110.361 |  | 0 |  |  |  | základná | 1.309 | 144.463 | 0 | 0 | 0 | 0 |  | 0 | 0 | 0 | 0 | 0
| D | M | Práce a dodávky M |  |  |  | 0 | [5 empty] | 0 |  | 0 |  | 0
| D | 36-M | Montáž prev.,mer. a regul.zariadení |  |  |  | 0 | [5 empty] | 0 |  | 0 |  | 0
53 | K | 360413002 | Odčítanie, uvedenie a zablombovanie vodomeru vrátane pripojovacích kusov | ks | 18 |  | 0 |  |  |  | základná | 0 | 0 | 0 | 0 | 0 | 0 |  | 0 | 0 | 0 | 0 | 0
| D | OST | Ostatné náklady |  |  |  | 0 | [5 empty] | 0 |  | 0 |  | 0
54 | K | 001400045.S2 | ON - prípadné práce na ťažšie prístupných miestach pri dotiahnutí prípojky DN 40 cez základy objektu až dnu, vrátane všetkých potrebných detailov a napojenia k vodomeru | súb. | 4 |  | 0 |  |  |  | základná | 0 | 0 | 0 | 0 | 0 | 0 |  | 0 | 0 | 0 | 0 | 0
55 | K | 001400045.S3 | ON - prípadné práce na ťažšie prístupných miestach pri dotiahnutí prípojky DN 80 cez základy objektu až dnu, vrátane všetkých potrebných detailov a napojenia k vodomeru | súb. | 14 |  | 0 |  |  |  | základná | 0 | 0 | 0 | 0 | 0 | 0 |  | 0 | 0 | 0 | 0 | 0

## 0156e - Vodovod, vetva 5 ...
>> skryté stĺpce <<
KRYCÍ LIST ROZPOČTU
Stavba: Modernizácia električkových tratí Ružinovská radiála, vodovodná a stoková sieť
|  | BA-Krížna | [15 empty] | BA-Krížna
Objekt:
|  | 0156e - Vodovod, vetva 5 ... | [15 empty] | 0156e - Vodovod, vetva 5 ...
| JKSO: |  |  |  |  | CC-SK:
| Miesto: |  |  |  |  | Dátum: | 0
| Objednávateľ: |  |  |  |  | IČO:
IČ DPH:
| Zhotoviteľ: |  |  |  |  | IČO:
IČ DPH:
| Projektant: |  |  |  |  | IČO:
IČ DPH:
| Spracovateľ: |  |  |  |  | IČO:
IČ DPH:
Poznámka:
| Cena bez DPH | [5 empty] | 0
|  |  | Základ DPH |  |  | Sadzba DPH | Výška dane
| DPH | základná | 0 |  |  | 20% | 0
| Cena s DPH |  |  | v | EUR |  | 0
| Projektant: |  |  | Spracovateľ:
| Dátum a podpis: |  | Pečiatka | Dátum a podpis: |  |  | Pečiatka
| Objednávateľ: |  |  | Zhotoviteľ:
| Dátum a podpis: |  | Pečiatka | Dátum a podpis: |  |  | Pečiatka
ROZPOČET | [9 empty] | v --- nižšie sa nachádzajú doplnkové a pomocné údaje k zostavám --- v
Stavba: Modernizácia električkových tratí Ružinovská radiála, vodovodná a stoková sieť
|  | BA-Krížna | [15 empty] | BA-Krížna
Objekt:
|  | 0156e - Vodovod, vetva 5 ... | [15 empty] | 0156e - Vodovod, vetva 5 ...
Miesto: | [5 empty] | Dátum: | 0
Objednávateľ: | [5 empty] | Projektant:
Zhotoviteľ: | [5 empty] | Spracovateľ:
PČ | Typ | Kód | Popis | MJ | Množstvo | J. cena [EUR] | Cena celkom [EUR] | Cenová sústava |  |  | DPH | J. Nh [h] | Nh celkom [h] | J. hmotnosť [t] | Hmotnosť celkom [t] | J. suť [t] | Suť celkom [t]
Náklady z rozpočtu | [6 empty] | 0 | [5 empty] | 1675.831 |  | 74.1017 |  | 0
| D | HSV | Práce a dodávky HSV |  |  |  | 0 | [5 empty] | 1675.831 |  | 74.1008 |  | 0
| D | 1 | Zemné práce |  |  |  | 0 | [5 empty] | 959.838 |  | 63.6725 |  | 0
1 | K | 119001801.S | Ochranné zábradlie okolo výkopu, drevené výšky 1,10 m dvojtyčové | m | 457 |  | 0 |  |  |  | základná | 0.27 | 123.39 | 0.003595 | 1.6429 | 0 | 0 |  | 0 | 0 | 0 | 0 | 0
| VV |  | 2*(227,00+1,50) |  | 457
| VV |  | Súčet |  | 457
2 | K | 119001411.S | Dočasné zaistenie podzemného potrubia DN do 200 | m | 4.4 |  | 0 |  |  |  | základná | 0.858 | 3.775 | 0.010121 | 0.04453 | 0 | 0 |  | 0 | 0 | 0 | 0 | 0
| VV |  | 4*1,10 |  | 4.4
| VV |  | Súčet |  | 4.4
3 | K | 119001422.S | Dočasné zaistenie káblov a káblových tratí do 6 káblov | m | 8.8 |  | 0 |  |  |  | základná | 0.615 | 5.412 | 0.059158 | 0.52059 | 0 | 0 |  | 0 | 0 | 0 | 0 | 0
| VV |  | 8*1,10 |  | 8.8
| VV |  | Súčet |  | 8.8
4 | K | 131211111.S | Hĺbenie jám v hornine tr.3 nesúdržných - ručným náradím | m3 | 3.5 |  | 0 |  |  |  | základná | 3.8504 | 13.476 | 0 | 0 | 0 | 0 |  | 0 | 0 | 0 | 0 | 0
| VV |  | 3,50 " v uzloch a bodoch napojenia |  | 3.5
| VV |  | Súčet |  | 3.5
5 | K | 131211119.S | Príplatok za lepivosť pri hĺbení jám ručným náradím v hornine tr. 3 | m3 | 3.5 |  | 0 |  |  |  | základná | 0.77059 | 2.697 | 0 | 0 | 0 | 0 |  | 0 | 0 | 0 | 0 | 0
6 | K | 132201202.S | Výkop ryhy šírky 600-2000mm horn.3 od 100 do 1000 m3 | m3 | 472.516 |  | 0 |  |  |  | základná | 0.811 | 383.21 | 0 | 0 | 0 | 0 |  | 0 | 0 | 0 | 0 | 0
| VV |  | Vetva 5:
| VV |  | 225,41*1,10*((1,76+2,03+1,80)/3-0,40) " ryha vetvy 5 bez nivelity |  | 362.835
| VV |  | "Medzisúčet: 362,835
| VV |  | Prípojky k vetve 5:
| VV |  | 6,05*0,80*(1,86-0,40) " VP1 bez nivelity |  | 7.066
| VV |  | 23,40*0,80*(1,86-0,40) " VP2 bez nivelity |  | 27.331
| VV |  | 5,96*0,80*(1,87-0,40) " VP3 bez nivelity |  | 7.009
| VV |  | 5,96*0,80*(1,96-0,40) " VP4 bez nivelity |  | 7.438
| VV |  | 24,87*0,80*(1,98-0,40) " VP5 bez nivelity |  | 31.436
| VV |  | 6,27*0,80*(2,00-0,40) " VP6 bez nivelity |  | 8.026
| VV |  | 6,06*0,80*(1,96-0,40) " VP7 bez nivelity |  | 7.563
| VV |  | 6,11*0,80*(1,97-0,40) " VP8 bez nivelity |  | 7.674
| VV |  | 5,56*0,80*(1,78-0,40) " VP9 bez nivelity |  | 6.138
| VV |  | "Medzisúčet: 109,681
| VV |  | "Súčet: 472,516
| VV |  | Súčet |  | 472.516
7 | K | 132201209.S | Príplatok k cenám za lepivosť pri hĺbení rýh š. nad 600 do 2 000 mm zapaž. i nezapažených, s urovnaním dna v hornine 3 | m3 | 157.505 |  | 0 |  |  |  | základná | 0.08 | 12.6 | 0 | 0 | 0 | 0 |  | 0 | 0 | 0 | 0 | 0
| VV |  | 472,516/3 |  | 157.505
| VV |  | Súčet |  | 157.505
8 | K | 130001101.S | Príplatok k cenám za sťaženie výkopu v blízkosti iného podzemného vedenia - pre všetky triedy | m3 | 157.505 |  | 0 |  |  |  | základná | 0 | 0 | 0 | 0 | 0 | 0 |  | 0 | 0 | 0 | 0 | 0
| VV |  | 472,516/3 |  | 157.505
| VV |  | Súčet |  | 157.505
9 | K | 151101101.S | Paženie a rozopretie stien rýh pre podzemné vedenie, príložné do 2 m | m2 | 288.768 |  | 0 |  |  |  | základná | 0.249 | 71.903 | 0.00090585 | 0.26158 | 0 | 0 |  | 0 | 0 | 0 | 0 | 0
| VV |  | 2*6,05*1,60 " VP1 |  | 19.36
| VV |  | 2*23,40*1,60 " VP2 |  | 74.88
| VV |  | 2*5,96*1,60 " VP3 |  | 19.072
| VV |  | 2*5,96*1,60 " VP4 |  | 19.072
| VV |  | 2*24,87*1,60 " VP5 |  | 79.584
| VV |  | 2*6,27*1,60 " VP6 |  | 20.064
| VV |  | 2*6,06*1,60 " VP7 |  | 19.392
| VV |  | 2*6,11*1,60 " VP8 |  | 19.552
| VV |  | 2*5,56*1,60 " VP9 |  | 17.792
| VV |  | "Súčet: 288,768
| VV |  | Súčet |  | 288.768
10 | K | 151101111.S | Odstránenie paženia rýh pre podzemné vedenie, príložné hĺbky do 2 m | m2 | 288.768 |  | 0 |  |  |  | základná | 0.188 | 54.288 | 0 | 0 | 0 | 0 |  | 0 | 0 | 0 | 0 | 0
| VV |  | 2*6,05*1,60 " VP1 |  | 19.36
| VV |  | 2*23,40*1,60 " VP2 |  | 74.88
| VV |  | 2*5,96*1,60 " VP3 |  | 19.072
| VV |  | 2*5,96*1,60 " VP4 |  | 19.072
| VV |  | 2*24,87*1,60 " VP5 |  | 79.584
| VV |  | 2*6,27*1,60 " VP6 |  | 20.064
| VV |  | 2*6,06*1,60 " VP7 |  | 19.392
| VV |  | 2*6,11*1,60 " VP8 |  | 19.552
| VV |  | 2*5,56*1,60 " VP9 |  | 17.792
| VV |  | "Súčet: 288,768
| VV |  | Súčet |  | 288.768
11 | K | 151831052.S | Zriadenie paženia a rozopretie stien rýh š. do 2 m, hĺ. do 6 m pažiacimi boxami STANDARD 3x2,25m (obojstranné) horn. stredne tlačivá | m2 | 901.64 |  | 0 |  |  |  | základná | 0.053 | 47.787 | 0.00074092 | 0.66804 | 0 | 0 |  | 0 | 0 | 0 | 0 | 0
| VV |  | 2*225,41*2,00 |  | 901.64
| VV |  | Súčet |  | 901.64
12 | K | 151831152.S | Odstránenie paženia a rozopretie stien rýh š. do 2 m, hĺ. do 6 m pažiacimi boxami STANDARD 3x2,25m (obojstranné) horn. stredne tlačivá | m2 | 901.64 |  | 0 |  |  |  | základná | 0.169 | 152.377 | 0 | 0 | 0 | 0 |  | 0 | 0 | 0 | 0 | 0
| VV |  | 2*225,41*2,00 |  | 901.64
| VV |  | Súčet |  | 901.64
13 | K | 167101102.S | Nakladanie neuľahnutého výkopku z hornín tr.1-4 nad 100 do 1000 m3 | m3 | 166.22 |  | 0 |  |  |  | základná | 0.087 | 14.461 | 0 | 0 | 0 | 0 |  | 0 | 0 | 0 | 0 | 0
| VV |  | 134,204+32,016 " zeminy nahradené obsypom a lôžkom |  | 166.22
| VV |  | Súčet |  | 166.22
14 | K | 162301122.S | Vodorovné premiestnenie výkopku po spevnenej ceste z horniny tr.1-4, nad 100 do 1000 m3 na vzdialenosť do 1000 m | m3 | 166.22 |  | 0 |  |  |  | základná | 0.0368 | 6.117 | 0 | 0 | 0 | 0 |  | 0 | 0 | 0 | 0 | 0
15 | K | 162501123.S | Vodorovné premiestnenie výkopku po spevnenej ceste z horniny tr.1-4, nad 100 do 1000 m3, príplatok k cene za každých ďalšich a začatých 1000 m | m3 | 3158.18 |  | 0 |  |  |  | základná | 0.00539 | 17.023 | 0 | 0 | 0 | 0 |  | 0 | 0 | 0 | 0 | 0
| VV |  | 19*166,220 |  | 3158.18
| VV |  | Súčet |  | 3158.18
16 | K | 171209002 | Poplatok za skladovanie - zemina a kamenivo (17 05) ostatné | t | 265.952 |  | 0 |  |  |  | základná | 0 | 0 | 0 | 0 | 0 | 0 |  | 0 | 0 | 0 | 0 | 0
| VV |  | 166,22*1,60 |  | 265.952
| VV |  | Súčet |  | 265.952
17 | K | 174101002.S | Spätný zásyp rýh, zárezov alebo okolo objektov nad 100 do 1000 m3 výkopovou zeminou ponechanou vedľa ryhy | m3 | 309.796 |  | 0 |  |  |  | základná | 0 | 0 | 0 | 0 | 0 | 0 |  | 0 | 0 | 0 | 0 | 0
| VV |  | (3,50+472,516)-134,204-32,016 " výkopy bez obsypu a lôžka |  | 309.796
| VV |  | Súčet |  | 309.796
19 | K | 175101101 | Obsyp potrubia v komunikácií sypaninou z vhodných hornín 1 až 4 bez prehodenia sypaniny | m3 | 134.204 |  | 0 |  |  |  | základná | 0 | 0 | 0 | 0 | 0 | 0 |  | 0 | 0 | 0 | 0 | 0
| VV |  | Vetva 5:
| VV |  | 225,41*1,10*(0,16+0,30)-225,41*0,08*0,08*3,14 " ryha vetvy 5 bez výtlačného objemu potrubia |  | 109.528
| VV |  | "Medzisúčet: 109,528
| VV |  | Prípojky k vetve 5:
| VV |  | 6,05*0,80*(0,04+0,30) " VP1 |  | 1.646
| VV |  | 23,40*0,80*(0,06+0,30) " VP2 |  | 6.739
| VV |  | 5,96*0,80*(0,04+0,30) " VP3 |  | 1.621
| VV |  | 5,96*0,80*(0,04+0,30) " VP4 |  | 1.621
| VV |  | 24,87*0,80*(0,03+0,30) " VP5 |  | 6.566
| VV |  | 6,27*0,80*(0,04+0,30) " VP6 |  | 1.705
| VV |  | 6,06*0,80*(0,04+0,30) " VP7 |  | 1.648
| VV |  | 6,11*0,80*(0,04+0,30) " VP8 |  | 1.662
| VV |  | 5,56*0,80*(0,03+0,30) " VP9 |  | 1.468
| VV |  | "Medzisúčet: 24,676000000000002
| VV |  | "Súčet: 134,204
| VV |  | Súčet |  | 134.204
20 | M | 583310002900.S | Štrkopiesok frakcia 0-16 mm vrátane dovozu | t | 241.567 |  | 0 |  |  |  | základná | 0 | 0 | 0 | 0 | 0 | 0 |  | 0 | 0 | 0 | 0 | 0
| VV |  | 134,204*1,80 |  | 241.567
| VV |  | Súčet |  | 241.567
21 | K | 934953112 | Drevená lávka pre chodcov s obojstranným zábradlím, dĺžky 2-3 m | ks | 1 |  | 0 |  |  |  | základná | 0 | 0 | 0 | 0 | 0 | 0 |  | 0 | 0 | 0 | 0 | 0
22 | M | 1361806400r | Prekrytie výkopov plechom oceľovým hrubým 30x2000x4000 mm vrátane manipulácie s mechanizmom | ks | 1 |  | 0 |  |  |  | základná | 0 | 0 | 0 | 0 | 0 | 0 |  | 0 | 0 | 0 | 0 | 0
23 | K | 451572111 | Lôžko pod potrubie, stoky a drobné objekty, v otvorenom výkope z kameniva drobného ťaženého 0-4 mm | m3 | 32.016 |  | 0 |  |  |  | základná | 1.603 | 51.322 | 1.8908 | 60.5349 | 0 | 0 |  | 0 | 0 | 0 | 0 | 0
| VV |  | Vetva 5:
| VV |  | 225,41*1,10*0,10 " ryha vetvy 5 |  | 24.795
| VV |  | "Medzisúčet: 24,795
| VV |  | Prípojky k vetve 5:
| VV |  | 6,05*0,80*0,10 " VP1 |  | 0.484
| VV |  | 23,40*0,80*0,10 " VP2 |  | 1.872
| VV |  | 5,96*0,80*0,10 " VP3 |  | 0.477
| VV |  | 5,96*0,80*0,10 " VP4 |  | 0.477
| VV |  | 24,87*0,80*0,10 " VP5 |  | 1.99
| VV |  | 6,27*0,80*0,10 " VP6 |  | 0.502
| VV |  | 6,06*0,80*0,10 " VP7 |  | 0.485
| VV |  | 6,11*0,80*0,10 " VP8 |  | 0.489
| VV |  | 5,56*0,80*0,10 " VP9 |  | 0.445
| VV |  | "Medzisúčet: 7,221
| VV |  | "Súčet: 32,016
| VV |  | Súčet |  | 32.016
24 | K | 452311141.S | Dosky, bloky, sedlá z betónu v otvorenom výkope tr. C 16/20 komplet vrátane debnenia a oddebnenia | m3 | 1.8 |  | 0 |  |  |  | základná | 0 | 0 | 0 | 0 | 0 | 0 |  | 0 | 0 | 0 | 0 | 0
| D | 8 | Rúrové vedenie |  |  |  | 0 | [5 empty] | 376.543 |  | 10.4282 |  | 0
28 | K | 850265121.S | Výrez alebo výsek na potrubí z rúr liatinových tlakových DN 125 | ks | 1 |  | 0 |  |  |  | základná | 0 | 0 | 0 | 0 | 0 | 0 |  | 0 | 0 | 0 | 0 | 0
29 | K | 850315121.S | Výrez alebo výsek na pôvodnom potrubí z rúr liatinových tlakových DN 150 | ks | 1 |  | 0 |  |  |  | základná | 0 | 0 | 0 | 0 | 0 | 0 |  | 0 | 0 | 0 | 0 | 0
30 | K | 850315121.S1 | Výrez alebo výsek na novom potrubí z rúr liatinových tlakových DN 150 | ks | 4 |  | 0 |  |  |  | základná | 0 | 0 | 0 | 0 | 0 | 0 |  | 0 | 0 | 0 | 0 | 0
31 | K | 851311121.S | Montáž potrubia z rúr liatinových tlakových hrdlových s integrovaným tesnením v otvorenom výkope DN 150 | m | 225.41 |  | 0 |  |  |  | základná | 0.552 | 124.426 | 5.8e-07 | 0.00013 | 0 | 0 |  | 0 | 0 | 0 | 0 | 0
32 | M | 552510002200.S | Rúra hrdlová z tvárnej liatiny DN 150, tlaková trieda C64 s ťažkou protikoróznou ochranou do extr. podmienok a zaisteným násuvným spojom, pre vodu | m | 228 |  | 0 |  |  |  | základná | 0 | 0 | 0.0335 | 7.638 | 0 | 0 |  | 0 | 0 | 0 | 0 | 0
33 | M | 552520081600.S | Istenie proti posunu pre potrubia d 160 mm, PN 10 z tvárnej liatiny s epoxidovou ochrannou vrstvou, na vodu | ks | 49 |  | 0 |  |  |  | základná | 0 | 0 | 0 | 0 | 0 | 0 |  | 0 | 0 | 0 | 0 | 0
| VV |  | 38+11 |  | 49
| VV |  | Súčet |  | 49
34 | K | 857242121.S | Montáž liatinovej tvarovky jednoosovej na potrubí z rúr prírubových DN 80 | ks | 6 |  | 0 |  |  |  | základná | 0.719 | 4.314 | 0.003824 | 0.02294 | 0 | 0 |  | 0 | 0 | 0 | 0 | 0
35 | M | 552520024200.S | Tvarovka FF z tvárnej liatiny, prírubová DN 80, dĺ. 500 mm, PN 16 | ks | 1 |  | 0 |  |  |  | základná | 0 | 0 | 0.014 | 0.014 | 0 | 0 |  | 0 | 0 | 0 | 0 | 0
36 | M | 552520024500.S | Tvarovka FF z tvárnej liatiny, prírubová DN 80, dĺ. 700 mm, PN 16 | ks | 1 |  | 0 |  |  |  | základná | 0 | 0 | 0.0175 | 0.0175 | 0 | 0 |  | 0 | 0 | 0 | 0 | 0
37 | M | 552520024600.S1 | Tvarovka FF z tvárnej liatiny, prírubová DN 80, dĺ. 800 mm, PN 16 | ks | 1 |  | 0 |  |  |  | základná | 0 | 0 | 0.0187 | 0.0187 | 0 | 0 |  | 0 | 0 | 0 | 0 | 0
38 | M | 552520040245 | Prírubové koleno N s patkou DN 80 PN 10/40 | ks | 3 |  | 0 |  |  |  | základná | 0 | 0 | 0 | 0 | 0 | 0 |  | 0 | 0 | 0 | 0 | 0
39 | K | 857262121.S | Montáž liatinovej tvarovky jednoosovej na potrubí z rúr prírubových DN 100 | ks | 1 |  | 0 |  |  |  | základná | 0.81 | 0.81 | 0.003802 | 0.0038 | 0 | 0 |  | 0 | 0 | 0 | 0 | 0
40 | M | 552520041200 | Prechod FFR z tvárnej liatiny, prírubový DN 100/80, PN 16 | ks | 1 |  | 0 |  |  |  | základná | 0 | 0 | 0 | 0 | 0 | 0 |  | 0 | 0 | 0 | 0 | 0
41 | K | 857352121.S | Montáž liatinovej tvarovky jednoosovej na potrubí z rúr prírubových DN 200 | ks | 1 |  | 0 |  |  |  | základná | 0.973 | 0.973 | 0.008704 | 0.0087 | 0 | 0 |  | 0 | 0 | 0 | 0 | 0
42 | M | 552520042000 | Prechod FFR z tvárnej liatiny, prírubový DN 200/80, PN 10, DUKTUS | ks | 1 |  | 0 |  |  |  | základná | 0 | 0 | 0.0185 | 0.0185 | 0 | 0 |  | 0 | 0 | 0 | 0 | 0
43 | K | 857261121.S | Montáž liatinovej tvarovky jednoosovej na potrubí z rúr hrdlových s integrovaným tesnením DN 125 | ks | 1 |  | 0 |  |  |  | základná | 0 | 0 | 0 | 0 | 0 | 0 |  | 0 | 0 | 0 | 0 | 0
44 | M | 552520085900.S | Opravný a spojovací kus U-flex liatinový pre potrubia DN 125, bezpečné spojenie 2 hladkých koncov istené proti posunu, na vodu | ks | 1 |  | 0 |  |  |  | základná | 0 | 0 | 0 | 0 | 0 | 0 |  | 0 | 0 | 0 | 0 | 0
45 | K | 857311121.S | Montáž liatinovej tvarovky jednoosovej na potrubí z rúr hrdlových s integrovaným tesnením DN 150 | ks | 8 |  | 0 |  |  |  | základná | 1.861 | 14.888 | 0 | 0 | 0 | 0 |  | 0 | 0 | 0 | 0 | 0
46 | M | 552520034000.S | Tvarovka EU z tvárnej liatiny, prírubová s hrdlom DN 150, PN 16 so zaisteným násuvným spojom | ks | 4 |  | 0 |  |  |  | základná | 0 | 0 | 0.019 | 0.076 | 0 | 0 |  | 0 | 0 | 0 | 0 | 0
47 | M | 552520011534 | Koleno MMK z tvárnej liatiny hrdlové, s dvoma hrdlami DN 150/45° PFA 64 s pružným násuvným spojom TYTON | ks | 2 |  | 0 |  |  |  | základná | 0 | 0 | 0 | 0 | 0 | 0 |  | 0 | 0 | 0 | 0 | 0
48 | M | 552520086000.S | Opravný a spojovací kus U-flex liatinový pre potrubia DN 150, bezpečné spojenie 2 hladkých koncov istené proti posunu, na vodu | ks | 1 |  | 0 |  |  |  | základná | 0 | 0 | 0 | 0 | 0 | 0 |  | 0 | 0 | 0 | 0 | 0
49 | M | 552520015700.S | Prechod liatinový hrdlový, DN 150/125 | ks | 1 |  | 0 |  |  |  | základná | 0 | 0 | 0 | 0 | 0 | 0 |  | 0 | 0 | 0 | 0 | 0
50 | K | 857313121.S | Montáž liatinovej tvarovky odbočnej na potrubí z rúr hrdlových DN 150 | ks | 1 |  | 0 |  |  |  | základná | 2.436 | 2.436 | 0 | 0 | 0 | 0 |  | 0 | 0 | 0 | 0 | 0
51 | M | 552520001600 | Tvarovka MMA z tvárnej liatiny hrdlová DN 150/80 s prírubovou odbočkou a spojom Tyton, PN 40, DUKTUS | ks | 1 |  | 0 |  |  |  | základná | 0 | 0 | 0.021 | 0.021 | 0 | 0 |  | 0 | 0 | 0 | 0 | 0
52 | K | 891247111.S | Montáž vodovodnej armatúry na potrubí, hydrant podzemný (bez osadenia poklopov) DN 80 | ks | 3 |  | 0 |  |  |  | základná | 0.67 | 2.01 | 0.00033873 | 0.00102 | 0 | 0 |  | 0 | 0 | 0 | 0 | 0
53 | M | 449160000700.S1 | Podzemný hydrant DN 80 s dvojitým uzatváraním, krytie potrubia 0,75 m, PN 16, materíál: liatina, na vodu | ks | 2 |  | 0 |  |  |  | základná | 0 | 0 | 0 | 0 | 0 | 0 |  | 0 | 0 | 0 | 0 | 0
54 | M | 449160000800.S | Podzemný hydrant DN 80 s dvojitým uzatváraním, krytie potrubia 1,25 m, PN 16, materíál: liatina, na vodu | ks | 1 |  | 0 |  |  |  | základná | 0 | 0 | 0.0355 | 0.0355 | 0 | 0 |  | 0 | 0 | 0 | 0 | 0
55 | K | 857314121.S | Montáž lliatinovej tvarovky odbočnej na potrubí z rúr prírubových DN 150 | ks | 2 |  | 0 |  |  |  | základná | 1.304 | 2.608 | 0.008704 | 0.01741 | 0 | 0 |  | 0 | 0 | 0 | 0 | 0
56 | M | 552520064900.S | Kríž prírubový liatinový (TT-kus), DN 200/150, dĺ. 520 mm, PN 16 s epoxidovou ochrannou vrstvou, na vodu | ks | 1 |  | 0 |  |  |  | základná | 0 | 0 | 0 | 0 | 0 | 0 |  | 0 | 0 | 0 | 0 | 0
57 | M | 552520064700.S | Kríž prírubový liatinový (TT-kus), DN 150/100, dĺ. 440 mm, PN 16 s epoxidovou ochrannou vrstvou, na vodu | ks | 1 |  | 0 |  |  |  | základná | 0 | 0 | 0 | 0 | 0 | 0 |  | 0 | 0 | 0 | 0 | 0
58 | K | 891241111.S | Montáž vodovodného posúvača s osadením zemnej súpravy (bez poklopov) DN 80 | ks | 3 |  | 0 |  |  |  | základná | 1.47 | 4.41 | 0.00079086 | 0.00237 | 0 | 0 |  | 0 | 0 | 0 | 0 | 0
59 | M | 422210023200 | Posúvač prírubový s mäkkým tesnením, BRA.20.900, DN 80, dĺ. 180 mm, liatina GJS 5007, NBR+EPDM, IVAR | ks | 3 |  | 0 |  |  |  | základná | 0 | 0 | 0.00225 | 0.00675 | 0 | 0 |  | 0 | 0 | 0 | 0 | 0
60 | K | 891261111.S | Montáž posúvača s osadením zemnej súpravy (bez poklopov) DN 100 | ks | 1 |  | 0 |  |  |  | základná | 1.765 | 1.765 | 0.0015817 | 0.00158 | 0 | 0 |  | 0 | 0 | 0 | 0 | 0
61 | M | 422210023300 | Posúvač prírubový s mäkkým tesnením, BRA.20.900, DN 100, dĺ. 190 mm, liatina GJS 5007, NBR+EPDM, IVAR | ks | 1 |  | 0 |  |  |  | základná | 0 | 0 | 0.00225 | 0.00225 | 0 | 0 |  | 0 | 0 | 0 | 0 | 0
62 | K | 891311111.S | Montáž vodovodného posúvača s osadením zemnej súpravy (bez poklopov) DN 150 | ks | 4 |  | 0 |  |  |  | základná | 2.012 | 8.048 | 0.0027191 | 0.01088 | 0 | 0 |  | 0 | 0 | 0 | 0 | 0
63 | M | 422210023500 | Posúvač prírubový s mäkkým tesnením, BRA.20.900, DN 150, dĺ. 210 mm, liatina GJS 5007, NBR+EPDM, IVAR | ks | 4 |  | 0 |  |  |  | základná | 0 | 0 | 0.0042 | 0.0168 | 0 | 0 |  | 0 | 0 | 0 | 0 | 0
64 | K | 891351111.S | Montáž vodovodného posúvača s osadením zemnej súpravy (bez poklopov) DN 200 | ks | 1 |  | 0 |  |  |  | základná | 2.525 | 2.525 | 0.0027191 | 0.00272 | 0 | 0 |  | 0 | 0 | 0 | 0 | 0
65 | M | 422210023600 | Posúvač prírubový s mäkkým tesnením, BRA.20.900, DN 200, dĺ. 230 mm, liatina GJS 5007, NBR+EPDM, IVAR | ks | 1 |  | 0 |  |  |  | základná | 0 | 0 | 0.0044 | 0.0044 | 0 | 0 |  | 0 | 0 | 0 | 0 | 0
66 | M | 422210001800.S | Zemná súprava posúvačová Y 1020 D 65 mm | ks | 3 |  | 0 |  |  |  | základná | 0 | 0 | 0.0063 | 0.0189 | 0 | 0 |  | 0 | 0 | 0 | 0 | 0
67 | M | 422210001900.S | Zemná súprava posúvačová Y 1020 D 150 mm | ks | 6 |  | 0 |  |  |  | základná | 0 | 0 | 0.0095 | 0.057 | 0 | 0 |  | 0 | 0 | 0 | 0 | 0
68 | K | 899401112 | Osadenie poklopu liatinového posúvačového | ks | 6 |  | 0 |  |  |  | základná | 0.816 | 4.896 | 0.11865 | 0.71192 | 0 | 0 |  | 0 | 0 | 0 | 0 | 0
69 | M | 552410000100 | Poklop posúvačový Y 4504 | ks | 6 |  | 0 |  |  |  | základná | 0 | 0 | 0.016 | 0.096 | 0 | 0 |  | 0 | 0 | 0 | 0 | 0
70 | K | 899401113 | Osadenie poklopu liatinového hydrantového | ks | 3 |  | 0 |  |  |  | základná | 1.118 | 3.354 | 0.31789 | 0.95368 | 0 | 0 |  | 0 | 0 | 0 | 0 | 0
71 | M | 552410000700 | Poklop uličny tuhý pre podzemné hydranty, šedá liatina GG 200 bitúmenovaná | ks | 3 |  | 0 |  |  |  | základná | 0 | 0 | 0 | 0 | 0 | 0 |  | 0 | 0 | 0 | 0 | 0
72 | K | 891319111.S | Montáž navrtávacieho pásu s ventilom menovitého tlaku 1 MPa na potr. z rúr liat., oceľ., plast., DN 150 | ks | 9 |  | 0 |  |  |  | základná | 3.398 | 30.582 | 0 | 0 | 0 | 0 |  | 0 | 0 | 0 | 0 | 0
73 | M | 551180002000.S | Navrtávaci pás uzáverový DN 150 - 1" až 2" na vodu, z tvárnej liatiny pre liatinové a oceľové potrubie | ks | 9 |  | 0 |  |  |  | základná | 0 | 0 | 0.0032 | 0.0288 | 0 | 0 |  | 0 | 0 | 0 | 0 | 0
74 | K | 891163111.S | Montáž vodovodnej armatúry na potrubí ventil hlavný pre prípojky DN 25 | ks | 2 |  | 0 |  |  |  | základná | 0.363 | 0.726 | 2e-05 | 4e-05 | 0 | 0 |  | 0 | 0 | 0 | 0 | 0
75 | M | 422210017000.S | Posúvač pre domové prípojky 1", liatina, PN 16 s vonk. a vnút. závitom | ks | 2 |  | 0 |  |  |  | základná | 0 | 0 | 0 | 0 | 0 | 0 |  | 0 | 0 | 0 | 0 | 0
76 | K | 891173111.S | Montáž vodovodnej armatúry na potrubí, ventil hlavný pre prípojky DN 32 | ks | 6 |  | 0 |  |  |  | základná | 0.408 | 2.448 | 2e-05 | 0.00012 | 0 | 0 |  | 0 | 0 | 0 | 0 | 0
77 | M | 422210017200.S | Posúvač pre domové prípojky 5/4", liatina, PN 16 s vonk. a vnút. závitom | ks | 6 |  | 0 |  |  |  | základná | 0 | 0 | 0 | 0 | 0 | 0 |  | 0 | 0 | 0 | 0 | 0
78 | K | 891213111.S | Montáž vodovodnej armatúry na potrubí, ventil hlavný pre prípojky DN 50 | ks | 1 |  | 0 |  |  |  | základná | 0.579 | 0.579 | 2e-05 | 2e-05 | 0 | 0 |  | 0 | 0 | 0 | 0 | 0
79 | M | 422210017400.S | Posúvač pre domové prípojky 2", liatina, PN 16 | ks | 1 |  | 0 |  |  |  | základná | 0 | 0 | 0.0052 | 0.0052 | 0 | 0 |  | 0 | 0 | 0 | 0 | 0
80 | K | 230203592.S | Montáž prechodka PE/oceľ s vonkajším závitom PE 100 SDR11 D 32/1" | ks | 2 |  | 0 |  |  |  | základná | 0.13 | 0.26 | 0 | 0 | 0 | 0 |  | 0 | 0 | 0 | 0 | 0
81 | M | 286220027200.S | Prechodka PE/oceľ s vonkajším závitom PE 100 SDR 11 D 32/1" | ks | 2 |  | 0 |  |  |  | základná | 0 | 0 | 0.00035 | 0.0007 | 0 | 0 |  | 0 | 0 | 0 | 0 | 0
82 | K | 230203593.S | Montáž prechodka PE/oceľ s vonkajším závitom PE 100 SDR11 D 40/1 1/4" | ks | 6 |  | 0 |  |  |  | základná | 0.1456 | 0.874 | 0 | 0 | 0 | 0 |  | 0 | 0 | 0 | 0 | 0
83 | M | 286220027300.S | Prechodka PE/oceľ s vonkajším závitom PE 100 SDR 11 D 40 5/4" | ks | 6 |  | 0 |  |  |  | základná | 0 | 0 | 0 | 0 | 0 | 0 |  | 0 | 0 | 0 | 0 | 0
84 | K | 230203595.S | Montáž prechodka PE/oceľ s vonkajším závitom PE 100 SDR11 D 63/2" | ks | 1 |  | 0 |  |  |  | základná | 0.17774 | 0.178 | 0 | 0 | 0 | 0 |  | 0 | 0 | 0 | 0 | 0
85 | M | 286220027500.S | Prechodka PE/oceľ s vonkajším závitom PE 100 SDR 11 D 63/2" | ks | 1 |  | 0 |  |  |  | základná | 0 | 0 | 0.00105 | 0.00105 | 0 | 0 |  | 0 | 0 | 0 | 0 | 0
86 | K | 721172242.1 | Montáž spojky HDPE potrubia D 32 | ks | 2 |  | 0 |  |  |  | základná | 0 | 0 | 0 | 0 | 0 | 0 |  | 0 | 0 | 0 | 0 | 0
87 | M | 197730056000.S | Spojka potrubia, d 35x35 mm, PN 16, pre napojenie potrubia HDPE, mosadz, O - krúžok | ks | 2 |  | 0 |  |  |  | základná | 0 | 0 | 0 | 0 | 0 | 0 |  | 0 | 0 | 0 | 0 | 0
88 | K | 721172245.S | Montáž spojky HDPE potrubia D 40 | ks | 6 |  | 0 |  |  |  | základná | 0 | 0 | 0 | 0 | 0 | 0 |  | 0 | 0 | 0 | 0 | 0
89 | M | 197730056100.S | Spojka potrubia, d 40x40 mm, PN 16, pre napojenie potrubia HDPE, mosadz, O - krúžok | ks | 6 |  | 0 |  |  |  | základná | 0 | 0 | 0 | 0 | 0 | 0 |  | 0 | 0 | 0 | 0 | 0
90 | K | 721172248.S | Montáž spojky HDPE potrubia D 63 | ks | 1 |  | 0 |  |  |  | základná | 0 | 0 | 0 | 0 | 0 | 0 |  | 0 | 0 | 0 | 0 | 0
91 | M | 197730056300.S | Spojka potrubia, d 63x63 mm, PN 16, T = -20 °C až +90 °C, pre napojenie potrubia PE, mosadz, O - krúžok | ks | 1 |  | 0 |  |  |  | základná | 0 | 0 | 0.00111 | 0.00111 | 0 | 0 |  | 0 | 0 | 0 | 0 | 0
92 | K | 230203424.S | Montáž teleskopickej zemnej súpravy pre H>1,2-1,8 m k ventilom | ks | 9 |  | 0 |  |  |  | základná | 0 | 0 | 0 | 0 | 0 | 0 |  | 0 | 0 | 0 | 0 | 0
93 | K | 899401111 | Osadenie poklopu liatinového ventilového | ks | 9 |  | 0 |  |  |  | základná | 0.729 | 6.561 | 0.061402 | 0.55262 | 0 | 0 |  | 0 | 0 | 0 | 0 | 0
94 | M | 5524218000 | Poklop ventilový voda, plyn | ks | 9 |  | 0 |  |  |  | základná | 0 | 0 | 0 | 0 | 0 | 0 |  | 0 | 0 | 0 | 0 | 0
95 | K | 871171112.S | Montáž vodovodného potrubia z dvojvsrtvového PE 100 SDR11, SDR17 zváraných elektrotvarovkami D 32x2,0 mm | m | 35.43 |  | 0 |  |  |  | základná | 0 | 0 | 0 | 0 | 0 | 0 |  | 0 | 0 | 0 | 0 | 0
| VV |  | 24,87 " VP5 |  | 24.87
| VV |  | 5,56 " VP9 |  | 5.56
| VV |  | 2*2,50 " na vstupy do domov |  | 5
| VV |  | "Súčet: 35,43
| VV |  | Súčet |  | 35.43
96 | M | 286130030700 | Rúra HDPE na vodu PE100 PN10 SDR17 32x2x100 m | m | 35.43 |  | 0 |  |  |  | základná | 0 | 0 | 0 | 0 | 0 | 0 |  | 0 | 0 | 0 | 0 | 0
| VV |  | 24,87 " VP5 |  | 24.87
| VV |  | 5,56 " VP9 |  | 5.56
| VV |  | 2*2,50 " na vstupy do domov |  | 5
| VV |  | "Súčet: 35,43
| VV |  | Súčet |  | 35.43
97 | K | 871181114.S | Montáž vodovodného potrubia z dvojvsrtvového PE 100 SDR11, SDR17 zváraných elektrotvarovkami D 40x3,7 mm | m | 51.41 |  | 0 |  |  |  | základná | 0.018 | 0.925 | 0 | 0 | 0 | 0 |  | 0 | 0 | 0 | 0 | 0
| VV |  | 6,05 " VP1 |  | 6.05
| VV |  | 5,96 " VP3 |  | 5.96
| VV |  | 5,96 " VP4 |  | 5.96
| VV |  | 6,27 " VP6 |  | 6.27
| VV |  | 6,06 " VP7 |  | 6.06
| VV |  | 6,11 " VP8 |  | 6.11
| VV |  | 6*2,50 " na vstupy do domov |  | 15
| VV |  | "Súčet: 51,41
| VV |  | Súčet |  | 51.41
98 | M | 286130030800.S | Rúra HDPE na vodu PE100 PN10 SDR17 40x2,4x100 m | m | 51.41 |  | 0 |  |  |  | základná | 0 | 0 | 0.00029 | 0.01491 | 0 | 0 |  | 0 | 0 | 0 | 0 | 0
| VV |  | 6,05 " VP1 |  | 6.05
| VV |  | 5,96 " VP3 |  | 5.96
| VV |  | 5,96 " VP4 |  | 5.96
| VV |  | 6,27 " VP6 |  | 6.27
| VV |  | 6,06 " VP7 |  | 6.06
| VV |  | 6,11 " VP8 |  | 6.11
| VV |  | 6*2,50 " na vstupy do domov |  | 15
| VV |  | "Súčet: 51,41
| VV |  | Súčet |  | 51.41
99 | K | 871221118.S | Montáž vodovodného potrubia z dvojvsrtvového PE 100 SDR11, SDR17 zváraných elektrotvarovkami D 63x5,8 mm | m | 25.9 |  | 0 |  |  |  | základná | 0.026 | 0.673 | 0 | 0 | 0 | 0 |  | 0 | 0 | 0 | 0 | 0
| VV |  | 23,40 " VP2 |  | 23.4
| VV |  | 2,50 " na vstup do domu |  | 2.5
| VV |  | "Súčet: 25,9
| VV |  | Súčet |  | 25.9
100 | M | 286130031000 | Rúra HDPE na vodu PE100 PN10 SDR17 63x3,8x100 m | m | 25.9 |  | 0 |  |  |  | základná | 0 | 0 | 0 | 0 | 0 | 0 |  | 0 | 0 | 0 | 0 | 0
| VV |  | 23,40 " VP2 |  | 23.4
| VV |  | 2,50 " na vstup do domu |  | 2.5
| VV |  | "Súčet: 25,9
| VV |  | Súčet |  | 25.9
101 | K | 734173217.S | Prírubový spoj PNDN 80, tesnenie, skrutky, podložky, matice, montáž | súb. | 12 |  | 0 |  |  |  | základná | 0 | 0 | 0 | 0 | 0 | 0 |  | 0 | 0 | 0 | 0 | 0
102 | K | 734173218 | Prírubový spoj PN10 DN 100, tesnenie, skrutky, podložky, matice, montáž | súb. | 2 |  | 0 |  |  |  | základná | 0 | 0 | 0 | 0 | 0 | 0 |  | 0 | 0 | 0 | 0 | 0
103 | K | 734173222.S | Prírubový spoj PN10 DN 150, tesnenie, skrutky, podložky, matice, montáž | súb. | 8 |  | 0 |  |  |  | základná | 0 | 0 | 0 | 0 | 0 | 0 |  | 0 | 0 | 0 | 0 | 0
104 | K | 734173223.S | Prírubový spoj PN10 DN 200, tesnenie, skrutky, podložky, matice, montáž | súb. | 1 |  | 0 |  |  |  | základná | 0 | 0 | 0 | 0 | 0 | 0 |  | 0 | 0 | 0 | 0 | 0
105 | K | 892233111.S | Preplach a dezinfekcia vodovodného potrubia do DN 80 | m | 90.24 |  | 0 |  |  |  | základná | 0 | 0 | 0 | 0 | 0 | 0 |  | 0 | 0 | 0 | 0 | 0
| VV |  | 30,43+36,41+23,40 |  | 90.24
| VV |  | Súčet |  | 90.24
106 | K | 892241111.S | Ostatné práce na rúrovom vedení, tlakové skúšky vodovodného potrubia do DN 80 | m | 90.24 |  | 0 |  |  |  | základná | 0 | 0 | 0 | 0 | 0 | 0 |  | 0 | 0 | 0 | 0 | 0
| VV |  | 30,43+36,41+23,40 |  | 90.24
| VV |  | Súčet |  | 90.24
107 | K | 892351111.S | Ostatné práce na rúrovom vedení, tlakové skúšky vodovodného potrubia DN 150 alebo 200 | m | 225.41 |  | 0 |  |  |  | základná | 0.052 | 11.721 | 0 | 0 | 0 | 0 |  | 0 | 0 | 0 | 0 | 0
108 | K | 892353111.S | Preplach a dezinfekcia vodovodného potrubia DN 150 alebo 200 | m | 225.41 |  | 0 |  |  |  | základná | 0.54 | 121.721 | 0 | 0 | 0 | 0 |  | 0 | 0 | 0 | 0 | 0
109 | K | 899721112.S | Vyhľadávací vodič na potrubí PVC DN nad 150 | m | 238 |  | 0 |  |  |  | základná | 0.038 | 9.044 | 9.2e-05 | 0.0219 | 0 | 0 |  | 0 | 0 | 0 | 0 | 0
110 | K | 210040512.S | Ukončenie vodičov v poklopoch svorkou | ks | 3 |  | 0 |  |  |  | základná | 0 | 0 | 0 | 0 | 0 | 0 |  | 0 | 0 | 0 | 0 | 0
111 | K | 899721131 | Označenie vodovodného potrubia bielou výstražnou fóliou | m | 225.41 |  | 0 |  |  |  | základná | 0.0525 | 11.834 | 0.0001 | 0.02254 | 0 | 0 |  | 0 | 0 | 0 | 0 | 0
112 | K | 899712111.S | Orientačná tabuľka na vodovodných a kanalizačných radoch na murive | ks | 3 |  | 0 |  |  |  | základná | 0.318 | 0.954 | 0.0002568 | 0.00077 | 0 | 0 |  | 0 | 0 | 0 | 0 | 0
113 | K | 000200051.S.1 | Záverečný bakteriologivký a chemický rozbor vzoriek pitnej vody | súb. | 1 |  | 0 |  |  |  | základná | 0 | 0 | 0 | 0 | 0 | 0 |  | 0 | 0 | 0 | 0 | 0
114 | M | 111130000100 | Elektrocentrála vrátane PHM k napojeniu elektromechanizácie | súb. | 1 |  | 0 |  |  |  | základná | 0 | 0 | 0 | 0 | 0 | 0 |  | 0 | 0 | 0 | 0 | 0
| D | 99 | Presun hmôt HSV |  |  |  | 0 | [5 empty] | 339.45 |  | 0 |  | 0
116 | K | 998273101.S | Presun hmôt pre rúrové vedenie hĺbené z rúr liat. vrátane nových objektov v otvorenom výkope | t | 259.32 |  | 0 |  |  |  | základná | 1.309 | 339.45 | 0 | 0 | 0 | 0 |  | 0 | 0 | 0 | 0 | 0
| D | PSV | Práce a dodávky PSV |  |  |  | 0 | [5 empty] | 0 |  | 0.00092 |  | 0
| D | 711 | Izolácie proti vode a vlhkosti |  |  |  | 0 | [5 empty] | 0 |  | 0.00092 |  | 0
117 | K | 711786066.S | Zhotovenie tesnenia rúr. prestupov priemer do 200 mm | ks | 9 |  | 0 |  |  |  | základná | 0 | 0 | 0 | 0 | 0 | 0 |  | 0 | 0 | 0 | 0 | 0
118 | M | 286680000100.S | Tesniaca manžeta pre izolovanie prestupov potrubia DN 50, bitúmenová manžeta D 30-50 mm, guma/asfalt/PP/PVC | ks | 8 |  | 0 |  |  |  | základná | 0 | 0 | 0 | 0 | 0 | 0 |  | 0 | 0 | 0 | 0 | 0
119 | M | 286680000200.S | Tesniaca manžeta pre izolovanie prestupov potrubia DN 75, bitúmenová manžeta D 63-75 mm, guma/asfalt/PP/PVC | ks | 1 |  | 0 |  |  |  | základná | 0 | 0 | 0.00092 | 0.00092 | 0 | 0 |  | 0 | 0 | 0 | 0 | 0
120 | K | 998711201.S | Presun hmôt pre izoláciu proti vode v objektoch výšky do 6 m | % | 9.194 |  | 0 |  |  |  | základná | 0 | 0 | 0 | 0 | 0 | 0 |  | 0 | 0 | 0 | 0 | 0

## 0156f - Prepoj V1 TVLT DN...
>> skryté stĺpce <<
KRYCÍ LIST ROZPOČTU
Stavba: Modernizácia električkových tratí Ružinovská radiála, vodovodná a stoková sieť
|  | BA-Krížna | [15 empty] | BA-Krížna
Objekt:
|  | 0156f - Prepoj V1 TVLT DN... | [15 empty] | 0156f - Prepoj V1 TVLT DN...
| JKSO: |  |  |  |  | CC-SK:
| Miesto: |  |  |  |  | Dátum: | 0
| Objednávateľ: |  |  |  |  | IČO:
IČ DPH:
| Zhotoviteľ: |  |  |  |  | IČO:
IČ DPH:
| Projektant: |  |  |  |  | IČO:
IČ DPH:
| Spracovateľ: |  |  |  |  | IČO:
IČ DPH:
Poznámka:
| Cena bez DPH | [5 empty] | 0
|  |  | Základ DPH |  |  | Sadzba DPH | Výška dane
| DPH | základná | 0 |  |  | 20% | 0
| Cena s DPH |  |  | v | EUR |  | 0
| Projektant: |  |  | Spracovateľ:
| Dátum a podpis: |  | Pečiatka | Dátum a podpis: |  |  | Pečiatka
| Objednávateľ: |  |  | Zhotoviteľ:
| Dátum a podpis: |  | Pečiatka | Dátum a podpis: |  |  | Pečiatka
ROZPOČET | [9 empty] | v --- nižšie sa nachádzajú doplnkové a pomocné údaje k zostavám --- v
Stavba: Modernizácia električkových tratí Ružinovská radiála, vodovodná a stoková sieť
|  | BA-Krížna | [15 empty] | BA-Krížna
Objekt:
|  | 0156f - Prepoj V1 TVLT DN... | [15 empty] | 0156f - Prepoj V1 TVLT DN...
Miesto: | [5 empty] | Dátum: | 0
Objednávateľ: | [5 empty] | Projektant:
Zhotoviteľ: | [5 empty] | Spracovateľ:
PČ | Typ | Kód | Popis | MJ | Množstvo | J. cena [EUR] | Cena celkom [EUR] | Cenová sústava |  |  | DPH | J. Nh [h] | Nh celkom [h] | J. hmotnosť [t] | Hmotnosť celkom [t] | J. suť [t] | Suť celkom [t]
Náklady z rozpočtu | [6 empty] | 0 | [5 empty] | 361.186 |  | 13.3861 |  | 0
| D | HSV | Práce a dodávky HSV |  |  |  | 0 | [5 empty] | 361.186 |  | 13.3861 |  | 0
| D | 1 | Zemné práce |  |  |  | 0 | [5 empty] | 186.541 |  | 0.6597 |  | 0
1 | K | 119001411.S | Dočasné zaistenie podzemného potrubia DN do 200 | m | 2.2 |  | 0 |  |  |  | základná | 0.858 | 1.888 | 0.010121 | 0.02227 | 0 | 0 |  | 0 | 0 | 0 | 0 | 0
| VV |  | 2*1,10 |  | 2.2
| VV |  | Súčet |  | 2.2
2 | K | 119001422.S | Dočasné zaistenie káblov a káblových tratí do 6 káblov | m | 8.8 |  | 0 |  |  |  | základná | 0.615 | 5.412 | 0.059158 | 0.52059 | 0 | 0 |  | 0 | 0 | 0 | 0 | 0
| VV |  | 8*1,10 |  | 8.8
| VV |  | Súčet |  | 8.8
3 | K | 119001801 | Ochranné zábradlie okolo výkopu, drevené výšky 1,10 m dvojtyčové (fakturovať podľa potreby, použitého typu a skutočnosti) | m | 87 |  | 0 |  |  |  | základná | 0 | 0 | 0 | 0 | 0 | 0 |  | 0 | 0 | 0 | 0 | 0
| VV |  | 2*(42,00+1,50) |  | 87
| VV |  | Súčet |  | 87
4 | K | 131211111.S | Hĺbenie jám v hornine tr.3 nesúdržných - ručným náradím | m3 | 2 |  | 0 |  |  |  | základná | 3.8504 | 7.701 | 0 | 0 | 0 | 0 |  | 0 | 0 | 0 | 0 | 0
| VV |  | 2,00 " ručné dokopávky v bodoch napojenia |  | 2
| VV |  | Súčet |  | 2
5 | K | 131211119.S | Príplatok za lepivosť pri hĺbení jám ručným náradím v hornine tr. 3 | m3 | 2 |  | 0 |  |  |  | základná | 0.77059 | 1.541 | 0 | 0 | 0 | 0 |  | 0 | 0 | 0 | 0 | 0
6 | K | 132201201.S | Výkop ryhy šírky 600-2000mm horn.3 do 100m3 | m3 | 72.386 |  | 0 |  |  |  | základná | 1.509 | 109.23 | 0 | 0 | 0 | 0 |  | 0 | 0 | 0 | 0 | 0
| VV |  | 45,54*1,10*((1,71+1,98)/2-0,40) " ryha bez nivelity |  | 72.386
| VV |  | Súčet |  | 72.386
7 | K | 132201209.S | Príplatok k cenám za lepivosť pri hĺbení rýh š. nad 600 do 2 000 mm zapaž. i nezapažených, s urovnaním dna v hornine 3 | m3 | 24.129 |  | 0 |  |  |  | základná | 0.08 | 1.93 | 0 | 0 | 0 | 0 |  | 0 | 0 | 0 | 0 | 0
| VV |  | 72,386/3 |  | 24.129
| VV |  | Súčet |  | 24.129
8 | K | 130001101.S | Príplatok k cenám za sťaženie výkopu v blízkosti iného podzemného vedenia - pre všetky triedy | m3 | 24.129 |  | 0 |  |  |  | základná | 0 | 0 | 0 | 0 | 0 | 0 |  | 0 | 0 | 0 | 0 | 0
| VV |  | 72,386/3 |  | 24.129
| VV |  | Súčet |  | 24.129
9 | K | 151831052.S | Zriadenie paženia a rozopretie stien rýh š. do 2 m, hĺ. do 6 m pažiacimi boxami STANDARD 3x2,25m (obojstranné) horn. stredne tlačivá | m2 | 157.701 |  | 0 |  |  |  | základná | 0.053 | 8.358 | 0.00074092 | 0.11684 | 0 | 0 |  | 0 | 0 | 0 | 0 | 0
| VV |  | 2*40,54*(1,81+2,08)/2 |  | 157.701
| VV |  | Súčet |  | 157.701
10 | K | 151831152.S | Odstránenie paženia a rozopretie stien rýh š. do 2 m, hĺ. do 6 m pažiacimi boxami STANDARD 3x2,25m (obojstranné) horn. stredne tlačivá | m2 | 157.701 |  | 0 |  |  |  | základná | 0.169 | 26.651 | 0 | 0 | 0 | 0 |  | 0 | 0 | 0 | 0 | 0
| VV |  | 2*40,54*(1,81+2,08)/2 |  | 157.701
| VV |  | Súčet |  | 157.701
11 | K | 167101101.S | Nakladanie neuľahnutého výkopku z hornín tr.1-4 do 100 m3 | m3 | 29.328 |  | 0 |  |  |  | základná | 0.617 | 18.095 | 0 | 0 | 0 | 0 |  | 0 | 0 | 0 | 0 | 0
| VV |  | 24,319+5,009 " zemniny nahradené obsypom a lôžkom |  | 29.328
| VV |  | Súčet |  | 29.328
12 | K | 162301102.S | Vodorovné premiestnenie výkopku po spevnenej ceste z horniny tr.1-4, do 100 m3 na vzdialenosť do 1000 m | m3 | 29.328 |  | 0 |  |  |  | základná | 0.0555 | 1.628 | 0 | 0 | 0 | 0 |  | 0 | 0 | 0 | 0 | 0
13 | K | 162501105.S | Vodorovné premiestnenie výkopku po spevnenej ceste z horniny tr.1-4, do 100 m3, príplatok k cene za každých ďalšich a začatých 1000 m | m3 | 557.232 |  | 0 |  |  |  | základná | 0.00737 | 4.107 | 0 | 0 | 0 | 0 |  | 0 | 0 | 0 | 0 | 0
| VV |  | 19*29,328 |  | 557.232
| VV |  | Súčet |  | 557.232
14 | K | 171209002 | Poplatok za skladovanie - zemina a kamenivo (17 05) ostatné | t | 46.925 |  | 0 |  |  |  | základná | 0 | 0 | 0 | 0 | 0 | 0 |  | 0 | 0 | 0 | 0 | 0
| VV |  | 29,328*1,60 |  | 46.925
| VV |  | Súčet |  | 46.925
15 | K | 174101001.S | Spätný zásyp rýh výkopovou zeminou ponechanou vedľa ryhy, zárezov alebo okolo objektov do 100 m3 | m3 | 45.058 |  | 0 |  |  |  | základná | 0 | 0 | 0 | 0 | 0 | 0 |  | 0 | 0 | 0 | 0 | 0
| VV |  | (2,00+72,386)-24,319-5,009 " výkopy bez obsypu a lôžka |  | 45.058
| VV |  | Súčet |  | 45.058
16 | K | 175101101 | Obsyp potrubia v komunikácií sypaninou z vhodných hornín 1 až 4 bez prehodenia sypaniny | m3 | 24.319 |  | 0 |  |  |  | základná | 0 | 0 | 0 | 0 | 0 | 0 |  | 0 | 0 | 0 | 0 | 0
| VV |  | 45,54*1,10*(0,22+0,30)-45,54*0,11*0,11*3,14 " obsyp bez výtlačného objemu potrubia |  | 24.319
| VV |  | Súčet |  | 24.319
17 | M | 583310002900.S | Štrkopiesok frakcia 0-16 mm vrátane dovozu | t | 43.774 |  | 0 |  |  |  | základná | 0 | 0 | 0 | 0 | 0 | 0 |  | 0 | 0 | 0 | 0 | 0
| VV |  | 24,319*1,80 |  | 43.774
| VV |  | Súčet |  | 43.774
18 | M | 1361806400r | Prekrytie výkopov plechom oceľovým hrubým 30x2000x4000 mm vrátane manipulácie s mechanizmom | ks | 1 |  | 0 |  |  |  | základná | 0 | 0 | 0 | 0 | 0 | 0 |  | 0 | 0 | 0 | 0 | 0
| D | 4 | Vodorovné konštrukcie |  |  |  | 0 | [5 empty] | 8.029 |  | 9.4709 |  | 0
19 | K | 451572111 | Lôžko pod potrubie, stoky a drobné objekty, v otvorenom výkope z kameniva drobného ťaženého 0-4 mm | m3 | 5.009 |  | 0 |  |  |  | základná | 1.603 | 8.029 | 1.8908 | 9.4709 | 0 | 0 |  | 0 | 0 | 0 | 0 | 0
| VV |  | 45,54*1,10*0,10 |  | 5.009
| VV |  | Súčet |  | 5.009
| D | 8 | Rúrové vedenie |  |  |  | 0 | [5 empty] | 91.07 |  | 3.2555 |  | 0
20 | K | 850265121.S | Výrez alebo výsek na pôvodnom potrubí z rúr liatinových tlakových DN 100 | ks | 1 |  | 0 |  |  |  | základná | 0 | 0 | 0 | 0 | 0 | 0 |  | 0 | 0 | 0 | 0 | 0
21 | K | 850265121.S1 | Výrez alebo výsek na novom potrubí z rúr liatinových tlakových DN 100 | ks | 2 |  | 0 |  |  |  | základná | 0 | 0 | 0 | 0 | 0 | 0 |  | 0 | 0 | 0 | 0 | 0
22 | K | 388900005.R | Kalibrovanie zrezaných koncov TVLT rúr DN 100 mm | ks | 3 |  | 0 |  |  |  | základná | 0 | 0 | 0 | 0 | 0 | 0 |  | 0 | 0 | 0 | 0 | 0
23 | K | 850355121.S | Výrez alebo výsek na pôvodnom potrubí z rúr liatinových tlakových DN 200 | ks | 1 |  | 0 |  |  |  | základná | 0 | 0 | 0 | 0 | 0 | 0 |  | 0 | 0 | 0 | 0 | 0
24 | K | 850355121.S1 | Výrez alebo výsek na novom potrubí z rúr liatinových tlakových DN 200 | ks | 3 |  | 0 |  |  |  | základná | 0 | 0 | 0 | 0 | 0 | 0 |  | 0 | 0 | 0 | 0 | 0
25 | K | 388900005.R2 | Kalibrovanie zrezaných koncov TVLT rúr DN 200 mm | ks | 4 |  | 0 |  |  |  | základná | 0 | 0 | 0 | 0 | 0 | 0 |  | 0 | 0 | 0 | 0 | 0
26 | K | 851261121.S | Montáž potrubia z rúr liatinových tlakových hrdlových s integrovaným tesnením v otvorenom výkope DN 100 | m | 1.8 |  | 0 |  |  |  | základná | 0.464 | 0.835 | 4.8e-07 | 0 | 0 | 0 |  | 0 | 0 | 0 | 0 | 0
| VV |  | 0,80+1,00 " výseky potrubia do Karadžičovej ul. |  | 1.8
| VV |  | Súčet |  | 1.8
27 | M | 552510002100.S | Rúra hrdlová z tvárnej liatiny DN 100, tlaková trieda C100 s ťažkou protikoróznou ochranou do extr. podmienok a zaisteným násuvným spojom, pre vodu | m | 1.8 |  | 0 |  |  |  | základná | 0 | 0 | 0.0215 | 0.0387 | 0 | 0 |  | 0 | 0 | 0 | 0 | 0
| VV |  | 0,80+1,00 |  | 1.8
| VV |  | Súčet |  | 1.8
28 | M | 552520081200.S | Istenie proti posunu pre potrubia d 110 mm, PN 10 z tvárnej liatiny s epoxidovou ochrannou vrstvou, na vodu | ks | 3 |  | 0 |  |  |  | základná | 0 | 0 | 0 | 0 | 0 | 0 |  | 0 | 0 | 0 | 0 | 0
29 | K | 857261121.S | Montáž liatinovej tvarovky jednoosovej na potrubí z rúr hrdlových s integrovaným tesnením DN 100 | ks | 3 |  | 0 |  |  |  | základná | 1.505 | 4.515 | 0 | 0 | 0 | 0 |  | 0 | 0 | 0 | 0 | 0
30 | M | 552520033900.S | Tvarovka EU z tvárnej liatiny, prírubová s hrdlom DN 100, PN 16 so zaisteným násuvným spojom | ks | 1 |  | 0 |  |  |  | základná | 0 | 0 | 0.0119 | 0.0119 | 0 | 0 |  | 0 | 0 | 0 | 0 | 0
31 | M | 552520011561.S | Koleno z tvárnej liatiny hrdlové, s dvoma hrdlami DN 100/45° PFA 100 so zaisteným spojom | ks | 1 |  | 0 |  |  |  | základná | 0 | 0 | 0.0141 | 0.0141 | 0 | 0 |  | 0 | 0 | 0 | 0 | 0
32 | M | 552520085800.S | Opravný a spojovací kus U-flex liatinový pre potrubia DN 100, bezpečné spojenie 2 hladkých koncov istené proti posunu, na vodu | ks | 1 |  | 0 |  |  |  | základná | 0 | 0 | 0 | 0 | 0 | 0 |  | 0 | 0 | 0 | 0 | 0
33 | K | 857262121.S | Montáž liatinovej tvarovky jednoosovej na potrubí z rúr prírubových DN 100 | ks | 3 |  | 0 |  |  |  | základná | 0.81 | 2.43 | 0.003802 | 0.01141 | 0 | 0 |  | 0 | 0 | 0 | 0 | 0
34 | M | 552520041200 | Prechod FFR z tvárnej liatiny, prírubový DN 100/80, PN 16 | ks | 1 |  | 0 |  |  |  | základná | 0 | 0 | 0 | 0 | 0 | 0 |  | 0 | 0 | 0 | 0 | 0
35 | M | 552520024500.S | Tvarovka FF z tvárnej liatiny, prírubová DN 80, dĺ. 700 mm, PN 16 | ks | 1 |  | 0 |  |  |  | základná | 0 | 0 | 0.0175 | 0.0175 | 0 | 0 |  | 0 | 0 | 0 | 0 | 0
36 | M | 552520040245 | Prírubové koleno N s patkou DN 80 PN 10/40 | ks | 1 |  | 0 |  |  |  | základná | 0 | 0 | 0 | 0 | 0 | 0 |  | 0 | 0 | 0 | 0 | 0
37 | K | 851351121.S | Montáž potrubia z rúr liatinových tlakových hrdlových s integrovaným tesnením v otvorenom výkope DN 200 | m | 40.54 |  | 0 |  |  |  | základná | 0.65 | 26.351 | 7.2e-07 | 3e-05 | 0 | 0 |  | 0 | 0 | 0 | 0 | 0
38 | M | 552510002300.S | Rúra hrdlová z tvárnej liatiny DN 200, tlaková trieda C64 s ťažkou protikoróznou ochranou do extr. podmienok a zaisteným násuvným spojom, pre vodu | m | 42 |  | 0 |  |  |  | základná | 0 | 0 | 0.0482 | 2.0244 | 0 | 0 |  | 0 | 0 | 0 | 0 | 0
39 | M | 552520081800.S | Istenie proti posunu pre potrubia d 225 mm, PN 10 z tvárnej liatiny s epoxidovou ochrannou vrstvou, na vodu | ks | 11 |  | 0 |  |  |  | základná | 0 | 0 | 0 | 0 | 0 | 0 |  | 0 | 0 | 0 | 0 | 0
| VV |  | 6+5 |  | 11
| VV |  | Súčet |  | 11
40 | K | 857351121.S | Montáž liatinovej tvarovky jednoosovej na potrubí z rúr hrdlových s integrovaným tesnením DN 200 | ks | 4 |  | 0 |  |  |  | základná | 2.155 | 8.62 | 0 | 0 | 0 | 0 |  | 0 | 0 | 0 | 0 | 0
41 | M | 552520034100 | Tvarovka EU z tvárnej liatiny, prírubová s hrdlom DN 200, PN 10 so zaisteným násuvným spojom BLS, DUKTUS | ks | 3 |  | 0 |  |  |  | základná | 0 | 0 | 0.028 | 0.084 | 0 | 0 |  | 0 | 0 | 0 | 0 | 0
42 | M | 552520011572 | Koleno MMK z tvárnej liatiny hrdlové, s dvoma hrdlami DN 200/30° PFA 100 so zaisteným spojom BLS, DUKTUS | ks | 1 |  | 0 |  |  |  | základná | 0 | 0 | 0.0414 | 0.0414 | 0 | 0 |  | 0 | 0 | 0 | 0 | 0
43 | K | 857354121.S | Montáž liatinovej tvarovky odbočnej na potrubí z rúr prírubových DN 200 | ks | 1 |  | 0 |  |  |  | základná | 1.346 | 1.346 | 0.008704 | 0.0087 | 0 | 0 |  | 0 | 0 | 0 | 0 | 0
44 | M | 552520064900.1 | Kríž prírubový liatinový (TT-kus), DN 200/100, dĺ. 520 mm, PN 16 s epoxidovou ochrannou vrstvou, na vodu | ks | 1 |  | 0 |  |  |  | základná | 0 | 0 | 0 | 0 | 0 | 0 |  | 0 | 0 | 0 | 0 | 0
45 | K | 891247111.S | Montáž vodovodnej armatúry na potrubí, hydrant podzemný (bez osadenia poklopov) DN 80 | ks | 1 |  | 0 |  |  |  | základná | 0.67 | 0.67 | 0.00033873 | 0.00034 | 0 | 0 |  | 0 | 0 | 0 | 0 | 0
46 | M | 449160000700.S | Podzemný hydrant DN 80 s dvojitým uzatváraním, krytie potrubia 1,00 m, PN 16, materíál: liatina, na vodu | ks | 1 |  | 0 |  |  |  | základná | 0 | 0 | 0 | 0 | 0 | 0 |  | 0 | 0 | 0 | 0 | 0
47 | K | 891241111.S | Montáž vodovodného posúvača s osadením zemnej súpravy (bez poklopov) DN 80 | ks | 1 |  | 0 |  |  |  | základná | 1.47 | 1.47 | 0.00079086 | 0.00079 | 0 | 0 |  | 0 | 0 | 0 | 0 | 0
48 | M | 422210023200 | Posúvač prírubový s mäkkým tesnením, BRA.20.900, DN 80, dĺ. 180 mm, liatina GJS 5007, NBR+EPDM, IVAR | ks | 1 |  | 0 |  |  |  | základná | 0 | 0 | 0.00225 | 0.00225 | 0 | 0 |  | 0 | 0 | 0 | 0 | 0
49 | K | 891261111.S | Montáž posúvača s osadením zemnej súpravy (bez poklopov) DN 100 | ks | 1 |  | 0 |  |  |  | základná | 1.765 | 1.765 | 0.0015817 | 0.00158 | 0 | 0 |  | 0 | 0 | 0 | 0 | 0
50 | M | 422210023300 | Posúvač prírubový s mäkkým tesnením, BRA.20.900, DN 100, dĺ. 190 mm, liatina GJS 5007, NBR+EPDM, IVAR | ks | 1 |  | 0 |  |  |  | základná | 0 | 0 | 0.00225 | 0.00225 | 0 | 0 |  | 0 | 0 | 0 | 0 | 0
51 | K | 871221118.S | Montáž vodovodného potrubia z dvojvsrtvového PE 100 SDR11, SDR17 zváraných elektrotvarovkami D 63x5,8 mm | m | 7.35 |  | 0 |  |  |  | základná | 0.026 | 0.191 | 0 | 0 | 0 | 0 |  | 0 | 0 | 0 | 0 | 0
52 | M | 286130033700.S | Rúra HDPE na vodu PE100 PN16 SDR11 63x5,8x100 m | m | 7.35 |  | 0 |  |  |  | základná | 0 | 0 | 0.00105 | 0.00772 | 0 | 0 |  | 0 | 0 | 0 | 0 | 0
53 | K | 891351111.S | Montáž vodovodného posúvača s osadením zemnej súpravy (bez poklopov) DN 200 | ks | 2 |  | 0 |  |  |  | základná | 2.525 | 5.05 | 0.0027191 | 0.00544 | 0 | 0 |  | 0 | 0 | 0 | 0 | 0
54 | M | 422210023600 | Posúvač prírubový s mäkkým tesnením, BRA.20.900, DN 200, dĺ. 230 mm, liatina GJS 5007, NBR+EPDM, IVAR | ks | 2 |  | 0 |  |  |  | základná | 0 | 0 | 0.0044 | 0.0088 | 0 | 0 |  | 0 | 0 | 0 | 0 | 0
55 | M | 422210001800.S | Zemná súprava posúvačová Y 1020 D 65 mm | ks | 1 |  | 0 |  |  |  | základná | 0 | 0 | 0.0063 | 0.0063 | 0 | 0 |  | 0 | 0 | 0 | 0 | 0
56 | M | 422210001900.S | Zemná súprava posúvačová Y 1020 D 150 mm | ks | 3 |  | 0 |  |  |  | základná | 0 | 0 | 0.0095 | 0.0285 | 0 | 0 |  | 0 | 0 | 0 | 0 | 0
57 | K | 891359111.S | Montáž navrtávacieho pásu s ventilom menovitého tlaku 1 MPa na potr. z rúr liat., oceľ., plast., DN 200 | ks | 1 |  | 0 |  |  |  | základná | 3.613 | 3.613 | 0 | 0 | 0 | 0 |  | 0 | 0 | 0 | 0 | 0
58 | M | 551180013400 | Navrtávací pás univerzálny s závitovým výstupom DN 200 - 2" na vodu, z tvárnej liatiny, strmeň nerez, HAWLE | ks | 1 |  | 0 |  |  |  | základná | 0 | 0 | 0 | 0 | 0 | 0 |  | 0 | 0 | 0 | 0 | 0
59 | K | 891213111.S | Montáž vodovodnej armatúry na potrubí, ventil hlavný pre prípojky DN 50 | ks | 1 |  | 0 |  |  |  | základná | 0.579 | 0.579 | 2e-05 | 2e-05 | 0 | 0 |  | 0 | 0 | 0 | 0 | 0
60 | M | 422210017400.S | Posúvač pre domové prípojky 2", liatina, PN 16 | ks | 1 |  | 0 |  |  |  | základná | 0 | 0 | 0.0052 | 0.0052 | 0 | 0 |  | 0 | 0 | 0 | 0 | 0
61 | K | 230203424.S | Montáž teleskopickej zemnej súpravy pre H>1,2-1,8 m k ventilom | ks | 1 |  | 0 |  |  |  | základná | 0 | 0 | 0 | 0 | 0 | 0 |  | 0 | 0 | 0 | 0 | 0
62 | M | 422210001800.S.1 | Zemná súprava posúvačová Y 1020 D 65 mm | ks | 1 |  | 0 |  |  |  | základná | 0 | 0 | 0.0063 | 0.0063 | 0 | 0 |  | 0 | 0 | 0 | 0 | 0
63 | K | 230203595.S | Montáž prechodka PE/oceľ s vonkajším závitom PE 100 SDR11 D 63/2" | ks | 1 |  | 0 |  |  |  | základná | 0.17774 | 0.178 | 0 | 0 | 0 | 0 |  | 0 | 0 | 0 | 0 | 0
64 | M | 286220027500.S | Prechodka PE/oceľ s vonkajším závitom PE 100 SDR 11 D 63/2" | ks | 1 |  | 0 |  |  |  | základná | 0 | 0 | 0.00105 | 0.00105 | 0 | 0 |  | 0 | 0 | 0 | 0 | 0
65 | K | 732640615.S1 | Montáž priameho zverného šróbenia d 40 mm | ks | 1 |  | 0 |  |  |  | základná | 0 | 0 | 0 | 0 | 0 | 0 |  | 0 | 0 | 0 | 0 | 0
66 | M | 197730083040.S1 | Zverné šróbenie priame d 40 mm, PN 16, T = -30 °C až +160 °C, mosadz | ks | 1 |  | 0 |  |  |  | základná | 0 | 0 | 0 | 0 | 0 | 0 |  | 0 | 0 | 0 | 0 | 0
67 | K | 899401111 | Osadenie poklopu liatinového ventilového | ks | 1 |  | 0 |  |  |  | základná | 0.729 | 0.729 | 0.061402 | 0.0614 | 0 | 0 |  | 0 | 0 | 0 | 0 | 0
68 | M | 5524218000 | Poklop ventilový voda, plyn | ks | 1 |  | 0 |  |  |  | základná | 0 | 0 | 0 | 0 | 0 | 0 |  | 0 | 0 | 0 | 0 | 0
69 | K | 899401112 | Osadenie poklopu liatinového posúvačového | ks | 4 |  | 0 |  |  |  | základná | 0.816 | 3.264 | 0.11865 | 0.47462 | 0 | 0 |  | 0 | 0 | 0 | 0 | 0
70 | M | 552410000100 | Poklop posúvačový Y 4504 | ks | 4 |  | 0 |  |  |  | základná | 0 | 0 | 0.016 | 0.064 | 0 | 0 |  | 0 | 0 | 0 | 0 | 0
71 | K | 899401113 | Osadenie poklopu liatinového hydrantového | ks | 1 |  | 0 |  |  |  | základná | 1.118 | 1.118 | 0.31789 | 0.31789 | 0 | 0 |  | 0 | 0 | 0 | 0 | 0
72 | M | 552410000700 | Poklop uličny tuhý pre podzemné hydranty, šedá liatina GG 200 bitúmenovaná | ks | 1 |  | 0 |  |  |  | základná | 0 | 0 | 0 | 0 | 0 | 0 |  | 0 | 0 | 0 | 0 | 0
73 | K | 734173217.S | Prírubový spoj PNDN 80, tesnenie, skrutky, podložky, matice, montáž | súb. | 4 |  | 0 |  |  |  | základná | 0 | 0 | 0 | 0 | 0 | 0 |  | 0 | 0 | 0 | 0 | 0
74 | K | 734173218 | Prírubový spoj PN10 DN 100, tesnenie, skrutky, podložky, matice, montáž | súb. | 3 |  | 0 |  |  |  | základná | 0 | 0 | 0 | 0 | 0 | 0 |  | 0 | 0 | 0 | 0 | 0
75 | K | 734173223.S | Prírubový spoj PN10 DN 200, tesnenie, skrutky, podložky, matice, montáž | súb. | 5 |  | 0 |  |  |  | základná | 0 | 0 | 0 | 0 | 0 | 0 |  | 0 | 0 | 0 | 0 | 0
76 | K | 892351111.S | Ostatné práce na rúrovom vedení, tlakové skúšky vodovodného potrubia DN 150 alebo 200 | m | 40.54 |  | 0 |  |  |  | základná | 0.052 | 2.108 | 0 | 0 | 0 | 0 |  | 0 | 0 | 0 | 0 | 0
77 | K | 892353111.S | Preplach a dezinfekcia vodovodného potrubia DN 150 alebo 200 | m | 40.54 |  | 0 |  |  |  | základná | 0.54 | 21.892 | 0 | 0 | 0 | 0 |  | 0 | 0 | 0 | 0 | 0
78 | K | 000200051.S.1 | Záverečný bakteriologický a chemický rozbor vzoriek pitnej vody | súb. | 1 |  | 0 |  |  |  | základná | 0 | 0 | 0 | 0 | 0 | 0 |  | 0 | 0 | 0 | 0 | 0
79 | K | 899712111.S | Orientačná tabuľka na vodovodných a kanalizačných radoch na murive | ks | 1 |  | 0 |  |  |  | základná | 0.318 | 0.318 | 0.0002568 | 0.00026 | 0 | 0 |  | 0 | 0 | 0 | 0 | 0
80 | M | 111130000100 | Elektrocentrála vrátane PHM k napojeniu elektromechanizácie | súb. | 1 |  | 0 |  |  |  | základná | 0 | 0 | 0 | 0 | 0 | 0 |  | 0 | 0 | 0 | 0 | 0
81 | K | 899721112.S | Vyhľadávací vodič na potrubí PVC DN nad 150 | m | 50 |  | 0 |  |  |  | základná | 0.038 | 1.9 | 9.2e-05 | 0.0046 | 0 | 0 |  | 0 | 0 | 0 | 0 | 0
82 | K | 210040512.S | Ukončenie vodičov v poklopoch svorkou | ks | 2 |  | 0 |  |  |  | základná | 0 | 0 | 0 | 0 | 0 | 0 |  | 0 | 0 | 0 | 0 | 0
83 | K | 899721131 | Označenie vodovodného potrubia bielou výstražnou fóliou | m | 40.54 |  | 0 |  |  |  | základná | 0.0525 | 2.128 | 0.0001 | 0.00405 | 0 | 0 |  | 0 | 0 | 0 | 0 | 0
| D | 99 | Presun hmôt HSV |  |  |  | 0 | [5 empty] | 75.546 |  | 0 |  | 0
84 | K | 998273101.S | Presun hmôt pre rúrové vedenie hĺbené z rúr liat. vrátane nových objektov v otvorenom výkope | t | 57.713 |  | 0 |  |  |  | základná | 1.309 | 75.546 | 0 | 0 | 0 | 0 |  | 0 | 0 | 0 | 0 | 0

## 0156g - Prepoj V2 TVLT DN...
>> skryté stĺpce <<
KRYCÍ LIST ROZPOČTU
Stavba: Modernizácia električkových tratí Ružinovská radiála, vodovodná a stoková sieť
|  | BA-Krížna | [15 empty] | BA-Krížna
Objekt:
|  | 0156g - Prepoj V2 TVLT DN... | [15 empty] | 0156g - Prepoj V2 TVLT DN...
| JKSO: |  |  |  |  | CC-SK:
| Miesto: |  |  |  |  | Dátum: | 0
| Objednávateľ: |  |  |  |  | IČO:
IČ DPH:
| Zhotoviteľ: |  |  |  |  | IČO:
IČ DPH:
| Projektant: |  |  |  |  | IČO:
IČ DPH:
| Spracovateľ: |  |  |  |  | IČO:
IČ DPH:
Poznámka:
| Cena bez DPH | [5 empty] | 0
|  |  | Základ DPH |  |  | Sadzba DPH | Výška dane
| DPH | základná | 0 |  |  | 20% | 0
| Cena s DPH |  |  | v | EUR |  | 0
| Projektant: |  |  | Spracovateľ:
| Dátum a podpis: |  | Pečiatka | Dátum a podpis: |  |  | Pečiatka
| Objednávateľ: |  |  | Zhotoviteľ:
| Dátum a podpis: |  | Pečiatka | Dátum a podpis: |  |  | Pečiatka
ROZPOČET | [9 empty] | v --- nižšie sa nachádzajú doplnkové a pomocné údaje k zostavám --- v
Stavba: Modernizácia električkových tratí Ružinovská radiála, vodovodná a stoková sieť
|  | BA-Krížna | [15 empty] | BA-Krížna
Objekt:
|  | 0156g - Prepoj V2 TVLT DN... | [15 empty] | 0156g - Prepoj V2 TVLT DN...
Miesto: | [5 empty] | Dátum: | 0
Objednávateľ: | [5 empty] | Projektant:
Zhotoviteľ: | [5 empty] | Spracovateľ:
PČ | Typ | Kód | Popis | MJ | Množstvo | J. cena [EUR] | Cena celkom [EUR] | Cenová sústava |  |  | DPH | J. Nh [h] | Nh celkom [h] | J. hmotnosť [t] | Hmotnosť celkom [t] | J. suť [t] | Suť celkom [t]
Náklady z rozpočtu | [6 empty] | 0 | [5 empty] | 250.825 |  | 7.824 |  | 0
| D | HSV | Práce a dodávky HSV |  |  |  | 0 | [5 empty] | 250.825 |  | 7.824 |  | 0
| D | 1 | Zemné práce (odstránenie krytov a podkladov rieši magistrát) |  |  |  | 0 | [5 empty] | 142.907 |  | 0.54179 |  | 0
1 | K | 119001411.S | Dočasné zaistenie podzemného potrubia DN do 200 | m | 5.5 |  | 0 |  |  |  | základná | 0.858 | 4.719 | 0.010121 | 0.05567 | 0 | 0 |  | 0 | 0 | 0 | 0 | 0
| VV |  | 5*1,10 |  | 5.5
| VV |  | Súčet |  | 5.5
2 | K | 119001422.S | Dočasné zaistenie káblov a káblových tratí do 6 káblov | m | 6.6 |  | 0 |  |  |  | základná | 0.615 | 4.059 | 0.059158 | 0.39044 | 0 | 0 |  | 0 | 0 | 0 | 0 | 0
| VV |  | 6*1,10 |  | 6.6
| VV |  | Súčet |  | 6.6
3 | K | 119001801 | Ochranné zábradlie okolo výkopu, drevené výšky 1,10 m dvojtyčové (fakturovať podľa potreby, použitého typu a skutočnosti) | m | 69 |  | 0 |  |  |  | základná | 0 | 0 | 0 | 0 | 0 | 0 |  | 0 | 0 | 0 | 0 | 0
| VV |  | 2*(33,00+1,50) |  | 69
| VV |  | Súčet |  | 69
4 | K | 131211111.S | Hĺbenie jám v hornine tr.3 nesúdržných - ručným náradím | m3 | 2 |  | 0 |  |  |  | základná | 3.8504 | 7.701 | 0 | 0 | 0 | 0 |  | 0 | 0 | 0 | 0 | 0
| VV |  | 2,00 " ručné dokopávky v bodoch napojenia |  | 2
| VV |  | Súčet |  | 2
5 | K | 131211119.S | Príplatok za lepivosť pri hĺbení jám ručným náradím v hornine tr. 3 | m3 | 2 |  | 0 |  |  |  | základná | 0.77059 | 1.541 | 0 | 0 | 0 | 0 |  | 0 | 0 | 0 | 0 | 0
6 | K | 132201201.S | Výkop ryhy šírky 600-2000mm horn.3 do 100m3 | m3 | 53.2 |  | 0 |  |  |  | základná | 1.509 | 80.279 | 0 | 0 | 0 | 0 |  | 0 | 0 | 0 | 0 | 0
| VV |  | 18,44*1,00*((1,76+2,16+2,06+1,77)/4-0,40) " ryha pre DN 100 bez nivelity |  | 28.352
| VV |  | 13,21*1,10*((2,16+2,06)/2-0,40) " ryha pre DN 150 bez nivelity |  | 24.848
| VV |  | "Súčet: 53,2
| VV |  | Súčet |  | 53.2
7 | K | 132201209.S | Príplatok k cenám za lepivosť pri hĺbení rýh š. nad 600 do 2 000 mm zapaž. i nezapažených, s urovnaním dna v hornine 3 | m3 | 17.733 |  | 0 |  |  |  | základná | 0.08 | 1.419 | 0 | 0 | 0 | 0 |  | 0 | 0 | 0 | 0 | 0
| VV |  | 53,20/3 |  | 17.733
| VV |  | Súčet |  | 17.733
8 | K | 130001101.S | Príplatok k cenám za sťaženie výkopu v blízkosti iného podzemného vedenia - pre všetky triedy | m3 | 17.733 |  | 0 |  |  |  | základná | 0 | 0 | 0 | 0 | 0 | 0 |  | 0 | 0 | 0 | 0 | 0
| VV |  | 53,20/3 |  | 17.733
| VV |  | Súčet |  | 17.733
9 | K | 230200102.S | Montáž pozdĺžne delených chráničiek Dxt 324x9 mm | m | 10.99 |  | 0 |  |  |  | základná | 0 | 0 | 0 | 0 | 0 | 0 |  | 0 | 0 | 0 | 0 | 0
10 | M | 286410019000.S | Rúry z odstredivo liateho laminátu DN 300, hr. steny 9 mm PN 16, SN 10000, spojka s tesnením | m | 10.99 |  | 0 |  |  |  | základná | 0 | 0 | 0 | 0 | 0 | 0 |  | 0 | 0 | 0 | 0 | 0
11 | K | 151831052.S | Zriadenie paženia a rozopretie stien rýh š. do 2 m, hĺ. do 6 m pažiacimi boxami STANDARD 3x2,25m (obojstranné) horn. stredne tlačivá | m2 | 129.132 |  | 0 |  |  |  | základná | 0.053 | 6.844 | 0.00074092 | 0.09568 | 0 | 0 |  | 0 | 0 | 0 | 0 | 0
| VV |  | 2*(18,44+13,21)*(1,87+2,26+2,16+1,87)/4 |  | 129.132
| VV |  | Súčet |  | 129.132
12 | K | 151831152.S | Odstránenie paženia a rozopretie stien rýh š. do 2 m, hĺ. do 6 m pažiacimi boxami STANDARD 3x2,25m (obojstranné) horn. stredne tlačivá | m2 | 129.132 |  | 0 |  |  |  | základná | 0.169 | 21.823 | 0 | 0 | 0 | 0 |  | 0 | 0 | 0 | 0 | 0
| VV |  | 2*(18,44+13,21)*(1,87+2,26+2,16+1,87)/4 |  | 129.132
| VV |  | Súčet |  | 129.132
13 | K | 167101101.S | Nakladanie neuľahnutého výkopku z hornín tr.1-4 do 100 m3 | m3 | 17.872 |  | 0 |  |  |  | základná | 0.617 | 11.027 | 0 | 0 | 0 | 0 |  | 0 | 0 | 0 | 0 | 0
| VV |  | 14,575+3,297 " zemniny nahradené obsypom a lôžkom |  | 17.872
| VV |  | Súčet |  | 17.872
14 | K | 162301102.S | Vodorovné premiestnenie výkopku po spevnenej ceste z horniny tr.1-4, do 100 m3 na vzdialenosť do 1000 m | m3 | 17.872 |  | 0 |  |  |  | základná | 0.0555 | 0.992 | 0 | 0 | 0 | 0 |  | 0 | 0 | 0 | 0 | 0
15 | K | 162501105.S | Vodorovné premiestnenie výkopku po spevnenej ceste z horniny tr.1-4, do 100 m3, príplatok k cene za každých ďalšich a začatých 1000 m | m3 | 339.568 |  | 0 |  |  |  | základná | 0.00737 | 2.503 | 0 | 0 | 0 | 0 |  | 0 | 0 | 0 | 0 | 0
| VV |  | 19*17,872 |  | 339.568
| VV |  | Súčet |  | 339.568
16 | K | 171209002 | Poplatok za skladovanie - zemina a kamenivo (17 05) ostatné | t | 28.595 |  | 0 |  |  |  | základná | 0 | 0 | 0 | 0 | 0 | 0 |  | 0 | 0 | 0 | 0 | 0
| VV |  | 17,872*1,60 |  | 28.595
| VV |  | Súčet |  | 28.595
17 | K | 174101001.S | Spätný zásyp rýh výkopovou zeminou ponechanou vedľa ryhy, zárezov alebo okolo objektov do 100 m3 | m3 | 43.922 |  | 0 |  |  |  | základná | 0 | 0 | 0 | 0 | 0 | 0 |  | 0 | 0 | 0 | 0 | 0
| VV |  | (2,00+53,20)-14,575+3,297 " výkopy bez obsypu a lôžka |  | 43.922
| VV |  | Súčet |  | 43.922
18 | K | 175101101 | Obsyp potrubia v komunikácií sypaninou z vhodných hornín 1 až 4 bez prehodenia sypaniny | m3 | 14.575 |  | 0 |  |  |  | základná | 0 | 0 | 0 | 0 | 0 | 0 |  | 0 | 0 | 0 | 0 | 0
| VV |  | 18,44*1,00*(0,12+0,30) " ryha pre DN 100 |  | 7.745
| VV |  | 13,21*1,10*(0,17+0,30) " ryha pre DN 150 |  | 6.83
| VV |  | "Súčet: 14,575
| VV |  | Súčet |  | 14.575
19 | M | 583310002900.S | Štrkopiesok frakcia 0-16 mm vrátane dovozu | t | 26.235 |  | 0 |  |  |  | základná | 0 | 0 | 0 | 0 | 0 | 0 |  | 0 | 0 | 0 | 0 | 0
| VV |  | 14,575*1,80 |  | 26.235
| VV |  | Súčet |  | 26.235
20 | M | 1361806400r | Prekrytie výkopov plechom oceľovým hrubým 30x2000x4000 mm vrátane manipulácie s mechanizmom | ks | 1 |  | 0 |  |  |  | základná | 0 | 0 | 0 | 0 | 0 | 0 |  | 0 | 0 | 0 | 0 | 0
| D | 4 | Vodorovné konštrukcie |  |  |  | 0 | [5 empty] | 5.285 |  | 6.2339 |  | 0
21 | K | 451572111 | Lôžko pod potrubie, stoky a drobné objekty, v otvorenom výkope z kameniva drobného ťaženého 0-4 mm | m3 | 3.297 |  | 0 |  |  |  | základná | 1.603 | 5.285 | 1.8908 | 6.2339 | 0 | 0 |  | 0 | 0 | 0 | 0 | 0
| VV |  | 18,44*1,00*0,10 " ryha pre DN 100 |  | 1.844
| VV |  | 13,21*1,10*0,10 " ryha pre DN 150 |  | 1.453
| VV |  | "Súčet: 3,297
| VV |  | Súčet |  | 3.297
22 | K | 452311141.S | Dosky, bloky, sedlá z betónu v otvorenom výkope tr. C 16/20 komplet vrátane debnenia a oddebnenia | m3 | 0.8 |  | 0 |  |  |  | základná | 0 | 0 | 0 | 0 | 0 | 0 |  | 0 | 0 | 0 | 0 | 0
| D | 8 | Rúrové vedenie |  |  |  | 0 | [5 empty] | 53.477 |  | 1.0483 |  | 0
23 | K | 850265121.S | Výrez alebo výsek na pôvodnom potrubí z rúr liatinových tlakových DN 100 | ks | 2 |  | 0 |  |  |  | základná | 0 | 0 | 0 | 0 | 0 | 0 |  | 0 | 0 | 0 | 0 | 0
24 | K | 850265121.S1 | Výrez alebo výsek na novom potrubí z rúr liatinových tlakových DN 100 | ks | 5 |  | 0 |  |  |  | základná | 0 | 0 | 0 | 0 | 0 | 0 |  | 0 | 0 | 0 | 0 | 0
25 | K | 388900005.R | Kalibrovanie zrezaných koncov TVLT rúr DN 100 mm | ks | 7 |  | 0 |  |  |  | základná | 0 | 0 | 0 | 0 | 0 | 0 |  | 0 | 0 | 0 | 0 | 0
26 | K | 850315121.S1 | Výrez alebo výsek na novom potrubí z rúr liatinových tlakových DN 150 | ks | 1 |  | 0 |  |  |  | základná | 0 | 0 | 0 | 0 | 0 | 0 |  | 0 | 0 | 0 | 0 | 0
27 | K | 388900005.R2 | Kalibrovanie zrezaných koncov TVLT rúr DN 150 mm | ks | 4 |  | 0 |  |  |  | základná | 0 | 0 | 0 | 0 | 0 | 0 |  | 0 | 0 | 0 | 0 | 0
28 | K | 851261121.S | Montáž potrubia z rúr liatinových tlakových hrdlových s integrovaným tesnením v otvorenom výkope DN 100 | m | 18.44 |  | 0 |  |  |  | základná | 0.464 | 8.556 | 4.8e-07 | 1e-05 | 0 | 0 |  | 0 | 0 | 0 | 0 | 0
29 | M | 552510002100.S | Rúra hrdlová z tvárnej liatiny DN 100, tlaková trieda C100 s ťažkou protikoróznou ochranou do extr. podmienok a zaisteným násuvným spojom, pre vodu | m | 18.44 |  | 0 |  |  |  | základná | 0 | 0 | 0.0215 | 0.39646 | 0 | 0 |  | 0 | 0 | 0 | 0 | 0
30 | M | 552520081200.S | Istenie proti posunu pre potrubia d 110 mm, PN 10 z tvárnej liatiny s epoxidovou ochrannou vrstvou, na vodu | ks | 15 |  | 0 |  |  |  | základná | 0 | 0 | 0 | 0 | 0 | 0 |  | 0 | 0 | 0 | 0 | 0
| VV |  | 3+12 |  | 15
| VV |  | Súčet |  | 15
31 | K | 857261121.S | Montáž liatinovej tvarovky jednoosovej na potrubí z rúr hrdlových s integrovaným tesnením DN 100 | ks | 9 |  | 0 |  |  |  | základná | 1.505 | 13.545 | 0 | 0 | 0 | 0 |  | 0 | 0 | 0 | 0 | 0
32 | M | 552520033900.S | Tvarovka EU z tvárnej liatiny, prírubová s hrdlom DN 100, PN 16 so zaisteným násuvným spojom | ks | 2 |  | 0 |  |  |  | základná | 0 | 0 | 0.0119 | 0.0238 | 0 | 0 |  | 0 | 0 | 0 | 0 | 0
33 | M | 552520011558 | Koleno MMK z tvárnej liatiny hrdlové, s dvoma hrdlami DN 100/11° PFA 100 so zaisteným spojom BLS, DUKTUS | ks | 1 |  | 0 |  |  |  | základná | 0 | 0 | 0.0137 | 0.0137 | 0 | 0 |  | 0 | 0 | 0 | 0 | 0
34 | M | 552520011559 | Koleno MMK z tvárnej liatiny hrdlové, s dvoma hrdlami DN 100/22° PFA 100 so zaisteným spojom BLS, DUKTUS | ks | 2 |  | 0 |  |  |  | základná | 0 | 0 | 0.0142 | 0.0284 | 0 | 0 |  | 0 | 0 | 0 | 0 | 0
35 | M | 552520011561.S | Koleno z tvárnej liatiny hrdlové, s dvoma hrdlami DN 100/45° PFA 100 so zaisteným spojom | ks | 2 |  | 0 |  |  |  | základná | 0 | 0 | 0.0141 | 0.0282 | 0 | 0 |  | 0 | 0 | 0 | 0 | 0
36 | M | 552520085800.S | Opravný a spojovací kus U-flex liatinový pre potrubia DN 100, bezpečné spojenie 2 hladkých koncov istené proti posunu, na vodu | ks | 2 |  | 0 |  |  |  | základná | 0 | 0 | 0 | 0 | 0 | 0 |  | 0 | 0 | 0 | 0 | 0
37 | K | 851311121.S | Montáž potrubia z rúr liatinových tlakových hrdlových s integrovaným tesnením v otvorenom výkope DN 150 | m | 13.21 |  | 0 |  |  |  | základná | 0.552 | 7.292 | 5.8e-07 | 1e-05 | 0 | 0 |  | 0 | 0 | 0 | 0 | 0
38 | M | 552510002200.S | Rúra hrdlová z tvárnej liatiny DN 150, tlaková trieda C64 s ťažkou protikoróznou ochranou do extr. podmienok a zaisteným násuvným spojom, pre vodu | m | 13.21 |  | 0 |  |  |  | základná | 0 | 0 | 0.0335 | 0.44254 | 0 | 0 |  | 0 | 0 | 0 | 0 | 0
39 | M | 552520081600.S | Istenie proti posunu pre potrubia d 160 mm, PN 10 z tvárnej liatiny s epoxidovou ochrannou vrstvou, na vodu | ks | 6 |  | 0 |  |  |  | základná | 0 | 0 | 0 | 0 | 0 | 0 |  | 0 | 0 | 0 | 0 | 0
| VV |  | 2+4 |  | 6
| VV |  | Súčet |  | 6
40 | K | 857311121.S | Montáž liatinovej tvarovky jednoosovej na potrubí z rúr hrdlových s integrovaným tesnením DN 150 | ks | 3 |  | 0 |  |  |  | základná | 1.861 | 5.583 | 0 | 0 | 0 | 0 |  | 0 | 0 | 0 | 0 | 0
41 | M | 552520034000.S | Tvarovka EU z tvárnej liatiny, prírubová s hrdlom DN 150, PN 16 so zaisteným násuvným spojom | ks | 2 |  | 0 |  |  |  | základná | 0 | 0 | 0.019 | 0.038 | 0 | 0 |  | 0 | 0 | 0 | 0 | 0
42 | M | 552520011566 | Koleno MMK z tvárnej liatiny hrdlové, s dvoma hrdlami DN 150/11° PFA 100 so zaisteným spojom BLS, DUKTUS | ks | 1 |  | 0 |  |  |  | základná | 0 | 0 | 0.0231 | 0.0231 | 0 | 0 |  | 0 | 0 | 0 | 0 | 0
43 | K | 857312121.S | Montáž liatinovej tvarovky jednoosovej na potrubí z rúr prírubových DN 150 | ks | 2 |  | 0 |  |  |  | základná | 0.941 | 1.882 | 0.008704 | 0.01741 | 0 | 0 |  | 0 | 0 | 0 | 0 | 0
44 | M | 552520041800 | Prechod FFR z tvárnej liatiny, prírubový DN 150/100, PN 16, DUKTUS | ks | 2 |  | 0 |  |  |  | základná | 0 | 0 | 0.0152 | 0.0304 | 0 | 0 |  | 0 | 0 | 0 | 0 | 0
45 | K | 734173218 | Prírubový spoj PN10 DN 100, tesnenie, skrutky, podložky, matice, montáž | súb. | 2 |  | 0 |  |  |  | základná | 0 | 0 | 0 | 0 | 0 | 0 |  | 0 | 0 | 0 | 0 | 0
46 | K | 734173222.S | Prírubový spoj PN10 DN 150, tesnenie, skrutky, podložky, matice, montáž | súb. | 4 |  | 0 |  |  |  | základná | 0 | 0 | 0 | 0 | 0 | 0 |  | 0 | 0 | 0 | 0 | 0
47 | K | 892271111.S | Ostatné práce na rúrovom vedení, tlakové skúšky vodovodného potrubia DN 100 alebo 125 | m | 18.44 |  | 0 |  |  |  | základná | 0.041 | 0.756 | 0 | 0 | 0 | 0 |  | 0 | 0 | 0 | 0 | 0
48 | K | 892273111.S | Preplach a dezinfekcia vodovodného potrubia DN od 80 do 125 | m | 18.44 |  | 0 |  |  |  | základná | 0.276 | 5.089 | 0 | 0 | 0 | 0 |  | 0 | 0 | 0 | 0 | 0
49 | K | 892351111.S | Ostatné práce na rúrovom vedení, tlakové skúšky vodovodného potrubia DN 150 alebo 200 | m | 13.21 |  | 0 |  |  |  | základná | 0.052 | 0.687 | 0 | 0 | 0 | 0 |  | 0 | 0 | 0 | 0 | 0
50 | K | 892353111.S | Preplach a dezinfekcia vodovodného potrubia DN 150 alebo 200 | m | 13.21 |  | 0 |  |  |  | základná | 0.54 | 7.133 | 0 | 0 | 0 | 0 |  | 0 | 0 | 0 | 0 | 0
51 | K | 000200051.S.1 | Záverečný bakteriologický a chemický rozbor vzoriek pitnej vody | súb. | 1 |  | 0 |  |  |  | základná | 0 | 0 | 0 | 0 | 0 | 0 |  | 0 | 0 | 0 | 0 | 0
52 | M | 111130000100 | Elektrocentrála vrátane PHM k napojeniu elektromechanizácie | súb. | 1 |  | 0 |  |  |  | základná | 0 | 0 | 0 | 0 | 0 | 0 |  | 0 | 0 | 0 | 0 | 0
53 | K | 899721112.S | Vyhľadávací vodič na potrubí PVC DN nad 150 | m | 34 |  | 0 |  |  |  | základná | 0.038 | 1.292 | 9.2e-05 | 0.00313 | 0 | 0 |  | 0 | 0 | 0 | 0 | 0
54 | K | 899721131 | Označenie vodovodného potrubia bielou výstražnou fóliou | m | 31.65 |  | 0 |  |  |  | základná | 0.0525 | 1.662 | 0.0001 | 0.00317 | 0 | 0 |  | 0 | 0 | 0 | 0 | 0
| VV |  | 18,44+13,21 |  | 31.65
| VV |  | Súčet |  | 31.65
55 | K | 230200123.S | Nasunutie potrubnej sekcie do sklolaminátovej chráničky DN 300 | m | 10.99 |  | 0 |  |  |  | základná | 0 | 0 | 0 | 0 | 0 | 0 |  | 0 | 0 | 0 | 0 | 0
56 | K | 713530825.R1 | Montáž tesniacej manžety na prestup potrubia chráničkou d 324 mm | ks | 2 |  | 0 |  |  |  | základná | 0 | 0 | 0 | 0 | 0 | 0 |  | 0 | 0 | 0 | 0 | 0
57 | M | 273110002400R1 | Manžeta tesniaca gumová EPDM, rozoberateľná, d 324-170 mm | ks | 2 |  | 0 |  |  |  | základná | 0 | 0 | 0 | 0 | 0 | 0 |  | 0 | 0 | 0 | 0 | 0
58 | M | 247710003500.S1 | SK páska Pz sťahovacia lxš 380x10 mm | ks | 2 |  | 0 |  |  |  | základná | 0 | 0 | 0 | 0 | 0 | 0 |  | 0 | 0 | 0 | 0 | 0
59 | M | 247710003800.S1 | SK páska Pz sťahovacia lxš 200x10 mm | ks | 2 |  | 0 |  |  |  | základná | 0 | 0 | 0 | 0 | 0 | 0 |  | 0 | 0 | 0 | 0 | 0
60 | K | 899912132.S | Montáž kĺznej dištančnej objímky RACI montovanej na potrubie DN 150 | ks | 7 |  | 0 |  |  |  | základná | 0 | 0 | 0 | 0 | 0 | 0 |  | 0 | 0 | 0 | 0 | 0
61 | M | 2865230039 | Objímka kĺzna RACI F/G výška 41 mm, vonkajší priemer rúry d 170 mm | ks | 21 |  | 0 |  |  |  | základná | 0 | 0 | 0 | 0 | 0 | 0 |  | 0 | 0 | 0 | 0 | 0
| D | 99 | Presun hmôt HSV |  |  |  | 0 | [5 empty] | 49.156 |  | 0 |  | 0
62 | K | 998273101.S | Presun hmôt pre rúrové vedenie hĺbené z rúr liat. vrátane nových objektov v otvorenom výkope | t | 37.552 |  | 0 |  |  |  | základná | 1.309 | 49.156 | 0 | 0 | 0 | 0 |  | 0 | 0 | 0 | 0 | 0

## 0156h - Prepoj V3 TVLT DN...
>> skryté stĺpce <<
KRYCÍ LIST ROZPOČTU
Stavba: Modernizácia električkových tratí Ružinovská radiála, vodovodná a stoková sieť
|  | BA-Krížna | [15 empty] | BA-Krížna
Objekt:
|  | 0156h - Prepoj V3 TVLT DN... | [15 empty] | 0156h - Prepoj V3 TVLT DN...
| JKSO: |  |  |  |  | CC-SK:
| Miesto: |  |  |  |  | Dátum: | 0
| Objednávateľ: |  |  |  |  | IČO:
IČ DPH:
| Zhotoviteľ: |  |  |  |  | IČO:
IČ DPH:
| Projektant: |  |  |  |  | IČO:
IČ DPH:
| Spracovateľ: |  |  |  |  | IČO:
IČ DPH:
Poznámka:
| Cena bez DPH | [5 empty] | 0
|  |  | Základ DPH |  |  | Sadzba DPH | Výška dane
| DPH | základná | 0 |  |  | 20% | 0
| Cena s DPH |  |  | v | EUR |  | 0
| Projektant: |  |  | Spracovateľ:
| Dátum a podpis: |  | Pečiatka | Dátum a podpis: |  |  | Pečiatka
| Objednávateľ: |  |  | Zhotoviteľ:
| Dátum a podpis: |  | Pečiatka | Dátum a podpis: |  |  | Pečiatka
ROZPOČET | [9 empty] | v --- nižšie sa nachádzajú doplnkové a pomocné údaje k zostavám --- v
Stavba: Modernizácia električkových tratí Ružinovská radiála, vodovodná a stoková sieť
|  | BA-Krížna | [15 empty] | BA-Krížna
Objekt:
|  | 0156h - Prepoj V3 TVLT DN... | [15 empty] | 0156h - Prepoj V3 TVLT DN...
Miesto: | [5 empty] | Dátum: | 0
Objednávateľ: | [5 empty] | Projektant:
Zhotoviteľ: | [5 empty] | Spracovateľ:
PČ | Typ | Kód | Popis | MJ | Množstvo | J. cena [EUR] | Cena celkom [EUR] | Cenová sústava |  |  | DPH | J. Nh [h] | Nh celkom [h] | J. hmotnosť [t] | Hmotnosť celkom [t] | J. suť [t] | Suť celkom [t]
Náklady z rozpočtu | [6 empty] | 0 | [5 empty] | 242.133 |  | 7.4894 |  | 0
| D | HSV | Práce a dodávky HSV |  |  |  | 0 | [5 empty] | 242.133 |  | 7.4894 |  | 0
| D | 1 | Zemné práce (odstránenie krytov a podkladov rieši magistrát) |  |  |  | 0 | [5 empty] | 141.773 |  | 0.592 |  | 0
1 | K | 121101002.S | Odstránenie ornice ručne s vodorov. premiest., na hromady do 50 m hr. nad 150 mm | m3 | 2.878 |  | 0 |  |  |  | základná | 1.515 | 4.36 | 0 | 0 | 0 | 0 |  | 0 | 0 | 0 | 0 | 0
| VV |  | 5,14*1,40*0,40 " časť ryhy pre DN 100 v zelenom páse |  | 2.878
| VV |  | Súčet |  | 2.878
2 | K | 119001411.S | Dočasné zaistenie podzemného potrubia DN do 200 | m | 3.3 |  | 0 |  |  |  | základná | 0.858 | 2.831 | 0.010121 | 0.0334 | 0 | 0 |  | 0 | 0 | 0 | 0 | 0
| VV |  | 3*1,10 |  | 3.3
| VV |  | Súčet |  | 3.3
3 | K | 119001422.S | Dočasné zaistenie káblov a káblových tratí do 6 káblov | m | 5.5 |  | 0 |  |  |  | základná | 0.615 | 3.383 | 0.059158 | 0.32537 | 0 | 0 |  | 0 | 0 | 0 | 0 | 0
| VV |  | 5*1,10 |  | 5.5
| VV |  | Súčet |  | 5.5
4 | K | 119001801 | Ochranné zábradlie okolo výkopu, drevené výšky 1,10 m dvojtyčové (fakturovať podľa potreby, použitého typu a skutočnosti) | m | 67 |  | 0 |  |  |  | základná | 0 | 0 | 0 | 0 | 0 | 0 |  | 0 | 0 | 0 | 0 | 0
| VV |  | 2*(32,00+1,50) |  | 67
| VV |  | Súčet |  | 67
5 | K | 131211111.S | Hĺbenie jám v hornine tr.3 nesúdržných - ručným náradím | m3 | 2 |  | 0 |  |  |  | základná | 3.8504 | 7.701 | 0 | 0 | 0 | 0 |  | 0 | 0 | 0 | 0 | 0
| VV |  | 2,00 " ručné dokopávky v bodoch napojenia |  | 2
| VV |  | Súčet |  | 2
6 | K | 131211119.S | Príplatok za lepivosť pri hĺbení jám ručným náradím v hornine tr. 3 | m3 | 2 |  | 0 |  |  |  | základná | 0.77059 | 1.541 | 0 | 0 | 0 | 0 |  | 0 | 0 | 0 | 0 | 0
7 | K | 132201201.S | Výkop ryhy šírky 600-2000mm horn.3 do 100m3 | m3 | 49.225 |  | 0 |  |  |  | základná | 1.509 | 74.281 | 0 | 0 | 0 | 0 |  | 0 | 0 | 0 | 0 | 0
| VV |  | 21,29*1,00*((1,81+2,13)/2-0,40) " ryha pre DN 100 bez nivelity |  | 33.425
| VV |  | 9,45*1,10*((2,13+1,71)/2-0,40) " ryha pre DN 150 bez nivelity |  | 15.8
| VV |  | "Súčet: 49,224999999999994
| VV |  | Súčet |  | 49.225
8 | K | 132201209.S | Príplatok k cenám za lepivosť pri hĺbení rýh š. nad 600 do 2 000 mm zapaž. i nezapažených, s urovnaním dna v hornine 3 | m3 | 16.408 |  | 0 |  |  |  | základná | 0.08 | 1.313 | 0 | 0 | 0 | 0 |  | 0 | 0 | 0 | 0 | 0
| VV |  | 49,225/3 |  | 16.408
| VV |  | Súčet |  | 16.408
9 | K | 130001101.S | Príplatok k cenám za sťaženie výkopu v blízkosti iného podzemného vedenia - pre všetky triedy | m3 | 16.408 |  | 0 |  |  |  | základná | 0 | 0 | 0 | 0 | 0 | 0 |  | 0 | 0 | 0 | 0 | 0
| VV |  | 49,225/3 |  | 16.408
| VV |  | Súčet |  | 16.408
10 | K | 230200101.S | Montáž pozdĺžne delených chráničiek Dx272x8 mm | m | 12.97 |  | 0 |  |  |  | základná | 0 | 0 | 0 | 0 | 0 | 0 |  | 0 | 0 | 0 | 0 | 0
11 | M | 286410018900.S | Rúry z odstredivo liateho laminátu DN 250, PN 16, SN 10000, spojka s tesnením | m | 12.97 |  | 0 |  |  |  | základná | 0 | 0 | 0.011 | 0.14267 | 0 | 0 |  | 0 | 0 | 0 | 0 | 0
| VV |  | "419,741100323625*0,0309 'Prepočítané koeficientom množstva" 12,97 |  | 12.97
| VV |  | Súčet |  | 12.97
12 | K | 230200102.S | Montáž pozdĺžne delených chráničiek Dxt 324x9 mm | m | 7.45 |  | 0 |  |  |  | základná | 0 | 0 | 0 | 0 | 0 | 0 |  | 0 | 0 | 0 | 0 | 0
13 | M | 286410019000.S | Rúry z odstredivo liateho laminátu DN 300, hr. steny 9 mm PN 16, SN 10000, spojka s tesnením | m | 7.45 |  | 0 |  |  |  | základná | 0 | 0 | 0 | 0 | 0 | 0 |  | 0 | 0 | 0 | 0 | 0
14 | K | 151831052.S | Zriadenie paženia a rozopretie stien rýh š. do 2 m, hĺ. do 6 m pažiacimi boxami STANDARD 3x2,25m (obojstranné) horn. stredne tlačivá | m2 | 121.935 |  | 0 |  |  |  | základná | 0.053 | 6.463 | 0.00074092 | 0.09034 | 0 | 0 |  | 0 | 0 | 0 | 0 | 0
| VV |  | 2*(21,29+9,45)*(1,91+2,23+1,81)/3 |  | 121.935
| VV |  | Súčet |  | 121.935
15 | K | 151831152.S | Odstránenie paženia a rozopretie stien rýh š. do 2 m, hĺ. do 6 m pažiacimi boxami STANDARD 3x2,25m (obojstranné) horn. stredne tlačivá | m2 | 121.935 |  | 0 |  |  |  | základná | 0.169 | 20.607 | 0 | 0 | 0 | 0 |  | 0 | 0 | 0 | 0 | 0
| VV |  | 2*(21,29+9,45)*(1,91+2,23+1,81)/3 |  | 121.935
| VV |  | Súčet |  | 121.935
16 | K | 167101101.S | Nakladanie neuľahnutého výkopku z hornín tr.1-4 do 100 m3 | m3 | 16.997 |  | 0 |  |  |  | základná | 0.617 | 10.487 | 0 | 0 | 0 | 0 |  | 0 | 0 | 0 | 0 | 0
| VV |  | 13,828+3,169 " zemniny nahradené obsypom a lôžkom |  | 16.997
| VV |  | Súčet |  | 16.997
17 | K | 162301102.S | Vodorovné premiestnenie výkopku po spevnenej ceste z horniny tr.1-4, do 100 m3 na vzdialenosť do 1000 m | m3 | 16.997 |  | 0 |  |  |  | základná | 0.0555 | 0.943 | 0 | 0 | 0 | 0 |  | 0 | 0 | 0 | 0 | 0
18 | K | 162501105.S | Vodorovné premiestnenie výkopku po spevnenej ceste z horniny tr.1-4, do 100 m3, príplatok k cene za každých ďalšich a začatých 1000 m | m3 | 322.943 |  | 0 |  |  |  | základná | 0.00737 | 2.38 | 0 | 0 | 0 | 0 |  | 0 | 0 | 0 | 0 | 0
| VV |  | 19*16,997 |  | 322.943
| VV |  | Súčet |  | 322.943
19 | K | 171209002 | Poplatok za skladovanie - zemina a kamenivo (17 05) ostatné | t | 27.195 |  | 0 |  |  |  | základná | 0 | 0 | 0 | 0 | 0 | 0 |  | 0 | 0 | 0 | 0 | 0
| VV |  | 16,997*1,60 |  | 27.195
| VV |  | Súčet |  | 27.195
20 | K | 174101001.S | Spätný zásyp rýh výkopovou zeminou ponechanou vedľa ryhy, zárezov alebo okolo objektov do 100 m3 | m3 | 34.228 |  | 0 |  |  |  | základná | 0 | 0 | 0 | 0 | 0 | 0 |  | 0 | 0 | 0 | 0 | 0
| VV |  | (2,00+49,225)-13,828-3,169 " výkopy bez obsypu a lôžka |  | 34.228
| VV |  | Súčet |  | 34.228
21 | K | 175101101 | Obsyp potrubia v komunikácií sypaninou z vhodných hornín 1 až 4 bez prehodenia sypaniny | m3 | 13.828 |  | 0 |  |  |  | základná | 0 | 0 | 0 | 0 | 0 | 0 |  | 0 | 0 | 0 | 0 | 0
| VV |  | 21,29*1,00*(0,12+0,30) " ryha pre DN 100 |  | 8.942
| VV |  | 9,45*1,10*(0,17+0,30) " ryha pre DN 150 |  | 4.886
| VV |  | "Súčet: 13,828
| VV |  | Súčet |  | 13.828
22 | M | 583310002900.S | Štrkopiesok frakcia 0-16 mm vrátane dovozu | t | 24.89 |  | 0 |  |  |  | základná | 0 | 0 | 0 | 0 | 0 | 0 |  | 0 | 0 | 0 | 0 | 0
| VV |  | 13,828*1,80 |  | 24.89
| VV |  | Súčet |  | 24.89
23 | K | 181301106.S | Rozprestretie ornice v rovine, plocha do 500 m2, hr. do 400 mm | m2 | 7.196 |  | 0 |  |  |  | základná | 0.701 | 5.044 | 0 | 0 | 0 | 0 |  | 0 | 0 | 0 | 0 | 0
| VV |  | 5,14*1,40 " časť ryhy pre DN 100 v zelenom páse |  | 7.196
| VV |  | Súčet |  | 7.196
24 | K | 180402111.S | Založenie trávnika parkového výsevom v rovine do 1:5 | m2 | 7.196 |  | 0 |  |  |  | základná | 0.061 | 0.439 | 0 | 0 | 0 | 0 |  | 0 | 0 | 0 | 0 | 0
25 | M | 005720001400.S | Osivá tráv - semená parkovej zmesi | kg | 0.222 |  | 0 |  |  |  | základná | 0 | 0 | 0.001 | 0.00022 | 0 | 0 |  | 0 | 0 | 0 | 0 | 0
| D | 4 | Vodorovné konštrukcie |  |  |  | 0 | [5 empty] | 5.08 |  | 5.9919 |  | 0
26 | K | 451572111 | Lôžko pod potrubie, stoky a drobné objekty, v otvorenom výkope z kameniva drobného ťaženého 0-4 mm | m3 | 3.169 |  | 0 |  |  |  | základná | 1.603 | 5.08 | 1.8908 | 5.9919 | 0 | 0 |  | 0 | 0 | 0 | 0 | 0
| VV |  | 21,29*1,00*0,10 " ryha pre DN 100 |  | 2.129
| VV |  | 9,45*1,10*0,10 " ryha pre DN 150 |  | 1.04
| VV |  | "Súčet: 3,169
| VV |  | Súčet |  | 3.169
27 | K | 452311141.S | Dosky, bloky, sedlá z betónu v otvorenom výkope tr. C 16/20 komplet vrátane debnenia a oddebnenia | m3 | 0.65 |  | 0 |  |  |  | základná | 0 | 0 | 0 | 0 | 0 | 0 |  | 0 | 0 | 0 | 0 | 0
| D | 8 | Rúrové vedenie |  |  |  | 0 | [5 empty] | 49.719 |  | 0.90555 |  | 0
28 | K | 850265121.S | Výrez alebo výsek na pôvodnom potrubí z rúr liatinových tlakových DN 100 | ks | 1 |  | 0 |  |  |  | základná | 0 | 0 | 0 | 0 | 0 | 0 |  | 0 | 0 | 0 | 0 | 0
29 | K | 850265121.S1 | Výrez alebo výsek na novom potrubí z rúr liatinových tlakových DN 100 | ks | 2 |  | 0 |  |  |  | základná | 0 | 0 | 0 | 0 | 0 | 0 |  | 0 | 0 | 0 | 0 | 0
30 | K | 388900005.R | Kalibrovanie zrezaných koncov TVLT rúr DN 100 mm | ks | 3 |  | 0 |  |  |  | základná | 0 | 0 | 0 | 0 | 0 | 0 |  | 0 | 0 | 0 | 0 | 0
31 | K | 850315121.S1 | Výrez alebo výsek na novom potrubí z rúr liatinových tlakových DN 150 | ks | 1 |  | 0 |  |  |  | základná | 0 | 0 | 0 | 0 | 0 | 0 |  | 0 | 0 | 0 | 0 | 0
32 | K | 388900005.R2 | Kalibrovanie zrezaných koncov TVLT rúr DN 150 mm | ks | 1 |  | 0 |  |  |  | základná | 0 | 0 | 0 | 0 | 0 | 0 |  | 0 | 0 | 0 | 0 | 0
33 | K | 851261121.S | Montáž potrubia z rúr liatinových tlakových hrdlových s integrovaným tesnením v otvorenom výkope DN 100 | m | 21.29 |  | 0 |  |  |  | základná | 0.464 | 9.879 | 4.8e-07 | 1e-05 | 0 | 0 |  | 0 | 0 | 0 | 0 | 0
34 | M | 552510002100.S | Rúra hrdlová z tvárnej liatiny DN 100, tlaková trieda C100 s ťažkou protikoróznou ochranou do extr. podmienok a zaisteným násuvným spojom, pre vodu | m | 21.29 |  | 0 |  |  |  | základná | 0 | 0 | 0.0215 | 0.45774 | 0 | 0 |  | 0 | 0 | 0 | 0 | 0
35 | M | 552520081200.S | Istenie proti posunu pre potrubia d 110 mm, PN 10 z tvárnej liatiny s epoxidovou ochrannou vrstvou, na vodu | ks | 10 |  | 0 |  |  |  | základná | 0 | 0 | 0 | 0 | 0 | 0 |  | 0 | 0 | 0 | 0 | 0
| VV |  | 3+7 |  | 10
| VV |  | Súčet |  | 10
36 | K | 857261121.S | Montáž liatinovej tvarovky jednoosovej na potrubí z rúr hrdlových s integrovaným tesnením DN 100 | ks | 5 |  | 0 |  |  |  | základná | 1.505 | 7.525 | 0 | 0 | 0 | 0 |  | 0 | 0 | 0 | 0 | 0
37 | M | 552520033900.S | Tvarovka EU z tvárnej liatiny, prírubová s hrdlom DN 100, PN 16 so zaisteným násuvným spojom | ks | 1 |  | 0 |  |  |  | základná | 0 | 0 | 0.0119 | 0.0119 | 0 | 0 |  | 0 | 0 | 0 | 0 | 0
38 | M | 552520011561.S | Koleno z tvárnej liatiny hrdlové, s dvoma hrdlami DN 100/45° PFA 100 so zaisteným spojom | ks | 2 |  | 0 |  |  |  | základná | 0 | 0 | 0.0141 | 0.0282 | 0 | 0 |  | 0 | 0 | 0 | 0 | 0
39 | M | 552520011561.S1 | Koleno z tvárnej liatiny hrdlové, s dvoma hrdlami DN 100/90° PFA 100 so zaisteným spojom | ks | 1 |  | 0 |  |  |  | základná | 0 | 0 | 0 | 0 | 0 | 0 |  | 0 | 0 | 0 | 0 | 0
40 | M | 552520085800.S | Opravný a spojovací kus U-flex liatinový pre potrubia DN 100, bezpečné spojenie 2 hladkých koncov istené proti posunu, na vodu | ks | 1 |  | 0 |  |  |  | základná | 0 | 0 | 0 | 0 | 0 | 0 |  | 0 | 0 | 0 | 0 | 0
41 | K | 851311121.S | Montáž potrubia z rúr liatinových tlakových hrdlových s integrovaným tesnením v otvorenom výkope DN 150 | m | 9.45 |  | 0 |  |  |  | základná | 0.552 | 5.216 | 5.8e-07 | 1e-05 | 0 | 0 |  | 0 | 0 | 0 | 0 | 0
42 | M | 552510002200.S | Rúra hrdlová z tvárnej liatiny DN 150, tlaková trieda C64 s ťažkou protikoróznou ochranou do extr. podmienok a zaisteným násuvným spojom, pre vodu | m | 9.45 |  | 0 |  |  |  | základná | 0 | 0 | 0.0335 | 0.31658 | 0 | 0 |  | 0 | 0 | 0 | 0 | 0
43 | M | 552520081600.S | Istenie proti posunu pre potrubia d 160 mm, PN 10 z tvárnej liatiny s epoxidovou ochrannou vrstvou, na vodu | ks | 6 |  | 0 |  |  |  | základná | 0 | 0 | 0 | 0 | 0 | 0 |  | 0 | 0 | 0 | 0 | 0
| VV |  | 2+4 |  | 6
| VV |  | Súčet |  | 6
44 | K | 857311121.S | Montáž liatinovej tvarovky jednoosovej na potrubí z rúr hrdlových s integrovaným tesnením DN 150 | ks | 3 |  | 0 |  |  |  | základná | 1.861 | 5.583 | 0 | 0 | 0 | 0 |  | 0 | 0 | 0 | 0 | 0
45 | M | 552520034000.S | Tvarovka EU z tvárnej liatiny, prírubová s hrdlom DN 150, PN 16 so zaisteným násuvným spojom | ks | 2 |  | 0 |  |  |  | základná | 0 | 0 | 0.019 | 0.038 | 0 | 0 |  | 0 | 0 | 0 | 0 | 0
46 | M | 552520011566 | Koleno MMK z tvárnej liatiny hrdlové, s dvoma hrdlami DN 150/11° PFA 100 so zaisteným spojom BLS, DUKTUS | ks | 1 |  | 0 |  |  |  | základná | 0 | 0 | 0.0231 | 0.0231 | 0 | 0 |  | 0 | 0 | 0 | 0 | 0
47 | K | 857312121.S | Montáž liatinovej tvarovky jednoosovej na potrubí z rúr prírubových DN 150 | ks | 1 |  | 0 |  |  |  | základná | 0.941 | 0.941 | 0.008704 | 0.0087 | 0 | 0 |  | 0 | 0 | 0 | 0 | 0
48 | M | 552520041800 | Prechod FFR z tvárnej liatiny, prírubový DN 150/100, PN 16, DUKTUS | ks | 1 |  | 0 |  |  |  | základná | 0 | 0 | 0.0152 | 0.0152 | 0 | 0 |  | 0 | 0 | 0 | 0 | 0
49 | K | 734173218 | Prírubový spoj PN10 DN 100, tesnenie, skrutky, podložky, matice, montáž | súb. | 1 |  | 0 |  |  |  | základná | 0 | 0 | 0 | 0 | 0 | 0 |  | 0 | 0 | 0 | 0 | 0
50 | K | 734173222.S | Prírubový spoj PN10 DN 150, tesnenie, skrutky, podložky, matice, montáž | súb. | 3 |  | 0 |  |  |  | základná | 0 | 0 | 0 | 0 | 0 | 0 |  | 0 | 0 | 0 | 0 | 0
51 | K | 892271111.S | Ostatné práce na rúrovom vedení, tlakové skúšky vodovodného potrubia DN 100 alebo 125 | m | 21.29 |  | 0 |  |  |  | základná | 0.041 | 0.873 | 0 | 0 | 0 | 0 |  | 0 | 0 | 0 | 0 | 0
52 | K | 892273111.S | Preplach a dezinfekcia vodovodného potrubia DN od 80 do 125 | m | 21.29 |  | 0 |  |  |  | základná | 0.276 | 5.876 | 0 | 0 | 0 | 0 |  | 0 | 0 | 0 | 0 | 0
53 | K | 892351111.S | Ostatné práce na rúrovom vedení, tlakové skúšky vodovodného potrubia DN 150 alebo 200 | m | 9.45 |  | 0 |  |  |  | základná | 0.052 | 0.491 | 0 | 0 | 0 | 0 |  | 0 | 0 | 0 | 0 | 0
54 | K | 892353111.S | Preplach a dezinfekcia vodovodného potrubia DN 150 alebo 200 | m | 9.45 |  | 0 |  |  |  | základná | 0.54 | 5.103 | 0 | 0 | 0 | 0 |  | 0 | 0 | 0 | 0 | 0
55 | K | 000200051.S.1 | Záverečný bakteriologický a chemický rozbor vzoriek pitnej vody | súb. | 1 |  | 0 |  |  |  | základná | 0 | 0 | 0 | 0 | 0 | 0 |  | 0 | 0 | 0 | 0 | 0
56 | M | 111130000100 | Elektrocentrála vrátane PHM k napojeniu elektromechanizácie | súb. | 1 |  | 0 |  |  |  | základná | 0 | 0 | 0 | 0 | 0 | 0 |  | 0 | 0 | 0 | 0 | 0
57 | K | 899721112.S | Vyhľadávací vodič na potrubí PVC DN nad 150 | m | 33 |  | 0 |  |  |  | základná | 0.038 | 1.254 | 9.2e-05 | 0.00304 | 0 | 0 |  | 0 | 0 | 0 | 0 | 0
58 | K | 210040512.S | Ukončenie vodičov v poklopoch svorkou | ks | 2 |  | 0 |  |  |  | základná | 0 | 0 | 0 | 0 | 0 | 0 |  | 0 | 0 | 0 | 0 | 0
59 | K | 899721131 | Označenie vodovodného potrubia bielou výstražnou fóliou | m | 30.74 |  | 0 |  |  |  | základná | 0.0525 | 1.614 | 0.0001 | 0.00307 | 0 | 0 |  | 0 | 0 | 0 | 0 | 0
60 | K | 230200122.S | Nasunutie potrubnej sekcie do sklolaminátovej chráničky DN 250 | m | 12.97 |  | 0 |  |  |  | základná | 0 | 0 | 0 | 0 | 0 | 0 |  | 0 | 0 | 0 | 0 | 0
61 | K | 230200123.S | Nasunutie potrubnej sekcie do sklolaminátovej chráničky DN 300 | m | 7.45 |  | 0 |  |  |  | základná | 0 | 0 | 0 | 0 | 0 | 0 |  | 0 | 0 | 0 | 0 | 0
62 | K | 713530825.R2 | Montáž tesniacej manžety na prestup potrubia chráničkou d 272 mm | ks | 2 |  | 0 |  |  |  | základná | 0 | 0 | 0 | 0 | 0 | 0 |  | 0 | 0 | 0 | 0 | 0
63 | K | 713530825.R1 | Montáž tesniacej manžety na prestup potrubia chráničkou d 324 mm | ks | 2 |  | 0 |  |  |  | základná | 0 | 0 | 0 | 0 | 0 | 0 |  | 0 | 0 | 0 | 0 | 0
64 | M | 273110002400R2 | Manžeta tesniaca gumová EPDM, rozoberateľná, d 300-250 mm | ks | 2 |  | 0 |  |  |  | základná | 0 | 0 | 0 | 0 | 0 | 0 |  | 0 | 0 | 0 | 0 | 0
65 | M | 273110002400R1 | Manžeta tesniaca gumová EPDM, rozoberateľná, d 324-170 mm | ks | 2 |  | 0 |  |  |  | základná | 0 | 0 | 0 | 0 | 0 | 0 |  | 0 | 0 | 0 | 0 | 0
66 | M | 247710003500.S2 | SK páska Pz sťahovacia lxš 320x10 mm | ks | 2 |  | 0 |  |  |  | základná | 0 | 0 | 0 | 0 | 0 | 0 |  | 0 | 0 | 0 | 0 | 0
67 | M | 247710003500.S1 | SK páska Pz sťahovacia lxš 380x10 mm | ks | 2 |  | 0 |  |  |  | základná | 0 | 0 | 0 | 0 | 0 | 0 |  | 0 | 0 | 0 | 0 | 0
68 | M | 247710003800.S2 | SK páska Pz sťahovacia lxš 150x10 mm | ks | 2 |  | 0 |  |  |  | základná | 0 | 0 | 0 | 0 | 0 | 0 |  | 0 | 0 | 0 | 0 | 0
69 | M | 247710003800.S1 | SK páska Pz sťahovacia lxš 200x10 mm | ks | 2 |  | 0 |  |  |  | základná | 0 | 0 | 0 | 0 | 0 | 0 |  | 0 | 0 | 0 | 0 | 0
70 | K | 899912134.S | Montáž kĺznej dištančnej objímky RACI montovanej na potrubie DN 250 | ks | 9 |  | 0 |  |  |  | základná | 0 | 0 | 0 | 0 | 0 | 0 |  | 0 | 0 | 0 | 0 | 0
71 | K | 899912135.S | Montáž kĺznej dištančnej objímky montovanej na potrubie DN 300 | ks | 6 |  | 0 |  |  |  | základná | 0.894 | 5.364 | 0 | 0 | 0 | 0 |  | 0 | 0 | 0 | 0 | 0
72 | M | 2865230039.1 | Objímka kĺzna RACI F/G výška 41 mm, vonkajší priemer rúry d 130 mm | ks | 27 |  | 0 |  |  |  | základná | 0 | 0 | 0 | 0 | 0 | 0 |  | 0 | 0 | 0 | 0 | 0
| VV |  | 9*3 |  | 27
| VV |  | Súčet |  | 27
73 | M | 2865230039 | Objímka kĺzna RACI F/G výška 41 mm, vonkajší priemer rúry d 170 mm | ks | 18 |  | 0 |  |  |  | základná | 0 | 0 | 0 | 0 | 0 | 0 |  | 0 | 0 | 0 | 0 | 0
| VV |  | 6*3 |  | 18
| VV |  | Súčet |  | 18
| D | 99 | Presun hmôt HSV |  |  |  | 0 | [5 empty] | 45.561 |  | 0 |  | 0
74 | K | 998273101.S | Presun hmôt pre rúrové vedenie hĺbené z rúr liat. vrátane nových objektov v otvorenom výkope | t | 34.806 |  | 0 |  |  |  | základná | 1.309 | 45.561 | 0 | 0 | 0 | 0 |  | 0 | 0 | 0 | 0 | 0

## 0156ch - Prepoj V4 TVLT D...
>> skryté stĺpce <<
KRYCÍ LIST ROZPOČTU
Stavba: Modernizácia električkových tratí Ružinovská radiála, vodovodná a stoková sieť
|  | BA-Krížna | [15 empty] | BA-Krížna
Objekt:
|  | 0156ch - Prepoj V4 TVLT D... | [15 empty] | 0156ch - Prepoj V4 TVLT D...
| JKSO: |  |  |  |  | CC-SK:
| Miesto: |  |  |  |  | Dátum: | 0
| Objednávateľ: |  |  |  |  | IČO:
IČ DPH:
| Zhotoviteľ: |  |  |  |  | IČO:
IČ DPH:
| Projektant: |  |  |  |  | IČO:
IČ DPH:
| Spracovateľ: |  |  |  |  | IČO:
IČ DPH:
Poznámka:
| Cena bez DPH | [5 empty] | 0
|  |  | Základ DPH |  |  | Sadzba DPH | Výška dane
| DPH | základná | 0 |  |  | 20% | 0
| Cena s DPH |  |  | v | EUR |  | 0
| Projektant: |  |  | Spracovateľ:
| Dátum a podpis: |  | Pečiatka | Dátum a podpis: |  |  | Pečiatka
| Objednávateľ: |  |  | Zhotoviteľ:
| Dátum a podpis: |  | Pečiatka | Dátum a podpis: |  |  | Pečiatka
ROZPOČET | [9 empty] | v --- nižšie sa nachádzajú doplnkové a pomocné údaje k zostavám --- v
Stavba: Modernizácia električkových tratí Ružinovská radiála, vodovodná a stoková sieť
|  | BA-Krížna | [15 empty] | BA-Krížna
Objekt:
|  | 0156ch - Prepoj V4 TVLT D... | [15 empty] | 0156ch - Prepoj V4 TVLT D...
Miesto: | [5 empty] | Dátum: | 0
Objednávateľ: | [5 empty] | Projektant:
Zhotoviteľ: | [5 empty] | Spracovateľ:
PČ | Typ | Kód | Popis | MJ | Množstvo | J. cena [EUR] | Cena celkom [EUR] | Cenová sústava |  |  | DPH | J. Nh [h] | Nh celkom [h] | J. hmotnosť [t] | Hmotnosť celkom [t] | J. suť [t] | Suť celkom [t]
Náklady z rozpočtu | [6 empty] | 0 | [5 empty] | 97.029 |  | 3.3544 |  | 0
| D | HSV | Práce a dodávky HSV |  |  |  | 0 | [5 empty] | 97.029 |  | 3.3544 |  | 0
| D | 1 | Zemné práce |  |  |  | 0 | [5 empty] | 51.053 |  | 0.30374 |  | 0
1 | K | 119001411.S | Dočasné zaistenie podzemného potrubia DN do 200 | m | 1.1 |  | 0 |  |  |  | základná | 0.858 | 0.944 | 0.010121 | 0.01113 | 0 | 0 |  | 0 | 0 | 0 | 0 | 0
2 | K | 119001422.S | Dočasné zaistenie káblov a káblových tratí do 6 káblov | m | 4.4 |  | 0 |  |  |  | základná | 0.615 | 2.706 | 0.059158 | 0.26029 | 0 | 0 |  | 0 | 0 | 0 | 0 | 0
| VV |  | 4*1,10 |  | 4.4
| VV |  | Súčet |  | 4.4
3 | K | 119001801 | Ochranné zábradlie okolo výkopu, drevené výšky 1,10 m dvojtyčové (fakturovať podľa potreby, použitého typu a skutočnosti) | m | 29 |  | 0 |  |  |  | základná | 0 | 0 | 0 | 0 | 0 | 0 |  | 0 | 0 | 0 | 0 | 0
| VV |  | 2*(13,00+1,50) |  | 29
| VV |  | Súčet |  | 29
4 | K | 131211111.S | Hĺbenie jám v hornine tr.3 nesúdržných - ručným náradím | m3 | 1 |  | 0 |  |  |  | základná | 3.8504 | 3.85 | 0 | 0 | 0 | 0 |  | 0 | 0 | 0 | 0 | 0
| VV |  | 1,00 " ručné dokopávky v bodoch napojenia |  | 1
| VV |  | Súčet |  | 1
5 | K | 131211119.S | Príplatok za lepivosť pri hĺbení jám ručným náradím v hornine tr. 3 | m3 | 1 |  | 0 |  |  |  | základná | 0.77059 | 0.771 | 0 | 0 | 0 | 0 |  | 0 | 0 | 0 | 0 | 0
6 | K | 132201201.S | Výkop ryhy šírky 600-2000mm horn.3 do 100m3 | m3 | 17.682 |  | 0 |  |  |  | základná | 1.509 | 26.682 | 0 | 0 | 0 | 0 |  | 0 | 0 | 0 | 0 | 0
| VV |  | 11,36*1,10*((1,81+1,82)/2-0,40) " ryha bez nivelity |  | 17.682
| VV |  | Súčet |  | 17.682
7 | K | 132201209.S | Príplatok k cenám za lepivosť pri hĺbení rýh š. nad 600 do 2 000 mm zapaž. i nezapažených, s urovnaním dna v hornine 3 | m3 | 5.894 |  | 0 |  |  |  | základná | 0.08 | 0.472 | 0 | 0 | 0 | 0 |  | 0 | 0 | 0 | 0 | 0
| VV |  | 17,682/3 |  | 5.894
| VV |  | Súčet |  | 5.894
8 | K | 130001101.S | Príplatok k cenám za sťaženie výkopu v blízkosti iného podzemného vedenia - pre všetky triedy | m3 | 5.894 |  | 0 |  |  |  | základná | 0 | 0 | 0 | 0 | 0 | 0 |  | 0 | 0 | 0 | 0 | 0
| VV |  | 17,682/3 |  | 5.894
| VV |  | Súčet |  | 5.894
9 | K | 151831052.S | Zriadenie paženia a rozopretie stien rýh š. do 2 m, hĺ. do 6 m pažiacimi boxami STANDARD 3x2,25m (obojstranné) horn. stredne tlačivá | m2 | 43.622 |  | 0 |  |  |  | základná | 0.053 | 2.312 | 0.00074092 | 0.03232 | 0 | 0 |  | 0 | 0 | 0 | 0 | 0
| VV |  | 2*11,36*1,92 |  | 43.622
| VV |  | Súčet |  | 43.622
10 | K | 151831152.S | Odstránenie paženia a rozopretie stien rýh š. do 2 m, hĺ. do 6 m pažiacimi boxami STANDARD 3x2,25m (obojstranné) horn. stredne tlačivá | m2 | 43.622 |  | 0 |  |  |  | základná | 0.169 | 7.372 | 0 | 0 | 0 | 0 |  | 0 | 0 | 0 | 0 | 0
| VV |  | 2*11,36*1,92 |  | 43.622
| VV |  | Súčet |  | 43.622
11 | K | 167101101.S | Nakladanie neuľahnutého výkopku z hornín tr.1-4 do 100 m3 | m3 | 7.316 |  | 0 |  |  |  | základná | 0.617 | 4.514 | 0 | 0 | 0 | 0 |  | 0 | 0 | 0 | 0 | 0
| VV |  | 6,066+1,25 " zemniny nahradené obsypom a lôžkom |  | 7.316
| VV |  | Súčet |  | 7.316
12 | K | 162301102.S | Vodorovné premiestnenie výkopku po spevnenej ceste z horniny tr.1-4, do 100 m3 na vzdialenosť do 1000 m | m3 | 7.316 |  | 0 |  |  |  | základná | 0.0555 | 0.406 | 0 | 0 | 0 | 0 |  | 0 | 0 | 0 | 0 | 0
13 | K | 162501105.S | Vodorovné premiestnenie výkopku po spevnenej ceste z horniny tr.1-4, do 100 m3, príplatok k cene za každých ďalšich a začatých 1000 m | m3 | 139.004 |  | 0 |  |  |  | základná | 0.00737 | 1.024 | 0 | 0 | 0 | 0 |  | 0 | 0 | 0 | 0 | 0
| VV |  | 19*7,316 |  | 139.004
| VV |  | Súčet |  | 139.004
14 | K | 171209002 | Poplatok za skladovanie - zemina a kamenivo (17 05) ostatné | t | 11.706 |  | 0 |  |  |  | základná | 0 | 0 | 0 | 0 | 0 | 0 |  | 0 | 0 | 0 | 0 | 0
| VV |  | 7,316*1,60 |  | 11.706
| VV |  | Súčet |  | 11.706
15 | K | 174101001.S | Spätný zásyp rýh výkopovou zeminou ponechanou vedľa ryhy, zárezov alebo okolo objektov do 100 m3 | m3 | 11.366 |  | 0 |  |  |  | základná | 0 | 0 | 0 | 0 | 0 | 0 |  | 0 | 0 | 0 | 0 | 0
| VV |  | (1,00+17,682)-6,066-1,25 " výkopy bez obsypu a lôžka |  | 11.366
| VV |  | Súčet |  | 11.366
16 | K | 175101101 | Obsyp potrubia v komunikácií sypaninou z vhodných hornín 1 až 4 bez prehodenia sypaniny | m3 | 6.066 |  | 0 |  |  |  | základná | 0 | 0 | 0 | 0 | 0 | 0 |  | 0 | 0 | 0 | 0 | 0
| VV |  | 11,36*1,10*(0,22+0,30)-11,36*0,11*0,11*3,14 " obsyp bez výtlačného objemu potrubia |  | 6.066
| VV |  | Súčet |  | 6.066
17 | M | 583310002900.S | Štrkopiesok frakcia 0-16 mm vrátane dovozu | t | 10.919 |  | 0 |  |  |  | základná | 0 | 0 | 0 | 0 | 0 | 0 |  | 0 | 0 | 0 | 0 | 0
| VV |  | 6,066*1,80 |  | 10.919
| VV |  | Súčet |  | 10.919
18 | M | 1361806400r | Prekrytie výkopov plechom oceľovým hrubým 30x2000x4000 mm vrátane manipulácie s mechanizmom | ks | 1 |  | 0 |  |  |  | základná | 0 | 0 | 0 | 0 | 0 | 0 |  | 0 | 0 | 0 | 0 | 0
| D | 4 | Vodorovné konštrukcie |  |  |  | 0 | [5 empty] | 2.004 |  | 2.3635 |  | 0
19 | K | 451572111 | Lôžko pod potrubie, stoky a drobné objekty, v otvorenom výkope z kameniva drobného ťaženého 0-4 mm | m3 | 1.25 |  | 0 |  |  |  | základná | 1.603 | 2.004 | 1.8908 | 2.3635 | 0 | 0 |  | 0 | 0 | 0 | 0 | 0
| VV |  | 11,36*1,10*0,10 |  | 1.25
| VV |  | Súčet |  | 1.25
| D | 8 | Rúrové vedenie |  |  |  | 0 | [5 empty] | 23.838 |  | 0.68719 |  | 0
20 | K | 850355121.S | Výrez alebo výsek na pôvodnom potrubí z rúr liatinových tlakových DN 200 | ks | 1 |  | 0 |  |  |  | základná | 0 | 0 | 0 | 0 | 0 | 0 |  | 0 | 0 | 0 | 0 | 0
21 | K | 850355121.S1 | Výrez alebo výsek na novom potrubí z rúr liatinových tlakových DN 200 | ks | 2 |  | 0 |  |  |  | základná | 0 | 0 | 0 | 0 | 0 | 0 |  | 0 | 0 | 0 | 0 | 0
22 | K | 388900005.R2 | Kalibrovanie zrezaných koncov TVLT rúr DN 200 mm | ks | 3 |  | 0 |  |  |  | základná | 0 | 0 | 0 | 0 | 0 | 0 |  | 0 | 0 | 0 | 0 | 0
23 | K | 851351121.S | Montáž potrubia z rúr liatinových tlakových hrdlových s integrovaným tesnením v otvorenom výkope DN 200 | m | 11.36 |  | 0 |  |  |  | základná | 0.65 | 7.384 | 7.2e-07 | 1e-05 | 0 | 0 |  | 0 | 0 | 0 | 0 | 0
24 | M | 552510002300.S | Rúra hrdlová z tvárnej liatiny DN 200, tlaková trieda C64 s ťažkou protikoróznou ochranou do extr. podmienok a zaisteným násuvným spojom, pre vodu | m | 12 |  | 0 |  |  |  | základná | 0 | 0 | 0.0482 | 0.5784 | 0 | 0 |  | 0 | 0 | 0 | 0 | 0
25 | M | 552520081800.S | Istenie proti posunu pre potrubia d 225 mm, PN 10 z tvárnej liatiny s epoxidovou ochrannou vrstvou, na vodu | ks | 7 |  | 0 |  |  |  | základná | 0 | 0 | 0 | 0 | 0 | 0 |  | 0 | 0 | 0 | 0 | 0
| VV |  | 2+5 |  | 7
| VV |  | Súčet |  | 7
26 | K | 857351121.S | Montáž liatinovej tvarovky jednoosovej na potrubí z rúr hrdlových s integrovaným tesnením DN 200 | ks | 4 |  | 0 |  |  |  | základná | 2.155 | 8.62 | 0 | 0 | 0 | 0 |  | 0 | 0 | 0 | 0 | 0
27 | M | 552520034100 | Tvarovka EU z tvárnej liatiny, prírubová s hrdlom DN 200, PN 10 so zaisteným násuvným spojom BLS, DUKTUS | ks | 1 |  | 0 |  |  |  | základná | 0 | 0 | 0.028 | 0.028 | 0 | 0 |  | 0 | 0 | 0 | 0 | 0
28 | M | 552520011571 | Koleno MMK z tvárnej liatiny hrdlové, s dvoma hrdlami DN 200/22° PFA 100 so zaisteným spojom BLS, DUKTUS | ks | 2 |  | 0 |  |  |  | základná | 0 | 0 | 0.0392 | 0.0784 | 0 | 0 |  | 0 | 0 | 0 | 0 | 0
29 | M | 552520086100.S | Opravný a spojovací kus U-flex liatinový pre potrubia DN 200, bezpečné spojenie hladkého konca s prírubou, istené proti posunu, na vodu | ks | 1 |  | 0 |  |  |  | základná | 0 | 0 | 0 | 0 | 0 | 0 |  | 0 | 0 | 0 | 0 | 0
30 | K | 734173223.S | Prírubový spoj PN10 DN 200, tesnenie, skrutky, podložky, matice, montáž | súb. | 1 |  | 0 |  |  |  | základná | 0 | 0 | 0 | 0 | 0 | 0 |  | 0 | 0 | 0 | 0 | 0
31 | K | 892351111.S | Ostatné práce na rúrovom vedení, tlakové skúšky vodovodného potrubia DN 150 alebo 200 | m | 11.36 |  | 0 |  |  |  | základná | 0.052 | 0.591 | 0 | 0 | 0 | 0 |  | 0 | 0 | 0 | 0 | 0
32 | K | 892353111.S | Preplach a dezinfekcia vodovodného potrubia DN 150 alebo 200 | m | 11.36 |  | 0 |  |  |  | základná | 0.54 | 6.134 | 0 | 0 | 0 | 0 |  | 0 | 0 | 0 | 0 | 0
33 | K | 000200051.S.1 | Záverečný bakteriologický a chemický rozbor vzoriek pitnej vody | súb. | 1 |  | 0 |  |  |  | základná | 0 | 0 | 0 | 0 | 0 | 0 |  | 0 | 0 | 0 | 0 | 0
34 | M | 111130000100 | Elektrocentrála vrátane PHM k napojeniu elektromechanizácie | súb. | 1 |  | 0 |  |  |  | základná | 0 | 0 | 0 | 0 | 0 | 0 |  | 0 | 0 | 0 | 0 | 0
35 | K | 899721112.S | Vyhľadávací vodič na potrubí PVC DN nad 150 | m | 13.5 |  | 0 |  |  |  | základná | 0.038 | 0.513 | 9.2e-05 | 0.00124 | 0 | 0 |  | 0 | 0 | 0 | 0 | 0
36 | K | 899721131 | Označenie vodovodného potrubia bielou výstražnou fóliou | m | 11.36 |  | 0 |  |  |  | základná | 0.0525 | 0.596 | 0.0001 | 0.00114 | 0 | 0 |  | 0 | 0 | 0 | 0 | 0
| D | 99 | Presun hmôt HSV |  |  |  | 0 | [5 empty] | 20.134 |  | 0 |  | 0
37 | K | 998273101.S | Presun hmôt pre rúrové vedenie hĺbené z rúr liat. vrátane nových objektov v otvorenom výkope | t | 15.381 |  | 0 |  |  |  | základná | 1.309 | 20.134 | 0 | 0 | 0 | 0 |  | 0 | 0 | 0 | 0 | 0

## 0156i - Prepoj V5 TVLT DN...
>> skryté stĺpce <<
KRYCÍ LIST ROZPOČTU
Stavba: Modernizácia električkových tratí Ružinovská radiála, vodovodná a stoková sieť
|  | BA-Krížna | [15 empty] | BA-Krížna
Objekt:
|  | 0156i - Prepoj V5 TVLT DN... | [15 empty] | 0156i - Prepoj V5 TVLT DN...
| JKSO: |  |  |  |  | CC-SK:
| Miesto: |  |  |  |  | Dátum: | 0
| Objednávateľ: |  |  |  |  | IČO:
IČ DPH:
| Zhotoviteľ: |  |  |  |  | IČO:
IČ DPH:
| Projektant: |  |  |  |  | IČO:
IČ DPH:
| Spracovateľ: |  |  |  |  | IČO:
IČ DPH:
Poznámka:
| Cena bez DPH | [5 empty] | 0
|  |  | Základ DPH |  |  | Sadzba DPH | Výška dane
| DPH | základná | 0 |  |  | 20% | 0
| Cena s DPH |  |  | v | EUR |  | 0
| Projektant: |  |  | Spracovateľ:
| Dátum a podpis: |  | Pečiatka | Dátum a podpis: |  |  | Pečiatka
| Objednávateľ: |  |  | Zhotoviteľ:
| Dátum a podpis: |  | Pečiatka | Dátum a podpis: |  |  | Pečiatka
ROZPOČET | [9 empty] | v --- nižšie sa nachádzajú doplnkové a pomocné údaje k zostavám --- v
Stavba: Modernizácia električkových tratí Ružinovská radiála, vodovodná a stoková sieť
|  | BA-Krížna | [15 empty] | BA-Krížna
Objekt:
|  | 0156i - Prepoj V5 TVLT DN... | [15 empty] | 0156i - Prepoj V5 TVLT DN...
Miesto: | [5 empty] | Dátum: | 0
Objednávateľ: | [5 empty] | Projektant:
Zhotoviteľ: | [5 empty] | Spracovateľ:
PČ | Typ | Kód | Popis | MJ | Množstvo | J. cena [EUR] | Cena celkom [EUR] | Cenová sústava |  |  | DPH | J. Nh [h] | Nh celkom [h] | J. hmotnosť [t] | Hmotnosť celkom [t] | J. suť [t] | Suť celkom [t]
Náklady z rozpočtu | [6 empty] | 0 | [5 empty] | 316.762 |  | 11.1108 |  | 0
| D | HSV | Práce a dodávky HSV |  |  |  | 0 | [5 empty] | 316.762 |  | 11.1108 |  | 0
| D | 1 | Zemné práce (odstránenie krytov a podkladov rieši magistrát) |  |  |  | 0 | [5 empty] | 165.432 |  | 0.49584 |  | 0
1 | K | 119001411.S | Dočasné zaistenie podzemného potrubia DN do 200 | m | 5.5 |  | 0 |  |  |  | základná | 0.858 | 4.719 | 0.010121 | 0.05567 | 0 | 0 |  | 0 | 0 | 0 | 0 | 0
| VV |  | 5*1,10 |  | 5.5
| VV |  | Súčet |  | 5.5
2 | K | 119001422.S | Dočasné zaistenie káblov a káblových tratí do 6 káblov | m | 5.5 |  | 0 |  |  |  | základná | 0.615 | 3.383 | 0.059158 | 0.32537 | 0 | 0 |  | 0 | 0 | 0 | 0 | 0
| VV |  | 5*1,10 |  | 5.5
| VV |  | Súčet |  | 5.5
3 | K | 119001801 | Ochranné zábradlie okolo výkopu, drevené výšky 1,10 m dvojtyčové (fakturovať podľa potreby, použitého typu a skutočnosti) | m | 85 |  | 0 |  |  |  | základná | 0 | 0 | 0 | 0 | 0 | 0 |  | 0 | 0 | 0 | 0 | 0
| VV |  | 2*(41,00+1,50) |  | 85
| VV |  | Súčet |  | 85
4 | K | 131211111.S | Hĺbenie jám v hornine tr.3 nesúdržných - ručným náradím | m3 | 1 |  | 0 |  |  |  | základná | 3.8504 | 3.85 | 0 | 0 | 0 | 0 |  | 0 | 0 | 0 | 0 | 0
| VV |  | 1,00 " ručné dokopávky v bodoch napojenia |  | 1
| VV |  | Súčet |  | 1
5 | K | 131211119.S | Príplatok za lepivosť pri hĺbení jám ručným náradím v hornine tr. 3 | m3 | 1 |  | 0 |  |  |  | základná | 0.77059 | 0.771 | 0 | 0 | 0 | 0 |  | 0 | 0 | 0 | 0 | 0
6 | K | 132201201.S | Výkop ryhy šírky 600-2000mm horn.3 do 100m3 | m3 | 63.733 |  | 0 |  |  |  | základná | 1.509 | 96.173 | 0 | 0 | 0 | 0 |  | 0 | 0 | 0 | 0 | 0
| VV |  | 39,06*1,10*((1,76+2,08+1,81)/3-0,40) " ryha bez nivelity |  | 63.733
| VV |  | Súčet |  | 63.733
7 | K | 132201209.S | Príplatok k cenám za lepivosť pri hĺbení rýh š. nad 600 do 2 000 mm zapaž. i nezapažených, s urovnaním dna v hornine 3 | m3 | 21.244 |  | 0 |  |  |  | základná | 0.08 | 1.7 | 0 | 0 | 0 | 0 |  | 0 | 0 | 0 | 0 | 0
| VV |  | 63,733/3 |  | 21.244
| VV |  | Súčet |  | 21.244
8 | K | 130001101.S | Príplatok k cenám za sťaženie výkopu v blízkosti iného podzemného vedenia - pre všetky triedy | m3 | 21.244 |  | 0 |  |  |  | základná | 0 | 0 | 0 | 0 | 0 | 0 |  | 0 | 0 | 0 | 0 | 0
| VV |  | 63,733/3 |  | 21.244
| VV |  | Súčet |  | 21.244
9 | K | 230200104.S | Montáž pozdĺžne delených chráničiek Dxt 427x19 mm | m | 7.76 |  | 0 |  |  |  | základná | 0 | 0 | 0 | 0 | 0 | 0 |  | 0 | 0 | 0 | 0 | 0
10 | M | 143110000800.S | Rúra oceľová pozdĺžne alebo špirálovite zváraná d 427 mm, hr. steny 19 mm, ozn. 11 373.0 (EN S235JRG1) | m | 7.76 |  | 0 |  |  |  | základná | 0 | 0 | 0 | 0 | 0 | 0 |  | 0 | 0 | 0 | 0 | 0
11 | K | 151831052.S | Zriadenie paženia a rozopretie stien rýh š. do 2 m, hĺ. do 6 m pažiacimi boxami STANDARD 3x2,25m (obojstranné) horn. stredne tlačivá | m2 | 154.938 |  | 0 |  |  |  | základná | 0.053 | 8.212 | 0.00074092 | 0.1148 | 0 | 0 |  | 0 | 0 | 0 | 0 | 0
| VV |  | 2*39,06*(1,86+2,18+1,91)/3 |  | 154.938
| VV |  | Súčet |  | 154.938
12 | K | 151831152.S | Odstránenie paženia a rozopretie stien rýh š. do 2 m, hĺ. do 6 m pažiacimi boxami STANDARD 3x2,25m (obojstranné) horn. stredne tlačivá | m2 | 154.938 |  | 0 |  |  |  | základná | 0.169 | 26.185 | 0 | 0 | 0 | 0 |  | 0 | 0 | 0 | 0 | 0
| VV |  | 2*39,06*(1,86+2,18+1,91)/3 |  | 154.938
| VV |  | Súčet |  | 154.938
13 | K | 167101101.S | Nakladanie neuľahnutého výkopku z hornín tr.1-4 do 100 m3 | m3 | 25.155 |  | 0 |  |  |  | základná | 0.617 | 15.521 | 0 | 0 | 0 | 0 |  | 0 | 0 | 0 | 0 | 0
| VV |  | 20,858+4,297 " zemniny nahradené obsypom a lôžkom |  | 25.155
| VV |  | Súčet |  | 25.155
14 | K | 162301102.S | Vodorovné premiestnenie výkopku po spevnenej ceste z horniny tr.1-4, do 100 m3 na vzdialenosť do 1000 m | m3 | 25.155 |  | 0 |  |  |  | základná | 0.0555 | 1.396 | 0 | 0 | 0 | 0 |  | 0 | 0 | 0 | 0 | 0
15 | K | 162501105.S | Vodorovné premiestnenie výkopku po spevnenej ceste z horniny tr.1-4, do 100 m3, príplatok k cene za každých ďalšich a začatých 1000 m | m3 | 477.945 |  | 0 |  |  |  | základná | 0.00737 | 3.522 | 0 | 0 | 0 | 0 |  | 0 | 0 | 0 | 0 | 0
| VV |  | 19*25,155 |  | 477.945
| VV |  | Súčet |  | 477.945
16 | K | 171209002 | Poplatok za skladovanie - zemina a kamenivo (17 05) ostatné | t | 40.248 |  | 0 |  |  |  | základná | 0 | 0 | 0 | 0 | 0 | 0 |  | 0 | 0 | 0 | 0 | 0
| VV |  | 25,155*1,60 |  | 40.248
| VV |  | Súčet |  | 40.248
17 | K | 174101001.S | Spätný zásyp rýh výkopovou zeminou ponechanou vedľa ryhy, zárezov alebo okolo objektov do 100 m3 | m3 | 39.578 |  | 0 |  |  |  | základná | 0 | 0 | 0 | 0 | 0 | 0 |  | 0 | 0 | 0 | 0 | 0
| VV |  | (1,00+63,733)-20,858-4,297 " výkopy bez obsypu a lôžka |  | 39.578
| VV |  | Súčet |  | 39.578
18 | K | 175101101 | Obsyp potrubia v komunikácií sypaninou z vhodných hornín 1 až 4 bez prehodenia sypaniny | m3 | 20.858 |  | 0 |  |  |  | základná | 0 | 0 | 0 | 0 | 0 | 0 |  | 0 | 0 | 0 | 0 | 0
| VV |  | 39,06*1,10*(0,22+0,30)-39,06*0,11*0,11*3,14 " obsyp bez výtlačného objemu potrubia |  | 20.858
| VV |  | Súčet |  | 20.858
19 | M | 583310002900.S | Štrkopiesok frakcia 0-16 mm vrátane dovozu | t | 37.544 |  | 0 |  |  |  | základná | 0 | 0 | 0 | 0 | 0 | 0 |  | 0 | 0 | 0 | 0 | 0
| VV |  | 20,858*1,80 |  | 37.544
| VV |  | Súčet |  | 37.544
20 | M | 1361806400r | Prekrytie výkopov plechom oceľovým hrubým 30x2000x4000 mm vrátane manipulácie s mechanizmom | ks | 1 |  | 0 |  |  |  | základná | 0 | 0 | 0 | 0 | 0 | 0 |  | 0 | 0 | 0 | 0 | 0
| D | 4 | Vodorovné konštrukcie |  |  |  | 0 | [5 empty] | 6.888 |  | 8.1246 |  | 0
21 | K | 451572111 | Lôžko pod potrubie, stoky a drobné objekty, v otvorenom výkope z kameniva drobného ťaženého 0-4 mm | m3 | 4.297 |  | 0 |  |  |  | základná | 1.603 | 6.888 | 1.8908 | 8.1246 | 0 | 0 |  | 0 | 0 | 0 | 0 | 0
| VV |  | 39,06*1,10*0,10 |  | 4.297
| VV |  | Súčet |  | 4.297
| D | 8 | Rúrové vedenie |  |  |  | 0 | [5 empty] | 77.611 |  | 2.4904 |  | 0
22 | K | 850355121.S | Výrez alebo výsek na pôvodnom potrubí z rúr liatinových tlakových DN 200 | ks | 1 |  | 0 |  |  |  | základná | 0 | 0 | 0 | 0 | 0 | 0 |  | 0 | 0 | 0 | 0 | 0
23 | K | 850355121.S1 | Výrez alebo výsek na novom potrubí z rúr liatinových tlakových DN 200 | ks | 2 |  | 0 |  |  |  | základná | 0 | 0 | 0 | 0 | 0 | 0 |  | 0 | 0 | 0 | 0 | 0
24 | K | 388900005.R2 | Kalibrovanie zrezaných koncov TVLT rúr DN 200 mm | ks | 3 |  | 0 |  |  |  | základná | 0 | 0 | 0 | 0 | 0 | 0 |  | 0 | 0 | 0 | 0 | 0
25 | K | 851351121.S | Montáž potrubia z rúr liatinových tlakových hrdlových s integrovaným tesnením v otvorenom výkope DN 200 | m | 39.06 |  | 0 |  |  |  | základná | 0.65 | 25.389 | 7.2e-07 | 3e-05 | 0 | 0 |  | 0 | 0 | 0 | 0 | 0
26 | M | 552510002300.S | Rúra hrdlová z tvárnej liatiny DN 200, tlaková trieda C64 s ťažkou protikoróznou ochranou do extr. podmienok a zaisteným násuvným spojom, pre vodu | m | 42 |  | 0 |  |  |  | základná | 0 | 0 | 0.0482 | 2.0244 | 0 | 0 |  | 0 | 0 | 0 | 0 | 0
27 | M | 552520081800.S | Istenie proti posunu pre potrubia d 225 mm, PN 10 z tvárnej liatiny s epoxidovou ochrannou vrstvou, na vodu | ks | 17 |  | 0 |  |  |  | základná | 0 | 0 | 0 | 0 | 0 | 0 |  | 0 | 0 | 0 | 0 | 0
| VV |  | 6+11 |  | 17
| VV |  | Súčet |  | 17
28 | K | 857351121.S | Montáž liatinovej tvarovky jednoosovej na potrubí z rúr hrdlových s integrovaným tesnením DN 200 | ks | 9 |  | 0 |  |  |  | základná | 2.155 | 19.395 | 0 | 0 | 0 | 0 |  | 0 | 0 | 0 | 0 | 0
29 | M | 552520034100 | Tvarovka EU z tvárnej liatiny, prírubová s hrdlom DN 200, PN 10 so zaisteným násuvným spojom BLS, DUKTUS | ks | 5 |  | 0 |  |  |  | základná | 0 | 0 | 0.028 | 0.14 | 0 | 0 |  | 0 | 0 | 0 | 0 | 0
30 | M | 552520011570 | Koleno MMK z tvárnej liatiny hrdlové, s dvoma hrdlami DN 200/11° PFA 100 so zaisteným spojom BLS, DUKTUS | ks | 3 |  | 0 |  |  |  | základná | 0 | 0 | 0.0378 | 0.1134 | 0 | 0 |  | 0 | 0 | 0 | 0 | 0
31 | M | 552520086100.S | Opravný a spojovací kus U-flex liatinový pre potrubia DN 200, bezpečné spojenie hladkého konca s prírubou, istené proti posunu, na vodu | ks | 1 |  | 0 |  |  |  | základná | 0 | 0 | 0 | 0 | 0 | 0 |  | 0 | 0 | 0 | 0 | 0
32 | K | 734173223.S | Prírubový spoj PN10 DN 200, tesnenie, skrutky, podložky, matice, montáž | súb. | 5 |  | 0 |  |  |  | základná | 0 | 0 | 0 | 0 | 0 | 0 |  | 0 | 0 | 0 | 0 | 0
33 | K | 892351111.S | Ostatné práce na rúrovom vedení, tlakové skúšky vodovodného potrubia DN 150 alebo 200 | m | 39.06 |  | 0 |  |  |  | základná | 0.052 | 2.031 | 0 | 0 | 0 | 0 |  | 0 | 0 | 0 | 0 | 0
34 | K | 892353111.S | Preplach a dezinfekcia vodovodného potrubia DN 150 alebo 200 | m | 39.06 |  | 0 |  |  |  | základná | 0.54 | 21.092 | 0 | 0 | 0 | 0 |  | 0 | 0 | 0 | 0 | 0
35 | K | 000200051.S.1 | Záverečný bakteriologický a chemický rozbor vzoriek pitnej vody | súb. | 1 |  | 0 |  |  |  | základná | 0 | 0 | 0 | 0 | 0 | 0 |  | 0 | 0 | 0 | 0 | 0
36 | M | 111130000100 | Elektrocentrála vrátane PHM k napojeniu elektromechanizácie | súb. | 1 |  | 0 |  |  |  | základná | 0 | 0 | 0 | 0 | 0 | 0 |  | 0 | 0 | 0 | 0 | 0
37 | K | 899721112.S | Vyhľadávací vodič na potrubí PVC DN nad 150 | m | 41 |  | 0 |  |  |  | základná | 0.038 | 1.558 | 9.2e-05 | 0.00377 | 0 | 0 |  | 0 | 0 | 0 | 0 | 0
38 | K | 899721131 | Označenie vodovodného potrubia bielou výstražnou fóliou | m | 31.3 |  | 0 |  |  |  | základná | 0.0525 | 1.643 | 0.0001 | 0.00313 | 0 | 0 |  | 0 | 0 | 0 | 0 | 0
| VV |  | 39,06-7,76 |  | 31.3
| VV |  | Súčet |  | 31.3
39 | K | 230200125.S | Nasunutie potrubnej sekcie do oceľovej chráničky DN 400 | m | 7.76 |  | 0 |  |  |  | základná | 0.838 | 6.503 | 0.026501 | 0.20564 | 0 | 0 |  | 0 | 0 | 0 | 0 | 0
40 | K | 713530825.R | Montáž tesniacej manžety na prestup potrubia chráničkou d 450 mm | ks | 2 |  | 0 |  |  |  | základná | 0 | 0 | 0 | 0 | 0 | 0 |  | 0 | 0 | 0 | 0 | 0
41 | M | 273110002400R | Manžeta tesniaca gumová EPDM, rozoberateľná, d 410-470 mm | ks | 2 |  | 0 |  |  |  | základná | 0 | 0 | 0 | 0 | 0 | 0 |  | 0 | 0 | 0 | 0 | 0
42 | M | 247710003500.S | SK páska Pz sťahovacia lxš 450x10 mm | ks | 2 |  | 0 |  |  |  | základná | 0 | 0 | 0 | 0 | 0 | 0 |  | 0 | 0 | 0 | 0 | 0
43 | M | 247710003800.S | SK páska Pz sťahovacia lxš 250x10 mm | ks | 2 |  | 0 |  |  |  | základná | 0 | 0 | 0 | 0 | 0 | 0 |  | 0 | 0 | 0 | 0 | 0
44 | K | 899912133.S1 | Montáž kĺznej dištančnej objímky RACI montovanej na potrubie DN 200 | ks | 5 |  | 0 |  |  |  | základná | 0 | 0 | 0 | 0 | 0 | 0 |  | 0 | 0 | 0 | 0 | 0
45 | M | 2865230039 | Objímka kĺzna RACI F/G výška 41 mm, vonkajší priemer rúry d 210 mm | ks | 15 |  | 0 |  |  |  | základná | 0 | 0 | 0 | 0 | 0 | 0 |  | 0 | 0 | 0 | 0 | 0
| D | 99 | Presun hmôt HSV |  |  |  | 0 | [5 empty] | 66.831 |  | 0 |  | 0
46 | K | 998273101.S | Presun hmôt pre rúrové vedenie hĺbené z rúr liat. vrátane nových objektov v otvorenom výkope | t | 51.055 |  | 0 |  |  |  | základná | 1.309 | 66.831 | 0 | 0 | 0 | 0 |  | 0 | 0 | 0 | 0 | 0

## 0156j - Prepoj V6 TVLT DN...
>> skryté stĺpce <<
KRYCÍ LIST ROZPOČTU
Stavba: Modernizácia električkových tratí Ružinovská radiála, vodovodná a stoková sieť
|  | BA-Krížna | [15 empty] | BA-Krížna
Objekt:
|  | 0156j - Prepoj V6 TVLT DN... | [15 empty] | 0156j - Prepoj V6 TVLT DN...
| JKSO: |  |  |  |  | CC-SK:
| Miesto: |  |  |  |  | Dátum: | 0
| Objednávateľ: |  |  |  |  | IČO:
IČ DPH:
| Zhotoviteľ: |  |  |  |  | IČO:
IČ DPH:
| Projektant: |  |  |  |  | IČO:
IČ DPH:
| Spracovateľ: |  |  |  |  | IČO:
IČ DPH:
Poznámka:
| Cena bez DPH | [5 empty] | 0
|  |  | Základ DPH |  |  | Sadzba DPH | Výška dane
| DPH | základná | 0 |  |  | 20% | 0
| Cena s DPH |  |  | v | EUR |  | 0
| Projektant: |  |  | Spracovateľ:
| Dátum a podpis: |  | Pečiatka | Dátum a podpis: |  |  | Pečiatka
| Objednávateľ: |  |  | Zhotoviteľ:
| Dátum a podpis: |  | Pečiatka | Dátum a podpis: |  |  | Pečiatka
ROZPOČET | [9 empty] | v --- nižšie sa nachádzajú doplnkové a pomocné údaje k zostavám --- v
Stavba: Modernizácia električkových tratí Ružinovská radiála, vodovodná a stoková sieť
|  | BA-Krížna | [15 empty] | BA-Krížna
Objekt:
|  | 0156j - Prepoj V6 TVLT DN... | [15 empty] | 0156j - Prepoj V6 TVLT DN...
Miesto: | [5 empty] | Dátum: | 0
Objednávateľ: | [5 empty] | Projektant:
Zhotoviteľ: | [5 empty] | Spracovateľ:
PČ | Typ | Kód | Popis | MJ | Množstvo | J. cena [EUR] | Cena celkom [EUR] | Cenová sústava |  |  | DPH | J. Nh [h] | Nh celkom [h] | J. hmotnosť [t] | Hmotnosť celkom [t] | J. suť [t] | Suť celkom [t]
Náklady z rozpočtu | [6 empty] | 0 | [5 empty] | 95.367 |  | 3.3374 |  | 0
| D | HSV | Práce a dodávky HSV |  |  |  | 0 | [5 empty] | 95.367 |  | 3.3374 |  | 0
| D | 1 | Zemné práce (odstránenie krytov a podkladov rieši magistrát) |  |  |  | 0 | [5 empty] | 55.256 |  | 0.40312 |  | 0
1 | K | 119001411.S | Dočasné zaistenie podzemného potrubia DN do 200 | m | 1 |  | 0 |  |  |  | základná | 0.858 | 0.858 | 0.010121 | 0.01012 | 0 | 0 |  | 0 | 0 | 0 | 0 | 0
2 | K | 119001422.S | Dočasné zaistenie káblov a káblových tratí do 6 káblov | m | 6 |  | 0 |  |  |  | základná | 0.615 | 3.69 | 0.059158 | 0.35495 | 0 | 0 |  | 0 | 0 | 0 | 0 | 0
| VV |  | 6*1,00 |  | 6
| VV |  | Súčet |  | 6
3 | K | 119001801 | Ochranné zábradlie okolo výkopu, drevené výšky 1,10 m dvojtyčové (fakturovať podľa potreby, použitého typu a skutočnosti) | m | 33 |  | 0 |  |  |  | základná | 0 | 0 | 0 | 0 | 0 | 0 |  | 0 | 0 | 0 | 0 | 0
| VV |  | 2*(15,00+1,50) |  | 33
| VV |  | Súčet |  | 33
4 | K | 131211111.S | Hĺbenie jám v hornine tr.3 nesúdržných - ručným náradím | m3 | 1 |  | 0 |  |  |  | základná | 3.8504 | 3.85 | 0 | 0 | 0 | 0 |  | 0 | 0 | 0 | 0 | 0
| VV |  | 1,00 " ručné dokopávky v bodoch napojenia |  | 1
| VV |  | Súčet |  | 1
5 | K | 131211119.S | Príplatok za lepivosť pri hĺbení jám ručným náradím v hornine tr. 3 | m3 | 1 |  | 0 |  |  |  | základná | 0.77059 | 0.771 | 0 | 0 | 0 | 0 |  | 0 | 0 | 0 | 0 | 0
6 | K | 132201201.S | Výkop ryhy šírky 600-2000mm horn.3 do 100m3 | m3 | 18.81 |  | 0 |  |  |  | základná | 1.509 | 28.384 | 0 | 0 | 0 | 0 |  | 0 | 0 | 0 | 0 | 0
| VV |  | 13,73*1,00*((1,83+1,71)/2-0,40) " ryha pre DN 100 bez nivelity |  | 18.81
| VV |  | Súčet |  | 18.81
7 | K | 132201209.S | Príplatok k cenám za lepivosť pri hĺbení rýh š. nad 600 do 2 000 mm zapaž. i nezapažených, s urovnaním dna v hornine 3 | m3 | 6.27 |  | 0 |  |  |  | základná | 0.08 | 0.502 | 0 | 0 | 0 | 0 |  | 0 | 0 | 0 | 0 | 0
| VV |  | 18,81/3 |  | 6.27
| VV |  | Súčet |  | 6.27
8 | K | 130001101.S | Príplatok k cenám za sťaženie výkopu v blízkosti iného podzemného vedenia - pre všetky triedy | m3 | 6.27 |  | 0 |  |  |  | základná | 0 | 0 | 0 | 0 | 0 | 0 |  | 0 | 0 | 0 | 0 | 0
| VV |  | 18,81/3 |  | 6.27
| VV |  | Súčet |  | 6.27
9 | K | 151831052.S | Zriadenie paženia a rozopretie stien rýh š. do 2 m, hĺ. do 6 m pažiacimi boxami STANDARD 3x2,25m (obojstranné) horn. stredne tlačivá | m2 | 51.35 |  | 0 |  |  |  | základná | 0.053 | 2.722 | 0.00074092 | 0.03805 | 0 | 0 |  | 0 | 0 | 0 | 0 | 0
| VV |  | 2*13,73*(1,93+1,81)/2 |  | 51.35
| VV |  | Súčet |  | 51.35
10 | K | 151831152.S | Odstránenie paženia a rozopretie stien rýh š. do 2 m, hĺ. do 6 m pažiacimi boxami STANDARD 3x2,25m (obojstranné) horn. stredne tlačivá | m2 | 51.35 |  | 0 |  |  |  | základná | 0.169 | 8.678 | 0 | 0 | 0 | 0 |  | 0 | 0 | 0 | 0 | 0
| VV |  | 2*13,73*(1,93+1,81)/2 |  | 51.35
| VV |  | Súčet |  | 51.35
11 | K | 167101101.S | Nakladanie neuľahnutého výkopku z hornín tr.1-4 do 100 m3 | m3 | 7.14 |  | 0 |  |  |  | základná | 0.617 | 4.405 | 0 | 0 | 0 | 0 |  | 0 | 0 | 0 | 0 | 0
| VV |  | 5,767+1,373 " zemniny nahradené obsypom a lôžkom |  | 7.14
| VV |  | Súčet |  | 7.14
12 | K | 162301102.S | Vodorovné premiestnenie výkopku po spevnenej ceste z horniny tr.1-4, do 100 m3 na vzdialenosť do 1000 m | m3 | 7.14 |  | 0 |  |  |  | základná | 0.0555 | 0.396 | 0 | 0 | 0 | 0 |  | 0 | 0 | 0 | 0 | 0
13 | K | 162501105.S | Vodorovné premiestnenie výkopku po spevnenej ceste z horniny tr.1-4, do 100 m3, príplatok k cene za každých ďalšich a začatých 1000 m | m3 | 135.66 |  | 0 |  |  |  | základná | 0.00737 | 1 | 0 | 0 | 0 | 0 |  | 0 | 0 | 0 | 0 | 0
| VV |  | 19*7,14 |  | 135.66
| VV |  | Súčet |  | 135.66
14 | K | 171209002 | Poplatok za skladovanie - zemina a kamenivo (17 05) ostatné | t | 11.424 |  | 0 |  |  |  | základná | 0 | 0 | 0 | 0 | 0 | 0 |  | 0 | 0 | 0 | 0 | 0
| VV |  | 7,14*1,60 |  | 11.424
| VV |  | Súčet |  | 11.424
15 | K | 174101001.S | Spätný zásyp rýh výkopovou zeminou ponechanou vedľa ryhy, zárezov alebo okolo objektov do 100 m3 | m3 | 12.67 |  | 0 |  |  |  | základná | 0 | 0 | 0 | 0 | 0 | 0 |  | 0 | 0 | 0 | 0 | 0
| VV |  | (1,00+18,81)-5,767-1,373 " výkopy bez obsypu a lôžka |  | 12.67
| VV |  | Súčet |  | 12.67
16 | K | 175101101 | Obsyp potrubia v komunikácií sypaninou z vhodných hornín 1 až 4 bez prehodenia sypaniny | m3 | 5.767 |  | 0 |  |  |  | základná | 0 | 0 | 0 | 0 | 0 | 0 |  | 0 | 0 | 0 | 0 | 0
| VV |  | 13,73*1,00*(0,12+0,30) " ryha pre DN 100 |  | 5.767
| VV |  | Súčet |  | 5.767
17 | M | 583310002900.S | Štrkopiesok frakcia 0-16 mm vrátane dovozu | t | 10.381 |  | 0 |  |  |  | základná | 0 | 0 | 0 | 0 | 0 | 0 |  | 0 | 0 | 0 | 0 | 0
| VV |  | 5,767*1,80 |  | 10.381
| VV |  | Súčet |  | 10.381
18 | M | 1361806400r | Prekrytie výkopov plechom oceľovým hrubým 30x2000x4000 mm vrátane manipulácie s mechanizmom | ks | 1 |  | 0 |  |  |  | základná | 0 | 0 | 0 | 0 | 0 | 0 |  | 0 | 0 | 0 | 0 | 0
| D | 4 | Vodorovné konštrukcie |  |  |  | 0 | [5 empty] | 2.201 |  | 2.596 |  | 0
19 | K | 451572111 | Lôžko pod potrubie, stoky a drobné objekty, v otvorenom výkope z kameniva drobného ťaženého 0-4 mm | m3 | 1.373 |  | 0 |  |  |  | základná | 1.603 | 2.201 | 1.8908 | 2.596 | 0 | 0 |  | 0 | 0 | 0 | 0 | 0
| VV |  | 13,73*1,00*0,10 " ryha pre DN 100 |  | 1.373
| VV |  | Súčet |  | 1.373
20 | K | 452311141.S | Dosky, bloky, sedlá z betónu v otvorenom výkope tr. C 16/20 komplet vrátane debnenia a oddebnenia | m3 | 0.2 |  | 0 |  |  |  | základná | 0 | 0 | 0 | 0 | 0 | 0 |  | 0 | 0 | 0 | 0 | 0
| D | 8 | Rúrové vedenie |  |  |  | 0 | [5 empty] | 18.034 |  | 0.33826 |  | 0
21 | K | 850265121.S | Výrez alebo výsek na pôvodnom potrubí z rúr liatinových tlakových DN 100 | ks | 1 |  | 0 |  |  |  | základná | 0 | 0 | 0 | 0 | 0 | 0 |  | 0 | 0 | 0 | 0 | 0
22 | K | 850265121.S1 | Výrez alebo výsek na novom potrubí z rúr liatinových tlakových DN 100 | ks | 2 |  | 0 |  |  |  | základná | 0 | 0 | 0 | 0 | 0 | 0 |  | 0 | 0 | 0 | 0 | 0
23 | K | 388900005.R | Kalibrovanie zrezaných koncov TVLT rúr DN 100 mm | ks | 3 |  | 0 |  |  |  | základná | 0 | 0 | 0 | 0 | 0 | 0 |  | 0 | 0 | 0 | 0 | 0
24 | K | 851261121.S | Montáž potrubia z rúr liatinových tlakových hrdlových s integrovaným tesnením v otvorenom výkope DN 100 | m | 13.73 |  | 0 |  |  |  | základná | 0.464 | 6.371 | 4.8e-07 | 1e-05 | 0 | 0 |  | 0 | 0 | 0 | 0 | 0
25 | M | 552510002100.S | Rúra hrdlová z tvárnej liatiny DN 100, tlaková trieda C100 s ťažkou protikoróznou ochranou do extr. podmienok a zaisteným násuvným spojom, pre vodu | m | 13.73 |  | 0 |  |  |  | základná | 0 | 0 | 0.0215 | 0.2952 | 0 | 0 |  | 0 | 0 | 0 | 0 | 0
26 | M | 552520081200.S | Istenie proti posunu pre potrubia d 110 mm, PN 10 z tvárnej liatiny s epoxidovou ochrannou vrstvou, na vodu | ks | 7 |  | 0 |  |  |  | základná | 0 | 0 | 0 | 0 | 0 | 0 |  | 0 | 0 | 0 | 0 | 0
| VV |  | 2+5 |  | 7
| VV |  | Súčet |  | 7
27 | K | 857261121.S | Montáž liatinovej tvarovky jednoosovej na potrubí z rúr hrdlových s integrovaným tesnením DN 100 | ks | 4 |  | 0 |  |  |  | základná | 1.505 | 6.02 | 0 | 0 | 0 | 0 |  | 0 | 0 | 0 | 0 | 0
28 | M | 552520033900.S | Tvarovka EU z tvárnej liatiny, prírubová s hrdlom DN 100, PN 16 so zaisteným násuvným spojom | ks | 1 |  | 0 |  |  |  | základná | 0 | 0 | 0.0119 | 0.0119 | 0 | 0 |  | 0 | 0 | 0 | 0 | 0
29 | M | 552520011559 | Koleno MMK z tvárnej liatiny hrdlové, s dvoma hrdlami DN 100/22° PFA 100 so zaisteným spojom BLS, DUKTUS | ks | 2 |  | 0 |  |  |  | základná | 0 | 0 | 0.0142 | 0.0284 | 0 | 0 |  | 0 | 0 | 0 | 0 | 0
30 | M | 552520085800.S | Opravný a spojovací kus U-flex liatinový pre potrubia DN 100, bezpečné spojenie 2 hladkých koncov istené proti posunu, na vodu | ks | 1 |  | 0 |  |  |  | základná | 0 | 0 | 0 | 0 | 0 | 0 |  | 0 | 0 | 0 | 0 | 0
31 | K | 734173218 | Prírubový spoj PN10 DN 100, tesnenie, skrutky, podložky, matice, montáž | súb. | 1 |  | 0 |  |  |  | základná | 0 | 0 | 0 | 0 | 0 | 0 |  | 0 | 0 | 0 | 0 | 0
32 | K | 892271111.S | Ostatné práce na rúrovom vedení, tlakové skúšky vodovodného potrubia DN 100 alebo 125 | m | 13.73 |  | 0 |  |  |  | základná | 0.041 | 0.563 | 0 | 0 | 0 | 0 |  | 0 | 0 | 0 | 0 | 0
33 | K | 892273111.S | Preplach a dezinfekcia vodovodného potrubia DN od 80 do 125 | m | 13.73 |  | 0 |  |  |  | základná | 0.276 | 3.789 | 0 | 0 | 0 | 0 |  | 0 | 0 | 0 | 0 | 0
34 | K | 000200051.S.1 | Záverečný bakteriologický a chemický rozbor vzoriek pitnej vody | súb. | 1 |  | 0 |  |  |  | základná | 0 | 0 | 0 | 0 | 0 | 0 |  | 0 | 0 | 0 | 0 | 0
35 | M | 111130000100 | Elektrocentrála vrátane PHM k napojeniu elektromechanizácie | súb. | 1 |  | 0 |  |  |  | základná | 0 | 0 | 0 | 0 | 0 | 0 |  | 0 | 0 | 0 | 0 | 0
36 | K | 899721112.S | Vyhľadávací vodič na potrubí PVC DN nad 150 | m | 15 |  | 0 |  |  |  | základná | 0.038 | 0.57 | 9.2e-05 | 0.00138 | 0 | 0 |  | 0 | 0 | 0 | 0 | 0
37 | K | 899721131 | Označenie vodovodného potrubia bielou výstražnou fóliou | m | 13.73 |  | 0 |  |  |  | základná | 0.0525 | 0.721 | 0.0001 | 0.00137 | 0 | 0 |  | 0 | 0 | 0 | 0 | 0
| D | 99 | Presun hmôt HSV |  |  |  | 0 | [5 empty] | 19.876 |  | 0 |  | 0
38 | K | 998273101.S | Presun hmôt pre rúrové vedenie hĺbené z rúr liat. vrátane nových objektov v otvorenom výkope | t | 15.184 |  | 0 |  |  |  | základná | 1.309 | 19.876 | 0 | 0 | 0 | 0 |  | 0 | 0 | 0 | 0 | 0

## 0156k - Stoka A DN 500 ka...
>> skryté stĺpce <<
KRYCÍ LIST ROZPOČTU
Stavba: Modernizácia električkových tratí Ružinovská radiála, vodovodná a stoková sieť
|  | BA-Krížna | [15 empty] | BA-Krížna
Objekt:
|  | 0156k - Stoka A DN 500 ka... | [15 empty] | 0156k - Stoka A DN 500 ka...
| JKSO: |  |  |  |  | CC-SK:
| Miesto: |  |  |  |  | Dátum: | 0
| Objednávateľ: |  |  |  |  | IČO:
IČ DPH:
| Zhotoviteľ: |  |  |  |  | IČO:
IČ DPH:
| Projektant: |  |  |  |  | IČO:
IČ DPH:
| Spracovateľ: |  |  |  |  | IČO:
IČ DPH:
Poznámka:
| Cena bez DPH | [5 empty] | 0
|  |  | Základ DPH |  |  | Sadzba DPH | Výška dane
| DPH | základná | 0 |  |  | 20% | 0
| Cena s DPH |  |  | v | EUR |  | 0
| Projektant: |  |  | Spracovateľ:
| Dátum a podpis: |  | Pečiatka | Dátum a podpis: |  |  | Pečiatka
| Objednávateľ: |  |  | Zhotoviteľ:
| Dátum a podpis: |  | Pečiatka | Dátum a podpis: |  |  | Pečiatka
ROZPOČET | [9 empty] | v --- nižšie sa nachádzajú doplnkové a pomocné údaje k zostavám --- v
Stavba: Modernizácia električkových tratí Ružinovská radiála, vodovodná a stoková sieť
|  | BA-Krížna | [15 empty] | BA-Krížna
Objekt:
|  | 0156k - Stoka A DN 500 ka... | [15 empty] | 0156k - Stoka A DN 500 ka...
Miesto: | [5 empty] | Dátum: | 0
Objednávateľ: | [5 empty] | Projektant:
Zhotoviteľ: | [5 empty] | Spracovateľ:
PČ | Typ | Kód | Popis | MJ | Množstvo | J. cena [EUR] | Cena celkom [EUR] | Cenová sústava |  |  | DPH | J. Nh [h] | Nh celkom [h] | J. hmotnosť [t] | Hmotnosť celkom [t] | J. suť [t] | Suť celkom [t]
Náklady z rozpočtu | [6 empty] | 0 | [5 empty] | 2352.521 |  | 350.1134 |  | 107.196
| D | HSV | Práce a dodávky HSV |  |  |  | 0 | [5 empty] | 2332.339 |  | 348.8479 |  | 107.196
| D | 1 | Zemné práce |  |  |  | 0 | [5 empty] | 708.112 |  | 8.138 |  | 47.7594
1 | K | 113152240.S | Frézovanie asf. podkladu alebo krytu bez prek., plochy do 500 m2, pruh š. cez 0,5 m do 1 m, hr. 100 mm 0,250 t | m2 | 37.68 |  | 0 |  |  |  | základná | 0.054199 | 2.042 | 0.00019472 | 0.00734 | 0.25 | 9.42 |  | 0 | 0 | 0 | 0 | 0
| VV |  | (2,00+0,40)*15,70 " celá šírka Legionárskej od km 0,125 po 0,127 |  | 37.68
| VV |  | Súčet |  | 37.68
2 | K | 113107143.S | Odstránenie krytu asfaltového v ploche do 200 m2, hr. nad 100 do 150 mm, -0,37500t | m2 | 34.54 |  | 0 |  |  |  | základná | 0.592 | 20.448 | 0 | 0 | 0.375 | 12.9525 |  | 0 | 0 | 0 | 0 | 0
| VV |  | (2,00+0,20)*15,70 " celá šírka Legionárskej od km 0,125 po 0,127 |  | 34.54
| VV |  | Súčet |  | 34.54
3 | K | 113307232.S | Odstránenie podkladu v ploche nad 200 m2 z betónu prostého, hr. vrstvy nad 150 do 300 mm, -0,50000t | m2 | 34.54 |  | 0 |  |  |  | základná | 0.1867 | 6.449 | 0 | 0 | 0.5 | 17.27 |  | 0 | 0 | 0 | 0 | 0
| VV |  | (2,00+0,20)*15,70 " celá šírka Legionárskej od km 0,125 po 0,127 |  | 34.54
| VV |  | Súčet |  | 34.54
4 | K | 113307222.S | Odstránenie podkladu v ploche nad 200 m2 z kameniva hrubého drveného, hr.100 do 200 mm, -0,23500t | m2 | 34.54 |  | 0 |  |  |  | základná | 0.069 | 2.383 | 0 | 0 | 0.235 | 8.1169 |  | 0 | 0 | 0 | 0 | 0
| VV |  | (2,00+0,20)*15,70 " celá šírka Legionárskej od km 0,125 po 0,127 |  | 34.54
| VV |  | Súčet |  | 34.54
5 | K | 115101201.R | Etapovité prečerpávanie splaškových vôd na dopravnú výšku do 10 m s priemerným prítokom litrov za minútu nad 100 do 500 l | hod | 1440 |  | 0 |  |  |  | základná | 0 | 0 | 0 | 0 | 0 | 0 |  | 0 | 0 | 0 | 0 | 0
| VV |  | 60*24,00 |  | 1440
| VV |  | Súčet |  | 1440
6 | K | 115001102.S | Odvedenie splaškovej vody potrubím pri priemere potrubia DN nad 100 do 150 do pristavenej cisterny | m | 30 |  | 0 |  |  |  | základná | 0 | 0 | 0 | 0 | 0 | 0 |  | 0 | 0 | 0 | 0 | 0
7 | K | 892352121.P | Dočasné utesnenie potrubia DN 200-400 s kompletnou sadou tesniaceho vaku | úsek | 23 |  | 0 |  |  |  | základná | 0 | 0 | 0 | 0 | 0 | 0 |  | 0 | 0 | 0 | 0 | 0
8 | K | 892392121.D | Dočasné utesnenie potrubia DN 375-750 s kompletnou sadou tesniaceho vaku | úsek | 2 |  | 0 |  |  |  | základná | 0 | 0 | 0 | 0 | 0 | 0 |  | 0 | 0 | 0 | 0 | 0
9 | K | 892352121.Z | Dočasné utesnenie potrubia DN 1200 s kompletnou sadou tesniaceho vaku | úsek | 1 |  | 0 |  |  |  | základná | 0 | 0 | 0 | 0 | 0 | 0 |  | 0 | 0 | 0 | 0 | 0
10 | K | 115101221.S | Čerpanie spodnej a zrážkovej vody na dopravnú výšku nad 10 do 25 m, s uvažovaným priemerným prítokom litrov za min. nad 100 do 500 l | hod | 744 |  | 0 |  |  |  | základná | 0 | 0 | 0 | 0 | 0 | 0 |  | 0 | 0 | 0 | 0 | 0
| VV |  | 31*24,00 |  | 744
| VV |  | Súčet |  | 744
11 | K | 115001101.S | Odvedenie vody potrubím pri priemere potrubia DN do 100 | m | 50 |  | 0 |  |  |  | základná | 0.487 | 24.35 | 0.0072892 | 0.36446 | 0 | 0 |  | 0 | 0 | 0 | 0 | 0
12 | K | 115101301.S | Pohotovosť záložnej čerpacej súpravy pre výšku do 10 m, s prítokom litrov za minútu nad 100 do 500 l | deň | 31 |  | 0 |  |  |  | základná | 0 | 0 | 0 | 0 | 0 | 0 |  | 0 | 0 | 0 | 0 | 0
13 | K | 350300006.R | Nasadenie dieselagregátu s el. centrálou vrátane hod. spotreby PHM | hod. | 744 |  | 0 |  |  |  | základná | 0 | 0 | 0 | 0 | 0 | 0 |  | 0 | 0 | 0 | 0 | 0
14 | K | 119001411.S | Dočasné zaistenie podzemného potrubia DN do 200 (prípojky,plyn, UV) | m | 16.4 |  | 0 |  |  |  | základná | 0 | 0 | 0 | 0 | 0 | 0 |  | 0 | 0 | 0 | 0 | 0
| VV |  | 4*1,50+4*2,60 |  | 16.4
| VV |  | Súčet |  | 16.4
15 | K | 119001422.S | Dočasné zaistenie káblov a káblových tratí do 6 káblov | m | 27.6 |  | 0 |  |  |  | základná | 0.615 | 16.974 | 0.059158 | 1.6327 | 0 | 0 |  | 0 | 0 | 0 | 0 | 0
| VV |  | 8*1,50+6*2,60 |  | 27.6
| VV |  | Súčet |  | 27.6
16 | K | 119001801.S | Ochranné zábradlie okolo výkopov, drevené výšky 1,10 m dvojtyčové jednostranné (fakturovať podľa potreby, použitého typu a skutočnosti) | m | 264 |  | 0 |  |  |  | základná | 0 | 0 | 0 | 0 | 0 | 0 |  | 0 | 0 | 0 | 0 | 0
| VV |  | 2*(127,00+2,00+3,00) |  | 264
| VV |  | Súčet |  | 264
17 | M | 369290004900r | Drevená prístupová lávka cez ryhy v chodníkoch so zábradlím | ks | 1 |  | 0 |  |  |  | základná | 0 | 0 | 0 | 0 | 0 | 0 |  | 0 | 0 | 0 | 0 | 0
18 | M | 136110018800r | Prekrytie výkopov oceľovou platňou 30x2000x4000 mm vrátane dovozu a manipulácie zdvíhacím mechanizmom | ks | 2 |  | 0 |  |  |  | základná | 0 | 0 | 0 | 0 | 0 | 0 |  | 0 | 0 | 0 | 0 | 0
19 | K | 130901121.S | Búranie konštrukcií z prostého betónu neprekladaného kameňom vo vykopávkach (fakturovať podľa preukázateľnej skutočnosti) | m3 | 13 |  | 0 |  |  |  | základná | 0 | 0 | 0 | 0 | 0 | 0 |  | 0 | 0 | 0 | 0 | 0
20 | K | 131211101.S | Hĺbenie jám v hornine tr.3 súdržných - ručným náradím pri napájacich bodoch a iných inž. sietiach | m3 | 25 |  | 0 |  |  |  | základná | 0 | 0 | 0 | 0 | 0 | 0 |  | 0 | 0 | 0 | 0 | 0
21 | K | 131211119.S | Príplatok za lepivosť pri hĺbení jám ručným náradím v hornine tr. 3 | m3 | 8.333 |  | 0 |  |  |  | základná | 0.77059 | 6.421 | 0 | 0 | 0 | 0 |  | 0 | 0 | 0 | 0 | 0
| VV |  | 25,00/3 |  | 8.333
| VV |  | Súčet |  | 8.333
22 | K | 132201202.S | Výkop ryhy šírky 600-2000 mm v hornine tr. 3 od 100 do 1000 m3 | m3 | 229.949 |  | 0 |  |  |  | základná | 0 | 0 | 0 | 0 | 0 | 0 |  | 0 | 0 | 0 | 0 | 0
| VV |  | 48,37*1,50*((3,70+3,86+3,12)/3-0,40) " ryha pre DN 500 bez nivelity |  | 229.274
| VV |  | 2*1,50*1,50*0,15 " prehĺbenia pod Š6,7 |  | 0.675
| VV |  | "Súčet: 229,949
| VV |  | Súčet |  | 229.949
23 | K | 132201202.S1 | Výkop ryhy šírky 600-2600 mm v hornine tr. 3 od 100 do 1000 m3 | m3 | 506.151 |  | 0 |  |  |  | základná | 0 | 0 | 0 | 0 | 0 | 0 |  | 0 | 0 | 0 | 0 | 0
| VV |  | 78,63*2,60*((3,12+2,57)/2-0,40) " ryha pre DN 1200 bez nivelity |  | 499.851
| VV |  | 2*1,50*1,50*0,15 " prehĺbenia pod Š3,4 |  | 0.675
| VV |  | 3*2,50*2,50*0,30 " prehĺbenia pod Š1,2,5 |  | 5.625
| VV |  | "Súčet: 506,151
| VV |  | Súčet |  | 506.151
24 | K | 132201209.S | Príplatok k cenám za lepivosť pri hĺbení rýh š. zapaž. i nezapažených, s urovnaním dna v hornine 3 | m3 | 245.367 |  | 0 |  |  |  | základná | 0 | 0 | 0 | 0 | 0 | 0 |  | 0 | 0 | 0 | 0 | 0
| VV |  | (229,949+506,151)/3 |  | 245.367
| VV |  | Súčet |  | 245.367
25 | K | 130001101.S | Príplatok k cenám za sťaženie výkopu v blízkosti iného podzemného vedenia pre všetky triedy | m3 | 245.367 |  | 0 |  |  |  | základná | 0 | 0 | 0 | 0 | 0 | 0 |  | 0 | 0 | 0 | 0 | 0
| VV |  | (229,949+506,151)/3 |  | 245.367
| VV |  | Súčet |  | 245.367
26 | K | 151831052.S | Zriadenie paženia a rozopretie stien rýh š. do 2 m, hĺ. do 6 m pažiacimi boxami STANDARD 3x2,25m (obojstranné) horn. stredne tlačivá | m2 | 817.199 |  | 0 |  |  |  | základná | 0.053 | 43.312 | 0.00074092 | 0.60548 | 0 | 0 |  | 0 | 0 | 0 | 0 | 0
| VV |  | 48,37*2*(3,80+3,96+3,22)/3 " ryha pre DN 500 |  | 354.068
| VV |  | 78,63*2*(3,22+2,67)/2 " ryha pre DN 1200 |  | 463.131
| VV |  | "Súčet: 817,199
| VV |  | Súčet |  | 817.199
27 | K | 151831152.S | Odstránenie paženia a rozopretie stien rýh š. do 2 m, hĺ. do 6 m pažiacimi boxami STANDARD 3x2,25m (obojstranné) horn. stredne tlačivá | m2 | 817.199 |  | 0 |  |  |  | základná | 0.169 | 138.107 | 0 | 0 | 0 | 0 |  | 0 | 0 | 0 | 0 | 0
| VV |  | 48,37*2*(3,80+3,96+3,22)/3 " ryha pre DN 500 |  | 354.068
| VV |  | 78,63*2*(3,22+2,67)/2 " ryha pre DN 1200 |  | 463.131
| VV |  | "Súčet: 817,199
| VV |  | Súčet |  | 817.199
28 | K | 151201301.S | Rozopretia zapažených stien výkopu s prepažovaním pri pažení záťažnom, hĺbky do 4 m | m3 | 347.348 |  | 0 |  |  |  | základná | 0.163 | 56.618 | 0.0013675 | 0.475 | 0 | 0 |  | 0 | 0 | 0 | 0 | 0
| VV |  | 78,63*1,50*(3,22+2,67)/2 " ryha pre DN 1200 |  | 347.348
| VV |  | Súčet |  | 347.348
29 | K | 151201311.S | Odstránenie rozopretia stien paženia záťažného hĺbky do 4 m | m3 | 347.348 |  | 0 |  |  |  | základná | 0.045 | 15.631 | 0 | 0 | 0 | 0 |  | 0 | 0 | 0 | 0 | 0
| VV |  | 78,63*1,50*(3,22+2,67)/2 " ryha pre DN 1200 |  | 347.348
| VV |  | Súčet |  | 347.348
30 | K | 230200096.S1 | Montáž chráničiek Dxt 2047x85 mm | m | 10.44 |  | 0 |  |  |  | základná | 0 | 0 | 0 | 0 | 0 | 0 |  | 0 | 0 | 0 | 0 | 0
31 | M | 286410002200.S | Rúry z odstredivo liateho laminátu DN 2000, PN 1, SN 5000, spojka s plnoprofilovým tesnením | m | 10.44 |  | 0 |  |  |  | základná | 0 | 0 | 0.484 | 5.053 | 0 | 0 |  | 0 | 0 | 0 | 0 | 0
32 | K | 452273151.S | Uzatváracie čelá chráničiek z tehál vápennopieskových kyselinovzdorných | m3 | 1.14 |  | 0 |  |  |  | základná | 0 | 0 | 0 | 0 | 0 | 0 |  | 0 | 0 | 0 | 0 | 0
| VV |  | 2*(1,10*1,10*3,14)/2*0,30 " uzatvorenie koncov hornej polovice chráničky d 2042 mm |  | 1.14
| VV |  | Súčet |  | 1.14
33 | K | 167101102.0 | Nakladanie neuľahnutého výkopku z hornín tr.1-4 nad 100 do 1000 m3 | m3 | 359.098 |  | 0 |  |  |  | základná | 0.087 | 31.242 | 0 | 0 | 0 | 0 |  | 0 | 0 | 0 | 0 | 0
| VV |  | 195,966+20,444+36,406+106,282 " zeminy nahradené obsypom, lôžkami a obetónovaním potrubia |  | 359.098
| VV |  | Súčet |  | 359.098
34 | K | 162301122.S.1 | Vodorovné premiestnenie výkopku po spevnenej ceste z horniny tr.1-4, nad 100 do 1000 m3 na vzdialenosť do 1000 m | m3 | 359.098 |  | 0 |  |  |  | základná | 0.0368 | 13.215 | 0 | 0 | 0 | 0 |  | 0 | 0 | 0 | 0 | 0
35 | K | 162501123.S.1 | Vodorovné premiestnenie výkopku po spevnenej ceste z horniny tr.1-4, nad 100 do 1000 m3, príplatok k cene za každých ďalšich a začatých 1000 m | m3 | 6822.862 |  | 0 |  |  |  | základná | 0.00539 | 36.775 | 0 | 0 | 0 | 0 |  | 0 | 0 | 0 | 0 | 0
| VV |  | 19*359,098 |  | 6822.862
| VV |  | Súčet |  | 6822.862
36 | K | 171209002 | Poplatok za skladovanie - zemina a kamenivo (17 05) ostatné | t | 574.557 |  | 0 |  |  |  | základná | 0 | 0 | 0 | 0 | 0 | 0 |  | 0 | 0 | 0 | 0 | 0
| VV |  | 359,098*1,60 |  | 574.557
| VV |  | Súčet |  | 574.557
37 | K | 174101002.S1 | Spätný zásyp výkopovu zeminou ponechanou vedľa ryhy so zhutnením jám, šachiet, rýh, zárezov alebo okolo objektov nad 100 do 1000 m3 | m3 | 402.002 |  | 0 |  |  |  | základná | 0 | 0 | 0 | 0 | 0 | 0 |  | 0 | 0 | 0 | 0 | 0
| VV |  | 25,00+229,949+506,151 " výkopy rýh spolu |  | 761.1
| VV |  | -195,966 " odpočet obsypov |  | -195.966
| VV |  | -20,444 " odpočet lôžka z kameniva |  | -20.444
| VV |  | -36,406 " odpočet lôžka z bet. C12/15 |  | -36.406
| VV |  | -106,282 " odpočet obetónovania potrubia |  | -106.282
| VV |  | "Súčet: 402,00200000000007
| VV |  | Súčet |  | 402.002
38 | K | 175101101.S | Obsyp potrubia sypaninou z vhodných hornín 1 až 4 bez prehodenia sypaniny | m3 | 195.966 |  | 0 |  |  |  | základná | 1.501 | 294.145 | 0 | 0 | 0 | 0 |  | 0 | 0 | 0 | 0 | 0
| VV |  | 48,37*1,50*(0,65+0,30)-48,37*0,325*0,325*3,14 " okolo a nad DN 500 bez výtlačného objemu potrubia |  | 52.885
| VV |  | 78,63*2,60*(0,675+0,30)-78,63*(0,675*0,675*3,14)/2 " okolo 1/2 DN 1200 a nad ňou bez výtlačného objemu 1/2 potrubia |  | 143.081
| VV |  | "Súčet: 195,96599999999998
| VV |  | Súčet |  | 195.966
39 | M | 583310002700.S | Štrkopiesok frakcia 0-8 mm vrátane dopravy | t | 352.739 |  | 0 |  |  |  | základná | 0 | 0 | 0 | 0 | 0 | 0 |  | 0 | 0 | 0 | 0 | 0
| VV |  | 52,885*1,80 " obsyp DN 500 |  | 95.193
| VV |  | 143,081*1,80 " obsyp DN 1200 |  | 257.546
| VV |  | "Súčet: 352,739
| VV |  | Súčet |  | 352.739
| D | 2 | Zakladanie |  |  |  | 0 | [5 empty] | 22.468 |  | 9.7616 |  | 0
40 | K | 215901101.S | Zhutnenie podložia z rastlej horniny 1 až 4 pod násypy, z hornina súdržných do 92 % PS a nesúdržných | m2 | 295.743 |  | 0 |  |  |  | základná | 0.004 | 1.183 | 0 | 0 | 0 | 0 |  | 0 | 0 | 0 | 0 | 0
| VV |  | 48,37*1,50+78,63*2,60 " pod potrubím |  | 276.993
| VV |  | 3*2,50*2,50 " pod ž.b. šachtami |  | 18.75
| VV |  | "Súčet: 295,743
| VV |  | Súčet |  | 295.743
41 | K | 273321511.S | Betón základových dosiek, železový (bez výstuže), tr. C 30/37 | m3 | 3.968 |  | 0 |  |  |  | základná | 0.61891 | 2.456 | 2.3453 | 9.3063 | 0 | 0 |  | 0 | 0 | 0 | 0 | 0
| VV |  | 3*2,30*2,30*0,25 " dná Š1,2,5 |  | 3.968
| VV |  | Súčet |  | 3.968
42 | K | 273351215.S | Debnenie stien základových dosiek, zhotovenie-dielce | m2 | 6.9 |  | 0 |  |  |  | základná | 0.358 | 2.47 | 0.0015947 | 0.011 | 0 | 0 |  | 0 | 0 | 0 | 0 | 0
| VV |  | 3*4*2,30*0,25 " boky zákl. dosiek Š1,2,5 |  | 6.9
| VV |  | Súčet |  | 6.9
43 | K | 273351216.S | Debnenie stien základových dosiek, odstránenie-dielce | m2 | 6.9 |  | 0 |  |  |  | základná | 0.199 | 1.373 | 0 | 0 | 0 | 0 |  | 0 | 0 | 0 | 0 | 0
| VV |  | 3*4*2,30*0,25 |  | 6.9
| VV |  | Súčet |  | 6.9
44 | K | 273361821.S | Výstuž základových dosiek z ocele B500 (10505) | t | 0.436 |  | 0 |  |  |  | základná | 34.372 | 14.986 | 1.019 | 0.44427 | 0 | 0 |  | 0 | 0 | 0 | 0 | 0
| VV |  | 3,968*0,11 |  | 0.436
| VV |  | Súčet |  | 0.436
| D | 3 | Zvislé a kompletné konštrukcie |  |  |  | 0 | [5 empty] | 165.189 |  | 28.9131 |  | 0
45 | K | 939941112.S | Zhotovenie tesnenia pracovnej škáry oceľovým plechom medzi dnom a stenou | m | 24.6 |  | 0 |  |  |  | základná | 0.99274 | 24.421 | 0.0084499 | 0.20787 | 0 | 0 |  | 0 | 0 | 0 | 0 | 0
| VV |  | 3*4*2,05 " medzi zákl. doskou a stenami Š1,2,5 |  | 24.6
| VV |  | Súčet |  | 24.6
46 | K | 939941212.S | Tesniaci napúčací plech do pracovných škár betónových konštrukcií s kryštalickou izoláciou šírky 150 mm typ CJ5 vrátane upevňovacích spôn | m | 24.6 |  | 0 |  |  |  | základná | 0 | 0 | 0 | 0 | 0 | 0 |  | 0 | 0 | 0 | 0 | 0
| VV |  | 3*4*2,05 " medzi zákl. doskou a stenami Š1,2,5 |  | 24.6
| VV |  | Súčet |  | 24.6
47 | K | 341321610.S | Betón stien a priečok, železový (bez výstuže) tr. C 30/37 | m3 | 11.624 |  | 0 |  |  |  | základná | 1.2197 | 14.178 | 2.314 | 26.8984 | 0 | 0 |  | 0 | 0 | 0 | 0 | 0
| VV |  | 2*(2,30+1,80)*(1,35+1,03)*0,25-(0,425*0,425*3,14)*0,25-(0,675*0,675*3,14)*0,25 " Š1 bez otvorov |  | 4.38
| VV |  | 2*(2,30+1,80)*(1,35+1,11)*0,25-(0,475*0,475*3,14)*0,25-(2*0,675*0,675*3,14)*0,25 " Š2 bez otvorov |  | 4.151
| VV |  | 2*(2,30+1,80)*(1,35+0,46)*0,25-(0,325*0,325*3,14+0,675*0,675*3,14+0,475*0,475*3,14)*0,25 " Š5 bez otvorov |  | 3.093
| VV |  | "Súčet: 11,623999999999999
| VV |  | Súčet |  | 11.624
48 | K | 341351105.S | Debnenie stien a priečok obojstranné zhotovenie-dielce | m2 | 92.982 |  | 0 |  |  |  | základná | 0.44336 | 41.225 | 0.0022957 | 0.21346 | 0 | 0 |  | 0 | 0 | 0 | 0 | 0
| VV |  | 2*2*(2,30+1,80)*(1,35+1,03)-(2*0,425*0,425*3,14)-(2*0,675*0,675*3,14) " Š1 bez otvorov |  | 35.036
| VV |  | 2*2*(2,30+1,80)*(1,35+1,11)-(2*0,475*0,475*3,14)-(4*0,675*0,675*3,14) " Š2 bez otvorov |  | 33.204
| VV |  | 2*2*(2,30+1,80)*(1,35+0,46)-(2*0,325*0,325*3,14+2*0,475*0,475*3,14+2*0,675*0,675*3,14) " Š5 bez otvorov |  | 24.742
| VV |  | "Súčet: 92,982000000000014
| VV |  | Súčet |  | 92.982
49 | K | 341351106.S | Debnenie stien a priečok obojstranné odstránenie-dielce | m2 | 92.982 |  | 0 |  |  |  | základná | 0.314 | 29.196 | 0 | 0 | 0 | 0 |  | 0 | 0 | 0 | 0 | 0
| VV |  | 2*2*(2,30+1,80)*(1,35+1,03)-(2*0,425*0,425*3,14)-(2*0,675*0,675*3,14) " Š1 bez otvorov |  | 35.036
| VV |  | 2*2*(2,30+1,80)*(1,35+1,11)-(2*0,475*0,475*3,14)-(4*0,675*0,675*3,14) " Š2 bez otvorov |  | 33.204
| VV |  | 2*2*(2,30+1,80)*(1,35+0,46)-(2*0,325*0,325*3,14+2*0,475*0,475*3,14+2*0,675*0,675*3,14) " Š5 bez otvorov |  | 24.742
| VV |  | "Súčet: 92,982000000000014
| VV |  | Súčet |  | 92.982
50 | K | 341361821.S | Výstuž stien a priečok B500 (10505) | t | 1.569 |  | 0 |  |  |  | základná | 35.7995 | 56.169 | 1.0156 | 1.5934 | 0 | 0 |  | 0 | 0 | 0 | 0 | 0
| VV |  | 11,624*0,135 |  | 1.569
| VV |  | Súčet |  | 1.569
51 | K | 311101215.S | Vytvorenie prestupov v šachtách z betónu a železobetónu okolo zaústených potrubí s plochou nad 0,20-0,35 m2 | m | 1.915 |  | 0 |  |  |  | základná | 0 | 0 | 0 | 0 | 0 | 0 |  | 0 | 0 | 0 | 0 | 0
| VV |  | 0,61*3,14 " okolo DN 500 |  | 1.915
| VV |  | Súčet |  | 1.915
52 | K | 311101215.S1 | Vytvorenie prestupov v šachtách z betónu a železobetónu okolo zaústených potrubí s plochou nad 1,30 m2 | m | 25.685 |  | 0 |  |  |  | základná | 0 | 0 | 0 | 0 | 0 | 0 |  | 0 | 0 | 0 | 0 | 0
| VV |  | 4*1,35*3,14 " okolo DN 1200 |  | 16.956
| VV |  | 2*0,96*3,14 " okolo DN 800 |  | 6.029
| VV |  | 1*0,86*3,14 " okolo DN 700 |  | 2.7
| VV |  | "Súčet: 25,685
| VV |  | Súčet |  | 25.685
53 | K | 711712014.S.1 | Izolácia prestupov okolo potrubí utesnením napučiavacími pásmi | m | 35.541 |  | 0 |  |  |  | základná | 0 | 0 | 0 | 0 | 0 | 0 |  | 0 | 0 | 0 | 0 | 0
| VV |  | (1,915+30,395)*1,10 |  | 35.541
| VV |  | Súčet |  | 35.541
54 | K | 388381114.S | Kanály voľné betónové spojené so základovou doskou,debnenie vnút.stien,vnút.prierez do 600x750 mm | m3 | 2.007 |  | 0 |  |  |  | základná | 0 | 0 | 0 | 0 | 0 | 0 |  | 0 | 0 | 0 | 0 | 0
| VV |  | 1,80*0,90*0,65-0,90*(0,25*0,25*3,14)/2 " polovička kinety v Š5 |  | 0.965
| VV |  | 1,80*0,90*0,75-0,90*(0,35*0,35*3,14)/2 " polovička kinety v Š1 |  | 1.042
| VV |  | "Súčet: 2,007
| VV |  | Súčet |  | 2.007
55 | K | 388381116.S | Kanály voľné betónové spojené so základovou doskou,debnenie vnút.stien,vnút.prierez do 1050x1200 mm | m3 | 7.361 |  | 0 |  |  |  | základná | 0 | 0 | 0 | 0 | 0 | 0 |  | 0 | 0 | 0 | 0 | 0
| VV |  | 1,80*0,90*(0,10+1,35)-0,90*(0,60*0,60*3,14)/2 " polovička kinety v Š5 |  | 1.84
| VV |  | 1,80*1,80*(0,10+1,35)-1,80*(0,60*0,60*3,14)/2 " vytvarovanie kinety v Š2 |  | 3.681
| VV |  | 1,80*0,90*(0,10+1,35)-0,90*(0,60*0,60*3,14)/2 " polovička kinety v Š1 |  | 1.84
| VV |  | "Súčet: 7,361
| VV |  | Súčet |  | 7.361
| D | 4 | Vodorovné konštrukcie |  |  |  | 0 | [5 empty] | 294.429 |  | 260.9333 |  | 0
56 | K | 451572111.S | Lôžko pod potrubie, stoky a drobné objekty, v otvorenom výkope z kameniva drobného ťaženého 0-8 mm | m3 | 20.444 |  | 0 |  |  |  | základná | 0 | 0 | 0 | 0 | 0 | 0 |  | 0 | 0 | 0 | 0 | 0
| VV |  | 78,63*2,60*0,10 " pod DN 1200 |  | 20.444
| VV |  | Súčet |  | 20.444
57 | K | 451572111.r | Lôžko pod potrubie, stoky a drobné objekty, v otvorenom výkope z polosuchého betónu C12/15 | m3 | 36.406 |  | 0 |  |  |  | základná | 0 | 0 | 0 | 0 | 0 | 0 |  | 0 | 0 | 0 | 0 | 0
| VV |  | 48,37*1,50*(0,10+0,12) " pod DN 500 s pribet. bokov |  | 15.962
| VV |  | 78,63*2,60*0,10 " pod DN 1200 |  | 20.444
| VV |  | "Súčet: 36,406
| VV |  | Súčet |  | 36.406
58 | K | 452311141.S | Dosky, bloky, sedlá z betónu v otvorenom výkope tr. C 16/20 | m3 | 2.775 |  | 0 |  |  |  | základná | 1.4561 | 4.041 | 2.1923 | 6.0836 | 0 | 0 |  | 0 | 0 | 0 | 0 | 0
| VV |  | 4*1,50*1,50*0,10 " pod Š3,4,6,7 |  | 0.9
| VV |  | 3*2,50*2,50*0,10 " pod Š1,2,5 |  | 1.875
| VV |  | "Súčet: 2,775
| VV |  | Súčet |  | 2.775
59 | K | 452351101 | Debnenie v otvorenom výkope dosiek, sedlových lôžok a blokov pod potrubie,stoky a drobné objekty | m2 | 5.4 |  | 0 |  |  |  | základná | 0.78035 | 4.214 | 0.0040433 | 0.02183 | 0 | 0 |  | 0 | 0 | 0 | 0 | 0
| VV |  | 4*2*(1,50+1,50)*0,10 " pod Š3,4,6,7 |  | 2.4
| VV |  | 3*2*(2,50+2,50)*0,10 " pod Š1,2,5 |  | 3
| VV |  | "Súčet: 5,4
| VV |  | Súčet |  | 5.4
60 | K | 452385111.S | Podkladné podvaly z betónu železového C 12/15, prierezová plocha do 25000 mm2 | m | 176 |  | 0 |  |  |  | základná | 0.46098 | 81.132 | 0.045651 | 8.0346 | 0 | 0 |  | 0 | 0 | 0 | 0 | 0
| VV |  | (80+8)*2 |  | 176
| VV |  | Súčet |  | 176
61 | K | 899623141.S | Obetónovanie potrubia alebo muriva stôk betónom prostým tr. C 12/15 v otvorenom výkope | m3 | 106.282 |  | 0 |  |  |  | základná | 1.4268 | 151.647 | 2.2354 | 237.5863 | 0 | 0 |  | 0 | 0 | 0 | 0 | 0
| VV |  | 78,63*2,60*(0,12+0,675)-78,63*(0,675*0,675*3,14)/2 " okolo spodnej 1/2 DN 1200 bez výtlačného objemu 1/2 potrubia |  | 106.282
| VV |  | Súčet |  | 106.282
62 | K | 411321616.S | Betón stropov doskových a trámových, železový tr. C 30/37 | m3 | 3.379 |  | 0 |  |  |  | základná | 1.2537 | 4.236 | 2.3142 | 7.8196 | 0 | 0 |  | 0 | 0 | 0 | 0 | 0
| VV |  | 3*2,30*2,30*0,25-3*0,50*0,50*3,14*0,25 " stropy Š1,2,5 bez vstupných otvorov |  | 3.379
| VV |  | Súčet |  | 3.379
63 | K | 711712014.S | Izolácia pracovných škár šachiet utesnením napučiavacími pásmi | m | 24.6 |  | 0 |  |  |  | základná | 0 | 0 | 0 | 0 | 0 | 0 |  | 0 | 0 | 0 | 0 | 0
| VV |  | 3*4*2,05 " medzi stropnou doskou a stenami Š1,2,5 |  | 24.6
| VV |  | Súčet |  | 24.6
64 | K | 411351101.S | Debnenie stropov doskových zhotovenie-dielce | m2 | 9.72 |  | 0 |  |  |  | základná | 0.37747 | 3.669 | 0.0018644 | 0.01812 | 0 | 0 |  | 0 | 0 | 0 | 0 | 0
| VV |  | 3*1,80*1,80 " stropy Š1,2,5 |  | 9.72
| VV |  | Súčet |  | 9.72
65 | K | 411351102.S | Debnenie stropov doskových odstránenie-dielce | m2 | 9.72 |  | 0 |  |  |  | základná | 0.266 | 2.586 | 0 | 0 | 0 | 0 |  | 0 | 0 | 0 | 0 | 0
| VV |  | 3*1,80*1,80 " stropy Š1,2,5 |  | 9.72
| VV |  | Súčet |  | 9.72
66 | K | 411354173.S | Podporná konštrukcia stropov výšky do 4 m pre zaťaženie do 12 kPa zhotovenie | m2 | 9.72 |  | 0 |  |  |  | základná | 0.47733 | 4.64 | 0.0037525 | 0.03647 | 0 | 0 |  | 0 | 0 | 0 | 0 | 0
67 | K | 411354174.S | Podporná konštrukcia stropov výšky do 4 m pre zaťaženie do 12 kPa odstránenie | m2 | 9.72 |  | 0 |  |  |  | základná | 0.158 | 1.536 | 0 | 0 | 0 | 0 |  | 0 | 0 | 0 | 0 | 0
68 | K | 411355321.S | Montáž debnenia čela dosky svorkou uloženej na bet. alebo žb. stene vrátane debniacej dosky | m | 27.6 |  | 0 |  |  |  | základná | 0.42589 | 11.755 | 0.030876 | 0.85217 | 0 | 0 |  | 0 | 0 | 0 | 0 | 0
| VV |  | 3*4*2,30 |  | 27.6
| VV |  | Súčet |  | 27.6
69 | K | 411355331.S | Demontáž debnenia čela dosky svorkou uloženej na bet. alebo žb. stene vrátane debniacej dosky | m | 27.6 |  | 0 |  |  |  | základná | 0.292 | 8.059 | 0 | 0 | 0 | 0 |  | 0 | 0 | 0 | 0 | 0
| VV |  | 3*4*2,30 |  | 27.6
| VV |  | Súčet |  | 27.6
70 | K | 411361821.S | Výstuž stropov doskových, trámových, vložkových,konzolových alebo balkónových, B500 (10505) | t | 0.473 |  | 0 |  |  |  | základná | 35.7586 | 16.914 | 1.0163 | 0.4807 | 0 | 0 |  | 0 | 0 | 0 | 0 | 0
| VV |  | 3,379*0,14 |  | 0.473
| VV |  | Súčet |  | 0.473
| D | 5 | Komunikácie |  |  |  | 0 | [5 empty] | 5.746 |  | 18.4083 |  | 0
71 | K | 564861111.S | Podklad zo štrkodrviny s rozprestretím a zhutnením, po zhutnení hr. 200 mm | m2 | 34.54 |  | 0 |  |  |  | základná | 0.02712 | 0.937 | 0.3708 | 12.8074 | 0 | 0 |  | 0 | 0 | 0 | 0 | 0
| VV |  | (2,00+0,20)*15,70 " celá šírka Legionárskej od km 0,125 po 0,127 |  | 34.54
| VV |  | Súčet |  | 34.54
72 | K | 632001011.S | Zhotovenie separačnej fólie v podlahových vrstvách z PE | m2 | 34.54 |  | 0 |  |  |  | základná | 0.010007 | 0.346 | 0 | 0 | 0 | 0 |  | 0 | 0 | 0 | 0 | 0
73 | M | 283230007500.S | Oddeľovacia fólia | m2 | 38 |  | 0 |  |  |  | základná | 0 | 0 | 0 | 0 | 0 | 0 |  | 0 | 0 | 0 | 0 | 0
| VV |  | "35,8490566037736*1,06 'Prepočítané koeficientom množstva" 38,0 |  | 38
| VV |  | Súčet |  | 38
74 | K | 567144112.S | Podklad z podkladového betónu PB I tr. C 25/30 hr. 250 mm | m2 | 34.54 |  | 0 |  |  |  | základná | 0 | 0 | 0 | 0 | 0 | 0 |  | 0 | 0 | 0 | 0 | 0
| VV |  | (2,00+0,20)*15,70 " celá šírka Legionárskej od km 0,125 po 0,127 |  | 34.54
| VV |  | Súčet |  | 34.54
75 | K | 919716111.S | Oceľová výstuž cementobet. krytu zo zvar. sietí KARI 8/150/150 | t | 0.187 |  | 0 |  |  |  | základná | 0 | 0 | 0 | 0 | 0 | 0 |  | 0 | 0 | 0 | 0 | 0
| VV |  | 34,54*0,0054 |  | 0.187
| VV |  | Súčet |  | 0.187
76 | K | 573111112.S | Postrek asfaltový infiltračný s posypom kamenivom z asfaltu cestného v množstve 1,00 kg/m2 | m2 | 34.54 |  | 0 |  |  |  | základná | 0.004 | 0.138 | 0.00601 | 0.20759 | 0 | 0 |  | 0 | 0 | 0 | 0 | 0
77 | K | 577154351.S | Asfaltový betón vrstva obrusná alebo ložná AC 16 v pruhu š. do 3 m z modifik. asfaltu tr. I, po zhutnení hr. 60 mm | m2 | 34.54 |  | 0 |  |  |  | základná | 0.083 | 2.867 | 0.15559 | 5.3741 | 0 | 0 |  | 0 | 0 | 0 | 0 | 0
| VV |  | (2,00+0,20)*15,70 " celá šírka Legionárskej od km 0,125 po 0,127 |  | 34.54
| VV |  | Súčet |  | 34.54
78 | K | 573211108.S | Postrek asfaltový spojovací bez posypu kamenivom z asfaltu cestného v množstve 0,50 kg/m2 | m2 | 37.68 |  | 0 |  |  |  | základná | 0.00202 | 0.076 | 0.00051 | 0.01922 | 0 | 0 |  | 0 | 0 | 0 | 0 | 0
79 | K | 577144211.S | Asfaltový betón vrstva obrusná AC 11 O v pruhu š. do 3 m z nemodifik. asfaltu tr. I, po zhutnení hr. 50 mm | m2 | 37.68 |  | 0 |  |  |  | základná | 0 | 0 | 0 | 0 | 0 | 0 |  | 0 | 0 | 0 | 0 | 0
| VV |  | (2,00+0,40)*15,70 " celá šírka Legionárskej od km 0,125 po 0,127 |  | 37.68
| VV |  | Súčet |  | 37.68
80 | K | 919731122.S | Zarovnanie styčnej plochy pozdĺž vybúranej časti komunikácie asfaltovej hr. nad 50 do 100 mm | m | 15.7 |  | 0 |  |  |  | základná | 0.088 | 1.382 | 0 | 0 | 0 | 0 |  | 0 | 0 | 0 | 0 | 0
| VV |  | 15,70 " Legionárska po šírke |  | 15.7
| VV |  | Súčet |  | 15.7
81 | K | 599142111.S | Úprava dilatačných alebo pracovných škár vložením bituménového pásika | m | 15.7 |  | 0 |  |  |  | základná | 0 | 0 | 0 | 0 | 0 | 0 |  | 0 | 0 | 0 | 0 | 0
| VV |  | 15,70 " Legionárska po šírke |  | 15.7
| VV |  | Súčet |  | 15.7
82 | K | 572991231.S | Vyspravenie styčnej škáry asfaltových povrchov polymérovou páskou šírky 50 mm, hr. 3 mm | m | 15.7 |  | 0 |  |  |  | základná | 0 | 0 | 0 | 0 | 0 | 0 |  | 0 | 0 | 0 | 0 | 0
| VV |  | 15,70 " Legionárska po šírke |  | 15.7
| VV |  | Súčet |  | 15.7
| D | 6 | Úpravy povrchov, podlahy, osadenie |  |  |  | 0 | [5 empty] | 0 |  | 0 |  | 0
83 | K | 617451312.S1 | Vyškárovanie vnútorných stykov ž.b. rúr DN 1200 kyselinovzdornou reprofilačnou maltou so zahladením povrchu | m2 | 44.651 |  | 0 |  |  |  | základná | 0 | 0 | 0 | 0 | 0 | 0 |  | 0 | 0 | 0 | 0 | 0
| VV |  | 79*1,20*3,14*0,15 |  | 44.651
| VV |  | Súčet |  | 44.651
| D | 8 | Rúrové vedenie |  |  |  | 0 | [5 empty] | 277.87 |  | 22.6672 |  | 0
84 | K | 850425121.S | Výrez alebo výsek na potrubí z rúr liatinových tlakových DN 500 | ks | 1 |  | 0 |  |  |  | základná | 20.316 | 20.316 | 0 | 0 | 0 | 0 |  | 0 | 0 | 0 | 0 | 0
85 | K | 850475121.S | Výrez alebo výsek na potrubí z rúr liatinových tlakových DN 700 | ks | 1 |  | 0 |  |  |  | základná | 0 | 0 | 0 | 0 | 0 | 0 |  | 0 | 0 | 0 | 0 | 0
86 | K | 831422121.S | Montáž potrubia z rúr kamenin. tesnených gumovými krúžkami v sklone do 20 % DN 500 | m | 48.37 |  | 0 |  |  |  | základná | 0.7516 | 36.355 | 0.0027831 | 0.13462 | 0 | 0 |  | 0 | 0 | 0 | 0 | 0
87 | M | 597110002000.S | Kameninová hrdlová rúra, DN 500, spoj K, trieda pevnosti 160 | m | 50 |  | 0 |  |  |  | základná | 0 | 0 | 0.23 | 11.5 | 0 | 0 |  | 0 | 0 | 0 | 0 | 0
88 | M | 286710035900.S1 | Gumové tesnenie kameninovej rúry DN 500 mm | ks | 63 |  | 0 |  |  |  | základná | 0 | 0 | 0 | 0 | 0 | 0 |  | 0 | 0 | 0 | 0 | 0
| VV |  | 49+4+3+7 |  | 63
| VV |  | Súčet |  | 63
89 | K | 837424111.S | Montáž kameninových pripojovacích kusov GA+GZ DN 500 | ks | 4 |  | 0 |  |  |  | základná | 0 | 0 | 0 | 0 | 0 | 0 |  | 0 | 0 | 0 | 0 | 0
| VV |  | 2 " GA na odtoku z Š6,7 |  | 2
| VV |  | 2 " GZ na prítoku do Š5,6 |  | 2
| VV |  | "Súčet: 4,0
| VV |  | Súčet |  | 4
90 | M | 597110002000.S1 | Kameninové pripojovacie kusy GA+GZ, skrátená+ hrdlová rúra, DN 500 dĺžka 750 mm, spoj K, trieda pevnosti 160 | m | 4 |  | 0 |  |  |  | základná | 0 | 0 | 0 | 0 | 0 | 0 |  | 0 | 0 | 0 | 0 | 0
| VV |  | 2 " GA na odtoku z Š6,7 |  | 2
| VV |  | 2 " GZ na prítoku do Š5,6 |  | 2
| VV |  | "Súčet: 4,0
| VV |  | Súčet |  | 4
91 | K | 837425121.S | Výsek a montáž na kameninovom potrubí DN 500 | ks | 1 |  | 0 |  |  |  | základná | 0 | 0 | 0 | 0 | 0 | 0 |  | 0 | 0 | 0 | 0 | 0
92 | K | 837421221.S | Montáž kamenin.tvarovky odbočnej, tesnenie gumovými krúžkami, na kamenin.potrubí DN 500 | ks | 10 |  | 0 |  |  |  | základná | 0.953 | 9.53 | 0.005202 | 0.05202 | 0 | 0 |  | 0 | 0 | 0 | 0 | 0
93 | M | 597120008000.S | Kameninová hrdlová odbočka DN 500/150, trieda pevnosti 160 | ks | 3 |  | 0 |  |  |  | základná | 0 | 0 | 0.27 | 0.81 | 0 | 0 |  | 0 | 0 | 0 | 0 | 0
| VV |  | 3 " KPn7,8,9 |  | 3
| VV |  | Súčet |  | 3
94 | M | 597120008400.S | Kameninová hrdlová odbočka DN 500/200, trieda pevnosti 160 | ks | 7 |  | 0 |  |  |  | základná | 0 | 0 | 0.27 | 1.89 | 0 | 0 |  | 0 | 0 | 0 | 0 | 0
| VV |  | 7 " KP4,5,6,7,8,9+KPs5 |  | 7
| VV |  | Súčet |  | 7
95 | K | 822522111.S | Montáž potrubia z rúr typu TZR v sklone do 20 % tesnených gumovými krúžkami DN 1200 | m | 78.63 |  | 0 |  |  |  | základná | 1.711 | 134.536 | 0.00057175 | 0.04496 | 0 | 0 |  | 0 | 0 | 0 | 0 | 0
96 | M | 592220000570.S | Rúra železobetónová hrdlová pre splaškové odpadové vody DN 1200 s čadičovou výstelkou 180°, dĺžky 2500 mm | ks | 31 |  | 0 |  |  |  | základná | 0 | 0 | 0 | 0 | 0 | 0 |  | 0 | 0 | 0 | 0 | 0
97 | M | 592220000570.S1 | Pripojovací kus rúry železobetónovej hrdlovej pre splaškové odpadové vody DN 1200 s čadičovou výstelkou 180°, dĺžky 1000 mm | ks | 8 |  | 0 |  |  |  | základná | 0 | 0 | 0 | 0 | 0 | 0 |  | 0 | 0 | 0 | 0 | 0
98 | M | 286710036000.S1 | Gumové tesnenie ž.b. rúry DN 1200 mm | ks | 39 |  | 0 |  |  |  | základná | 0 | 0 | 0 | 0 | 0 | 0 |  | 0 | 0 | 0 | 0 | 0
99 | M | 111330000400.S | Mastivo montážne, balenie 500 g | ks | 4 |  | 0 |  |  |  | základná | 0 | 0 | 0.0005 | 0.002 | 0 | 0 |  | 0 | 0 | 0 | 0 | 0
100 | K | 894421111.S | Zriadenie šachiet prefabrikovaných do 4t | ks | 13 |  | 0 |  |  |  | základná | 1.838 | 23.894 | 0.0033 | 0.0429 | 0 | 0 |  | 0 | 0 | 0 | 0 | 0
101 | M | 592240002800.S | Kónus betónový so stúpadlom pre kanalizačnú šachtu DN 1000, hr. steny 120 mm, rozmer 1000x625x580 mm | ks | 7 |  | 0 |  |  |  | základná | 0 | 0 | 0.585 | 4.095 | 0 | 0 |  | 0 | 0 | 0 | 0 | 0
| VV |  | 7 " Š1,2,3,4,5,6,7 |  | 7
| VV |  | Súčet |  | 7
102 | M | 592240003200.S | Skruž betónová so stúpadlom pre kanalizačnú šachtu DN 1000, Dxvxhr 1000x500x120 mm | ks | 1 |  | 0 |  |  |  | základná | 0 | 0 | 0.5 | 0.5 | 0 | 0 |  | 0 | 0 | 0 | 0 | 0
| VV |  | 1 " Š3 |  | 1
| VV |  | Súčet |  | 1
103 | M | 592240003400.S | Skruž betónová so stúpadlom pre kanalizačnú šachtu DN 1000, Dxvxhr 1000x1000x120 mm | ks | 1 |  | 0 |  |  |  | základná | 0 | 0 | 1 | 1 | 0 | 0 |  | 0 | 0 | 0 | 0 | 0
| VV |  | 1 " Š6 |  | 1
| VV |  | Súčet |  | 1
104 | M | 592240004500.S | Elastomerové tesnenie DN 1000 pre spojenie šachtových dielov kanalizačnej šachty DN 1000 | ks | 9 |  | 0 |  |  |  | základná | 0 | 0 | 0.002 | 0.018 | 0 | 0 |  | 0 | 0 | 0 | 0 | 0
105 | M | 592240006100.S | Doska prechodová pre kanalizačnú šachtu DN 1500, rozmer 1800x1000x250 mm | ks | 2 |  | 0 |  |  |  | základná | 0 | 0 | 0.92 | 1.84 | 0 | 0 |  | 0 | 0 | 0 | 0 | 0
| VV |  | 2 " Š 3,4 |  | 2
| VV |  | Súčet |  | 2
106 | M | 592240006300.S | Skruž betónová so stúpadlom pre kanalizačnú šachtu DN 1500, Dxvxhr 1500x250x140 mm | ks | 1 |  | 0 |  |  |  | základná | 0 | 0 | 0 | 0 | 0 | 0 |  | 0 | 0 | 0 | 0 | 0
| VV |  | 1 " Š4 |  | 1
| VV |  | Súčet |  | 1
107 | M | 592240006500.S | Skruž betónová so stúpadlom pre kanalizačnú šachtu DN 1500, Dxvxhr 1500x500x140 mm | ks | 1 |  | 0 |  |  |  | základná | 0 | 0 | 0 | 0 | 0 | 0 |  | 0 | 0 | 0 | 0 | 0
| VV |  | 1 " Š3 |  | 1
| VV |  | Súčet |  | 1
108 | M | 592240007100.S | Elastomerové tesnenie DN 1500 pre spojenie šachtových dielov kanalizačnej šachty DN 1500 | ks | 4 |  | 0 |  |  |  | základná | 0 | 0 | 0.004 | 0.016 | 0 | 0 |  | 0 | 0 | 0 | 0 | 0
109 | M | 592240014330.S | Mazivo pre spoje betónových šachtových dielov na báze silikónu | kg | 2 |  | 0 |  |  |  | základná | 0 | 0 | 0.001 | 0.002 | 0 | 0 |  | 0 | 0 | 0 | 0 | 0
110 | K | 894421112.S | Zriadenie šachiet prefabrikovaných 4-10t | ks | 4 |  | 0 |  |  |  | základná | 2.382 | 9.528 | 0.0044 | 0.0176 | 0 | 0 |  | 0 | 0 | 0 | 0 | 0
111 | M | 592240004300.S | Dno jednoliate šachtové komapktné pre kanalizačnú šachtu DN 1000, čadič 180°, rozmer 1000/875x500 mm | ks | 2 |  | 0 |  |  |  | základná | 0 | 0 | 0 | 0 | 0 | 0 |  | 0 | 0 | 0 | 0 | 0
| VV |  | 2 " Š 6,7 |  | 2
| VV |  | Súčet |  | 2
112 | M | 592240006900.S | Dno betónové priame pre kanalizačnú šachtu DN 1500, čadič 180°, rozmer 1500/1585x700/1200 mm | ks | 2 |  | 0 |  |  |  | základná | 0 | 0 | 0 | 0 | 0 | 0 |  | 0 | 0 | 0 | 0 | 0
| VV |  | 2 " Š 3,4 |  | 2
| VV |  | Súčet |  | 2
113 | K | 452112111 | Osadenie prstenca alebo rámu pod poklopy a mreže, výšky do 100 mm | ks | 4 |  | 0 |  |  |  | základná | 0.26588 | 1.064 | 0.0066 | 0.0264 | 0 | 0 |  | 0 | 0 | 0 | 0 | 0
114 | M | 592240009000.P1 | Betónový roznášací prstenec hr. 5cm pre revízne šachty DN 630 | ks | 2 |  | 0 |  |  |  | základná | 0 | 0 | 0 | 0 | 0 | 0 |  | 0 | 0 | 0 | 0 | 0
| VV |  | 2 " Š3,4 |  | 2
| VV |  | Súčet |  | 2
115 | M | 592240009000.P3 | Betónový roznášací prstenec hr. 8cm pre revízne šachty DN 630 | ks | 1 |  | 0 |  |  |  | základná | 0 | 0 | 0 | 0 | 0 | 0 |  | 0 | 0 | 0 | 0 | 0
| VV |  | 1 " Š6 |  | 1
| VV |  | Súčet |  | 1
116 | M | 592240009000.P4 | Betónový roznášací prstenec hr. 10cm pre revízne šachty DN 630 | ks | 1 |  | 0 |  |  |  | základná | 0 | 0 | 0 | 0 | 0 | 0 |  | 0 | 0 | 0 | 0 | 0
| VV |  | 1 " Š7 |  | 1
| VV |  | Súčet |  | 1
117 | K | 899102111 | Osadenie poklopu liatinového a oceľového vrátane rámu hmotn. nad 50 do 100 kg | ks | 7 |  | 0 |  |  |  | základná | 1.002 | 7.014 | 0.0063 | 0.0441 | 0 | 0 |  | 0 | 0 | 0 | 0 | 0
118 | M | 552410002300.S | Poklop liatinový D400 priemer 600 mm | ks | 7 |  | 0 |  |  |  | základná | 0 | 0 | 0.0864 | 0.6048 | 0 | 0 |  | 0 | 0 | 0 | 0 | 0
119 | K | 892392131.S | Tlaková skúška vzduchom potrubí DN 375-750 s kompletnou sadou tesniaceho vaku | úsek | 2 |  | 0 |  |  |  | základná | 1.2847 | 2.569 | 0.0007 | 0.0014 | 0 | 0 |  | 0 | 0 | 0 | 0 | 0
120 | K | 892442131.S | Tlaková skúška vzduchom potrubí DN 1200 s kompletnou sadou tesniaceho vaku | úsek | 4 |  | 0 |  |  |  | základná | 0 | 0 | 0 | 0 | 0 | 0 |  | 0 | 0 | 0 | 0 | 0
121 | K | 899721132 | Označenie kanalizačného potrubia hnedou výstražnou fóliou | m | 127 |  | 0 |  |  |  | základná | 0.0525 | 6.668 | 0.0001 | 0.0127 | 0 | 0 |  | 0 | 0 | 0 | 0 | 0
| VV |  | 48,37+78,63 |  | 127
| VV |  | Súčet |  | 127
122 | K | 892424111.S | Monitoring potrubia kamerovým systémom do DN 500 | m | 48.37 |  | 0 |  |  |  | základná | 0.09786 | 4.733 | 0 | 0 | 0 | 0 |  | 0 | 0 | 0 | 0 | 0
123 | K | 892524111.S | Monitoring potrubia kamerovým systémom do DN 1200 | m | 78.63 |  | 0 |  |  |  | základná | 0.1907 | 14.995 | 0 | 0 | 0 | 0 |  | 0 | 0 | 0 | 0 | 0
124 | K | 230200133.S | Nasunutie potrubnej sekcie do SKL chráničky DN 2000 | m | 10.44 |  | 0 |  |  |  | základná | 0 | 0 | 0 | 0 | 0 | 0 |  | 0 | 0 | 0 | 0 | 0
125 | K | 899721132.S | Označenie kanalizačného potrubia hnedou výstražnou fóliou | m | 127 |  | 0 |  |  |  | základná | 0.0525 | 6.668 | 0.0001 | 0.0127 | 0 | 0 |  | 0 | 0 | 0 | 0 | 0
126 | K | 899912142.S | Montáž kĺznej dištančnej objímky montovanej na potrubie DN 2000 | ks | 15 |  | 0 |  |  |  | základná | 0 | 0 | 0 | 0 | 0 | 0 |  | 0 | 0 | 0 | 0 | 0
127 | M | 2865230039 | Objímka kĺzna RACI L výška 50 mm, vonkajší priemer rúry d 1350 mm | ks | 226 |  | 0 |  |  |  | základná | 0 | 0 | 0 | 0 | 0 | 0 |  | 0 | 0 | 0 | 0 | 0
| D | 9 | Ostatné konštrukcie a práce-búranie |  |  |  | 0 | [5 empty] | 161.844 |  | 0.02642 |  | 59.4366
128 | K | 953171031.S | Osadenie kovových predmetov, stúpadliel z betonárskej ocele lebo liatinového | ks | 24 |  | 0 |  |  |  | základná | 0 | 0 | 0 | 0 | 0 | 0 |  | 0 | 0 | 0 | 0 | 0
| VV |  | 3*7 " stúpadlá+madlá v Š1,2,5 |  | 21
| VV |  | 3 " Š1,2,5 |  | 3
| VV |  | "Súčet: 24,0
| VV |  | Súčet |  | 24
129 | M | 553430002710.S | Stúpadlá oceľové poplastované pre betónovú kanalizačnú šachtu, 20x350x200 mm | ks | 21 |  | 0 |  |  |  | základná | 0 | 0 | 0 | 0 | 0 | 0 |  | 0 | 0 | 0 | 0 | 0
| VV |  | 3*7 " stúpadlá+madlá v Š1,2,5 |  | 21
| VV |  | Súčet |  | 21
130 | M | 553430002700.S | Stupadlo šachtové kapsové | ks | 3 |  | 0 |  |  |  | základná | 0 | 0 | 0.0065 | 0.0195 | 0 | 0 |  | 0 | 0 | 0 | 0 | 0
| VV |  | 3 " Š1,2,5 |  | 3
| VV |  | Súčet |  | 3
131 | K | 959941152.S | Chemická kotva tesnená chemickou ampulkou do betónu, ŽB, kameňa, s vyvŕtaním otvoru M24/155 mm | ks | 42 |  | 0 |  |  |  | základná | 0 | 0 | 0 | 0 | 0 | 0 |  | 0 | 0 | 0 | 0 | 0
| VV |  | 3*7*2 " stúpadlá+madlo v Š1,2,5 |  | 42
| VV |  | Súčet |  | 42
132 | K | 977141124.S | Vrty pre kotvy do betónu priemeru 24 mm hĺbky 120 mm s vyplnením epoxidovým tmelom | ks | 42 |  | 0 |  |  |  | základná | 0 | 0 | 0 | 0 | 0 | 0 |  | 0 | 0 | 0 | 0 | 0
| VV |  | 3*7*2 " stúpadlá+madlo v Š1,2,5 |  | 42
| VV |  | Súčet |  | 42
133 | K | 899331111.1 | Výšková úprava cestného poklopu a mreží ul. vpustí do ukončení povrchov komunikácii | ks | 15 |  | 0 |  |  |  | základná | 0 | 0 | 0 | 0 | 0 | 0 |  | 0 | 0 | 0 | 0 | 0
| VV |  | 7+8 |  | 15
| VV |  | Súčet |  | 15
134 | K | 919735113.S | Rezanie existujúceho asfaltového krytu alebo podkladu hĺbky nad 100 do 150 mm | m | 15.7 |  | 0 |  |  |  | základná | 0.295 | 4.632 | 3e-07 | 0 | 0 | 0 |  | 0 | 0 | 0 | 0 | 0
| VV |  | 15,70 " Legionárska po šírke |  | 15.7
| VV |  | Súčet |  | 15.7
135 | K | 919735124.S | Rezanie existujúceho betónového krytu alebo podkladu hĺbky nad 150 do 200 mm | m | 15.7 |  | 0 |  |  |  | základná | 0.47901 | 7.52 | 1.11e-05 | 0.00017 | 0 | 0 |  | 0 | 0 | 0 | 0 | 0
| VV |  | 15,70 " Legionárska po šírke |  | 15.7
| VV |  | Súčet |  | 15.7
136 | K | 812379011.S | Demontáž kanalizačného potrubia z betónových rúr od DN 300 do DN 500 -0,460 t | m | 36.5 |  | 0 |  |  |  | základná | 0.5802 | 21.177 | 0 | 0 | 0.46 | 16.79 |  | 0 | 0 | 0 | 0 | 0
| VV |  | 36,50 " pôvodné potrubie DN 500 |  | 36.5
| VV |  | Súčet |  | 36.5
137 | K | 812429011.S | Demontáž kanalizačného potrubia z betónových rúr od DN 500 do DN 800 -0,710 t | m | 46.7 |  | 0 |  |  |  | základná | 0.7278 | 33.988 | 0 | 0 | 0.71 | 33.157 |  | 0 | 0 | 0 | 0 | 0
| VV |  | 46,70 " pôvodné potrubie DN 700 |  | 46.7
| VV |  | Súčet |  | 46.7
138 | K | 961055111.S | Búranie základov alebo vybúranie otvorov plochy nad 4 m2 v základoch železobetónových, -2,40000t | m3 | 3.954 |  | 0 |  |  |  | základná | 12.606 | 49.844 | 0 | 0 | 2.4 | 9.4896 |  | 0 | 0 | 0 | 0 | 0
| VV |  | 0,70*0,70*3,14*2,57 " vybúranie pôvodnej šachty Š7 |  | 3.954
| VV |  | Súčet |  | 3.954
139 | K | 976085311.S | Vybúranie kanalizačného rámu liatinového vrátane poklopu alebo mreže, -0,04400t | ks | 1 |  | 0 |  |  |  | základná | 0 | 0 | 0 | 0 | 0 | 0 |  | 0 | 0 | 0 | 0 | 0
| VV |  | 1 " dem. poklopu pôvodnej šachty Š7 |  | 1
| VV |  | Súčet |  | 1
140 | K | 979087212.S | Nakladanie na dopravné prostriedky pre vodorovnú dopravu sutiny | t | 139.74 |  | 0 |  |  |  | základná | 0.149 | 20.821 | 0 | 0 | 0 | 0 |  | 0 | 0 | 0 | 0 | 0
141 | K | 979082213.S | Vodorovná doprava sutiny so zložením a hrubým urovnaním na vzdialenosť do 1 km | t | 139.74 |  | 0 |  |  |  | základná | 0.031 | 4.332 | 0 | 0 | 0 | 0 |  | 0 | 0 | 0 | 0 | 0
142 | K | 979082219.S | Príplatok k cene za každý ďalší aj začatý 1 km nad 1 km pre vodorovnú dopravu sutiny | t | 2655.06 |  | 0 |  |  |  | základná | 0.006 | 15.93 | 0 | 0 | 0 | 0 |  | 0 | 0 | 0 | 0 | 0
| VV |  | 19*139,74 |  | 2655.06
| VV |  | Súčet |  | 2655.06
143 | K | 979089012.S | Poplatok za skladovanie - betón, kamenivo (17 01) ostatné | t | 117.323 |  | 0 |  |  |  | základná | 0 | 0 | 0 | 0 | 0 | 0 |  | 0 | 0 | 0 | 0 | 0
| VV |  | 139,74-22,373-0,044 |  | 117.323
| VV |  | Súčet |  | 117.323
144 | K | 979089212.S | Poplatok za skladovanie - bitúmenové zmesi, uholný decht, dechtové výrobky (17 03 ), ostatné | t | 22.373 |  | 0 |  |  |  | základná | 0 | 0 | 0 | 0 | 0 | 0 |  | 0 | 0 | 0 | 0 | 0
| VV |  | 9,42+12,953 |  | 22.373
| VV |  | Súčet |  | 22.373
145 | K | 979089312.S | Poplatok za skládku - kovy (meď, bronz, mosadz atď.) (17 04 ), ostatné | t | 0.044 |  | 0 |  |  |  | základná | 0 | 0 | 0 | 0 | 0 | 0 |  | 0 | 0 | 0 | 0 | 0
146 | K | 915711212.S | Vodorovné dopravné značenie striekané farbou deliacich čiar súvislých šírky 125 mm biela retroreflexná | m | 6 |  | 0 |  |  |  | základná | 0 | 0 | 0 | 0 | 0 | 0 |  | 0 | 0 | 0 | 0 | 0
| VV |  | 3*2,00 |  | 6
| VV |  | Súčet |  | 6
147 | K | 915711312.S | Vodorovné dopravné značenie striekané farbou deliacich čiar prerušovaných šírky 125 mm biela retroreflexná | m | 8 |  | 0 |  |  |  | základná | 0 | 0 | 0 | 0 | 0 | 0 |  | 0 | 0 | 0 | 0 | 0
| VV |  | 4*2,00 |  | 8
| VV |  | Súčet |  | 8
148 | K | 915721212.S | Vodorovné dopravné značenie striekané farbou prechodov pre chodcov, šípky, symboly a pod., biela retroreflexná | m2 | 7.5 |  | 0 |  |  |  | základná | 0.48 | 3.6 | 0.0009 | 0.00675 | 0 | 0 |  | 0 | 0 | 0 | 0 | 0
149 | K | 939902151.R | Práce pojazdnými prostriedkami pri dočasnom prečerpávaní splaškov, špeciálny fekálny voz cisternový | km | 510 |  | 0 |  |  |  | základná | 0 | 0 | 0 | 0 | 0 | 0 |  | 0 | 0 | 0 | 0 | 0
| VV |  | 15*17,00*2 |  | 510
| VV |  | Súčet |  | 510
150 | K | 000600017.R | Poplatok za vypúšťanie odpadových vôd v najbližšej čistiarni odpadových vôd | m3 | 150 |  | 0 |  |  |  | základná | 0 | 0 | 0 | 0 | 0 | 0 |  | 0 | 0 | 0 | 0 | 0
| VV |  | 15*10,00 |  | 150
| VV |  | Súčet |  | 150
151 | K | 000600022.S | Nočné osvetlenie vymedzeného pracoviska a dočasného dopravného zariadenia na Legionárskej ul. | eur | 1 |  | 0 |  |  |  | základná | 0 | 0 | 0 | 0 | 0 | 0 |  | 0 | 0 | 0 | 0 | 0
152 | K | 938908403.S | Očistenie povrchu cesty a chodníkov na Legionárskej ul. po ukončení prác samozberným zametačom | m2 | 85 |  | 0 |  |  |  | základná | 0 | 0 | 0 | 0 | 0 | 0 |  | 0 | 0 | 0 | 0 | 0
| VV |  | 5,00*17,00 |  | 85
| VV |  | Súčet |  | 85
| D | 99 | Presun hmôt HSV |  |  |  | 0 | [5 empty] | 696.681 |  | 0 |  | 0
153 | K | 998225111.S | Presun hmôt pre pozemnú komunikáciu a letisko s krytom asfaltovým akejkoľvek dĺžky objektu | t | 40.887 |  | 0 |  |  |  | základná | 0.04 | 1.635 | 0 | 0 | 0 | 0 |  | 0 | 0 | 0 | 0 | 0
154 | K | 998274101.S | Presun hmôt pre rúrové vedenie hĺbené z rúr bet. alebo železobetónových v otvorenom výkope | t | 185.03 |  | 0 |  |  |  | základná | 0.458 | 84.744 | 0 | 0 | 0 | 0 |  | 0 | 0 | 0 | 0 | 0
| VV |  | 0,045+146,94+37,92+0,125 |  | 185.03
| VV |  | Súčet |  | 185.03
155 | K | 998275101.S | Presun hmot pre kanal.z rur kamenin.v otv.vykope | t | 840.636 |  | 0 |  |  |  | základná | 0.726 | 610.302 | 0 | 0 | 0 | 0 |  | 0 | 0 | 0 | 0 | 0
| VV |  | 1066,553-40,887-185,03 |  | 840.636
| VV |  | Súčet |  | 840.636
| D | PSV | Práce a dodávky PSV |  |  |  | 0 | [5 empty] | 20.182 |  | 1.2654 |  | 0
| D | 711 | Izolácie proti vode a vlhkosti |  |  |  | 0 | [5 empty] | 0 |  | 0 |  | 0
156 | K | 711111221.S | Izolácia proti zemnej vlhkosti stierka hydroizolačná bitúmenová na betónový podklad, zvislá | m2 | 15.75 |  | 0 |  |  |  | základná | 0 | 0 | 0 | 0 | 0 | 0 |  | 0 | 0 | 0 | 0 | 0
| VV |  | 3*1,25*3,14*0,40 " preizolovanie styku vstupného komína a stropnej dosky Š1,2,5 |  | 4.71
| VV |  | 3*4*2,30*0,40 " preizolovanie styku stropnej dosky so stenami Š1,2,5 |  | 11.04
| VV |  | "Súčet: 15,75
| VV |  | Súčet |  | 15.75
157 | M | 245610003500 | Páska tesniaca bandážovacia pre hydroizolácie s vysokým zaťažením, 120 mm/50 m | m | 51.15 |  | 0 |  |  |  | základná | 0 | 0 | 0 | 0 | 0 | 0 |  | 0 | 0 | 0 | 0 | 0
| VV |  | 3*2*1,25*3,14 " preizolovanie styku vstupného komína a stropnej dosky Š1,2,5 |  | 23.55
| VV |  | 3*4*2,30 " preizolovanie styku stropnej dosky so stenami Š1,2,5 |  | 27.6
| VV |  | "Súčet: 51,150000000000006
| VV |  | Súčet |  | 51.15
158 | K | 998711201.S | Presun hmôt pre izoláciu proti vode v objektoch výšky do 6 m | % | 9.741 |  | 0 |  |  |  | základná | 0 | 0 | 0 | 0 | 0 | 0 |  | 0 | 0 | 0 | 0 | 0
| D | 715 | Izolácie proti chemickým vplyvom |  |  |  | 0 | [5 empty] | 20.182 |  | 1.2654 |  | 0
159 | K | 715154002.S | Zhotovenie izolácie stav.konštr.obkladov do tmelu z plátkov hr. 20-40 mm, kanál,šachta | m2 | 11.975 |  | 0 |  |  |  | základná | 1.6853 | 20.182 | 0.0012745 | 0.01526 | 0 | 0 |  | 0 | 0 | 0 | 0 | 0
| VV |  | 1,80*0,90-0,90*0,50+0,90*(0,50*3,14)/2 " prvá polovička kinety v Š5 |  | 1.877
| VV |  | 1,80*0,90-1,80*1,20+0,90*(1,20*3,14)/2 " druhá polovička kinety v Š5 |  | 1.156
| VV |  | 1,80*1,80-1,80*1,20+1,80*(1,20*3,14)/2 " vytvarovanie kinety v Š2 |  | 4.471
| VV |  | 1,80*1,80-1,80*1,20+1,80*(1,20*3,14)/2 " vytvarovanie kinety v Š1 |  | 4.471
| VV |  | "Súčet: 11,975
| VV |  | Súčet |  | 11.975
160 | M | 632310000100.S | Dlaždice čadičové pravouhlé hladké, hrúbka 30 mm | m2 | 14.37 |  | 0 |  |  |  | základná | 0 | 0 | 0.087 | 1.2502 | 0 | 0 |  | 0 | 0 | 0 | 0 | 0
161 | M | 585860001100 | Univerzálna flexibilná škárovacia hmota kyselinovzdorná, na škárovanie obkladov/dlažieb z kameniny aj kameňa | kg | 25 |  | 0 |  |  |  | základná | 0 | 0 | 0 | 0 | 0 | 0 |  | 0 | 0 | 0 | 0 | 0
162 | K | 998715201.S | Presun hmôt pre izolácie proti chemickým vplyvom v objektoch výšky do 6 m | % | 14.087 |  | 0 |  |  |  | základná | 0 | 0 | 0 | 0 | 0 | 0 |  | 0 | 0 | 0 | 0 | 0

## 0156l - Stoka A, prípojky
>> skryté stĺpce <<
KRYCÍ LIST ROZPOČTU
Stavba: Modernizácia električkových tratí Ružinovská radiála, vodovodná a stoková sieť
|  | BA-Krížna | [15 empty] | BA-Krížna
Objekt:
|  | 0156l - Stoka A, prípojky | [15 empty] | 0156l - Stoka A, prípojky
| JKSO: |  |  |  |  | CC-SK:
| Miesto: |  |  |  |  | Dátum: | 0
| Objednávateľ: |  |  |  |  | IČO:
IČ DPH:
| Zhotoviteľ: |  |  |  |  | IČO:
IČ DPH:
| Projektant: |  |  |  |  | IČO:
IČ DPH:
| Spracovateľ: |  |  |  |  | IČO:
IČ DPH:
Poznámka:
| Cena bez DPH | [5 empty] | 0
|  |  | Základ DPH |  |  | Sadzba DPH | Výška dane
| DPH | základná | 0 |  |  | 20% | 0
| Cena s DPH |  |  | v | EUR |  | 0
| Projektant: |  |  | Spracovateľ:
| Dátum a podpis: |  | Pečiatka | Dátum a podpis: |  |  | Pečiatka
| Objednávateľ: |  |  | Zhotoviteľ:
| Dátum a podpis: |  | Pečiatka | Dátum a podpis: |  |  | Pečiatka
ROZPOČET | [9 empty] | v --- nižšie sa nachádzajú doplnkové a pomocné údaje k zostavám --- v
Stavba: Modernizácia električkových tratí Ružinovská radiála, vodovodná a stoková sieť
|  | BA-Krížna | [15 empty] | BA-Krížna
Objekt:
|  | 0156l - Stoka A, prípojky | [15 empty] | 0156l - Stoka A, prípojky
Miesto: | [5 empty] | Dátum: | 0
Objednávateľ: | [5 empty] | Projektant:
Zhotoviteľ: | [5 empty] | Spracovateľ:
PČ | Typ | Kód | Popis | MJ | Množstvo | J. cena [EUR] | Cena celkom [EUR] | Cenová sústava |  |  | DPH | J. Nh [h] | Nh celkom [h] | J. hmotnosť [t] | Hmotnosť celkom [t] | J. suť [t] | Suť celkom [t]
Náklady z rozpočtu | [6 empty] | 0 | [5 empty] | 2271.576 |  | 115.1139 |  | 17.7392
| D | HSV | Práce a dodávky HSV |  |  |  | 0 | [5 empty] | 2271.576 |  | 115.1139 |  | 17.7392
| D | 1 | Zemné práce |  |  |  | 0 | [5 empty] | 1349.341 |  | 2.0566 |  | 17.7392
1 | K | 121101111.S | Odstránenie ornice s vodor. premiestn. na hromady, so zložením na vzdialenosť do 100 m a do 100m3 | m3 | 3.24 |  | 0 |  |  |  | základná | 0 | 0 | 0 | 0 | 0 | 0 |  | 0 | 0 | 0 | 0 | 0
| VV |  | 2,70*(1,10+2*0,20)*0,40 " KP9 v zeleni |  | 1.62
| VV |  | 2,70*(1,10+2*0,20)*0,40 " KP8 v zeleni |  | 1.62
| VV |  | "Súčet: 3,24
| VV |  | Súčet |  | 3.24
2 | K | 113202111.S | Vytrhanie obrúb kamenných, s vybúraním lôžka, z krajníkov alebo obrubníkov stojatých, -0,14500t | m | 10 |  | 0 |  |  |  | základná | 0 | 0 | 0 | 0 | 0 | 0 |  | 0 | 0 | 0 | 0 | 0
| VV |  | 2,00 " KP9 |  | 2
| VV |  | 2,00 " KP8 |  | 2
| VV |  | 2,00 " KP7 |  | 2
| VV |  | 2,00 " KPs5 |  | 2
| VV |  | 2,00 " K1 |  | 2
| VV |  | "Súčet: 10,0
| VV |  | Súčet |  | 10
3 | K | 113107142.S | Odstránenie krytu asfaltového v ploche do 200 m2, hr. nad 50 do 100 mm, -0,25000t (chodník) | m2 | 6 |  | 0 |  |  |  | základná | 0 | 0 | 0 | 0 | 0 | 0 |  | 0 | 0 | 0 | 0 | 0
| VV |  | 2,00*(1,10+2*0,20) " časť KP8 v chodníku |  | 3
| VV |  | 2,00*(1,10+2*0,20) " časť KP9 v chodníku |  | 3
| VV |  | "Súčet: 6,0
| VV |  | Súčet |  | 6
4 | K | 113107131.S | Odstránenie podkladu v ploche do 200 m2 z betónu prostého, hr. vrstvy do 150 mm, -0,22500t (chodník) | m2 | 6 |  | 0 |  |  |  | základná | 0 | 0 | 0 | 0 | 0 | 0 |  | 0 | 0 | 0 | 0 | 0
| VV |  | 2,00*(1,10+2*0,20) " časť KP8 v chodníku |  | 3
| VV |  | 2,00*(1,10+2*0,20) " časť KP9 v chodníku |  | 3
| VV |  | "Súčet: 6,0
| VV |  | Súčet |  | 6
5 | K | 113107122.S | Odstránenie podkladu v ploche do 200 m2 z kameniva hrubého drveného, hr.100 do 200 mm, -0,23500t (chodník) | m2 | 6 |  | 0 |  |  |  | základná | 0 | 0 | 0 | 0 | 0 | 0 |  | 0 | 0 | 0 | 0 | 0
| VV |  | 2,00*(1,10+2*0,20) " časť KP8 v chodníku |  | 3
| VV |  | 2,00*(1,10+2*0,20) " časť KP9 v chodníku |  | 3
| VV |  | "Súčet: 6,0
| VV |  | Súčet |  | 6
6 | K | 113107243.S | Odstránenie krytu asfaltového v ploche nad 200 m2, hr. nad 100 do 150 mm, -0,31600t | m2 | 24.135 |  | 0 |  |  |  | základná | 0 | 0 | 0 | 0 | 0 | 0 |  | 0 | 0 | 0 | 0 | 0
| VV |  | 3,54*(1,10+2*0,20) " KP7 |  | 5.31
| VV |  | 7,78*(1,10+2*0,20) " KPs5 |  | 11.67
| VV |  | 4,77*(1,10+2*0,20) " KP1 |  | 7.155
| VV |  | "Súčet: 24,135
| VV |  | Súčet |  | 24.135
7 | K | 113307232.S | Odstránenie podkladu v ploche nad 200 m2 z betónu prostého, hr. vrstvy nad 150 do 300 mm, -0,50000t | m2 | 24.135 |  | 0 |  |  |  | základná | 0.1867 | 4.506 | 0 | 0 | 0.5 | 12.0675 |  | 0 | 0 | 0 | 0 | 0
| VV |  | 3,54*(1,10+2*0,20) " KP7 |  | 5.31
| VV |  | 7,78*(1,10+2*0,20) " KPs5 |  | 11.67
| VV |  | 4,77*(1,10+2*0,20) " KP1 |  | 7.155
| VV |  | "Súčet: 24,135
| VV |  | Súčet |  | 24.135
8 | K | 113307222.S | Odstránenie podkladu v ploche nad 200 m2 z kameniva hrubého drveného, hr.100 do 200 mm, -0,23500t | m2 | 24.135 |  | 0 |  |  |  | základná | 0.069 | 1.665 | 0 | 0 | 0.235 | 5.6717 |  | 0 | 0 | 0 | 0 | 0
| VV |  | 3,54*(1,10+2*0,20) " KP7 |  | 5.31
| VV |  | 7,78*(1,10+2*0,20) " KPs5 |  | 11.67
| VV |  | 4,77*(1,10+2*0,20) " KP1 |  | 7.155
| VV |  | "Súčet: 24,135
| VV |  | Súčet |  | 24.135
9 | K | 115101201.R | Etapovité prečerpávanie splaškových vôd na dopravnú výšku do 10 m s priemerným prítokom litrov za minútu nad 100 do 500 l | hod | 744 |  | 0 |  |  |  | základná | 0 | 0 | 0 | 0 | 0 | 0 |  | 0 | 0 | 0 | 0 | 0
| VV |  | 31*24,00 |  | 744
| VV |  | Súčet |  | 744
10 | K | 892352121.P | Dočasné utesnenie potrubia DN 200-400 s kompletnou sadou tesniaceho vaku | úsek | 14 |  | 0 |  |  |  | základná | 0 | 0 | 0 | 0 | 0 | 0 |  | 0 | 0 | 0 | 0 | 0
11 | K | 115001102.S | Odvedenie splaškovej vody potrubím pri priemere potrubia DN nad 100 do 150 | m | 50 |  | 0 |  |  |  | základná | 0 | 0 | 0 | 0 | 0 | 0 |  | 0 | 0 | 0 | 0 | 0
12 | K | 115101221.S | Čerpanie spodnej a zrážkovej vody na dopravnú výšku nad 10 do 25 m, s uvažovaným priemerným prítokom litrov za min. nad 100 do 500 l | hod | 360 |  | 0 |  |  |  | základná | 0 | 0 | 0 | 0 | 0 | 0 |  | 0 | 0 | 0 | 0 | 0
| VV |  | 15*24,00 |  | 360
| VV |  | Súčet |  | 360
13 | K | 115001101.S | Odvedenie vody potrubím pri priemere potrubia DN do 100 | m | 50 |  | 0 |  |  |  | základná | 0.487 | 24.35 | 0.0072892 | 0.36446 | 0 | 0 |  | 0 | 0 | 0 | 0 | 0
14 | K | 115101301.S | Pohotovosť záložnej čerpacej súpravy pre výšku do 10 m, s prítokom litrov za minútu nad 100 do 500 l | deň | 15 |  | 0 |  |  |  | základná | 0 | 0 | 0 | 0 | 0 | 0 |  | 0 | 0 | 0 | 0 | 0
15 | K | 350300006.R | Nasadenie dieselagregátu s el. centrálou vrátane hod. spotreby PHM | hod. | 360 |  | 0 |  |  |  | základná | 0 | 0 | 0 | 0 | 0 | 0 |  | 0 | 0 | 0 | 0 | 0
16 | K | 119001411.S | Dočasné zaistenie podzemného potrubia DN do 200 (prípojky,plyn, UV) | m | 28.6 |  | 0 |  |  |  | základná | 0 | 0 | 0 | 0 | 0 | 0 |  | 0 | 0 | 0 | 0 | 0
| VV |  | 26*1,10 |  | 28.6
| VV |  | Súčet |  | 28.6
17 | K | 119001422.S | Dočasné zaistenie káblov a káblových tratí do 6 káblov | m | 28.6 |  | 0 |  |  |  | základná | 0.615 | 17.589 | 0.059158 | 1.6919 | 0 | 0 |  | 0 | 0 | 0 | 0 | 0
| VV |  | 26*1,10 |  | 28.6
| VV |  | Súčet |  | 28.6
18 | K | 119001801.S | Ochranné zábradlie okolo výkopov, drevené výšky 1,10 m dvojtyčové jednostranné (fakturovať podľa potreby, použitého typu a skutočnosti) | m | 854.76 |  | 0 |  |  |  | základná | 0 | 0 | 0 | 0 | 0 | 0 |  | 0 | 0 | 0 | 0 | 0
| VV |  | 2*427,38 |  | 854.76
| VV |  | Súčet |  | 854.76
19 | M | 369290004900r | Drevená prístupová lávka cez ryhy v chodníkoch so zábradlím | ks | 1 |  | 0 |  |  |  | základná | 0 | 0 | 0 | 0 | 0 | 0 |  | 0 | 0 | 0 | 0 | 0
20 | M | 136110018800r | Prekrytie výkopov oceľovou platňou 30x2000x4000 mm vrátane dovozu a manipulácie zdvíhacím mechanizmom | ks | 1 |  | 0 |  |  |  | základná | 0 | 0 | 0 | 0 | 0 | 0 |  | 0 | 0 | 0 | 0 | 0
21 | K | 130901121.S | Búranie konštrukcií z prostého betónu neprekladaného kameňom vo vykopávkach (fakturovať podľa preukázateľnej skutočnosti) | m3 | 6 |  | 0 |  |  |  | základná | 0 | 0 | 0 | 0 | 0 | 0 |  | 0 | 0 | 0 | 0 | 0
22 | K | 131211101.S | Hĺbenie jám v hornine tr.3 súdržných - ručným náradím pri napájacich bodoch a iných inž. sietiach | m3 | 26 |  | 0 |  |  |  | základná | 0 | 0 | 0 | 0 | 0 | 0 |  | 0 | 0 | 0 | 0 | 0
22 | K | 131211119.S | Príplatok za lepivosť pri hĺbení jám ručným náradím v hornine tr. 3 | m3 | 8.667 |  | 0 |  |  |  | základná | 0.77059 | 6.679 | 0 | 0 | 0 | 0 |  | 0 | 0 | 0 | 0 | 0
| VV |  | 26,00/3 |  | 8.667
| VV |  | Súčet |  | 8.667
23 | K | 132201203.S | Výkop ryhy šírky 600-2000mm horn.3 nad 1000 do 10000m3 | m3 | 1445.772 |  | 0 |  |  |  | základná | 0.612 | 884.812 | 0 | 0 | 0 | 0 |  | 0 | 0 | 0 | 0 | 0
| VV |  | 19,44*1,10*(3,70-0,40) " KPn1 bez nivelity |  | 70.567
| VV |  | (24,68-4,77)*1,10*(3,72-0,40) " časť KP1 bez danej nivelity |  | 72.711
| VV |  | 4,77*1,10*(3,72-0,57) " časť KP1 v komunikácii |  | 16.528
| VV |  | 4,63*1,10*(3,75-0,40) " KPn2 |  | 17.062
| VV |  | 58,32*1,10*(3,76-0,40) " KPn3 |  | 215.551
| VV |  | 0,80*1,10*(3,80-0,40) " KPn3.1 |  | 2.992
| VV |  | 0,87*1,10*(3,80-0,40) " KPn3.2 |  | 3.254
| VV |  | 46,19*1,10*(3,85-0,40) " KP2 |  | 175.291
| VV |  | 14,35*1,10*(3,75-0,40) " KP3 |  | 52.88
| VV |  | 11,20*1,10*(3,60-0,40) " KPn4 |  | 39.424
| VV |  | 35,09*1,10*(3,60-0,40) " KPs1 |  | 123.517
| VV |  | 31,09*1,10*(3,55-0,40) " KPn5 |  | 107.727
| VV |  | 1,16*1,10*(3,50-0,40) " KPn5.1 |  | 3.956
| VV |  | 31,24*1,10*(3,52-0,40) " KPs2 |  | 107.216
| VV |  | 16,98*1,10*(3,50-0,40) " KPs3 |  | 57.902
| VV |  | 8,14*1,10*(3,49-0,40) " KPn6 |  | 27.668
| VV |  | 4,68*1,10*(3,49-0,40) " KPs4 |  | 15.907
| VV |  | 15,02*1,10*(3,12-0,40) " KP4 |  | 44.94
| VV |  | 11,24*1,10*(3,10-0,40) " KP5 |  | 33.383
| VV |  | 12,09*1,10*(3,09-0,40) " KP6 |  | 35.774
| VV |  | 7,27*1,10*(3,08-0,40) " KPn7 |  | 21.432
| VV |  | (10,56-3,54)*1,10*(3,08-0,40) " časť KP7 bez danej nivelity |  | 20.695
| VV |  | 3,54*1,10*(3,08-0,57) " časť KP7 v komunikácii |  | 9.774
| VV |  | (22,59-7,78)*1,10*(3,07-0,40) " časť KPs5 bez danej nivelity |  | 43.497
| VV |  | 7,78*1,10*(3,07-0,57) " časť KPs5 v komunikácii |  | 21.395
| VV |  | (10,91-2,70-2,00)*1,10*(2,88-0,40) " KP8 bez danej nivelity |  | 16.941
| VV |  | 2,70*1,10*(2,88-0,40) " časť KP8 v zelenom páse |  | 7.366
| VV |  | 2,00*1,10*(2,88-0,31) " časť KP8 v chodníku |  | 5.654
| VV |  | 5,58*1,10*(2,75-0,40) " KPn8 |  | 14.424
| VV |  | 12,47*1,10*(2,76-0,40) " KPn9 |  | 32.372
| VV |  | (10,79-2,70-2,00)*1,10*(2,74-0,40) " KP9 bez danej nivelity |  | 15.676
| VV |  | 2,70*1,10*(2,74-0,40) " časť KP9 v zelenom páse |  | 6.95
| VV |  | 2,00*1,10*(2,74-0,31) " časť KP9 v chodníku |  | 5.346
| VV |  | "Súčet: 1445,772
| VV |  | Súčet |  | 1445.772
24 | K | 132201209.S | Príplatok k cenám za lepivosť pri hĺbení rýh š. zapaž. i nezapažených, s urovnaním dna v hornine 3 | m3 | 481.924 |  | 0 |  |  |  | základná | 0 | 0 | 0 | 0 | 0 | 0 |  | 0 | 0 | 0 | 0 | 0
| VV |  | 1445,772/3 |  | 481.924
| VV |  | Súčet |  | 481.924
25 | K | 130001101.S | Príplatok k cenám za sťaženie výkopu v blízkosti iného podzemného vedenia pre všetky triedy | m3 | 481.924 |  | 0 |  |  |  | základná | 0 | 0 | 0 | 0 | 0 | 0 |  | 0 | 0 | 0 | 0 | 0
| VV |  | 1445,772/3 |  | 481.924
| VV |  | Súčet |  | 481.924
26 | K | 151831051.S | Zriadenie paženia a rozopretie stien rýh š. do 2 m, hĺ. do 6 m pažiacimi boxami STANDARD 3x2,50m s nadstavbou (obojstranné) horn. slabo tlačivá | m2 | 2999.672 |  | 0 |  |  |  | základná | 0 | 0 | 0 | 0 | 0 | 0 |  | 0 | 0 | 0 | 0 | 0
| VV |  | 19,44*3,80*2 " KPn1 |  | 147.744
| VV |  | (24,68-4,77)*3,82*2 " časť KP1 |  | 152.112
| VV |  | 4,77*3,82*2 " časť KP1 v komunikácii |  | 36.443
| VV |  | 4,63*3,85*2 " KPn2 |  | 35.651
| VV |  | 58,32*3,86*2 " KPn3 |  | 450.23
| VV |  | 0,80*3,90*2 " KPn3.1 |  | 6.24
| VV |  | 0,87*3,90*2 " KPn3.2 |  | 6.786
| VV |  | 46,19*3,95*2 " KP2 |  | 364.901
| VV |  | 14,35*3,85*2 " KP3 |  | 110.495
| VV |  | 11,20*3,70*2 " KPn4 |  | 82.88
| VV |  | 35,09*3,70*2 " KPs1 |  | 259.666
| VV |  | 31,09*3,65*2 " KPn5 |  | 226.957
| VV |  | 1,16*3,60*2 " KPn5.1 |  | 8.352
| VV |  | 31,24*3,62*2 " KPs2 |  | 226.178
| VV |  | 16,98*3,60 " KPs3 |  | 61.128
| VV |  | 8,14*3,59*2 " KPn6 |  | 58.445
| VV |  | 4,68*3,59*2 " KPs4 |  | 33.602
| VV |  | 15,02*3,22*2 " KP4 |  | 96.729
| VV |  | 11,24*3,20*2 " KP5 |  | 71.936
| VV |  | 12,09*3,19*2 " KP6 |  | 77.134
| VV |  | 7,27*3,18*2 " KPn7 |  | 46.237
| VV |  | (10,56-3,54)*3,18*2 " časť KP7 |  | 44.647
| VV |  | 3,54*3,18*2 " časť KP7 v komunikácii |  | 22.514
| VV |  | (22,59-7,78)*3,17*2 " časť KPs5 |  | 93.895
| VV |  | 7,78*3,17*2 " časť KPs5 v komunikácii |  | 49.325
| VV |  | (10,91-2,70-2,00)*2,98*2 " KP8 |  | 37.012
| VV |  | 2,70*2,98*2 " časť KP8 v zelenom páse |  | 16.092
| VV |  | 2,00*2,98*2 " časť KP8 v chodníku |  | 11.92
| VV |  | 5,58*2,85*2 " KPn8 |  | 31.806
| VV |  | 12,47*2,86*2 " KPn9 |  | 71.328
| VV |  | (10,79-2,70-2,00)*2,84*2 " KP9 |  | 34.591
| VV |  | 2,70*2,84*2 " časť KP9 v zelenom páse |  | 15.336
| VV |  | 2,00*2,84*2 " časť KP9 v chodníku |  | 11.36
| VV |  | "Súčet: 2999,6720000000005
| VV |  | Súčet |  | 2999.672
27 | K | 151831151.S | Odstránenie paženia a rozopretie stien rýh š. do 2 m, hĺ. do 6 m pažiacimi boxami STANDARD 3x2,50m s nadstavbou (obojstranné) horn. slabo tlačivá | m2 | 2999.672 |  | 0 |  |  |  | základná | 0 | 0 | 0 | 0 | 0 | 0 |  | 0 | 0 | 0 | 0 | 0
| VV |  | 19,44*3,80*2 " KPn1 |  | 147.744
| VV |  | (24,68-4,77)*3,82*2 " časť KP1 |  | 152.112
| VV |  | 4,77*3,82*2 " časť KP1 v komunikácii |  | 36.443
| VV |  | 4,63*3,85*2 " KPn2 |  | 35.651
| VV |  | 58,32*3,86*2 " KPn3 |  | 450.23
| VV |  | 0,80*3,90*2 " KPn3.1 |  | 6.24
| VV |  | 0,87*3,90*2 " KPn3.2 |  | 6.786
| VV |  | 46,19*3,95*2 " KP2 |  | 364.901
| VV |  | 14,35*3,85*2 " KP3 |  | 110.495
| VV |  | 11,20*3,70*2 " KPn4 |  | 82.88
| VV |  | 35,09*3,70*2 " KPs1 |  | 259.666
| VV |  | 31,09*3,65*2 " KPn5 |  | 226.957
| VV |  | 1,16*3,60*2 " KPn5.1 |  | 8.352
| VV |  | 31,24*3,62*2 " KPs2 |  | 226.178
| VV |  | 16,98*3,60 " KPs3 |  | 61.128
| VV |  | 8,14*3,59*2 " KPn6 |  | 58.445
| VV |  | 4,68*3,59*2 " KPs4 |  | 33.602
| VV |  | 15,02*3,22*2 " KP4 |  | 96.729
| VV |  | 11,24*3,20*2 " KP5 |  | 71.936
| VV |  | 12,09*3,19*2 " KP6 |  | 77.134
| VV |  | 7,27*3,18*2 " KPn7 |  | 46.237
| VV |  | (10,56-3,54)*3,18*2 " časť KP7 |  | 44.647
| VV |  | 3,54*3,18*2 " časť KP7 v komunikácii |  | 22.514
| VV |  | (22,59-7,78)*3,17*2 " časť KPs5 |  | 93.895
| VV |  | 7,78*3,17*2 " časť KPs5 v komunikácii |  | 49.325
| VV |  | (10,91-2,70-2,00)*2,98*2 " KP8 |  | 37.012
| VV |  | 2,70*2,98*2 " časť KP8 v zelenom páse |  | 16.092
| VV |  | 2,00*2,98*2 " časť KP8 v chodníku |  | 11.92
| VV |  | 5,58*2,85*2 " KPn8 |  | 31.806
| VV |  | 12,47*2,86*2 " KPn9 |  | 71.328
| VV |  | (10,79-2,70-2,00)*2,84*2 " KP9 |  | 34.591
| VV |  | 2,70*2,84*2 " časť KP9 v zelenom páse |  | 15.336
| VV |  | 2,00*2,84*2 " časť KP9 v chodníku |  | 11.36
| VV |  | "Súčet: 2999,6720000000005
| VV |  | Súčet |  | 2999.672
28 | K | 167101102.0 | Nakladanie neuľahnutého výkopku z hornín tr.1-4 nad 100 do 1000 m3 | m3 | 316.404 |  | 0 |  |  |  | základná | 0.087 | 27.527 | 0 | 0 | 0 | 0 |  | 0 | 0 | 0 | 0 | 0
| VV |  | 44,337+224,965+47,102 " zeminy nahradené zásypom pod spevenými plochami, obsypom a lôžkom |  | 316.404
| VV |  | Súčet |  | 316.404
29 | K | 162301122.S.1 | Vodorovné premiestnenie výkopku po spevnenej ceste z horniny tr.1-4, nad 100 do 1000 m3 na vzdialenosť do 1000 m | m3 | 316.404 |  | 0 |  |  |  | základná | 0.0368 | 11.644 | 0 | 0 | 0 | 0 |  | 0 | 0 | 0 | 0 | 0
| VV |  | 44,337+224,965+47,102 " zeminy nahradené zásypom pod spevenými plochami, obsypom a lôžkom |  | 316.404
| VV |  | Súčet |  | 316.404
30 | K | 162501123.S.1 | Vodorovné premiestnenie výkopku po spevnenej ceste z horniny tr.1-4, nad 100 do 1000 m3, príplatok k cene za každých ďalšich a začatých 1000 m | m3 | 6011.676 |  | 0 |  |  |  | základná | 0.00539 | 32.403 | 0 | 0 | 0 | 0 |  | 0 | 0 | 0 | 0 | 0
| VV |  | 19*316,404 |  | 6011.676
| VV |  | Súčet |  | 6011.676
31 | K | 171209002 | Poplatok za skladovanie - zemina a kamenivo (17 05) ostatné | t | 506.246 |  | 0 |  |  |  | základná | 0 | 0 | 0 | 0 | 0 | 0 |  | 0 | 0 | 0 | 0 | 0
| VV |  | 316,404*1,60 |  | 506.246
| VV |  | Súčet |  | 506.246
32 | K | 174101003.S | Spätný zásyp výkopovou zeminou ponechanou vedľa ryhy so zhutnením jám, šachiet, rýh, zárezov alebo okolo objektov nad 1000 do 10000 m3 | m3 | 1155.458 |  | 0 |  |  |  | základná | 0 | 0 | 0 | 0 | 0 | 0 |  | 0 | 0 | 0 | 0 | 0
| VV |  | (26,00+1445,772)-44,337-224,965-47,012 " zásyp bez zásypu dovezeným materiálom, obsypu a lôžka |  | 1155.458
| VV |  | Súčet |  | 1155.458
33 | K | 174101001.S | Zásyp sypaninou pod spevnenými plochami so zhutnením jám, šachiet, rýh, zárezov alebo okolo objektov do 100 m3 | m3 | 44.337 |  | 0 |  |  |  | základná | 0 | 0 | 0 | 0 | 0 | 0 |  | 0 | 0 | 0 | 0 | 0
| VV |  | 4,77*1,10*(3,72-0,10-0,51-0,57) " časť KP1 v komunikácii bez lôžka, obsypu a hr. komunikácie |  | 13.327
| VV |  | 3,54*1,10*(3,08-0,10-0,51-0,57) " časť KP7 v komunikácii bez lôžka, obsypu a hr. komunikácie |  | 7.399
| VV |  | 7,78*1,10*(3,07-0,10-0,51-0,57) " časť KPs5 v komunikácii bez lôžka, obsypu a hr. komunikácie |  | 16.175
| VV |  | 2,00*1,10*(2,88-0,10-0,51-0,51) " časť KP8 v chodníku bez lôžka, obsypu a hr. chodníka |  | 3.872
| VV |  | 2,00*1,10*(2,74-0,10-0,51-0,51) " časť KP9 v chodníku bez lôžka, obsypu a hr. chodníka |  | 3.564
| VV |  | "Súčet: 44,336999999999996
| VV |  | Súčet |  | 44.337
34 | M | 583410002900.S | Kamenivo drvené hrubé frakcia 16-32 mm vrátane dopravy | t | 79.807 |  | 0 |  |  |  | základná | 0 | 0 | 0 | 0 | 0 | 0 |  | 0 | 0 | 0 | 0 | 0
| VV |  | 44,337*1,80 |  | 79.807
| VV |  | Súčet |  | 79.807
35 | K | 175101101.S | Obsyp potrubia sypaninou z vhodných hornín 1 až 4 bez prehodenia sypaniny | m3 | 224.965 |  | 0 |  |  |  | základná | 1.501 | 337.672 | 0 | 0 | 0 | 0 |  | 0 | 0 | 0 | 0 | 0
| VV |  | 427,38*1,10*(0,21+0,30)-427,38*0,105*0,105*3,14 |  | 224.965
| VV |  | Súčet |  | 224.965
36 | M | 583310002700.S | Štrkopiesok frakcia 0-8 mm vrátane dopravy | t | 404.937 |  | 0 |  |  |  | základná | 0 | 0 | 0 | 0 | 0 | 0 |  | 0 | 0 | 0 | 0 | 0
| VV |  | 224,965*1,80 |  | 404.937
| VV |  | Súčet |  | 404.937
37 | K | 181301102.S | Rozprestretie a upravenie ornice v rovine, plocha do 500 m2, hr.do 400 mm | m2 | 8.1 |  | 0 |  |  |  | základná | 0 | 0 | 0 | 0 | 0 | 0 |  | 0 | 0 | 0 | 0 | 0
| VV |  | 2,70*(1,10+2*0,20) " KP9 v zeleni |  | 4.05
| VV |  | 2,70*(1,10+2*0,20) " KP8 v zeleni |  | 4.05
| VV |  | "Súčet: 8,1
| VV |  | Súčet |  | 8.1
38 | K | 180402111.S | Založenie trávnika parkového výsevom v rovine do 1:5 | m2 | 8.1 |  | 0 |  |  |  | základná | 0.061 | 0.494 | 0 | 0 | 0 | 0 |  | 0 | 0 | 0 | 0 | 0
| VV |  | 2,70*(1,10+2*0,20) " KP9 v zeleni |  | 4.05
| VV |  | 2,70*(1,10+2*0,20) " KP8 v zeleni |  | 4.05
| VV |  | "Súčet: 8,1
| VV |  | Súčet |  | 8.1
39 | M | 005720001400.S | Osivá tráv - semená parkovej zmesi | kg | 0.25 |  | 0 |  |  |  | základná | 0 | 0 | 0.001 | 0.00025 | 0 | 0 |  | 0 | 0 | 0 | 0 | 0
| D | 4 | Vodorovné konštrukcie |  |  |  | 0 | [5 empty] | 75.36 |  | 88.8889 |  | 0
40 | K | 451572111 | Lôžko pod potrubie, stoky a drobné objekty, v otvorenom výkope z kameniva drobného ťaženého 0-4 mm | m3 | 47.012 |  | 0 |  |  |  | základná | 1.603 | 75.36 | 1.8908 | 88.8889 | 0 | 0 |  | 0 | 0 | 0 | 0 | 0
| VV |  | 427,38*1,10*0,10 |  | 47.012
| VV |  | Súčet |  | 47.012
| D | 5 | Komunikácie |  |  |  | 0 | [5 empty] | 10.941 |  | 19.5634 |  | 0
41 | K | 564851111.S | Podklad zo štrkodrviny s rozprestretím a zhutnením, po zhutnení hr. 150 mm (chodník) | m2 | 6 |  | 0 |  |  |  | základná | 0 | 0 | 0 | 0 | 0 | 0 |  | 0 | 0 | 0 | 0 | 0
| VV |  | 2,00*(1,10+2*0,20) " časť KP8 v chodníku |  | 3
| VV |  | 2,00*(1,10+2*0,20) " časť KP9 v chodníku |  | 3
| VV |  | "Súčet: 6,0
| VV |  | Súčet |  | 6
42 | K | 567124312.S | Podklad z podkladového betónu PB III tr. C 12/15 hr. 120 mm (chodník) | m2 | 6 |  | 0 |  |  |  | základná | 0 | 0 | 0 | 0 | 0 | 0 |  | 0 | 0 | 0 | 0 | 0
| VV |  | 2,00*(1,10+2*0,20) " časť KP8 v chodníku |  | 3
| VV |  | 2,00*(1,10+2*0,20) " časť KP9 v chodníku |  | 3
| VV |  | "Súčet: 6,0
| VV |  | Súčet |  | 6
43 | K | 573211108.S | Postrek asfaltový spojovací bez posypu kamenivom z asfaltu cestného v množstve 0,50 kg/m2 | m2 | 6 |  | 0 |  |  |  | základná | 0.00202 | 0.012 | 0.00051 | 0.00306 | 0 | 0 |  | 0 | 0 | 0 | 0 | 0
44 | K | 577134131.S | Asfaltový betón vrstva obrusná AC 8 O v pruhu š. do 3 m z modifik. asfaltu tr. II, po zhutnení hr. 40 mm (chodník) | m2 | 6 |  | 0 |  |  |  | základná | 0 | 0 | 0 | 0 | 0 | 0 |  | 0 | 0 | 0 | 0 | 0
| VV |  | 2,00*(1,10+2*0,20) " časť KP8 v chodníku |  | 3
| VV |  | 2,00*(1,10+2*0,20) " časť KP9 v chodníku |  | 3
| VV |  | "Súčet: 6,0
| VV |  | Súčet |  | 6
45 | K | 916161111.S | Osadenie cestnej obruby z veľkých kociek s bočnou oporou z bet. tr. C 12/15 do lôžka z betónu | m | 10 |  | 0 |  |  |  | základná | 0.138 | 1.38 | 0.10837 | 1.0837 | 0 | 0 |  | 0 | 0 | 0 | 0 | 0
| VV |  | 2,00 " KP9 |  | 2
| VV |  | 2,00 " KP8 |  | 2
| VV |  | 2,00 " KP7 |  | 2
| VV |  | 2,00 " KPs5 |  | 2
| VV |  | 2,00 " K1 |  | 2
| VV |  | "Súčet: 10,0
| VV |  | Súčet |  | 10
46 | M | 583810000400.S | Kocka dlažobná veľká z vyvretých hornín, veľkosť 160 mm | t | 0.045 |  | 0 |  |  |  | základná | 0 | 0 | 1 | 0.045 | 0 | 0 |  | 0 | 0 | 0 | 0 | 0
47 | K | 918101121.S.1 | Lôžko pod obrubníky, krajníky alebo obruby z dlažobných kociek zo suchého betónu tr. C 12/15 | m3 | 0.813 |  | 0 |  |  |  | základná | 1.363 | 1.108 | 2.2321 | 1.8147 | 0 | 0 |  | 0 | 0 | 0 | 0 | 0
| VV |  | 10,00*(0,40+0,25)/2*0,25 |  | 0.813
| VV |  | Súčet |  | 0.813
48 | K | 564861111.S | Podklad zo štrkodrviny s rozprestretím a zhutnením, po zhutnení hr. 200 mm | m2 | 24.135 |  | 0 |  |  |  | základná | 0.02712 | 0.655 | 0.3708 | 8.9493 | 0 | 0 |  | 0 | 0 | 0 | 0 | 0
| VV |  | 3,54*(1,10+2*0,20) " KP7 |  | 5.31
| VV |  | 7,78*(1,10+2*0,20) " KPs5 |  | 11.67
| VV |  | 4,77*(1,10+2*0,20) " KP1 |  | 7.155
| VV |  | "Súčet: 24,135
| VV |  | Súčet |  | 24.135
49 | K | 632001011.S | Zhotovenie separačnej fólie v podlahových vrstvách z PE | m2 | 24.135 |  | 0 |  |  |  | základná | 0.010007 | 0.242 | 0 | 0 | 0 | 0 |  | 0 | 0 | 0 | 0 | 0
50 | M | 283230007500.S | Oddeľovacia fólia | m2 | 25.583 |  | 0 |  |  |  | základná | 0 | 0 | 0 | 0 | 0 | 0 |  | 0 | 0 | 0 | 0 | 0
51 | K | 567144112.S | Podklad z podkladového betónu PB I tr. C 25/30 hr. 250 mm | m2 | 24.135 |  | 0 |  |  |  | základná | 0 | 0 | 0 | 0 | 0 | 0 |  | 0 | 0 | 0 | 0 | 0
| VV |  | 3,54*(1,10+2*0,20) " KP7 |  | 5.31
| VV |  | 7,78*(1,10+2*0,20) " KPs5 |  | 11.67
| VV |  | 4,77*(1,10+2*0,20) " KP1 |  | 7.155
| VV |  | "Súčet: 24,135
| VV |  | Súčet |  | 24.135
52 | K | 919716111.S | Oceľová výstuž cementobet. krytu zo zvar. sietí KARI 8/150/150 | t | 0.13 |  | 0 |  |  |  | základná | 0 | 0 | 0 | 0 | 0 | 0 |  | 0 | 0 | 0 | 0 | 0
| VV |  | 24,135*0,0054 |  | 0.13
| VV |  | Súčet |  | 0.13
53 | K | 573111112.S | Postrek asfaltový infiltračný s posypom kamenivom z asfaltu cestného v množstve 1,00 kg/m2 | m2 | 24.135 |  | 0 |  |  |  | základná | 0.004 | 0.097 | 0.00601 | 0.14505 | 0 | 0 |  | 0 | 0 | 0 | 0 | 0
54 | K | 577164351.S | Asfaltový betón vrstva obrusná alebo ložná AC 16 v pruhu š. do 3 m z modifik. asfaltu tr. I, po zhutnení hr. 70 mm | m2 | 24.135 |  | 0 |  |  |  | základná | 0.089 | 2.148 | 0.18152 | 4.381 | 0 | 0 |  | 0 | 0 | 0 | 0 | 0
| VV |  | 3,54*(1,10+2*0,20) " KP7 |  | 5.31
| VV |  | 7,78*(1,10+2*0,20) " KPs5 |  | 11.67
| VV |  | 4,77*(1,10+2*0,20) " KP1 |  | 7.155
| VV |  | "Súčet: 24,135
| VV |  | Súčet |  | 24.135
55 | K | 573211108.S | Postrek asfaltový spojovací bez posypu kamenivom z asfaltu cestného v množstve 0,50 kg/m2 | m2 | 24.135 |  | 0 |  |  |  | základná | 0.00202 | 0.049 | 0.00051 | 0.01231 | 0 | 0 |  | 0 | 0 | 0 | 0 | 0
56 | K | 577144251.S | Asfaltový betón vrstva obrusná AC 11 O v pruhu š. do 3 m z modifik. asfaltu tr. I, po zhutnení hr. 50 mm | m2 | 24.135 |  | 0 |  |  |  | základná | 0.071 | 1.714 | 0.12966 | 3.1293 | 0 | 0 |  | 0 | 0 | 0 | 0 | 0
| VV |  | 3,54*(1,10+2*0,20) " KP7 |  | 5.31
| VV |  | 7,78*(1,10+2*0,20) " KPs5 |  | 11.67
| VV |  | 4,77*(1,10+2*0,20) " KP1 |  | 7.155
| VV |  | "Súčet: 24,135
| VV |  | Súčet |  | 24.135
57 | K | 919731122.S | Zarovnanie styčnej plochy pozdĺž vybúranej časti komunikácie asfaltovej hr. nad 50 do 100 mm | m | 40.18 |  | 0 |  |  |  | základná | 0.088 | 3.536 | 0 | 0 | 0 | 0 |  | 0 | 0 | 0 | 0 | 0
| VV |  | 4,77*2 " časť KP1 v komunikácii |  | 9.54
| VV |  | 3,54*2 " časť KP7 v komunikácii |  | 7.08
| VV |  | 7,78*2 " časť KPs5 v komunikácii |  | 15.56
| VV |  | 2,00*2 " časť KP8 v chodníku |  | 4
| VV |  | 2,00*2 " časť KP9 v chodníku |  | 4
| VV |  | "Súčet: 40,18
| VV |  | Súčet |  | 40.18
58 | K | 599142111.S | Úprava dilatačných alebo pracovných škár vložením bituménového pásika | m | 40.18 |  | 0 |  |  |  | základná | 0 | 0 | 0 | 0 | 0 | 0 |  | 0 | 0 | 0 | 0 | 0
| VV |  | 4,77*2 " časť KP1 v komunikácii |  | 9.54
| VV |  | 3,54*2 " časť KP7 v komunikácii |  | 7.08
| VV |  | 7,78*2 " časť KPs5 v komunikácii |  | 15.56
| VV |  | 2,00*2 " časť KP8 v chodníku |  | 4
| VV |  | 2,00*2 " časť KP9 v chodníku |  | 4
| VV |  | "Súčet: 40,18
| VV |  | Súčet |  | 40.18
59 | K | 572991231.S | Vyspravenie styčnej škáry asfaltových povrchov polymérovou páskou šírky 50 mm, hr. 3 mm | m | 40.18 |  | 0 |  |  |  | základná | 0 | 0 | 0 | 0 | 0 | 0 |  | 0 | 0 | 0 | 0 | 0
| VV |  | 4,77*2 " časť KP1 v komunikácii |  | 9.54
| VV |  | 3,54*2 " časť KP7 v komunikácii |  | 7.08
| VV |  | 7,78*2 " časť KPs5 v komunikácii |  | 15.56
| VV |  | 2,00*2 " časť KP8 v chodníku |  | 4
| VV |  | 2,00*2 " časť KP9 v chodníku |  | 4
| VV |  | "Súčet: 40,18
| VV |  | Súčet |  | 40.18
| D | 8 | Rúrové vedenie |  |  |  | 0 | [5 empty] | 123.351 |  | 3.7808 |  | 0
60 | K | 831263195.S | Príplatok k cene za zriadenie kanalizačnej prípojky DN od 100 do 300 mm | ks | 26 |  | 0 |  |  |  | základná | 1.476 | 38.376 | 0.064992 | 1.6898 | 0 | 0 |  | 0 | 0 | 0 | 0 | 0
61 | K | 871354026.S | Montáž kanalizačného PP potrubia hladkého plnostenného SN 12 DN 200 | m | 427.38 |  | 0 |  |  |  | základná | 0.055 | 23.506 | 1.2e-05 | 0.00513 | 0 | 0 |  | 0 | 0 | 0 | 0 | 0
| VV |  | 19,44 " KPn1 |  | 19.44
| VV |  | 24,68 " KP1 |  | 24.68
| VV |  | 4,63 " KPn2 |  | 4.63
| VV |  | 58,32 " KPn3 |  | 58.32
| VV |  | 0,80 " KPn3.1 |  | 0.8
| VV |  | 0,87 " KPn3.2 |  | 0.87
| VV |  | 46,19 " KP2 |  | 46.19
| VV |  | 14,35 " KP3 |  | 14.35
| VV |  | 11,20 " KPn4 |  | 11.2
| VV |  | 35,09 " KPs1 |  | 35.09
| VV |  | 31,09 " KPn5 |  | 31.09
| VV |  | 1,16 " KPn5.1 |  | 1.16
| VV |  | 31,24 " KPs2 |  | 31.24
| VV |  | 16,98 " KPs3 |  | 16.98
| VV |  | 8,14 " KPn6 |  | 8.14
| VV |  | 4,68 " KPs4 |  | 4.68
| VV |  | 15,02 " KP4 |  | 15.02
| VV |  | 11,24 " KP5 |  | 11.24
| VV |  | 12,09 " KP6 |  | 12.09
| VV |  | 7,27 " KPn7 |  | 7.27
| VV |  | 10,56 " KP7 |  | 10.56
| VV |  | 22,59 " KPs5 |  | 22.59
| VV |  | 10,91 " KP8 |  | 10.91
| VV |  | 5,58 " KPn8 |  | 5.58
| VV |  | 12,47 " KPn9 |  | 12.47
| VV |  | 10,79 " KP9 |  | 10.79
| VV |  | "Súčet: 427,38
| VV |  | Súčet |  | 427.38
62 | M | 286140003400.S | Rúra hladká PP pre gravitačnú kanalizáciu DN 200, SN 12, dĺ. 6 m | ks | 68 |  | 0 |  |  |  | základná | 0 | 0 | 0.02771 | 1.8843 | 0 | 0 |  | 0 | 0 | 0 | 0 | 0
63 | M | 286140003200.S | Rúra hladká PP pre gravitačnú kanalizáciu DN 200, SN 12, dĺ. 1 m | ks | 9 |  | 0 |  |  |  | základná | 0 | 0 | 0.00551 | 0.04959 | 0 | 0 |  | 0 | 0 | 0 | 0 | 0
64 | M | 286140003200.S1 | Rúra hladká PP pre gravitačnú kanalizáciu DN 200, SN 12, dĺ. 2 m | ks | 5 |  | 0 |  |  |  | základná | 0 | 0 | 0 | 0 | 0 | 0 |  | 0 | 0 | 0 | 0 | 0
65 | K | 877354006.S | Montáž kanalizačného PP kolena DN 200 | ks | 52 |  | 0 |  |  |  | základná | 0.255 | 13.26 | 7e-05 | 0.00364 | 0 | 0 |  | 0 | 0 | 0 | 0 | 0
| VV |  | 2*26 |  | 52
| VV |  | Súčet |  | 52
66 | M | 286540070000.S | Koleno PP, DN 200x15° hladké pre gravitačnú kanalizáciu | ks | 52 |  | 0 |  |  |  | základná | 0 | 0 | 0.0015 | 0.078 | 0 | 0 |  | 0 | 0 | 0 | 0 | 0
| VV |  | 2*26 |  | 52
| VV |  | Súčet |  | 52
67 | K | 721110918.S | Prepojenie prípojkového potrubia DN 200 na kameninovú odbočku | ks | 10 |  | 0 |  |  |  | základná | 0 | 0 | 0 | 0 | 0 | 0 |  | 0 | 0 | 0 | 0 | 0
68 | M | 286220026400.S | Prechod PVC/kamenina DN 200 hladký kanalizačný systém vrátane gum. tesnení | ks | 10 |  | 0 |  |  |  | základná | 0 | 0 | 0 | 0 | 0 | 0 |  | 0 | 0 | 0 | 0 | 0
69 | K | 721140918.S | Napojenie odpadového potrubia PVC DN 200 do bet. stoky DN 1200 pomocou gum. tesnenia | ks | 13 |  | 0 |  |  |  | základná | 0 | 0 | 0 | 0 | 0 | 0 |  | 0 | 0 | 0 | 0 | 0
70 | M | 273110010800.S | Krúžok gumový spojovací, DN 200 k pripojeniu PVC prípojky do bet. stoky DN 1200 | ks | 13 |  | 0 |  |  |  | základná | 0 | 0 | 0 | 0 | 0 | 0 |  | 0 | 0 | 0 | 0 | 0
71 | K | 721170968.S | Prepojenie doterajšieho potrubia prípojok DN 200 mm presuvkou | ks | 14 |  | 0 |  |  |  | základná | 0 | 0 | 0 | 0 | 0 | 0 |  | 0 | 0 | 0 | 0 | 0
| VV |  | 26-12 " prípojky bez ul. vpustí |  | 14
| VV |  | Súčet |  | 14
72 | M | 286520012100.S | Presuvka PVC, DN 200 pre hladký, kanalizačný, gravitačný systém | ks | 14 |  | 0 |  |  |  | základná | 0 | 0 | 0.0009 | 0.0126 | 0 | 0 |  | 0 | 0 | 0 | 0 | 0
| VV |  | 26-12 " prípojky bez ul. vpustí |  | 14
| VV |  | Súčet |  | 14
73 | K | 877356078.S | Montáž kanalizačnej PVC-U zátky DN 200 | ks | 11 |  | 0 |  |  |  | základná | 0.235 | 2.585 | 7e-05 | 0.00077 | 0 | 0 |  | 0 | 0 | 0 | 0 | 0
| VV |  | 12-1 " pre ul. vpuste okrem KPs5 |  | 11
| VV |  | Súčet |  | 11
74 | M | 286510011200.S | Zátka PVC-U vnútorná do hrdla DN 200 pre hladký, kanalizačný, gravitačný systém | ks | 11 |  | 0 |  |  |  | základná | 0 | 0 | 0.00059 | 0.00649 | 0 | 0 |  | 0 | 0 | 0 | 0 | 0
| VV |  | 12-1 " pre ul. vpuste okrem KPs5 |  | 11
| VV |  | Súčet |  | 11
75 | K | 892262131.S | Tlaková skúška vzduchom potrubí DN 100-200 s kompletnou sadou tesniaceho vaku | úsek | 26 |  | 0 |  |  |  | základná | 0.8918 | 23.187 | 0.0003 | 0.0078 | 0 | 0 |  | 0 | 0 | 0 | 0 | 0
76 | K | 899721132 | Označenie kanalizačného potrubia hnedou výstražnou fóliou | m | 427.38 |  | 0 |  |  |  | základná | 0.0525 | 22.437 | 0.0001 | 0.04274 | 0 | 0 |  | 0 | 0 | 0 | 0 | 0
| D | 9 | Ostatné konštrukcie a práce-búranie |  |  |  | 0 | [5 empty] | 54.891 |  | 0.82426 |  | 0
77 | K | 919735113.S | Rezanie existujúceho asfaltového krytu alebo podkladu hĺbky nad 100 do 150 mm | m | 40.18 |  | 0 |  |  |  | základná | 0.295 | 11.853 | 3e-07 | 1e-05 | 0 | 0 |  | 0 | 0 | 0 | 0 | 0
| VV |  | 4,77*2 " časť KP1 v komunikácii |  | 9.54
| VV |  | 3,54*2 " časť KP7 v komunikácii |  | 7.08
| VV |  | 7,78*2 " časť KPs5 v komunikácii |  | 15.56
| VV |  | 2,00*2 " časť KP8 v chodníku |  | 4
| VV |  | 2,00*2 " časť KP9 v chodníku |  | 4
| VV |  | "Súčet: 40,18
| VV |  | Súčet |  | 40.18
78 | K | 919735124.S | Rezanie existujúceho betónového krytu alebo podkladu hĺbky nad 150 do 200 mm | m | 40.18 |  | 0 |  |  |  | základná | 0.47901 | 19.247 | 1.11e-05 | 0.00045 | 0 | 0 |  | 0 | 0 | 0 | 0 | 0
| VV |  | 4,77*2 " časť KP1 v komunikácii |  | 9.54
| VV |  | 3,54*2 " časť KP7 v komunikácii |  | 7.08
| VV |  | 7,78*2 " časť KPs5 v komunikácii |  | 15.56
| VV |  | 2,00*2 " časť KP8 v chodníku |  | 4
| VV |  | 2,00*2 " časť KP9 v chodníku |  | 4
| VV |  | "Súčet: 40,18
| VV |  | Súčet |  | 40.18
79 | K | 871319021.S | Demontáž pôvodného kanalizačného potrubia z plastových rúr od DN 150 do DN 300 -0,01700 t | m | 427.38 |  | 0 |  |  |  | základná | 0 | 0 | 0 | 0 | 0 | 0 |  | 0 | 0 | 0 | 0 | 0
80 | K | 721170978.S | Zkrátenie prípojkových PVC rúr DN 200 mm | ks | 14 |  | 0 |  |  |  | základná | 0 | 0 | 0 | 0 | 0 | 0 |  | 0 | 0 | 0 | 0 | 0
| VV |  | 26-12 " prípojky bez ul. vpustí |  | 14
| VV |  | Súčet |  | 14
81 | K | 721300922.S | Prečistenie ležatých prípojkových rúr do DN 200 | m | 14 |  | 0 |  |  |  | základná | 0 | 0 | 0 | 0 | 0 | 0 |  | 0 | 0 | 0 | 0 | 0
| VV |  | 26-12 " prípojky bez ul. vpustí |  | 14
| VV |  | Súčet |  | 14
82 | K | 979024441.S | Očistenie vybúraných obrubníkov, krajníkov, dosiek alebo panelov z akéhokoľvek lôžka | m | 10 |  | 0 |  |  |  | základná | 0.086 | 0.86 | 0 | 0 | 0 | 0 |  | 0 | 0 | 0 | 0 | 0
| VV |  | 2,00 " KP9 |  | 2
| VV |  | 2,00 " KP8 |  | 2
| VV |  | 2,00 " KP7 |  | 2
| VV |  | 2,00 " KPs5 |  | 2
| VV |  | 2,00 " K1 |  | 2
| VV |  | "Súčet: 10,0
| VV |  | Súčet |  | 10
83 | K | 899331111.S | Výšková úprava uličného vstupu alebo vpuste do 200 mm zvýšením poklopu | ks | 1 |  | 0 |  |  |  | základná | 3.612 | 3.612 | 0.41055 | 0.41055 | 0 | 0 |  | 0 | 0 | 0 | 0 | 0
| VV |  | 1 " Š1 |  | 1
| VV |  | Súčet |  | 1
84 | K | 899231111.S | Výšková úprava uličného vstupu alebo vpuste do 200 mm zvýšením mreže | ks | 1 |  | 0 |  |  |  | základná | 3.633 | 3.633 | 0.41325 | 0.41325 | 0 | 0 |  | 0 | 0 | 0 | 0 | 0
| VV |  | 1 " KPs5 |  | 1
| VV |  | Súčet |  | 1
85 | K | 971056019.S | Jadrové vrty diamantovými korunkami do D 200-230 mm do stien - železobetónových -0,00095t | ks | 13 |  | 0 |  |  |  | základná | 0 | 0 | 0 | 0 | 0 | 0 |  | 0 | 0 | 0 | 0 | 0
86 | K | 979087212.S | Nakladanie na dopravné prostriedky pre vodorovnú dopravu sutiny | t | 53.354 |  | 0 |  |  |  | základná | 0.149 | 7.95 | 0 | 0 | 0 | 0 |  | 0 | 0 | 0 | 0 | 0
87 | K | 979082213.S | Vodorovná doprava sutiny so zložením a hrubým urovnaním na vzdialenosť do 1 km | t | 53.354 |  | 0 |  |  |  | základná | 0.031 | 1.654 | 0 | 0 | 0 | 0 |  | 0 | 0 | 0 | 0 | 0
88 | K | 979082219.S | Príplatok k cene za každý ďalší aj začatý 1 km nad 1 km pre vodorovnú dopravu sutiny | t | 1013.726 |  | 0 |  |  |  | základná | 0.006 | 6.082 | 0 | 0 | 0 | 0 |  | 0 | 0 | 0 | 0 | 0
| VV |  | 19*53,354 |  | 1013.726
| VV |  | Súčet |  | 1013.726
89 | K | 979089012.S | Poplatok za skladovanie - betón, kamenivo (17 01) ostatné | t | 44.227 |  | 0 |  |  |  | základná | 0 | 0 | 0 | 0 | 0 | 0 |  | 0 | 0 | 0 | 0 | 0
| VV |  | 53,354-9,127 |  | 44.227
| VV |  | Súčet |  | 44.227
90 | K | 979089212.S | Poplatok za skladovanie - bitúmenové zmesi, uholný decht, dechtové výrobky (17 03 ), ostatné | t | 9.127 |  | 0 |  |  |  | základná | 0 | 0 | 0 | 0 | 0 | 0 |  | 0 | 0 | 0 | 0 | 0
| VV |  | 1,50+7,627 |  | 9.127
| VV |  | Súčet |  | 9.127
91 | K | 939902151.R | Práce pojazdnými prostriedkami špeciálny fekálny voz cisternový | km | 272 |  | 0 |  |  |  | základná | 0 | 0 | 0 | 0 | 0 | 0 |  | 0 | 0 | 0 | 0 | 0
| VV |  | 8*17*2 |  | 272
| VV |  | Súčet |  | 272
92 | K | 000600017.R | Poplatok za vypúšťanie odpadových vôd v najbližšej čistiarni odpadových vôd | m3 | 80 |  | 0 |  |  |  | základná | 0 | 0 | 0 | 0 | 0 | 0 |  | 0 | 0 | 0 | 0 | 0
| VV |  | 8*10,00 |  | 80
| VV |  | Súčet |  | 80
93 | K | 000600022.S | Nočné osvetlenie vymedzeného pracoviska a dočasného dopravného zariadenia | eur | 1 |  | 0 |  |  |  | základná | 0 | 0 | 0 | 0 | 0 | 0 |  | 0 | 0 | 0 | 0 | 0
94 | K | 938908403.S | Očistenie povrchu cesty a chodníkov po ukončení prác samozberným zametačom | m2 | 45.203 |  | 0 |  |  |  | základná | 0 | 0 | 0 | 0 | 0 | 0 |  | 0 | 0 | 0 | 0 | 0
| VV |  | (6,00+24,135)*1,50 |  | 45.203
| VV |  | Súčet |  | 45.203
| D | 99 | Presun hmôt HSV |  |  |  | 0 | [5 empty] | 657.692 |  | 0 |  | 0
95 | K | 998225111.S | Presun hmôt pre pozemnú komunikáciu a letisko s krytom asfaltovým akejkoľvek dĺžky objektu | t | 115.681 |  | 0 |  |  |  | základná | 0.04 | 4.627 | 0 | 0 | 0 | 0 |  | 0 | 0 | 0 | 0 | 0
| VV |  | 79,807+35,874 |  | 115.681
| VV |  | Súčet |  | 115.681
96 | K | 998276101.S | Presun hmôt pre rúrové vedenie hĺbené z rúr z plast., hmôt alebo sklolamin. v otvorenom výkope | t | 506.645 |  | 0 |  |  |  | základná | 1.289 | 653.065 | 0 | 0 | 0 | 0 |  | 0 | 0 | 0 | 0 | 0
| VV |  | 622,326-115,681 |  | 506.645
| VV |  | Súčet |  | 506.645

## 0156lľ - Stoka A-A, DN400...
>> skryté stĺpce <<
KRYCÍ LIST ROZPOČTU
Stavba: Modernizácia električkových tratí Ružinovská radiála, vodovodná a stoková sieť
|  | BA-Krížna | [15 empty] | BA-Krížna
Objekt:
|  | 0156lľ - Stoka A-A, DN400... | [15 empty] | 0156lľ - Stoka A-A, DN400...
| JKSO: |  |  |  |  | CC-SK:
| Miesto: |  |  |  |  | Dátum: | 0
| Objednávateľ: |  |  |  |  | IČO:
IČ DPH:
| Zhotoviteľ: |  |  |  |  | IČO:
IČ DPH:
| Projektant: |  |  |  |  | IČO:
IČ DPH:
| Spracovateľ: |  |  |  |  | IČO:
IČ DPH:
Poznámka:
| Cena bez DPH | [5 empty] | 0
|  |  | Základ DPH |  |  | Sadzba DPH | Výška dane
| DPH | základná | 0 |  |  | 20% | 0
| Cena s DPH |  |  | v | EUR |  | 0
| Projektant: |  |  | Spracovateľ:
| Dátum a podpis: |  | Pečiatka | Dátum a podpis: |  |  | Pečiatka
| Objednávateľ: |  |  | Zhotoviteľ:
| Dátum a podpis: |  | Pečiatka | Dátum a podpis: |  |  | Pečiatka
ROZPOČET | [9 empty] | v --- nižšie sa nachádzajú doplnkové a pomocné údaje k zostavám --- v
Stavba: Modernizácia električkových tratí Ružinovská radiála, vodovodná a stoková sieť
|  | BA-Krížna | [15 empty] | BA-Krížna
Objekt:
|  | 0156lľ - Stoka A-A, DN400... | [15 empty] | 0156lľ - Stoka A-A, DN400...
Miesto: | [5 empty] | Dátum: | 0
Objednávateľ: | [5 empty] | Projektant:
Zhotoviteľ: | [5 empty] | Spracovateľ:
PČ | Typ | Kód | Popis | MJ | Množstvo | J. cena [EUR] | Cena celkom [EUR] | Cenová sústava |  |  | DPH | J. Nh [h] | Nh celkom [h] | J. hmotnosť [t] | Hmotnosť celkom [t] | J. suť [t] | Suť celkom [t]
Náklady z rozpočtu | [6 empty] | 0 | [5 empty] | 7613.217 |  | 191.3551 |  | 118.6391
| D | HSV | Práce a dodávky HSV |  |  |  | 0 | [5 empty] | 7613.217 |  | 191.3551 |  | 118.6391
| D | 1 | Zemné práce |  |  |  | 0 | [5 empty] | 4430.596 |  | 10.1789 |  | 0
1 | K | 115101201.R | Etapovité prečerpávanie splaškových vôd na dopravnú výšku do 10 m s priemerným prítokom litrov za minútu nad 100 do 500 l | hod | 2160 |  | 0 |  |  |  | základná | 0 | 0 | 0 | 0 | 0 | 0 |  | 0 | 0 | 0 | 0 | 0
| VV |  | 90*24,00 |  | 2160
| VV |  | Súčet |  | 2160
2 | K | 115001102.S | Odvedenie splaškovej vody potrubím pri priemere potrubia DN nad 100 do 150 do pristavenej cisterny | m | 50 |  | 0 |  |  |  | základná | 0 | 0 | 0 | 0 | 0 | 0 |  | 0 | 0 | 0 | 0 | 0
3 | K | 892392121.D | Dočasné utesnenie potruba DN 400-800 s kompletnou sadou tesniaceho vaku | úsek | 14 |  | 0 |  |  |  | základná | 0 | 0 | 0 | 0 | 0 | 0 |  | 0 | 0 | 0 | 0 | 0
4 | K | 115101221.S | Čerpanie spodnej a zrážkovej vody na dopravnú výšku nad 10 do 25 m, s uvažovaným priemerným prítokom litrov za min. nad 100 do 500 l | hod | 744 |  | 0 |  |  |  | základná | 0 | 0 | 0 | 0 | 0 | 0 |  | 0 | 0 | 0 | 0 | 0
| VV |  | 31*24,00 |  | 744
| VV |  | Súčet |  | 744
5 | K | 115001101.S | Odvedenie vody potrubím pri priemere potrubia DN do 100 | m | 50 |  | 0 |  |  |  | základná | 0.487 | 24.35 | 0.0072892 | 0.36446 | 0 | 0 |  | 0 | 0 | 0 | 0 | 0
6 | K | 115101301.S | Pohotovosť záložnej čerpacej súpravy pre výšku do 10 m, s prítokom litrov za minútu nad 100 do 500 l | deň | 31 |  | 0 |  |  |  | základná | 0 | 0 | 0 | 0 | 0 | 0 |  | 0 | 0 | 0 | 0 | 0
7 | K | 350300006.R | Nasadenie dieselagregátu s el. centrálou vrátane hod. spotreby PHM | hod. | 744 |  | 0 |  |  |  | základná | 0 | 0 | 0 | 0 | 0 | 0 |  | 0 | 0 | 0 | 0 | 0
| VV |  | 31*24,00 |  | 744
| VV |  | Súčet |  | 744
8 | K | 119001411.S | Dočasné zaistenie podzemného potrubia DN do 200 (prípojky,plyn, UV) | m | 32 |  | 0 |  |  |  | základná | 0 | 0 | 0 | 0 | 0 | 0 |  | 0 | 0 | 0 | 0 | 0
| VV |  | 20*1,60 |  | 32
| VV |  | Súčet |  | 32
9 | K | 119001422.S | Dočasné zaistenie káblov a káblových tratí do 6 káblov | m | 46.4 |  | 0 |  |  |  | základná | 0.615 | 28.536 | 0.059158 | 2.7449 | 0 | 0 |  | 0 | 0 | 0 | 0 | 0
| VV |  | 29*1,60 |  | 46.4
| VV |  | Súčet |  | 46.4
10 | K | 119001801.S | Ochranné zábradlie okolo výkopov, drevené výšky 1,10 m dvojtyčové jednostranné (fakturovať podľa potreby, použitého typu a skutočnosti) | m | 1144 |  | 0 |  |  |  | základná | 0 | 0 | 0 | 0 | 0 | 0 |  | 0 | 0 | 0 | 0 | 0
| VV |  | 2*(570,00+2,00) |  | 1144
| VV |  | Súčet |  | 1144
11 | M | 369290004900r | Drevená prístupová lávka cez ryhy v chodníkoch so zábradlím | ks | 2 |  | 0 |  |  |  | základná | 0 | 0 | 0 | 0 | 0 | 0 |  | 0 | 0 | 0 | 0 | 0
12 | M | 136110018800r | Prekrytie výkopov oceľovou platňou 30x2000x4000 mm vrátane dovozu a manipulácie zdvíhacím mechanizmom | ks | 2 |  | 0 |  |  |  | základná | 0 | 0 | 0 | 0 | 0 | 0 |  | 0 | 0 | 0 | 0 | 0
13 | K | 130901121.S | Búranie konštrukcií z prostého betónu neprekladaného kameňom vo vykopávkach (fakturovať podľa preukázateľnej skutočnosti) | m3 | 20 |  | 0 |  |  |  | základná | 0 | 0 | 0 | 0 | 0 | 0 |  | 0 | 0 | 0 | 0 | 0
14 | K | 131211101.S | Hĺbenie jám v hornine tr.3 súdržných - ručným náradím pri napájacich bodoch a iných inž. sietiach | m3 | 30 |  | 0 |  |  |  | základná | 0 | 0 | 0 | 0 | 0 | 0 |  | 0 | 0 | 0 | 0 | 0
14 | K | 131211119.S | Príplatok za lepivosť pri hĺbení jám ručným náradím v hornine tr. 3 | m3 | 10 |  | 0 |  |  |  | základná | 0.77059 | 7.706 | 0 | 0 | 0 | 0 |  | 0 | 0 | 0 | 0 | 0
15 | K | 132201203.S | Výkop ryhy šírky 600-2000mm horn.3 nad 1000 do 10000m3 | m3 | 2502.008 |  | 0 |  |  |  | základná | 0.612 | 1531.229 | 0 | 0 | 0 | 0 |  | 0 | 0 | 0 | 0 | 0
| VV |  | 15,95*2,00*((3,48+3,43)/2-0,40) " od Š2 po Š8 bez danej nivelity |  | 97.455
| VV |  | 44,84*2,00*((3,43+3,35)/2-0,40) " od Š8 po Š9 bez nivelity |  | 268.143
| VV |  | 50,00*2,00*((3,35+3,37)/2-0,40) " od Š9 po Š10 bez nivelity |  | 296
| VV |  | 50,00*1,60*((3,37+3,16)/2-0,40) " od Š10 po Š11 bez nivelity |  | 229.2
| VV |  | 42,51*1,60*((3,16+3,10)/2-0,40) " od Š11 po Š12 bez nivelity |  | 185.684
| VV |  | 50,00*1,60*((3,10+3,03)/2-0,40) " od Š12 po Š13 bez nivelity |  | 213.2
| VV |  | 49,94*1,60*((3,03+2,98)/2-0,40) " od Š13 po Š14 bez nivelity |  | 208.15
| VV |  | 36,79*1,60*((2,98+2,91)/2-0,40) " od Š14 po Š15 bez nivelity |  | 149.809
| VV |  | 25,59*1,60*((2,91+2,87)/2-0,40) " od Š15 po Š16 bez nivelity |  | 101.951
| VV |  | 39,09*1,60*((2,87+2,83)/2-0,40) " od Š16 po Š17 bez nivelity |  | 153.233
| VV |  | 49,23*1,60*((2,83+2,80)/2-0,40) " od Š17 po Š18 bez nivelity |  | 190.225
| VV |  | 46,75*1,50*((2,80+2,93)/2-0,40) " od Š18 po Š19 bez nivelity |  | 172.858
| VV |  | 49,99*1,50*((2,93+2,68)/2-0,40) " od Š19 po Š20 bez nivelity |  | 180.339
| VV |  | 16,29*1,40*((2,68+2,60)/2-0,40) " od Š20 po Š35 bez nivelity |  | 51.085
| VV |  | 10*1,50*1,50*0,15+3*1,70*1,70*0,15 " prehĺbenia pod šachty |  | 4.676
| VV |  | "Súčet: 2502,0080000000003
| VV |  | Súčet |  | 2502.008
16 | K | 132201209.S | Príplatok k cenám za lepivosť pri hĺbení rýh š. zapaž. i nezapažených, s urovnaním dna v hornine 3 | m3 | 834.003 |  | 0 |  |  |  | základná | 0 | 0 | 0 | 0 | 0 | 0 |  | 0 | 0 | 0 | 0 | 0
| VV |  | 2502,008/3 |  | 834.003
| VV |  | Súčet |  | 834.003
17 | K | 130001101.S | Príplatok k cenám za sťaženie výkopu v blízkosti iného podzemného vedenia pre všetky triedy | m3 | 834.003 |  | 0 |  |  |  | základná | 0 | 0 | 0 | 0 | 0 | 0 |  | 0 | 0 | 0 | 0 | 0
| VV |  | 2502,008/3 |  | 834.003
| VV |  | Súčet |  | 834.003
18 | K | 151831052.S | Zriadenie paženia a rozopretie stien rýh š. do 2 m, hĺ. do 6 m pažiacimi boxami STANDARD 3x2,25m (obojstranné) horn. stredne tlačivá | m2 | 3447.178 |  | 0 |  |  |  | základná | 0.053 | 182.7 | 0.00074092 | 2.5541 | 0 | 0 |  | 0 | 0 | 0 | 0 | 0
| VV |  | 2*566,97*(3,48+2,60)/2 |  | 3447.178
| VV |  | Súčet |  | 3447.178
19 | K | 151831152.S | Odstránenie paženia a rozopretie stien rýh š. do 2 m, hĺ. do 6 m pažiacimi boxami STANDARD 3x2,25m (obojstranné) horn. stredne tlačivá | m2 | 3447.178 |  | 0 |  |  |  | základná | 0.169 | 582.573 | 0 | 0 | 0 | 0 |  | 0 | 0 | 0 | 0 | 0
| VV |  | 2*566,97*(3,48+2,60)/2 |  | 3447.178
| VV |  | Súčet |  | 3447.178
20 | K | 151201301.S | Rozopretia zapažených stien výkopu s prepažovaním pri pažení záťažnom, hĺbky do 4 m | m3 | 3301.986 |  | 0 |  |  |  | základná | 0.163 | 538.224 | 0.0013675 | 4.5155 | 0 | 0 |  | 0 | 0 | 0 | 0 | 0
| VV |  | 343,15*1,60*(3,32*2,80)/2 " od Š10 po Š18 |  | 2551.938
| VV |  | 110,79*2,00*(3,32+3,45)/2 " od Š10 po Š2 |  | 750.048
| VV |  | "Súčet: 3301,986
| VV |  | Súčet |  | 3301.986
21 | K | 151201311.S | Odstránenie rozopretia stien paženia záťažného hĺbky do 4 m | m3 | 3301.986 |  | 0 |  |  |  | základná | 0.045 | 148.589 | 0 | 0 | 0 | 0 |  | 0 | 0 | 0 | 0 | 0
| VV |  | 343,15*1,60*(3,32*2,80)/2 " od Š10 po Š18 |  | 2551.938
| VV |  | 110,79*2,00*(3,32+3,45)/2 " od Š10 po Š2 |  | 750.048
| VV |  | "Súčet: 3301,986
| VV |  | Súčet |  | 3301.986
22 | K | 167101102.0 | Nakladanie neuľahnutého výkopku z hornín tr.1-4 nad 100 do 1000 m3 | m3 | 976.52 |  | 0 |  |  |  | základná | 0.087 | 84.957 | 0 | 0 | 0 | 0 |  | 0 | 0 | 0 | 0 | 0
| VV |  | 776,676+199,844 " zeminy nahradené obsypom a lôžkom |  | 976.52
| VV |  | Súčet |  | 976.52
23 | K | 162301122.S.1 | Vodorovné premiestnenie výkopku po spevnenej ceste z horniny tr.1-4, nad 100 do 1000 m3 na vzdialenosť do 1000 m | m3 | 976.52 |  | 0 |  |  |  | základná | 0.0368 | 35.936 | 0 | 0 | 0 | 0 |  | 0 | 0 | 0 | 0 | 0
| VV |  | 776,676+199,844 " zeminy nahradené obsypom a lôžkom |  | 976.52
| VV |  | Súčet |  | 976.52
24 | K | 162501123.S.1 | Vodorovné premiestnenie výkopku po spevnenej ceste z horniny tr.1-4, nad 100 do 1000 m3, príplatok k cene za každých ďalšich a začatých 1000 m | m3 | 18553.88 |  | 0 |  |  |  | základná | 0.00539 | 100.005 | 0 | 0 | 0 | 0 |  | 0 | 0 | 0 | 0 | 0
| VV |  | 19*976,52 |  | 18553.88
| VV |  | Súčet |  | 18553.88
25 | K | 171209002 | Poplatok za skladovanie - zemina a kamenivo (17 05) ostatné | t | 1562.432 |  | 0 |  |  |  | základná | 0 | 0 | 0 | 0 | 0 | 0 |  | 0 | 0 | 0 | 0 | 0
| VV |  | 976,52*1,60 |  | 1562.432
| VV |  | Súčet |  | 1562.432
26 | K | 174101003.S | Spätný zásyp výkopovou zeminou ponechanou vedľa ryhy so zhutnením jám, šachiet, rýh, zárezov alebo okolo objektov nad 1000 do 10000 m3 | m3 | 1555.448 |  | 0 |  |  |  | základná | 0 | 0 | 0 | 0 | 0 | 0 |  | 0 | 0 | 0 | 0 | 0
| VV |  | (30,00+2502,008)-776,676-199,884 " výkopy bez obsypu a lôžka |  | 1555.448
| VV |  | Súčet |  | 1555.448
27 | K | 175101101.S | Obsyp potrubia sypaninou z vhodných hornín 1 až 4 bez prehodenia sypaniny | m3 | 776.676 |  | 0 |  |  |  | základná | 1.501 | 1165.791 | 0 | 0 | 0 | 0 |  | 0 | 0 | 0 | 0 | 0
| VV |  | 16,29*1,40*(0,62+0,30)-16,29*0,31*0,31*3,14 " pod DN 400 |  | 16.066
| VV |  | 96,74*1,50*(0,79+0,30)-96*0,395*0,395*3,14 " pod DN 500 |  | 111.138
| VV |  | 343,15*1,60*(0,93+0,30)-343,15*0,465*0,465*3,14 " pod DN 600 |  | 442.339
| VV |  | 110,79*2,00*(1,20+0,30)-110,79*0,60*0,60*3,14 " pod DN 800 |  | 207.133
| VV |  | "Súčet: 776,676
| VV |  | Súčet |  | 776.676
28 | M | 583310002700.S | Štrkopiesok frakcia 0-8 mm vrátane dopravy | t | 1398.017 |  | 0 |  |  |  | základná | 0 | 0 | 0 | 0 | 0 | 0 |  | 0 | 0 | 0 | 0 | 0
| VV |  | 776,676*1,80 |  | 1398.017
| VV |  | Súčet |  | 1398.017
| D | 2 | Zakladanie |  |  |  | 0 | [5 empty] | 3.754 |  | 0 |  | 0
29 | K | 215901101.S | Zhutnenie podložia z rastlej horniny 1 až 4 pod násypy, z hornina súdržných do 92 % PS a nesúdržných | m2 | 938.536 |  | 0 |  |  |  | základná | 0.004 | 3.754 | 0 | 0 | 0 | 0 |  | 0 | 0 | 0 | 0 | 0
| VV |  | 16,29*1,40 " pod DN 400 |  | 22.806
| VV |  | 96,74*1,50 " pod DN 500 |  | 145.11
| VV |  | 343,15*1,60 " pod DN 600 |  | 549.04
| VV |  | 110,79*2,00 " pod DN 800 |  | 221.58
| VV |  | "Súčet: 938,53600000000006
| VV |  | Súčet |  | 938.536
| D | 4 | Vodorovné konštrukcie |  |  |  | 0 | [5 empty] | 10.813 |  | 6.8658 |  | 0
30 | K | 451572111.r | Lôžko pod potrubie, stoky a drobné objekty, v otvorenom výkope z polosuchého betónu C12/15 | m3 | 199.844 |  | 0 |  |  |  | základná | 0 | 0 | 0 | 0 | 0 | 0 |  | 0 | 0 | 0 | 0 | 0
| VV |  | 16,29*1,40*(0,10+0,10) " pod DN 400 |  | 4.561
| VV |  | 96,74*1,50*(0,10+0,10) " pod DN 500 |  | 29.022
| VV |  | 343,15*1,60*(0,10+0,11) " pod DN 600 |  | 115.298
| VV |  | 110,79*2,00*(0,10+0,13) " pod DN 800 |  | 50.963
| VV |  | "Súčet: 199,844
| VV |  | Súčet |  | 199.844
31 | K | 452311141.S | Dosky, bloky, sedlá z betónu v otvorenom výkope tr. C 16/20 | m3 | 3.117 |  | 0 |  |  |  | základná | 1.4561 | 4.539 | 2.1923 | 6.8333 | 0 | 0 |  | 0 | 0 | 0 | 0 | 0
| VV |  | 10*1,50*1,50*0,10+3*1,70*1,70*0,10 " roznášacie dosky pod šachty |  | 3.117
| VV |  | Súčet |  | 3.117
32 | K | 452351101 | Debnenie v otvorenom výkope dosiek, sedlových lôžok a blokov pod potrubie,stoky a drobné objekty | m2 | 8.04 |  | 0 |  |  |  | základná | 0.78035 | 6.274 | 0.0040433 | 0.03251 | 0 | 0 |  | 0 | 0 | 0 | 0 | 0
| VV |  | 10*2*(1,50+1,50)*0,10+3*2*(1,70+1,70)*0,10 " roznášacie dosky pod šachty |  | 8.04
| VV |  | Súčet |  | 8.04
| D | 8 | Rúrové vedenie |  |  |  | 0 | [5 empty] | 858.892 |  | 174.3103 |  | 0
33 | K | 831392121.S | Montáž potrubia z rúr kamenin. tesnených gumovými krúžkami v sklone do 20 % DN 400 | m | 16.29 |  | 0 |  |  |  | základná | 0.684 | 11.142 | 0.0027831 | 0.04534 | 0 | 0 |  | 0 | 0 | 0 | 0 | 0
34 | M | 597110001700.S | Kameninová hrdlová rúra, DN 400, spoj K, trieda pevnosti 160 | m | 17.5 |  | 0 |  |  |  | základná | 0 | 0 | 0.136 | 2.38 | 0 | 0 |  | 0 | 0 | 0 | 0 | 0
35 | M | 286710035800.S | Gumové tesnenie kameninovej rúry DN 400 mm | ks | 7 |  | 0 |  |  |  | základná | 0 | 0 | 0 | 0 | 0 | 0 |  | 0 | 0 | 0 | 0 | 0
36 | K | 831422121.S | Montáž potrubia z rúr kamenin. tesnených gumovými krúžkami v sklone do 20 % DN 500 | m | 96.74 |  | 0 |  |  |  | základná | 0.7516 | 72.71 | 0.0027831 | 0.26923 | 0 | 0 |  | 0 | 0 | 0 | 0 | 0
37 | M | 597110001900.S | Kameninová hrdlová rúra, DN 500, spoj K, trieda pevnosti 120 | m | 97.5 |  | 0 |  |  |  | základná | 0 | 0 | 0.174 | 16.965 | 0 | 0 |  | 0 | 0 | 0 | 0 | 0
38 | M | 286710035900.S1 | Gumové tesnenie kameninovej rúry DN 500 mm | ks | 39 |  | 0 |  |  |  | základná | 0 | 0 | 0 | 0 | 0 | 0 |  | 0 | 0 | 0 | 0 | 0
39 | K | 831442121.S | Montáž potrubia z rúr kamenin. tesnených gumovými krúžkami v sklone do 20 % DN 600 | m | 343.15 |  | 0 |  |  |  | základná | 0.827 | 283.785 | 0.0027831 | 0.95501 | 0 | 0 |  | 0 | 0 | 0 | 0 | 0
40 | M | 597110002100.S | Kameninová hrdlová rúra, DN 600, spoj K, trieda pevnosti 95 | m | 345 |  | 0 |  |  |  | základná | 0 | 0 | 0.23 | 79.35 | 0 | 0 |  | 0 | 0 | 0 | 0 | 0
41 | M | 286710035900.S2 | Gumové tesnenie kameninovej rúry DN 600 mm | ks | 138 |  | 0 |  |  |  | základná | 0 | 0 | 0 | 0 | 0 | 0 |  | 0 | 0 | 0 | 0 | 0
42 | K | 831472121.S | Montáž potrubia z rúr kamenin. tesnených gumovými krúžkami v sklone do 20 % DN 800 | m | 110.79 |  | 0 |  |  |  | základná | 1.0008 | 110.879 | 0.0027831 | 0.30834 | 0 | 0 |  | 0 | 0 | 0 | 0 | 0
43 | M | 597110002400.S | Kameninová hrdlová rúra, DN 800, spoj K, trieda pevnosti 120 | m | 112.5 |  | 0 |  |  |  | základná | 0 | 0 | 0 | 0 | 0 | 0 |  | 0 | 0 | 0 | 0 | 0
44 | M | 286710035900.S3 | Gumové tesnenie kameninovej rúry DN 800 mm | ks | 45 |  | 0 |  |  |  | základná | 0 | 0 | 0 | 0 | 0 | 0 |  | 0 | 0 | 0 | 0 | 0
45 | K | 837394111.S | Montáž kameninových pripojovacích kusov GA+GZ DN 400 | ks | 2 |  | 0 |  |  |  | základná | 0 | 0 | 0 | 0 | 0 | 0 |  | 0 | 0 | 0 | 0 | 0
| VV |  | 1 " GA |  | 1
| VV |  | 1 " GZ |  | 1
| VV |  | "Súčet: 2,0
| VV |  | Súčet |  | 2
46 | M | 597110001700.S1 | Kameninové pripojovacie kusy GA+GZ, skrátená+ hrdlová rúra, DN 400 dĺžka 750 mm, spoj K, trieda pevnosti 160 | ks | 2 |  | 0 |  |  |  | základná | 0 | 0 | 0 | 0 | 0 | 0 |  | 0 | 0 | 0 | 0 | 0
| VV |  | 1 " GA |  | 1
| VV |  | 1 " GZ |  | 1
| VV |  | "Súčet: 2,0
| VV |  | Súčet |  | 2
47 | K | 837424111.S | Montáž kameninových pripojovacích kusov GA+GZ DN 500 | ks | 4 |  | 0 |  |  |  | základná | 0 | 0 | 0 | 0 | 0 | 0 |  | 0 | 0 | 0 | 0 | 0
| VV |  | 2 " GA |  | 2
| VV |  | 2 " GZ |  | 2
| VV |  | "Súčet: 4,0
| VV |  | Súčet |  | 4
48 | M | 597110002000.S1 | Kameninové pripojovacie kusy GA+GZ, skrátená+ hrdlová rúra, DN 500 dĺžka 750 mm, spoj K, trieda pevnosti 120 | ks | 4 |  | 0 |  |  |  | základná | 0 | 0 | 0 | 0 | 0 | 0 |  | 0 | 0 | 0 | 0 | 0
| VV |  | 2 " GA |  | 2
| VV |  | 2 " GZ |  | 2
| VV |  | "Súčet: 4,0
| VV |  | Súčet |  | 4
49 | K | 837444111.S | Montáž kameninových pripojovacích kusov GA+GZ DN 600 | ks | 15 |  | 0 |  |  |  | základná | 0 | 0 | 0 | 0 | 0 | 0 |  | 0 | 0 | 0 | 0 | 0
| VV |  | 8 " GA |  | 8
| VV |  | 7 " GZ |  | 7
| VV |  | "Súčet: 15,0
| VV |  | Súčet |  | 15
50 | M | 597110002100.S1 | Kameninové pripojovacie kusy GA+GZ, skrátená+ hrdlová rúra, DN 600 dĺžka 750 mm, spoj K, trieda pevnosti 95 | ks | 15 |  | 0 |  |  |  | základná | 0 | 0 | 0 | 0 | 0 | 0 |  | 0 | 0 | 0 | 0 | 0
| VV |  | 8 " GA |  | 8
| VV |  | 7 " GZ |  | 7
| VV |  | "Súčet: 15,0
| VV |  | Súčet |  | 15
51 | K | 837444111.S1 | Montáž kameninových pripojovacích kusov GA+GZ DN 800 | ks | 6 |  | 0 |  |  |  | základná | 0 | 0 | 0 | 0 | 0 | 0 |  | 0 | 0 | 0 | 0 | 0
| VV |  | 3 " GA |  | 3
| VV |  | 3 " GZ |  | 3
| VV |  | "Súčet: 6,0
| VV |  | Súčet |  | 6
52 | M | 597110002400.S1 | Kameninové pripojovacie kusy GA+GZ, skrátená+ hrdlová rúra, DN 800 dĺžka 750 mm, spoj K, trieda pevnosti 120 | ks | 6 |  | 0 |  |  |  | základná | 0 | 0 | 0 | 0 | 0 | 0 |  | 0 | 0 | 0 | 0 | 0
| VV |  | 3 " GA |  | 3
| VV |  | 3 " GZ |  | 3
| VV |  | "Súčet: 6,0
| VV |  | Súčet |  | 6
53 | K | 837391221.S | Montáž kamenin.tvarovky odbočnej, tesnenie gumovými krúžkami, na kamenin.potrubí DN 400 | ks | 2 |  | 0 |  |  |  | základná | 0.773 | 1.546 | 0.005202 | 0.0104 | 0 | 0 |  | 0 | 0 | 0 | 0 | 0
| VV |  | 1 " KPS42 |  | 1
| VV |  | 1 " KP109 |  | 1
| VV |  | "Súčet: 2,0
| VV |  | Súčet |  | 2
54 | M | 597120007300.S | Kameninová hrdlová odbočka DN 400/200, trieda pevnosti 160 | ks | 2 |  | 0 |  |  |  | základná | 0 | 0 | 0.145 | 0.29 | 0 | 0 |  | 0 | 0 | 0 | 0 | 0
| VV |  | 1 " KPS42 |  | 1
| VV |  | 1 " KP109 |  | 1
| VV |  | "Súčet: 2,0
| VV |  | Súčet |  | 2
55 | K | 837421221.S | Montáž kamenin.tvarovky odbočnej, tesnenie gumovými krúžkami, na kamenin.potrubí DN 500 | ks | 27 |  | 0 |  |  |  | základná | 0.953 | 25.731 | 0.005202 | 0.14045 | 0 | 0 |  | 0 | 0 | 0 | 0 | 0
| VV |  | 13 " kratšie prípojky KP107,KPs41,KPn60,KP104,KPn59,KPn56,KPs39,KPn54,KP100,KPn53,KP99,KP98,KPs37 |  | 13
| VV |  | 14 " dlhšie prípojky KP108,KPn61,KP106,KP105,KP103,KPn58,KP102,KPn7,KPs40,KPn55,KP101,KPn52,KPs38,KP97 |  | 14
| VV |  | "Súčet: 27,0
| VV |  | Súčet |  | 27
56 | M | 597120008400.S | Kameninová hrdlová odbočka DN 500/200, trieda pevnosti 120 | ks | 27 |  | 0 |  |  |  | základná | 0 | 0 | 0 | 0 | 0 | 0 |  | 0 | 0 | 0 | 0 | 0
| VV |  | 13 " kratšie prípojky KP107,KPs41,KPn60,KP104,KPn59,KPn56,KPs39,KPn54,KP100,KPn53,KP99,KP98,KPs37 |  | 13
| VV |  | 14 " dlhšie prípojky KP108,KPn61,KP106,KP105,KP103,KPn58,KP102,KPn7,KPs40,KPn55,KP101,KPn52,KPs38,KP97 |  | 14
| VV |  | "Súčet: 27,0
| VV |  | Súčet |  | 27
57 | K | 837441221.S | Montáž kamenin.tvarovky odbočnej, tesnenie gumovými krúžkami, na kamenin.potrubí DN 600 | ks | 128 |  | 0 |  |  |  | základná | 1.101 | 140.928 | 0.005202 | 0.66586 | 0 | 0 |  | 0 | 0 | 0 | 0 | 0
58 | M | 597120009100.S | Kameninová hrdlová odbočka DN 600/200, trieda pevnosti 95 | ks | 128 |  | 0 |  |  |  | základná | 0 | 0 | 0.258 | 33.024 | 0 | 0 |  | 0 | 0 | 0 | 0 | 0
59 | K | 837441221.S2 | Montáž kamenin.tvarovky odbočnej, tesnenie gumovými krúžkami, na kamenin.potrubí DN 800 | ks | 32 |  | 0 |  |  |  | základná | 0 | 0 | 0 | 0 | 0 | 0 |  | 0 | 0 | 0 | 0 | 0
| VV |  | 16 " kratšie prípojky KP22,KPn19,KPs11,KP18,KPs8,KPn17,KP17,KPn15,KP15,KP14,KPn14,KP12,KP11,KPn12,KPs6,KPn10 |  | 16
| VV |  | 16 " dlhšie prípojky KPs12,KP24,KP23,KP21,KPs10,KPn18,KP20,KPs9,KP19,KPn16,KP16,KPn13,KP13,KPs7,KPn11,KP10 |  | 16
| VV |  | "Súčet: 32,0
| VV |  | Súčet |  | 32
60 | M | 597120009100.S2 | Kameninová hrdlová odbočka DN 800/200, trieda pevnosti 120 | ks | 32 |  | 0 |  |  |  | základná | 0 | 0 | 0 | 0 | 0 | 0 |  | 0 | 0 | 0 | 0 | 0
| VV |  | 16 " kratšie prípojky KP22,KPn19,KPs11,KP18,KPs8,KPn17,KP17,KPn15,KP15,KP14,KPn14,KP12,KP11,KPn12,KPs6,KPn10 |  | 16
| VV |  | 16 " dlhšie prípojky KPs12,KP24,KP23,KP21,KPs10,KPn18,KP20,KPs9,KP19,KPn16,KP16,KPn13,KP13,KPs7,KPn11,KP10 |  | 16
| VV |  | "Súčet: 32,0
| VV |  | Súčet |  | 32
61 | M | 111330000400.S | Mastivo montážne, balenie 500 g | ks | 20 |  | 0 |  |  |  | základná | 0 | 0 | 0.0005 | 0.01 | 0 | 0 |  | 0 | 0 | 0 | 0 | 0
62 | K | 894421111.S | Zriadenie šachiet prefabrikovaných do 4t | ks | 37 |  | 0 |  |  |  | základná | 1.838 | 68.006 | 0.0033 | 0.1221 | 0 | 0 |  | 0 | 0 | 0 | 0 | 0
| VV |  | 31+6 |  | 37
| VV |  | Súčet |  | 37
63 | M | 592240002800.S | Kónus betónový so stúpadlom pre kanalizačnú šachtu DN 1000, hr. steny 120 mm, rozmer 1000x625x580 mm | ks | 13 |  | 0 |  |  |  | základná | 0 | 0 | 0.585 | 7.605 | 0 | 0 |  | 0 | 0 | 0 | 0 | 0
| VV |  | 10 " Š11,12,13,14,15,16,17,18,19,20 |  | 10
| VV |  | 3 " 8,9,10 |  | 3
| VV |  | "Súčet: 13,0
| VV |  | Súčet |  | 13
64 | M | 592240003000.S | Skruž betónová so stúpadlom pre kanalizačnú šachtu DN 1000, Dxvxhr 1000x250x120 mm | ks | 6 |  | 0 |  |  |  | základná | 0 | 0 | 0.25 | 1.5 | 0 | 0 |  | 0 | 0 | 0 | 0 | 0
65 | M | 592240003200.S | Skruž betónová so stúpadlom pre kanalizačnú šachtu DN 1000, Dxvxhr 1000x500x120 mm | ks | 2 |  | 0 |  |  |  | základná | 0 | 0 | 0.5 | 1 | 0 | 0 |  | 0 | 0 | 0 | 0 | 0
66 | M | 592240003400.S | Skruž betónová so stúpadlom pre kanalizačnú šachtu DN 1000, Dxvxhr 1000x1000x120 mm | ks | 10 |  | 0 |  |  |  | základná | 0 | 0 | 1 | 10 | 0 | 0 |  | 0 | 0 | 0 | 0 | 0
67 | M | 592240004500.S | Elastomerové tesnenie DN 1000 pre spojenie šachtových dielov kanalizačnej šachty DN 1000 | ks | 34 |  | 0 |  |  |  | základná | 0 | 0 | 0.002 | 0.068 | 0 | 0 |  | 0 | 0 | 0 | 0 | 0
| VV |  | 31+3 |  | 34
| VV |  | Súčet |  | 34
68 | M | 592240004600.S | Doska prechodová pre kanalizačnú šachtu DN 1200, rozmer 1470x1000x250 mm | ks | 3 |  | 0 |  |  |  | základná | 0 | 0 | 0.5 | 1.5 | 0 | 0 |  | 0 | 0 | 0 | 0 | 0
| VV |  | 3 " Š8,9,10 |  | 3
| VV |  | Súčet |  | 3
69 | M | 592240004900.S1 | Skruž betónová so stúpadlom pre kanalizačnú šachtu DN 1200, Dxvxhr 1200x250x135 mm | ks | 2 |  | 0 |  |  |  | základná | 0 | 0 | 0 | 0 | 0 | 0 |  | 0 | 0 | 0 | 0 | 0
70 | M | 592240004900.S | Skruž betónová so stúpadlom pre kanalizačnú šachtu DN 1200, Dxvxhr 1200x500x135 mm | ks | 1 |  | 0 |  |  |  | základná | 0 | 0 | 0.7 | 0.7 | 0 | 0 |  | 0 | 0 | 0 | 0 | 0
71 | M | 592240005100.S | Skruž betónová so stúpadlom pre kanalizačnú šachtu DN 1200, Dxvxhr 1200x1080x135 mm | ks | 3 |  | 0 |  |  |  | základná | 0 | 0 | 1.4 | 4.2 | 0 | 0 |  | 0 | 0 | 0 | 0 | 0
72 | M | 592240005900.S | Elastomerové tesnenie DN 1200 pre spojenie šachtových dielov kanalizačnej šachty DN 1200 | ks | 9 |  | 0 |  |  |  | základná | 0 | 0 | 0.003 | 0.027 | 0 | 0 |  | 0 | 0 | 0 | 0 | 0
| VV |  | 6+3 |  | 9
| VV |  | Súčet |  | 9
73 | M | 592240014330.S | Mazivo pre spoje betónových šachtových dielov na báze silikónu | kg | 25 |  | 0 |  |  |  | základná | 0 | 0 | 0.001 | 0.025 | 0 | 0 |  | 0 | 0 | 0 | 0 | 0
74 | K | 894421112.S | Zriadenie šachiet prefabrikovaných 4-10t | ks | 13 |  | 0 |  |  |  | základná | 2.382 | 30.966 | 0.0044 | 0.0572 | 0 | 0 |  | 0 | 0 | 0 | 0 | 0
75 | M | 592240004300.S | Dno jednoliate šachtové komapktné pre kanalizačnú šachtu DN 1000, čadič 180°, rozmer 1000/875x500 mm | ks | 10 |  | 0 |  |  |  | základná | 0 | 0 | 0 | 0 | 0 | 0 |  | 0 | 0 | 0 | 0 | 0
| VV |  | 10 " Š11,12,13,14,15,16,17,18,19,20 |  | 10
| VV |  | Súčet |  | 10
76 | M | 592240005500.S | Dno betónové priame pre kanalizačnú šachtu, čadič 180°, DN 1200, rozmer 1200/1200x600/900 mm | ks | 3 |  | 0 |  |  |  | základná | 0 | 0 | 3.914 | 11.742 | 0 | 0 |  | 0 | 0 | 0 | 0 | 0
| VV |  | 3 " Š8,9,10 |  | 3
| VV |  | Súčet |  | 3
77 | K | 452112111 | Osadenie prstenca alebo rámu pod poklopy a mreže, výšky do 100 mm | ks | 12 |  | 0 |  |  |  | základná | 0.26588 | 3.191 | 0.0066 | 0.0792 | 0 | 0 |  | 0 | 0 | 0 | 0 | 0
78 | M | 592240009000.P1 | Betónový roznášací prstenec hr. 5cm pre revízne šachty DN 630 | ks | 4 |  | 0 |  |  |  | základná | 0 | 0 | 0 | 0 | 0 | 0 |  | 0 | 0 | 0 | 0 | 0
| VV |  | 4 " Š11,15,19,9 |  | 4
| VV |  | Súčet |  | 4
79 | M | 592240009000.P3 | Betónový roznášací prstenec hr. 8cm pre revízne šachty DN 630 | ks | 2 |  | 0 |  |  |  | základná | 0 | 0 | 0 | 0 | 0 | 0 |  | 0 | 0 | 0 | 0 | 0
| VV |  | 2 " Š12,20 |  | 2
| VV |  | Súčet |  | 2
80 | M | 592240009000.P4 | Betónový roznášací prstenec hr. 10cm pre revízne šachty DN 630 | ks | 6 |  | 0 |  |  |  | základná | 0 | 0 | 0 | 0 | 0 | 0 |  | 0 | 0 | 0 | 0 | 0
| VV |  | 6 " Š13,14,2x18,9,10 |  | 6
| VV |  | Súčet |  | 6
81 | K | 899102111 | Osadenie poklopu liatinového a oceľového vrátane rámu hmotn. nad 50 do 100 kg | ks | 13 |  | 0 |  |  |  | základná | 1.002 | 13.026 | 0.0063 | 0.0819 | 0 | 0 |  | 0 | 0 | 0 | 0 | 0
82 | M | 552410002300.S | Poklop liatinový D400 priemer 600 mm | ks | 13 |  | 0 |  |  |  | základná | 0 | 0 | 0.0864 | 1.1232 | 0 | 0 |  | 0 | 0 | 0 | 0 | 0
83 | K | 892392131.S | Tlaková skúška vzduchom potrubí DN 400-600 s kompletnou sadou tesniaceho vaku | úsek | 11 |  | 0 |  |  |  | základná | 0 | 0 | 0 | 0 | 0 | 0 |  | 0 | 0 | 0 | 0 | 0
84 | K | 892422131.S | Tlaková skúška vzduchom potrubí DN 800 s kompletnou sadou tesniaceho vaku | úsek | 3 |  | 0 |  |  |  | základná | 0 | 0 | 0 | 0 | 0 | 0 |  | 0 | 0 | 0 | 0 | 0
85 | K | 892394111.S | Monitoring potrubia kamerovým systémom do DN 400 | m | 16.29 |  | 0 |  |  |  | základná | 0.08896 | 1.449 | 0 | 0 | 0 | 0 |  | 0 | 0 | 0 | 0 | 0
86 | K | 892424111.S | Monitoring potrubia kamerovým systémom do DN 500 | m | 96.74 |  | 0 |  |  |  | základná | 0.09786 | 9.467 | 0 | 0 | 0 | 0 |  | 0 | 0 | 0 | 0 | 0
87 | K | 892444111.S | Monitoring potrubia kamerovým systémom do DN 600 | m | 343.15 |  | 0 |  |  |  | základná | 0.10765 | 36.94 | 0 | 0 | 0 | 0 |  | 0 | 0 | 0 | 0 | 0
88 | K | 892474111.S | Monitoring potrubia kamerovým systémom do DN 800 | m | 110.79 |  | 0 |  |  |  | základná | 0.1302 | 14.425 | 0 | 0 | 0 | 0 |  | 0 | 0 | 0 | 0 | 0
89 | K | 899721132.S | Označenie kanalizačného potrubia hnedou výstražnou fóliou | m | 660.97 |  | 0 |  |  |  | základná | 0.0525 | 34.701 | 0.0001 | 0.0661 | 0 | 0 |  | 0 | 0 | 0 | 0 | 0
| D | 9 | Ostatné konštrukcie a práce-búranie |  |  |  | 0 | [5 empty] | 649.62 |  | 0 |  | 118.6391
90 | K | 871319021.S | Demontáž kanalizačného potrubia z plastových rúr od DN 150 do DN 300 -0,01700 t | m | 205.5 |  | 0 |  |  |  | základná | 0.31556 | 64.848 | 0 | 0 | 0.017 | 3.4935 |  | 0 | 0 | 0 | 0 | 0
| VV |  | 137*1,50 " križovanie pôvodných prípojok |  | 205.5
| VV |  | Súčet |  | 205.5
91 | K | 812379011.S | Demontáž kanalizačného potrubia z betónových rúr od DN 300 do DN 500 -0,460 t | m | 38 |  | 0 |  |  |  | základná | 0.5802 | 22.048 | 0 | 0 | 0.46 | 17.48 |  | 0 | 0 | 0 | 0 | 0
| VV |  | 13,00 " DN 300 |  | 13
| VV |  | 25,00 " DN 400 |  | 25
| VV |  | "Súčet: 38,0
| VV |  | Súčet |  | 38
92 | K | 961055111.S | Búranie základov alebo vybúranie otvorov plochy nad 4 m2 v základoch železobetónových, -2,40000t | m3 | 40.694 |  | 0 |  |  |  | základná | 12.606 | 512.989 | 0 | 0 | 2.4 | 97.6656 |  | 0 | 0 | 0 | 0 | 0
| VV |  | 12*3,00*0,60*0,60*3,14 " pôvodné šachty |  | 40.694
| VV |  | Súčet |  | 40.694
93 | K | 976085311.S | Vybúranie kanalizačného rámu liatinového vrátane poklopu alebo mreže, -0,04400t | ks | 12 |  | 0 |  |  |  | základná | 0 | 0 | 0 | 0 | 0 | 0 |  | 0 | 0 | 0 | 0 | 0
94 | K | 899623141.S1 | Zafúknutie pôvodného potrubia alebo muriva stôk betónom prostým tr. C 12/15 v otvorenom výkope | m3 | 83.658 |  | 0 |  |  |  | základná | 0 | 0 | 0 | 0 | 0 | 0 |  | 0 | 0 | 0 | 0 | 0
| VV |  | 135,00*0,15*0,15*3,14 " staré DN 300 |  | 9.538
| VV |  | 112,00*0,20*0,20*3,14 " staré DN 400 |  | 14.067
| VV |  | 306,00*0,25*0,25*3,14 " staré DN 500 |  | 60.053
| VV |  | "Súčet: 83,658
| VV |  | Súčet |  | 83.658
95 | K | 979087212.S | Nakladanie na dopravné prostriedky pre vodorovnú dopravu sutiny | t | 169.167 |  | 0 |  |  |  | základná | 0.149 | 25.206 | 0 | 0 | 0 | 0 |  | 0 | 0 | 0 | 0 | 0
96 | K | 979082213.S | Vodorovná doprava sutiny so zložením a hrubým urovnaním na vzdialenosť do 1 km | t | 169.167 |  | 0 |  |  |  | základná | 0.031 | 5.244 | 0 | 0 | 0 | 0 |  | 0 | 0 | 0 | 0 | 0
97 | K | 979082219.S | Príplatok k cene za každý ďalší aj začatý 1 km nad 1 km pre vodorovnú dopravu sutiny | t | 3214.173 |  | 0 |  |  |  | základná | 0.006 | 19.285 | 0 | 0 | 0 | 0 |  | 0 | 0 | 0 | 0 | 0
| VV |  | 19*169,167 |  | 3214.173
| VV |  | Súčet |  | 3214.173
98 | K | 979089012.S | Poplatok za skladovanie - betón, kamenivo (17 01) ostatné | t | 168.639 |  | 0 |  |  |  | základná | 0 | 0 | 0 | 0 | 0 | 0 |  | 0 | 0 | 0 | 0 | 0
| VV |  | 169,167-0,528 |  | 168.639
| VV |  | Súčet |  | 168.639
99 | K | 979089312.S | Poplatok za skládku - kovy (meď, bronz, mosadz atď.) (17 04 ), ostatné | t | 0.528 |  | 0 |  |  |  | základná | 0 | 0 | 0 | 0 | 0 | 0 |  | 0 | 0 | 0 | 0 | 0
100 | K | 939902151.R | Práce pojazdnými prostriedkami pri dočasnom prečerpávaní splaškov, špeciálny fekálny voz cisternový | km | 1700 |  | 0 |  |  |  | základná | 0 | 0 | 0 | 0 | 0 | 0 |  | 0 | 0 | 0 | 0 | 0
| VV |  | 50*17,00*2 |  | 1700
| VV |  | Súčet |  | 1700
101 | K | 000600017.R | Poplatok za vypúšťanie odpadových vôd v najbližšej čistiarni odpadových vôd | m3 | 500 |  | 0 |  |  |  | základná | 0 | 0 | 0 | 0 | 0 | 0 |  | 0 | 0 | 0 | 0 | 0
| VV |  | 50*10,00 |  | 500
| VV |  | Súčet |  | 500
102 | K | 000600022.S | Nočné osvetlenie vymedzeného pracoviska a dočasného dopravného zariadenia | eur | 1 |  | 0 |  |  |  | základná | 0 | 0 | 0 | 0 | 0 | 0 |  | 0 | 0 | 0 | 0 | 0
| D | 99 | Presun hmôt HSV |  |  |  | 0 | [5 empty] | 1659.542 |  | 0 |  | 0
103 | K | 998275101.S | Presun hmot pre kanal.z rur kamenin.v otv.vykope | t | 2285.87 |  | 0 |  |  |  | základná | 0.726 | 1659.542 | 0 | 0 | 0 | 0 |  | 0 | 0 | 0 | 0 | 0

## 0156m - Stoka A-A, prípojky
>> skryté stĺpce <<
KRYCÍ LIST ROZPOČTU
Stavba: Modernizácia električkových tratí Ružinovská radiála, vodovodná a stoková sieť
|  | BA-Krížna | [15 empty] | BA-Krížna
Objekt:
|  | 0156m - Stoka A-A, prípojky | [15 empty] | 0156m - Stoka A-A, prípojky
| JKSO: |  |  |  |  | CC-SK:
| Miesto: |  |  |  |  | Dátum: | 0
| Objednávateľ: |  |  |  |  | IČO:
IČ DPH:
| Zhotoviteľ: |  |  |  |  | IČO:
IČ DPH:
| Projektant: |  |  |  |  | IČO:
IČ DPH:
| Spracovateľ: |  |  |  |  | IČO:
IČ DPH:
Poznámka:
| Cena bez DPH | [5 empty] | 0
|  |  | Základ DPH |  |  | Sadzba DPH | Výška dane
| DPH | základná | 0 |  |  | 20% | 0
| Cena s DPH |  |  | v | EUR |  | 0
| Projektant: |  |  | Spracovateľ:
| Dátum a podpis: |  | Pečiatka | Dátum a podpis: |  |  | Pečiatka
| Objednávateľ: |  |  | Zhotoviteľ:
| Dátum a podpis: |  | Pečiatka | Dátum a podpis: |  |  | Pečiatka
ROZPOČET | [9 empty] | v --- nižšie sa nachádzajú doplnkové a pomocné údaje k zostavám --- v
Stavba: Modernizácia električkových tratí Ružinovská radiála, vodovodná a stoková sieť
|  | BA-Krížna | [15 empty] | BA-Krížna
Objekt:
|  | 0156m - Stoka A-A, prípojky | [15 empty] | 0156m - Stoka A-A, prípojky
Miesto: | [5 empty] | Dátum: | 0
Objednávateľ: | [5 empty] | Projektant:
Zhotoviteľ: | [5 empty] | Spracovateľ:
PČ | Typ | Kód | Popis | MJ | Množstvo | J. cena [EUR] | Cena celkom [EUR] | Cenová sústava |  |  | DPH | J. Nh [h] | Nh celkom [h] | J. hmotnosť [t] | Hmotnosť celkom [t] | J. suť [t] | Suť celkom [t]
Náklady z rozpočtu | [6 empty] | 0 | [5 empty] | 9479.406 |  | 484.0374 |  | 0
| D | HSV | Práce a dodávky HSV |  |  |  | 0 | [5 empty] | 9479.406 |  | 484.0374 |  | 0
| D | 1 | Zemné práce |  |  |  | 0 | [5 empty] | 4991.606 |  | 12.6634 |  | 0
1 | K | 115101201.R | Etapovité prečerpávanie splaškových vôd na dopravnú výšku do 10 m s priemerným prítokom litrov za minútu nad 100 do 500 l | hod | 744 |  | 0 |  |  |  | základná | 0 | 0 | 0 | 0 | 0 | 0 |  | 0 | 0 | 0 | 0 | 0
| VV |  | 31*24,00 |  | 744
| VV |  | Súčet |  | 744
2 | K | 892352121.P | Dočasné utesnenie potrubia DN 200-400 s kompletnou sadou tesniaceho vaku (prípojky bez ul. vpustí) | úsek | 100 |  | 0 |  |  |  | základná | 0 | 0 | 0 | 0 | 0 | 0 |  | 0 | 0 | 0 | 0 | 0
3 | K | 115001102.S | Odvedenie splaškovej vody potrubím pri priemere potrubia DN nad 100 do 150 | m | 50 |  | 0 |  |  |  | základná | 0 | 0 | 0 | 0 | 0 | 0 |  | 0 | 0 | 0 | 0 | 0
4 | K | 115101221.S | Čerpanie spodnej a zrážkovej vody na dopravnú výšku nad 10 do 25 m, s uvažovaným priemerným prítokom litrov za min. nad 100 do 500 l | hod | 480 |  | 0 |  |  |  | základná | 0 | 0 | 0 | 0 | 0 | 0 |  | 0 | 0 | 0 | 0 | 0
| VV |  | 20*24,00 |  | 480
| VV |  | Súčet |  | 480
5 | K | 115001101.S | Odvedenie vody potrubím pri priemere potrubia DN do 100 | m | 50 |  | 0 |  |  |  | základná | 0.487 | 24.35 | 0.0072892 | 0.36446 | 0 | 0 |  | 0 | 0 | 0 | 0 | 0
6 | K | 115101301.S | Pohotovosť záložnej čerpacej súpravy pre výšku do 10 m, s prítokom litrov za minútu nad 100 do 500 l | deň | 20 |  | 0 |  |  |  | základná | 0 | 0 | 0 | 0 | 0 | 0 |  | 0 | 0 | 0 | 0 | 0
7 | K | 350300006.R | Nasadenie dieselagregátu s el. centrálou vrátane hod. spotreby PHM | hod. | 744 |  | 0 |  |  |  | základná | 0 | 0 | 0 | 0 | 0 | 0 |  | 0 | 0 | 0 | 0 | 0
| VV |  | 31*24,00 |  | 744
| VV |  | Súčet |  | 744
8 | K | 119001411.S | Dočasné zaistenie podzemného potrubia DN do 200 (prípojky,plyn, UV) | m | 207.9 |  | 0 |  |  |  | základná | 0 | 0 | 0 | 0 | 0 | 0 |  | 0 | 0 | 0 | 0 | 0
| VV |  | 189*1,10 |  | 207.9
| VV |  | Súčet |  | 207.9
9 | K | 119001422.S | Dočasné zaistenie káblov a káblových tratí do 6 káblov | m | 207.9 |  | 0 |  |  |  | základná | 0.615 | 127.859 | 0.059158 | 12.2989 | 0 | 0 |  | 0 | 0 | 0 | 0 | 0
| VV |  | 189*1,10 |  | 207.9
| VV |  | Súčet |  | 207.9
10 | K | 119001801.S | Ochranné zábradlie okolo výkopov, drevené výšky 1,10 m dvojtyčové jednostranné (fakturovať podľa potreby, použitého typu a skutočnosti) | m | 4313.08 |  | 0 |  |  |  | základná | 0 | 0 | 0 | 0 | 0 | 0 |  | 0 | 0 | 0 | 0 | 0
| VV |  | 2*(2155,04+1,50) |  | 4313.08
| VV |  | Súčet |  | 4313.08
11 | M | 369290004900r | Drevená prístupová lávka cez ryhy v chodníkoch so zábradlím | ks | 1 |  | 0 |  |  |  | základná | 0 | 0 | 0 | 0 | 0 | 0 |  | 0 | 0 | 0 | 0 | 0
12 | M | 136110018800r | Prekrytie výkopov oceľovou platňou 30x2000x4000 mm vrátane dovozu a manipulácie zdvíhacím mechanizmom | ks | 1 |  | 0 |  |  |  | základná | 0 | 0 | 0 | 0 | 0 | 0 |  | 0 | 0 | 0 | 0 | 0
13 | K | 130901121.S | Búranie konštrukcií z prostého betónu neprekladaného kameňom vo vykopávkach (fakturovať podľa preukázateľnej skutočnosti) | m3 | 18 |  | 0 |  |  |  | základná | 0 | 0 | 0 | 0 | 0 | 0 |  | 0 | 0 | 0 | 0 | 0
14 | K | 131211101.S | Hĺbenie jám v hornine tr.3 súdržných - ručným náradím pri napájacich bodoch a iných inž. sietiach | m3 | 50 |  | 0 |  |  |  | základná | 0 | 0 | 0 | 0 | 0 | 0 |  | 0 | 0 | 0 | 0 | 0
15 | K | 132201203.S | Výkop ryhy šírky 600-2000mm horn.3 nad 1000 do 10000m3 | m3 | 4798.857 |  | 0 |  |  |  | základná | 0.612 | 2936.9 | 0 | 0 | 0 | 0 |  | 0 | 0 | 0 | 0 | 0
16 | K | 132201209.S | Príplatok k cenám za lepivosť pri hĺbení rýh š. zapaž. i nezapažených, s urovnaním dna v hornine 3 | m3 | 1599.619 |  | 0 |  |  |  | základná | 0 | 0 | 0 | 0 | 0 | 0 |  | 0 | 0 | 0 | 0 | 0
| VV |  | 4798,857/3 |  | 1599.619
| VV |  | Súčet |  | 1599.619
17 | K | 130001101.S | Príplatok k cenám za sťaženie výkopu v blízkosti iného podzemného vedenia pre všetky triedy | m3 | 1599.619 |  | 0 |  |  |  | základná | 0 | 0 | 0 | 0 | 0 | 0 |  | 0 | 0 | 0 | 0 | 0
| VV |  | 4798,857/3 |  | 1599.619
| VV |  | Súčet |  | 1599.619
18 | K | 151831051.S | Zriadenie paženia a rozopretie stien rýh š. do 2 m, hĺ. do 6 m pažiacimi boxami STANDARD 3x2,50m s nadstavbou (obojstranné) horn. slabo tlačivá | m2 | 10449.223 |  | 0 |  |  |  | základná | 0 | 0 | 0 | 0 | 0 | 0 |  | 0 | 0 | 0 | 0 | 0
19 | K | 151831151.S | Odstránenie paženia a rozopretie stien rýh š. do 2 m, hĺ. do 6 m pažiacimi boxami STANDARD 3x2,50m s nadstavbou (obojstranné) horn. slabo tlačivá | m2 | 10449.223 |  | 0 |  |  |  | základná | 0 | 0 | 0 | 0 | 0 | 0 |  | 0 | 0 | 0 | 0 | 0
20 | K | 167102102.S | Nakladanie neuľahnutého výkopku z hornín tr.1-4 nad 1000 do 10000 m3 | m3 | 1371.427 |  | 0 |  |  |  | základná | 0.054 | 74.057 | 0 | 0 | 0 | 0 |  | 0 | 0 | 0 | 0 | 0
| VV |  | 1134,373+237,054 " zeminy nahradené obsypom a lôžkom |  | 1371.427
| VV |  | Súčet |  | 1371.427
21 | K | 162301142.S | Vodorovné premiestnenie výkopku po spevnenej ceste z horniny tr.1-4, nad 1000 do 10000 m3 na vzdialenosť do 1000 m | m3 | 1371.427 |  | 0 |  |  |  | základná | 0.0269 | 36.891 | 0 | 0 | 0 | 0 |  | 0 | 0 | 0 | 0 | 0
22 | K | 162501143.S | Vodorovné premiestnenie výkopku po spevnenej ceste z horniny tr.1-4, nad 1000 do 10000 m3, príplatok k cene za každých ďalšich a začatých 1000 m | m3 | 26057.113 |  | 0 |  |  |  | základná | 0.00341 | 88.855 | 0 | 0 | 0 | 0 |  | 0 | 0 | 0 | 0 | 0
| VV |  | 19*1371,427 |  | 26057.113
| VV |  | Súčet |  | 26057.113
23 | K | 171209002 | Poplatok za skladovanie - zemina a kamenivo (17 05) ostatné | t | 2194.283 |  | 0 |  |  |  | základná | 0 | 0 | 0 | 0 | 0 | 0 |  | 0 | 0 | 0 | 0 | 0
| VV |  | 1371,427*1,60 |  | 2194.283
| VV |  | Súčet |  | 2194.283
24 | K | 174101003.S | Spätný zásyp výkopovou zeminou ponechanou vedľa ryhy so zhutnením jám, šachiet, rýh, zárezov alebo okolo objektov nad 1000 do 10000 m3 | m3 | 3477.43 |  | 0 |  |  |  | základná | 0 | 0 | 0 | 0 | 0 | 0 |  | 0 | 0 | 0 | 0 | 0
| VV |  | (50,00+4798,857)-1134,373-237,054 " výkopy bez obsypu a lôžka |  | 3477.43
| VV |  | Súčet |  | 3477.43
25 | K | 175101101.S | Obsyp potrubia sypaninou z vhodných hornín 1 až 4 bez prehodenia sypaniny | m3 | 1134.373 |  | 0 |  |  |  | základná | 1.501 | 1702.694 | 0 | 0 | 0 | 0 |  | 0 | 0 | 0 | 0 | 0
| VV |  | 2155,04*1,10*(0,21+0,30)-2155,04*0,105*0,105*3,14 |  | 1134.373
| VV |  | Súčet |  | 1134.373
26 | M | 583310002700.S | Štrkopiesok frakcia 0-8 mm vrátane dopravy | t | 2041.871 |  | 0 |  |  |  | základná | 0 | 0 | 0 | 0 | 0 | 0 |  | 0 | 0 | 0 | 0 | 0
| VV |  | 1134,373*1,80 |  | 2041.871
| VV |  | Súčet |  | 2041.871
| D | 4 | Vodorovné konštrukcie |  |  |  | 0 | [5 empty] | 379.998 |  | 448.2146 |  | 0
27 | K | 451572111 | Lôžko pod potrubie, stoky a drobné objekty, v otvorenom výkope z kameniva drobného ťaženého 0-4 mm | m3 | 237.054 |  | 0 |  |  |  | základná | 1.603 | 379.998 | 1.8908 | 448.2146 | 0 | 0 |  | 0 | 0 | 0 | 0 | 0
| VV |  | 2155,04*1,10*0,10 |  | 237.054
| VV |  | Súčet |  | 237.054
| D | 8 | Rúrové vedenie |  |  |  | 0 | [5 empty] | 796.486 |  | 23.1594 |  | 0
28 | K | 831263195.S | Príplatok k cene za zriadenie kanalizačnej prípojky DN od 100 do 300 mm | ks | 189 |  | 0 |  |  |  | základná | 1.476 | 278.964 | 0.064992 | 12.2834 | 0 | 0 |  | 0 | 0 | 0 | 0 | 0
29 | K | 871354026.S | Montáž kanalizačného PP potrubia hladkého plnostenného SN 12 DN 200 | m | 2155.04 |  | 0 |  |  |  | základná | 0.055 | 118.527 | 1.2e-05 | 0.02586 | 0 | 0 |  | 0 | 0 | 0 | 0 | 0
30 | M | 286140003400.S | Rúra hladká PP pre gravitačnú kanalizáciu DN 200, SN 12, dĺ. 6 m | ks | 347 |  | 0 |  |  |  | základná | 0 | 0 | 0.02771 | 9.6154 | 0 | 0 |  | 0 | 0 | 0 | 0 | 0
31 | M | 286140003200.S1 | Rúra hladká PP pre gravitačnú kanalizáciu DN 200, SN 12, dĺ. 2 m | ks | 20 |  | 0 |  |  |  | základná | 0 | 0 | 0 | 0 | 0 | 0 |  | 0 | 0 | 0 | 0 | 0
32 | M | 286140003200.S | Rúra hladká PP pre gravitačnú kanalizáciu DN 200, SN 12, dĺ. 1 m | ks | 35 |  | 0 |  |  |  | základná | 0 | 0 | 0.00551 | 0.19285 | 0 | 0 |  | 0 | 0 | 0 | 0 | 0
33 | K | 877354006.S | Montáž kanalizačného PP kolena DN 200 | ks | 378 |  | 0 |  |  |  | základná | 0.255 | 96.39 | 7e-05 | 0.02646 | 0 | 0 |  | 0 | 0 | 0 | 0 | 0
| VV |  | 189*2 |  | 378
| VV |  | Súčet |  | 378
34 | M | 286540070000.S | Koleno PP, DN 200x15° hladké pre gravitačnú kanalizáciu | ks | 378 |  | 0 |  |  |  | základná | 0 | 0 | 0.0015 | 0.567 | 0 | 0 |  | 0 | 0 | 0 | 0 | 0
| VV |  | 189*2 |  | 378
| VV |  | Súčet |  | 378
35 | M | 286540070100.S | Koleno PP, DN 200x30° hladké pre gravitačnú kanalizáciu | ks | 17 |  | 0 |  |  |  | základná | 0 | 0 | 0.00162 | 0.02754 | 0 | 0 |  | 0 | 0 | 0 | 0 | 0
36 | K | 721110918.S | Prepojenie prípojkového potrubia DN 200 na kameninovú odbočku | ks | 189 |  | 0 |  |  |  | základná | 0 | 0 | 0 | 0 | 0 | 0 |  | 0 | 0 | 0 | 0 | 0
37 | M | 286220026400.S | Prechod PVC/kamenina DN 200 hladký kanalizačný systém vrátane gum. tesnení | ks | 189 |  | 0 |  |  |  | základná | 0 | 0 | 0 | 0 | 0 | 0 |  | 0 | 0 | 0 | 0 | 0
38 | K | 721170968.S | Prepojenie doterajšieho potrubia prípojok DN 200 mm presuvkou | ks | 100 |  | 0 |  |  |  | základná | 0 | 0 | 0 | 0 | 0 | 0 |  | 0 | 0 | 0 | 0 | 0
39 | M | 286520012100.S | Presuvka PVC, DN 200 pre hladký, kanalizačný, gravitačný systém | ks | 100 |  | 0 |  |  |  | základná | 0 | 0 | 0.0009 | 0.09 | 0 | 0 |  | 0 | 0 | 0 | 0 | 0
40 | K | 877356078.S | Montáž kanalizačnej PVC-U zátky DN 200 | ks | 89 |  | 0 |  |  |  | základná | 0.235 | 20.915 | 7e-05 | 0.00623 | 0 | 0 |  | 0 | 0 | 0 | 0 | 0
41 | M | 286510011200.S | Zátka PVC-U vnútorná do hrdla DN 200 pre hladký, kanalizačný, gravitačný systém | ks | 89 |  | 0 |  |  |  | základná | 0 | 0 | 0.00059 | 0.05251 | 0 | 0 |  | 0 | 0 | 0 | 0 | 0
42 | K | 892262131.S | Tlaková skúška vzduchom potrubí DN 100-200 s kompletnou sadou tesniaceho vaku | úsek | 189 |  | 0 |  |  |  | základná | 0.8918 | 168.55 | 0.0003 | 0.0567 | 0 | 0 |  | 0 | 0 | 0 | 0 | 0
43 | K | 899721132 | Označenie kanalizačného potrubia hnedou výstražnou fóliou | m | 2155.04 |  | 0 |  |  |  | základná | 0.0525 | 113.14 | 0.0001 | 0.2155 | 0 | 0 |  | 0 | 0 | 0 | 0 | 0
| D | 9 | Ostatné konštrukcie a práce-búranie |  |  |  | 0 | [5 empty] | 20.145 |  | 0 |  | 0
44 | K | 871319021.S | Demontáž pôvodného kanalizačného potrubia z plastových rúr od DN 150 do DN 300 -0,01700 t | m | 1383.59 |  | 0 |  |  |  | základná | 0 | 0 | 0 | 0 | 0 | 0 |  | 0 | 0 | 0 | 0 | 0
45 | K | 721170978.S | Zkrátenie prípojkových PVC rúr DN 200 mm | ks | 100 |  | 0 |  |  |  | základná | 0 | 0 | 0 | 0 | 0 | 0 |  | 0 | 0 | 0 | 0 | 0
46 | K | 721300922.S | Prečistenie ležatých prípojkových rúr do DN 200 | m | 200 |  | 0 |  |  |  | základná | 0 | 0 | 0 | 0 | 0 | 0 |  | 0 | 0 | 0 | 0 | 0
| VV |  | 100,00*2,00 |  | 200
| VV |  | Súčet |  | 200
47 | K | 979087212.S | Nakladanie na dopravné prostriedky pre vodorovnú dopravu sutiny | t | 68.521 |  | 0 |  |  |  | základná | 0.149 | 10.21 | 0 | 0 | 0 | 0 |  | 0 | 0 | 0 | 0 | 0
48 | K | 979082213.S | Vodorovná doprava sutiny so zložením a hrubým urovnaním na vzdialenosť do 1 km | t | 68.521 |  | 0 |  |  |  | základná | 0.031 | 2.124 | 0 | 0 | 0 | 0 |  | 0 | 0 | 0 | 0 | 0
49 | K | 979082219.S | Príplatok k cene za každý ďalší aj začatý 1 km nad 1 km pre vodorovnú dopravu sutiny | t | 1301.899 |  | 0 |  |  |  | základná | 0.006 | 7.811 | 0 | 0 | 0 | 0 |  | 0 | 0 | 0 | 0 | 0
| VV |  | 19*68,521 |  | 1301.899
| VV |  | Súčet |  | 1301.899
50 | K | 979089012.S | Poplatok za skladovanie - betón, kamenivo (17 01) ostatné | t | 45 |  | 0 |  |  |  | základná | 0 | 0 | 0 | 0 | 0 | 0 |  | 0 | 0 | 0 | 0 | 0
| VV |  | 68,521-23,521 |  | 45
| VV |  | Súčet |  | 45
51 | K | 979089112.S | Poplatok za skládku - drevo, sklo, plasty (17 02 ), ostatné | t | 23.521 |  | 0 |  |  |  | základná | 0 | 0 | 0 | 0 | 0 | 0 |  | 0 | 0 | 0 | 0 | 0
52 | K | 939902151.R | Práce pojazdnými prostriedkami špeciálny fekálny voz cisternový | km | 510 |  | 0 |  |  |  | základná | 0 | 0 | 0 | 0 | 0 | 0 |  | 0 | 0 | 0 | 0 | 0
| VV |  | 15*17,00*2 |  | 510
| VV |  | Súčet |  | 510
53 | K | 000600017.R | Poplatok za vypúšťanie odpadových vôd v najbližšej čistiarni odpadových vôd | m3 | 150 |  | 0 |  |  |  | základná | 0 | 0 | 0 | 0 | 0 | 0 |  | 0 | 0 | 0 | 0 | 0
| VV |  | 15*10,00 |  | 150
| VV |  | Súčet |  | 150
| D | 99 | Presun hmôt HSV |  |  |  | 0 | [5 empty] | 3291.171 |  | 0 |  | 0
54 | K | 998276101.S | Presun hmôt pre rúrové vedenie hĺbené z rúr z plast., hmôt alebo sklolamin. v otvorenom výkope | t | 2553.275 |  | 0 |  |  |  | základná | 1.289 | 3291.171 | 0 | 0 | 0 | 0 |  | 0 | 0 | 0 | 0 | 0

## 0156n - Stoka B, DN 400 k...
>> skryté stĺpce <<
KRYCÍ LIST ROZPOČTU
Stavba: Modernizácia električkových tratí Ružinovská radiála, vodovodná a stoková sieť
|  | BA-Krížna | [15 empty] | BA-Krížna
Objekt:
|  | 0156n - Stoka B, DN 400 k... | [15 empty] | 0156n - Stoka B, DN 400 k...
| JKSO: |  |  |  |  | CC-SK:
| Miesto: |  |  |  |  | Dátum: | 0
| Objednávateľ: |  |  |  |  | IČO:
IČ DPH:
| Zhotoviteľ: |  |  |  |  | IČO:
IČ DPH:
| Projektant: |  |  |  |  | IČO:
IČ DPH:
| Spracovateľ: |  |  |  |  | IČO:
IČ DPH:
Poznámka:
| Cena bez DPH | [5 empty] | 0
|  |  | Základ DPH |  |  | Sadzba DPH | Výška dane
| DPH | základná | 0 |  |  | 20% | 0
| Cena s DPH |  |  | v | EUR |  | 0
| Projektant: |  |  | Spracovateľ:
| Dátum a podpis: |  | Pečiatka | Dátum a podpis: |  |  | Pečiatka
| Objednávateľ: |  |  | Zhotoviteľ:
| Dátum a podpis: |  | Pečiatka | Dátum a podpis: |  |  | Pečiatka
ROZPOČET | [9 empty] | v --- nižšie sa nachádzajú doplnkové a pomocné údaje k zostavám --- v
Stavba: Modernizácia električkových tratí Ružinovská radiála, vodovodná a stoková sieť
|  | BA-Krížna | [15 empty] | BA-Krížna
Objekt:
|  | 0156n - Stoka B, DN 400 k... | [15 empty] | 0156n - Stoka B, DN 400 k...
Miesto: | [5 empty] | Dátum: | 0
Objednávateľ: | [5 empty] | Projektant:
Zhotoviteľ: | [5 empty] | Spracovateľ:
PČ | Typ | Kód | Popis | MJ | Množstvo | J. cena [EUR] | Cena celkom [EUR] | Cenová sústava |  |  | DPH | J. Nh [h] | Nh celkom [h] | J. hmotnosť [t] | Hmotnosť celkom [t] | J. suť [t] | Suť celkom [t]
Náklady z rozpočtu | [6 empty] | 0 | [5 empty] | 2046.272 |  | 43.0673 |  | 132.3241
| D | HSV | Práce a dodávky HSV |  |  |  | 0 | [5 empty] | 2042.574 |  | 42.8354 |  | 132.3241
| D | 1 | Zemné práce |  |  |  | 0 | [5 empty] | 1028.37 |  | 1.6027 |  | 0
1 | K | 115101201.R | Etapovité prečerpávanie splaškových vôd na dopravnú výšku do 10 m s priemerným prítokom litrov za minútu nad 100 do 500 l | hod | 336 |  | 0 |  |  |  | základná | 0 | 0 | 0 | 0 | 0 | 0 |  | 0 | 0 | 0 | 0 | 0
| VV |  | 14*24,00 |  | 336
| VV |  | Súčet |  | 336
2 | K | 115001102.S | Odvedenie splaškovej vody potrubím pri priemere potrubia DN nad 100 do 150 do pristavenej cisterny | m | 50 |  | 0 |  |  |  | základná | 0 | 0 | 0 | 0 | 0 | 0 |  | 0 | 0 | 0 | 0 | 0
3 | K | 892392121.D | Dočasné utesnenie potruba DN 400 s kompletnou sadou tesniaceho vaku | úsek | 5 |  | 0 |  |  |  | základná | 0 | 0 | 0 | 0 | 0 | 0 |  | 0 | 0 | 0 | 0 | 0
4 | K | 115101221.S | Čerpanie spodnej a zrážkovej vody na dopravnú výšku nad 10 do 25 m, s uvažovaným priemerným prítokom litrov za min. nad 100 do 500 l | hod | 120 |  | 0 |  |  |  | základná | 0 | 0 | 0 | 0 | 0 | 0 |  | 0 | 0 | 0 | 0 | 0
| VV |  | 5*24,00 |  | 120
| VV |  | Súčet |  | 120
5 | K | 115001101.S | Odvedenie vody potrubím pri priemere potrubia DN do 100 | m | 50 |  | 0 |  |  |  | základná | 0.487 | 24.35 | 0.0072892 | 0.36446 | 0 | 0 |  | 0 | 0 | 0 | 0 | 0
6 | K | 350300006.R | Nasadenie dieselagregátu s el. centrálou vrátane hod. spotreby PHM | hod. | 336 |  | 0 |  |  |  | základná | 0 | 0 | 0 | 0 | 0 | 0 |  | 0 | 0 | 0 | 0 | 0
| VV |  | 14*24,00 |  | 336
| VV |  | Súčet |  | 336
7 | K | 119001411.S | Dočasné zaistenie podzemného potrubia DN do 200 (prípojky,plyn, UV) | m | 4.2 |  | 0 |  |  |  | základná | 0 | 0 | 0 | 0 | 0 | 0 |  | 0 | 0 | 0 | 0 | 0
| VV |  | 3*1,40 |  | 4.2
| VV |  | Súčet |  | 4.2
8 | K | 119001422.S | Dočasné zaistenie káblov a káblových tratí do 6 káblov | m | 8.4 |  | 0 |  |  |  | základná | 0.615 | 5.166 | 0.059158 | 0.49693 | 0 | 0 |  | 0 | 0 | 0 | 0 | 0
| VV |  | 6*1,40 |  | 8.4
| VV |  | Súčet |  | 8.4
9 | K | 119001801.S | Ochranné zábradlie okolo výkopov, drevené výšky 1,10 m dvojtyčové jednostranné (fakturovať podľa potreby, použitého typu a skutočnosti) | m | 374 |  | 0 |  |  |  | základná | 0 | 0 | 0 | 0 | 0 | 0 |  | 0 | 0 | 0 | 0 | 0
| VV |  | 2*(185,00+2,00) |  | 374
| VV |  | Súčet |  | 374
10 | M | 369290004900r | Drevená prístupová lávka cez ryhy v chodníkoch so zábradlím | ks | 1 |  | 0 |  |  |  | základná | 0 | 0 | 0 | 0 | 0 | 0 |  | 0 | 0 | 0 | 0 | 0
11 | M | 136110018800r | Prekrytie výkopov oceľovou platňou 30x2000x4000 mm vrátane dovozu a manipulácie zdvíhacím mechanizmom | ks | 1 |  | 0 |  |  |  | základná | 0 | 0 | 0 | 0 | 0 | 0 |  | 0 | 0 | 0 | 0 | 0
12 | K | 130901121.S | Búranie konštrukcií z prostého betónu neprekladaného kameňom vo vykopávkach (fakturovať podľa preukázateľnej skutočnosti) | m3 | 4 |  | 0 |  |  |  | základná | 0 | 0 | 0 | 0 | 0 | 0 |  | 0 | 0 | 0 | 0 | 0
13 | K | 131211101.S | Hĺbenie jám v hornine tr.3 súdržných - ručným náradím pri napájacich bodoch a iných inž. sietiach | m3 | 5 |  | 0 |  |  |  | základná | 0 | 0 | 0 | 0 | 0 | 0 |  | 0 | 0 | 0 | 0 | 0
13 | K | 131211119.S | Príplatok za lepivosť pri hĺbení jám ručným náradím v hornine tr. 3 | m3 | 5 |  | 0 |  |  |  | základná | 0.77059 | 3.853 | 0 | 0 | 0 | 0 |  | 0 | 0 | 0 | 0 | 0
14 | K | 132201202.S | Výkop ryhy šírky 600-2000mm horn.3 od 100 do 1000 m3 | m3 | 581.334 |  | 0 |  |  |  | základná | 0.811 | 471.462 | 0 | 0 | 0 | 0 |  | 0 | 0 | 0 | 0 | 0
| VV |  | 182,90*1,40*((2,81+2,66+2,72+2,46)/4-0,40) " ryha bez danej nivelity |  | 579.336
| VV |  | 4*1,50*1,50*0,15+1,80*1,80*0,20 " prehĺbenia pod šachty |  | 1.998
| VV |  | "Súčet: 581,334
| VV |  | Súčet |  | 581.334
15 | K | 132201209.S | Príplatok k cenám za lepivosť pri hĺbení rýh š. zapaž. i nezapažených, s urovnaním dna v hornine 3 | m3 | 193.778 |  | 0 |  |  |  | základná | 0 | 0 | 0 | 0 | 0 | 0 |  | 0 | 0 | 0 | 0 | 0
| VV |  | 581,334/3 |  | 193.778
| VV |  | Súčet |  | 193.778
16 | K | 130001101.S | Príplatok k cenám za sťaženie výkopu v blízkosti iného podzemného vedenia pre všetky triedy | m3 | 193.778 |  | 0 |  |  |  | základná | 0 | 0 | 0 | 0 | 0 | 0 |  | 0 | 0 | 0 | 0 | 0
| VV |  | 581,334/3 |  | 193.778
| VV |  | Súčet |  | 193.778
17 | K | 151831052.S | Zriadenie paženia a rozopretie stien rýh š. do 2 m, hĺ. do 6 m pažiacimi boxami STANDARD 3x2,25m (obojstranné) horn. stredne tlačivá | m2 | 1000.463 |  | 0 |  |  |  | základná | 0.053 | 53.025 | 0.00074092 | 0.74126 | 0 | 0 |  | 0 | 0 | 0 | 0 | 0
| VV |  | 2*182,90*(2,91+2,56)/2 " ryha bez danej nivelity |  | 1000.463
| VV |  | Súčet |  | 1000.463
18 | K | 151831152.S | Odstránenie paženia a rozopretie stien rýh š. do 2 m, hĺ. do 6 m pažiacimi boxami STANDARD 3x2,25m (obojstranné) horn. stredne tlačivá | m2 | 1000.463 |  | 0 |  |  |  | základná | 0.169 | 169.078 | 0 | 0 | 0 | 0 |  | 0 | 0 | 0 | 0 | 0
| VV |  | 2*182,90*(2,91+2,56)/2 " ryha bez danej nivelity |  | 1000.463
| VV |  | Súčet |  | 1000.463
19 | K | 167101102.0 | Nakladanie neuľahnutého výkopku z hornín tr.1-4 nad 100 do 1000 m3 | m3 | 219.027 |  | 0 |  |  |  | základná | 0.087 | 19.055 | 0 | 0 | 0 | 0 |  | 0 | 0 | 0 | 0 | 0
| VV |  | 167,815+51,212 " zeminy nahradené obsypom a lôžkom |  | 219.027
| VV |  | Súčet |  | 219.027
20 | K | 162301122.S.1 | Vodorovné premiestnenie výkopku po spevnenej ceste z horniny tr.1-4, nad 100 do 1000 m3 na vzdialenosť do 1000 m | m3 | 219.027 |  | 0 |  |  |  | základná | 0.0368 | 8.06 | 0 | 0 | 0 | 0 |  | 0 | 0 | 0 | 0 | 0
21 | K | 162501123.S.1 | Vodorovné premiestnenie výkopku po spevnenej ceste z horniny tr.1-4, nad 100 do 1000 m3, príplatok k cene za každých ďalšich a začatých 1000 m | m3 | 4161.513 |  | 0 |  |  |  | základná | 0.00539 | 22.431 | 0 | 0 | 0 | 0 |  | 0 | 0 | 0 | 0 | 0
| VV |  | 19*219,027 |  | 4161.513
| VV |  | Súčet |  | 4161.513
22 | K | 171209002 | Poplatok za skladovanie - zemina a kamenivo (17 05) ostatné | t | 350.443 |  | 0 |  |  |  | základná | 0 | 0 | 0 | 0 | 0 | 0 |  | 0 | 0 | 0 | 0 | 0
| VV |  | 219,027*1,60 |  | 350.443
| VV |  | Súčet |  | 350.443
23 | K | 174101002.S | Spätný zásyp výkopovou zeminou ponechanou vedľa ryhy so zhutnením jám, šachiet, rýh, zárezov alebo okolo objektov nad 100 do 1000 m3 | m3 | 367.307 |  | 0 |  |  |  | základná | 0 | 0 | 0 | 0 | 0 | 0 |  | 0 | 0 | 0 | 0 | 0
| VV |  | (5,00+581,334)-167,815-51,212 " výkopy bez obsypu a lôžka |  | 367.307
| VV |  | Súčet |  | 367.307
24 | K | 175101101.S | Obsyp potrubia sypaninou z vhodných hornín 1 až 4 bez prehodenia sypaniny | m3 | 167.815 |  | 0 |  |  |  | základná | 1.501 | 251.89 | 0 | 0 | 0 | 0 |  | 0 | 0 | 0 | 0 | 0
| VV |  | 182,90*1,40*(0,49+0,30)-182,90*0,245*0,245*3,14 |  | 167.815
| VV |  | Súčet |  | 167.815
25 | M | 583310002700.S | Štrkopiesok frakcia 0-8 mm vrátane dopravy | t | 302.067 |  | 0 |  |  |  | základná | 0 | 0 | 0 | 0 | 0 | 0 |  | 0 | 0 | 0 | 0 | 0
| VV |  | 167,815*1,80 |  | 302.067
| VV |  | Súčet |  | 302.067
| D | 2 | Zakladanie |  |  |  | 0 | [5 empty] | 1.024 |  | 0 |  | 0
26 | K | 215901101.S | Zhutnenie podložia z rastlej horniny 1 až 4 pod násypy, z hornina súdržných do 92 % PS a nesúdržných | m2 | 256.06 |  | 0 |  |  |  | základná | 0.004 | 1.024 | 0 | 0 | 0 | 0 |  | 0 | 0 | 0 | 0 | 0
| VV |  | 182,90*1,40 |  | 256.06
| VV |  | Súčet |  | 256.06
| D | 3 | Zvislé a kompletné konštrukcie |  |  |  | 0 | [5 empty] | 47.363 |  | 0.47648 |  | 0
27 | K | 894201167.S | Steny šachiet kanalizačných hr. 200 mm z betónu vodostavebného tr. C 30/37 | m3 | 2.095 |  | 0 |  |  |  | základná | 0 | 0 | 0 | 0 | 0 | 0 |  | 0 | 0 | 0 | 0 | 0
| VV |  | 1,95*2*(1,60+1,20)*0,20 " steny Š30 komplet |  | 2.184
| VV |  | -3*0,20*0,20*3,14*0,20 " odpočet potrubí 3xDN 400 |  | -0.075
| VV |  | -0,15*0,15*3,14*0,20 " odpočet potrubia DN 300 |  | -0.014
| VV |  | "Súčet: 2,095
| VV |  | Súčet |  | 2.095
28 | K | 894502201.S | Debnenie stien šachiet armatúrnych pravouhlých alebo štvorhraných a viachranných obojstranné | m2 | 21.84 |  | 0 |  |  |  | základná | 0.85238 | 18.616 | 0.0043288 | 0.09454 | 0 | 0 |  | 0 | 0 | 0 | 0 | 0
| VV |  | 1,95*2*(1,60+1,20)*2 |  | 21.84
| VV |  | Súčet |  | 21.84
29 | K | 894502202.S | Debnenie stien šachiet kanalizačných pravouhlých alebo štvorhraných a viachranných obojstranné | m2 | 21.84 |  | 0 |  |  |  | základná | 0.85238 | 18.616 | 0.0043288 | 0.09454 | 0 | 0 |  | 0 | 0 | 0 | 0 | 0
| VV |  | 1,95*2*(1,60+1,20)*2 |  | 21.84
| VV |  | Súčet |  | 21.84
30 | K | 341361821.S | Výstuž stien a priečok B500 (10505) | t | 0.283 |  | 0 |  |  |  | základná | 35.7995 | 10.131 | 1.0156 | 0.2874 | 0 | 0 |  | 0 | 0 | 0 | 0 | 0
| VV |  | 2,095*0,135 |  | 0.283
| VV |  | Súčet |  | 0.283
31 | K | 311101215.S | Vytvorenie prestupov v šachtách z betónu a železobetónu okolo zaústených potrubí s plochou nad 0,20-0,35 m2 | m | 5.966 |  | 0 |  |  |  | základná | 0 | 0 | 0 | 0 | 0 | 0 |  | 0 | 0 | 0 | 0 | 0
| VV |  | 2*0,50*3,14 " okolo 2ks nových DN 400 |  | 3.14
| VV |  | 0,50*3,14 " okolo pôvodného DN 400 do Zahradníckej |  | 1.57
| VV |  | 0,40*3,14 " okolo pôvodného DN 300 do Sasinkovej |  | 1.256
| VV |  | "Súčet: 5,966
| VV |  | Súčet |  | 5.966
32 | K | 711712014.S.1 | Izolácia prestupov okolo potrubí utesnením napučiavacími pásmi | m | 5.966 |  | 0 |  |  |  | základná | 0 | 0 | 0 | 0 | 0 | 0 |  | 0 | 0 | 0 | 0 | 0
| VV |  | 2*0,50*3,14 " okolo 2ks nových DN 400 |  | 3.14
| VV |  | 0,50*3,14 " okolo pôvodného DN 400 do Zahradníckej |  | 1.57
| VV |  | 0,40*3,14 " okolo pôvodného DN 300 do Sasinkovej |  | 1.256
| VV |  | "Súčet: 5,966
| VV |  | Súčet |  | 5.966
| D | 4 | Vodorovné konštrukcie |  |  |  | 0 | [5 empty] | 18.868 |  | 3.9231 |  | 0
33 | K | 451572111.r | Lôžko pod potrubie, stoky a drobné objekty, v otvorenom výkope z polosuchého betónu C12/15 | m3 | 51.212 |  | 0 |  |  |  | základná | 0 | 0 | 0 | 0 | 0 | 0 |  | 0 | 0 | 0 | 0 | 0
| VV |  | 182,90*1,40*(0,10+0,10) |  | 51.212
| VV |  | Súčet |  | 51.212
34 | K | 452311141.S | Dosky, bloky, sedlá z betónu v otvorenom výkope tr. C 16/20 | m3 | 1.224 |  | 0 |  |  |  | základná | 1.4561 | 1.782 | 2.1923 | 2.6833 | 0 | 0 |  | 0 | 0 | 0 | 0 | 0
| VV |  | 4*1,50*1,50*0,10 " Š31,32,33,34 |  | 0.9
| VV |  | 1,80*1,80*0,10 " Š30 |  | 0.324
| VV |  | "Súčet: 1,224
| VV |  | Súčet |  | 1.224
35 | K | 452351101 | Debnenie v otvorenom výkope dosiek, sedlových lôžok a blokov pod potrubie,stoky a drobné objekty | m2 | 3.12 |  | 0 |  |  |  | základná | 0.78035 | 2.435 | 0.0040433 | 0.01262 | 0 | 0 |  | 0 | 0 | 0 | 0 | 0
| VV |  | 4*2*(1,50+1,50)*0,10 " Š31,32,33,34 |  | 2.4
| VV |  | 2*(1,80+1,80)*0,10 " Š30 |  | 0.72
| VV |  | "Súčet: 3,12
| VV |  | Súčet |  | 3.12
36 | K | 894201164.S | Dno šachiet kanalizačných hr. 200 mm z betónu vodostavebného tr. C 30/37 | m3 | 0.512 |  | 0 |  |  |  | základná | 0 | 0 | 0 | 0 | 0 | 0 |  | 0 | 0 | 0 | 0 | 0
| VV |  | 1,60*1,60*0,20 " Š30 |  | 0.512
| VV |  | Súčet |  | 0.512
37 | K | 894204162.S | Žľaby šachiet kanalizačných z vodostavebného betónu tr. C 30/37 prierezu s polomerom do 500 mm | m3 | 0.645 |  | 0 |  |  |  | základná | 0 | 0 | 0 | 0 | 0 | 0 |  | 0 | 0 | 0 | 0 | 0
| VV |  | 1,20*1,20*0,50-1,20*(0,20*0,20*3,14)/2 " Š30 |  | 0.645
| VV |  | Súčet |  | 0.645
38 | K | 939941112.S | Zhotovenie tesnenia pracovnej škáry oceľovým plechom medzi dnom a stenou | m | 5.6 |  | 0 |  |  |  | základná | 0.99274 | 5.559 | 0.0084499 | 0.04732 | 0 | 0 |  | 0 | 0 | 0 | 0 | 0
| VV |  | 4*1,40 " medzi zákl. doskou a stenami Š30 |  | 5.6
| VV |  | Súčet |  | 5.6
39 | K | 939941212.S | Tesniaci napúčací plech do pracovných škár betónových konštrukcií s kryštalickou izoláciou šírky 150 mm typ CJ5 vrátane upevňovacích spôn | m | 5.6 |  | 0 |  |  |  | základná | 0 | 0 | 0 | 0 | 0 | 0 |  | 0 | 0 | 0 | 0 | 0
| VV |  | 4*1,40 " medzi zákl. doskou a stenami Š30 |  | 5.6
| VV |  | Súčet |  | 5.6
40 | K | 894302173.S | Stropy šachiet hrúbky nad 200 mm zo železobetónu vodostavebného C 30/37 | m3 | 0.355 |  | 0 |  |  |  | základná | 2.513 | 0.892 | 2.3174 | 0.82267 | 0 | 0 |  | 0 | 0 | 0 | 0 | 0
| VV |  | 1,60*1,60*0,20-0,50*0,50*3,14*0,20 " Š30 bez vstupného otvoru |  | 0.355
| VV |  | Súčet |  | 0.355
41 | K | 894503121.S | Debnenie konštrukcií na rúrovom vedení dosk. stropov šachiet kanalizačných akýchkoľvek rozmerov | m2 | 1.44 |  | 0 |  |  |  | základná | 0.84233 | 1.213 | 0.003743 | 0.00539 | 0 | 0 |  | 0 | 0 | 0 | 0 | 0
| VV |  | 1,20*1,20 |  | 1.44
| VV |  | Súčet |  | 1.44
42 | K | 411354173.S | Podporná konštrukcia stropov výšky do 4 m pre zaťaženie do 12 kPa zhotovenie | m2 | 1.44 |  | 0 |  |  |  | základná | 0.47733 | 0.687 | 0.0037525 | 0.0054 | 0 | 0 |  | 0 | 0 | 0 | 0 | 0
| VV |  | 1,20*1,20 |  | 1.44
| VV |  | Súčet |  | 1.44
43 | K | 411354174.S | Podporná konštrukcia stropov výšky do 4 m pre zaťaženie do 12 kPa odstránenie | m2 | 1.44 |  | 0 |  |  |  | základná | 0.158 | 0.228 | 0 | 0 | 0 | 0 |  | 0 | 0 | 0 | 0 | 0
| VV |  | 1,20*1,20 |  | 1.44
| VV |  | Súčet |  | 1.44
44 | K | 411355321.S | Montáž debnenia čela dosky svorkou uloženej na bet. alebo žb. stene vrátane debniacej dosky | m | 4.8 |  | 0 |  |  |  | základná | 0.42589 | 2.044 | 0.030876 | 0.1482 | 0 | 0 |  | 0 | 0 | 0 | 0 | 0
| VV |  | 4*1,20 |  | 4.8
| VV |  | Súčet |  | 4.8
45 | K | 411355331.S | Demontáž debnenia čela dosky svorkou uloženej na bet. alebo žb. stene vrátane debniacej dosky | m | 4.8 |  | 0 |  |  |  | základná | 0.292 | 1.402 | 0 | 0 | 0 | 0 |  | 0 | 0 | 0 | 0 | 0
| VV |  | 4*1,20 |  | 4.8
| VV |  | Súčet |  | 4.8
46 | K | 894608122.S | Výstuž šachiet kanalizačných z betonárskej ocele B500 (10505) | t | 0.197 |  | 0 |  |  |  | základná | 13.3277 | 2.626 | 1.0059 | 0.19817 | 0 | 0 |  | 0 | 0 | 0 | 0 | 0
| VV |  | (0,512+0,645+0,355)*0,13 |  | 0.197
| VV |  | Súčet |  | 0.197
| D | 8 | Rúrové vedenie |  |  |  | 0 | [5 empty] | 204.639 |  | 36.8332 |  | 0
47 | K | 831392121.S | Montáž potrubia z rúr kamenin. tesnených gumovými krúžkami v sklone do 20 % DN 400 | m | 182.9 |  | 0 |  |  |  | základná | 0.684 | 125.104 | 0.0027831 | 0.50902 | 0 | 0 |  | 0 | 0 | 0 | 0 | 0
48 | M | 597110001700.S | Kameninová hrdlová rúra, DN 400, spoj K, trieda pevnosti 160 | m | 185 |  | 0 |  |  |  | základná | 0 | 0 | 0.136 | 25.16 | 0 | 0 |  | 0 | 0 | 0 | 0 | 0
49 | M | 286710035800.S | Gumové tesnenie kameninovej rúry DN 400 mm | ks | 74 |  | 0 |  |  |  | základná | 0 | 0 | 0 | 0 | 0 | 0 |  | 0 | 0 | 0 | 0 | 0
50 | K | 837394111.S | Montáž kameninových pripojovacích kusov GA+GZ DN 400 | ks | 8 |  | 0 |  |  |  | základná | 0 | 0 | 0 | 0 | 0 | 0 |  | 0 | 0 | 0 | 0 | 0
| VV |  | 4 " skrátená GA |  | 4
| VV |  | 4 " hrdlová GZ |  | 4
| VV |  | "Súčet: 8,0
| VV |  | Súčet |  | 8
51 | M | 597110001700.S1 | Kameninové pripojovacie kusy GA+GZ, skrátená+ hrdlová rúra, DN 400 dĺžka 750 mm, spoj K, trieda pevnosti 160 | ks | 8 |  | 0 |  |  |  | základná | 0 | 0 | 0 | 0 | 0 | 0 |  | 0 | 0 | 0 | 0 | 0
| VV |  | 4 " skrátená GA |  | 4
| VV |  | 4 " hrdlová GZ |  | 4
| VV |  | "Súčet: 8,0
| VV |  | Súčet |  | 8
52 | K | 837391221.S | Montáž kamenin.tvarovky odbočnej, tesnenie gumovými krúžkami, na kamenin.potrubí DN 400 | ks | 26 |  | 0 |  |  |  | základná | 0.773 | 20.098 | 0.005202 | 0.13525 | 0 | 0 |  | 0 | 0 | 0 | 0 | 0
53 | M | 597120007300.S | Kameninová hrdlová odbočka DN 400/200, trieda pevnosti 160 | ks | 26 |  | 0 |  |  |  | základná | 0 | 0 | 0.145 | 3.77 | 0 | 0 |  | 0 | 0 | 0 | 0 | 0
54 | M | 111330000400.S | Mastivo montážne, balenie 500 g | ks | 4 |  | 0 |  |  |  | základná | 0 | 0 | 0.0005 | 0.002 | 0 | 0 |  | 0 | 0 | 0 | 0 | 0
55 | K | 894421111.S | Zriadenie šachiet prefabrikovaných do 4t | ks | 10 |  | 0 |  |  |  | základná | 1.838 | 18.38 | 0.0033 | 0.033 | 0 | 0 |  | 0 | 0 | 0 | 0 | 0
56 | M | 592240002800.S | Kónus betónový so stúpadlom pre kanalizačnú šachtu DN 1000, hr. steny 120 mm, rozmer 1000x625x580 mm | ks | 5 |  | 0 |  |  |  | základná | 0 | 0 | 0.585 | 2.925 | 0 | 0 |  | 0 | 0 | 0 | 0 | 0
57 | M | 592240003000.S | Skruž betónová so stúpadlom pre kanalizačnú šachtu DN 1000, Dxvxhr 1000x250x120 mm | ks | 1 |  | 0 |  |  |  | základná | 0 | 0 | 0.25 | 0.25 | 0 | 0 |  | 0 | 0 | 0 | 0 | 0
| VV |  | 1 " Š34 |  | 1
| VV |  | Súčet |  | 1
58 | M | 592240003200.S | Skruž betónová so stúpadlom pre kanalizačnú šachtu DN 1000, Dxvxhr 1000x500x120 mm | ks | 1 |  | 0 |  |  |  | základná | 0 | 0 | 0.5 | 0.5 | 0 | 0 |  | 0 | 0 | 0 | 0 | 0
| VV |  | 1 " Š34 |  | 1
| VV |  | Súčet |  | 1
59 | M | 592240003400.S | Skruž betónová so stúpadlom pre kanalizačnú šachtu DN 1000, Dxvxhr 1000x1000x120 mm | ks | 3 |  | 0 |  |  |  | základná | 0 | 0 | 1 | 3 | 0 | 0 |  | 0 | 0 | 0 | 0 | 0
| VV |  | 3 " Š31,32,33 |  | 3
| VV |  | Súčet |  | 3
60 | M | 592240004500.S | Elastomerové tesnenie DN 1000 pre spojenie šachtových dielov kanalizačnej šachty DN 1000 | ks | 10 |  | 0 |  |  |  | základná | 0 | 0 | 0.002 | 0.02 | 0 | 0 |  | 0 | 0 | 0 | 0 | 0
61 | M | 592240014330.S | Mazivo pre spoje betónových šachtových dielov na báze silikónu | kg | 10 |  | 0 |  |  |  | základná | 0 | 0 | 0.001 | 0.01 | 0 | 0 |  | 0 | 0 | 0 | 0 | 0
62 | K | 894421112.S | Zriadenie šachiet prefabrikovaných 4-10t | ks | 4 |  | 0 |  |  |  | základná | 2.382 | 9.528 | 0.0044 | 0.0176 | 0 | 0 |  | 0 | 0 | 0 | 0 | 0
63 | M | 592240004200.S | Dno jednoliate šachtové kompaktné pre kanalizačnú šachtu DN 1000, rozmer 1000/775x400 mm, čadič 180° | ks | 4 |  | 0 |  |  |  | základná | 0 | 0 | 0 | 0 | 0 | 0 |  | 0 | 0 | 0 | 0 | 0
| VV |  | 4 " Š31,32,33,34 |  | 4
| VV |  | Súčet |  | 4
64 | K | 452112111 | Osadenie prstenca alebo rámu pod poklopy a mreže, výšky do 100 mm | ks | 3 |  | 0 |  |  |  | základná | 0.26588 | 0.798 | 0.0066 | 0.0198 | 0 | 0 |  | 0 | 0 | 0 | 0 | 0
65 | M | 592240009000.P3 | Betónový roznášací prstenec hr. 8cm pre revízne šachty DN 630 | ks | 1 |  | 0 |  |  |  | základná | 0 | 0 | 0 | 0 | 0 | 0 |  | 0 | 0 | 0 | 0 | 0
| VV |  | 1 " Š31 |  | 1
| VV |  | Súčet |  | 1
66 | M | 592240009000.P4 | Betónový roznášací prstenec hr. 10cm pre revízne šachty DN 630 | ks | 2 |  | 0 |  |  |  | základná | 0 | 0 | 0 | 0 | 0 | 0 |  | 0 | 0 | 0 | 0 | 0
| VV |  | 2 " Š33,34 |  | 2
| VV |  | Súčet |  | 2
67 | K | 899102111 | Osadenie poklopu liatinového a oceľového vrátane rámu hmotn. nad 50 do 100 kg | ks | 5 |  | 0 |  |  |  | základná | 1.002 | 5.01 | 0.0063 | 0.0315 | 0 | 0 |  | 0 | 0 | 0 | 0 | 0
68 | M | 552410002300.S | Poklop liatinový D400 priemer 600 mm | ks | 5 |  | 0 |  |  |  | základná | 0 | 0 | 0.0864 | 0.432 | 0 | 0 |  | 0 | 0 | 0 | 0 | 0
69 | K | 892392131.S | Tlaková skúška vzduchom potrubí DN 400-600 s kompletnou sadou tesniaceho vaku | úsek | 4 |  | 0 |  |  |  | základná | 0 | 0 | 0 | 0 | 0 | 0 |  | 0 | 0 | 0 | 0 | 0
70 | K | 892394111.S | Monitoring potrubia kamerovým systémom do DN 400 | m | 182.9 |  | 0 |  |  |  | základná | 0.08896 | 16.271 | 0 | 0 | 0 | 0 |  | 0 | 0 | 0 | 0 | 0
71 | K | 899721132.S | Označenie kanalizačného potrubia hnedou výstražnou fóliou | m | 180 |  | 0 |  |  |  | základná | 0.0525 | 9.45 | 0.0001 | 0.018 | 0 | 0 |  | 0 | 0 | 0 | 0 | 0
| D | 9 | Ostatné konštrukcie a práce-búranie |  |  |  | 0 | [5 empty] | 406.883 |  | 0 |  | 132.3241
72 | K | 871319021.S | Demontáž kanalizačného potrubia z plastových rúr od DN 150 do DN 300 -0,01700 t | m | 25.3 |  | 0 |  |  |  | základná | 0.31556 | 7.984 | 0 | 0 | 0.017 | 0.4301 |  | 0 | 0 | 0 | 0 | 0
| VV |  | 23*1,10 " staré prípojky |  | 25.3
| VV |  | Súčet |  | 25.3
73 | K | 812379011.S | Demontáž kanalizačného potrubia z betónových rúr od DN 300 do DN 500 -0,460 t | m | 182.9 |  | 0 |  |  |  | základná | 0.5802 | 106.119 | 0 | 0 | 0.46 | 84.134 |  | 0 | 0 | 0 | 0 | 0
| VV |  | 182,90 " stará kanalizácia v trase |  | 182.9
| VV |  | Súčet |  | 182.9
74 | K | 976085311.S | Vybúranie kanalizačného rámu liatinového vrátane poklopu alebo mreže, -0,04400t | ks | 6 |  | 0 |  |  |  | základná | 0 | 0 | 0 | 0 | 0 | 0 |  | 0 | 0 | 0 | 0 | 0
| VV |  | 6 " staré šachty v trase |  | 6
| VV |  | Súčet |  | 6
75 | K | 961055111.S | Búranie základov alebo vybúranie otvorov plochy nad 4 m2 v základoch železobetónových, -2,40000t | m3 | 19.9 |  | 0 |  |  |  | základná | 12.606 | 250.859 | 0 | 0 | 2.4 | 47.76 |  | 0 | 0 | 0 | 0 | 0
| VV |  | 6*2,50*0,65*0,65*3,14 " staré šachty v trase |  | 19.9
| VV |  | Súčet |  | 19.9
76 | K | 953171031.S | Osadenie kovových predmetov, stúpadliel z betonárskej ocele lebo liatinového | ks | 6 |  | 0 |  |  |  | základná | 0 | 0 | 0 | 0 | 0 | 0 |  | 0 | 0 | 0 | 0 | 0
77 | M | 553430002710.S | Stúpadlá oceľové poplastované pre betónovú kanalizačnú šachtu, 20x350x200 mm | ks | 6 |  | 0 |  |  |  | základná | 0 | 0 | 0 | 0 | 0 | 0 |  | 0 | 0 | 0 | 0 | 0
78 | K | 977141124.S | Vrty pre kotvy do betónu priemeru 24 mm hĺbky 120 mm s vyplnením epoxidovým tmelom | ks | 12 |  | 0 |  |  |  | základná | 0 | 0 | 0 | 0 | 0 | 0 |  | 0 | 0 | 0 | 0 | 0
79 | K | 959941152.S | Chemická kotva tesnená chemickou ampulkou do betónu, ŽB, kameňa, s vyvŕtaním otvoru M24/155 mm | ks | 2 |  | 0 |  |  |  | základná | 0 | 0 | 0 | 0 | 0 | 0 |  | 0 | 0 | 0 | 0 | 0
80 | K | 979087212.S | Nakladanie na dopravné prostriedky pre vodorovnú dopravu sutiny | t | 142.588 |  | 0 |  |  |  | základná | 0.149 | 21.246 | 0 | 0 | 0 | 0 |  | 0 | 0 | 0 | 0 | 0
81 | K | 979082213.S | Vodorovná doprava sutiny so zložením a hrubým urovnaním na vzdialenosť do 1 km | t | 142.588 |  | 0 |  |  |  | základná | 0.031 | 4.42 | 0 | 0 | 0 | 0 |  | 0 | 0 | 0 | 0 | 0
82 | K | 979082219.S | Príplatok k cene za každý ďalší aj začatý 1 km nad 1 km pre vodorovnú dopravu sutiny | t | 2709.172 |  | 0 |  |  |  | základná | 0.006 | 16.255 | 0 | 0 | 0 | 0 |  | 0 | 0 | 0 | 0 | 0
| VV |  | 19*142,588 |  | 2709.172
| VV |  | Súčet |  | 2709.172
83 | K | 979089012.S | Poplatok za skladovanie - betón, kamenivo (17 01) ostatné | t | 142.324 |  | 0 |  |  |  | základná | 0 | 0 | 0 | 0 | 0 | 0 |  | 0 | 0 | 0 | 0 | 0
| VV |  | 142,588-0,264 |  | 142.324
| VV |  | Súčet |  | 142.324
84 | K | 979089312.S | Poplatok za skládku - kovy (meď, bronz, mosadz atď.) (17 04 ), ostatné | t | 0.264 |  | 0 |  |  |  | základná | 0 | 0 | 0 | 0 | 0 | 0 |  | 0 | 0 | 0 | 0 | 0
85 | K | 939902151.R | Práce pojazdnými prostriedkami pri dočasnom prečerpávaní splaškov, špeciálny fekálny voz cisternový | km | 238 |  | 0 |  |  |  | základná | 0 | 0 | 0 | 0 | 0 | 0 |  | 0 | 0 | 0 | 0 | 0
| VV |  | 7*17,00*2 |  | 238
| VV |  | Súčet |  | 238
86 | K | 000600017.R | Poplatok za vypúšťanie odpadových vôd v najbližšej čistiarni odpadových vôd | m3 | 70 |  | 0 |  |  |  | základná | 0 | 0 | 0 | 0 | 0 | 0 |  | 0 | 0 | 0 | 0 | 0
| VV |  | 7*10,00 |  | 70
| VV |  | Súčet |  | 70
87 | K | 000600022.S | Nočné osvetlenie vymedzeného pracoviska a dočasného dopravného zariadenia | eur | 1 |  | 0 |  |  |  | základná | 0 | 0 | 0 | 0 | 0 | 0 |  | 0 | 0 | 0 | 0 | 0
| D | 99 | Presun hmôt HSV |  |  |  | 0 | [5 empty] | 335.427 |  | 0 |  | 0
88 | K | 998275101.S | Presun hmot pre kanal.z rur kamenin.v otv.vykope | t | 462.021 |  | 0 |  |  |  | základná | 0.726 | 335.427 | 0 | 0 | 0 | 0 |  | 0 | 0 | 0 | 0 | 0
| D | PSV | Práce a dodávky PSV |  |  |  | 0 | [5 empty] | 3.698 |  | 0.23187 |  | 0
| D | 711 | Izolácie proti vode a vlhkosti |  |  |  | 0 | [5 empty] | 0 |  | 0 |  | 0
89 | K | 711111221.S | Izolácia proti zemnej vlhkosti stierka hydroizolačná bitúmenová na betónový podklad, zvislá | m2 | 4.13 |  | 0 |  |  |  | základná | 0 | 0 | 0 | 0 | 0 | 0 |  | 0 | 0 | 0 | 0 | 0
| VV |  | 1,25*3,14*0,40 " preizolovanie styku vstupného komína a stropnej dosky Š30 |  | 1.57
| VV |  | 4*1,60*0,40 " preizolovanie styku stropnej dosky so stenami Š30 |  | 2.56
| VV |  | "Súčet: 4,13
| VV |  | Súčet |  | 4.13
90 | M | 245610003500 | Páska tesniaca bandážovacia pre hydroizolácie s vysokým zaťažením, 120 mm/50 m | m | 10.325 |  | 0 |  |  |  | základná | 0 | 0 | 0 | 0 | 0 | 0 |  | 0 | 0 | 0 | 0 | 0
| VV |  | 1,25*3,14 " preizolovanie styku vstupného komína a stropnej dosky Š30 |  | 3.925
| VV |  | 4*1,60 " preizolovanie styku stropnej dosky so stenami Š30 |  | 6.4
| VV |  | "Súčet: 10,325
| VV |  | Súčet |  | 10.325
91 | K | 998711201.S | Presun hmôt pre izoláciu proti vode v objektoch výšky do 6 m | % | 2.087 |  | 0 |  |  |  | základná | 0 | 0 | 0 | 0 | 0 | 0 |  | 0 | 0 | 0 | 0 | 0
| D | 715 | Izolácie proti chemickým vplyvom |  |  |  | 0 | [5 empty] | 3.698 |  | 0.23187 |  | 0
92 | K | 715154002.S | Zhotovenie izolácie stav.konštr.obkladov do tmelu z plátkov hr. 20-40 mm, kanál,šachta | m2 | 2.194 |  | 0 |  |  |  | základná | 1.6853 | 3.698 | 0.0012745 | 0.0028 | 0 | 0 |  | 0 | 0 | 0 | 0 | 0
| VV |  | 1,20*1,20+1,20*(0,40*3,14)/2 " kineta v Š30 |  | 2.194
| VV |  | Súčet |  | 2.194
93 | M | 632310000100.S | Dlaždice čadičové pravouhlé hladké, hrúbka 30 mm | m2 | 2.633 |  | 0 |  |  |  | základná | 0 | 0 | 0.087 | 0.22907 | 0 | 0 |  | 0 | 0 | 0 | 0 | 0
94 | M | 585860001100 | Univerzálna flexibilná škárovacia hmota kyselinovzdorná, na škárovanie obkladov/dlažieb z kameniny aj kameňa | kg | 5 |  | 0 |  |  |  | základná | 0 | 0 | 0 | 0 | 0 | 0 |  | 0 | 0 | 0 | 0 | 0
95 | K | 998715201.S | Presun hmôt pre izolácie proti chemickým vplyvom v objektoch výšky do 6 m | % | 2.607 |  | 0 |  |  |  | základná | 0 | 0 | 0 | 0 | 0 | 0 |  | 0 | 0 | 0 | 0 | 0

## 0156ň - Stoka B, prípojky
>> skryté stĺpce <<
KRYCÍ LIST ROZPOČTU
Stavba: Modernizácia električkových tratí Ružinovská radiála, vodovodná a stoková sieť
|  | BA-Krížna | [15 empty] | BA-Krížna
Objekt:
|  | 0156ň - Stoka B, prípojky | [15 empty] | 0156ň - Stoka B, prípojky
| JKSO: |  |  |  |  | CC-SK:
| Miesto: |  |  |  |  | Dátum: | 0
| Objednávateľ: |  |  |  |  | IČO:
IČ DPH:
| Zhotoviteľ: |  |  |  |  | IČO:
IČ DPH:
| Projektant: |  |  |  |  | IČO:
IČ DPH:
| Spracovateľ: |  |  |  |  | IČO:
IČ DPH:
Poznámka:
| Cena bez DPH | [5 empty] | 0
|  |  | Základ DPH |  |  | Sadzba DPH | Výška dane
| DPH | základná | 0 |  |  | 20% | 0
| Cena s DPH |  |  | v | EUR |  | 0
| Projektant: |  |  | Spracovateľ:
| Dátum a podpis: |  | Pečiatka | Dátum a podpis: |  |  | Pečiatka
| Objednávateľ: |  |  | Zhotoviteľ:
| Dátum a podpis: |  | Pečiatka | Dátum a podpis: |  |  | Pečiatka
ROZPOČET | [9 empty] | v --- nižšie sa nachádzajú doplnkové a pomocné údaje k zostavám --- v
Stavba: Modernizácia električkových tratí Ružinovská radiála, vodovodná a stoková sieť
|  | BA-Krížna | [15 empty] | BA-Krížna
Objekt:
|  | 0156ň - Stoka B, prípojky | [15 empty] | 0156ň - Stoka B, prípojky
Miesto: | [5 empty] | Dátum: | 0
Objednávateľ: | [5 empty] | Projektant:
Zhotoviteľ: | [5 empty] | Spracovateľ:
PČ | Typ | Kód | Popis | MJ | Množstvo | J. cena [EUR] | Cena celkom [EUR] | Cenová sústava |  |  | DPH | J. Nh [h] | Nh celkom [h] | J. hmotnosť [t] | Hmotnosť celkom [t] | J. suť [t] | Suť celkom [t]
Náklady z rozpočtu | [6 empty] | 0 | [5 empty] | 1000.067 |  | 46.1354 |  | 0
| D | HSV | Práce a dodávky HSV |  |  |  | 0 | [5 empty] | 1000.067 |  | 46.1354 |  | 0
| D | 1 | Zemné práce |  |  |  | 0 | [5 empty] | 555.657 |  | 2.0564 |  | 0
1 | K | 115101201.R | Etapovité prečerpávanie splaškových vôd na dopravnú výšku do 10 m s priemerným prítokom litrov za minútu nad 100 do 500 l | hod | 168 |  | 0 |  |  |  | základná | 0 | 0 | 0 | 0 | 0 | 0 |  | 0 | 0 | 0 | 0 | 0
| VV |  | 7*24,00 |  | 168
| VV |  | Súčet |  | 168
2 | K | 892352121.P | Dočasné utesnenie potrubia DN 200-400 s kompletnou sadou tesniaceho vaku (prípojky bez ul. vpustí) | úsek | 5 |  | 0 |  |  |  | základná | 0 | 0 | 0 | 0 | 0 | 0 |  | 0 | 0 | 0 | 0 | 0
3 | K | 115001102.S | Odvedenie splaškovej vody potrubím pri priemere potrubia DN nad 100 do 150 | m | 50 |  | 0 |  |  |  | základná | 0 | 0 | 0 | 0 | 0 | 0 |  | 0 | 0 | 0 | 0 | 0
4 | K | 115101221.S | Čerpanie spodnej a zrážkovej vody na dopravnú výšku nad 10 do 25 m, s uvažovaným priemerným prítokom litrov za min. nad 100 do 500 l | hod | 120 |  | 0 |  |  |  | základná | 0 | 0 | 0 | 0 | 0 | 0 |  | 0 | 0 | 0 | 0 | 0
| VV |  | 5*24,00 |  | 120
| VV |  | Súčet |  | 120
5 | K | 115001101.S | Odvedenie vody potrubím pri priemere potrubia DN do 100 | m | 50 |  | 0 |  |  |  | základná | 0.487 | 24.35 | 0.0072892 | 0.36446 | 0 | 0 |  | 0 | 0 | 0 | 0 | 0
6 | K | 350300006.R | Nasadenie dieselagregátu s el. centrálou vrátane hod. spotreby PHM | hod. | 168 |  | 0 |  |  |  | základná | 0 | 0 | 0 | 0 | 0 | 0 |  | 0 | 0 | 0 | 0 | 0
| VV |  | 7*24,00 |  | 168
| VV |  | Súčet |  | 168
7 | K | 119001411.S | Dočasné zaistenie podzemného potrubia DN do 200 (prípojky,plyn, UV) | m | 28.6 |  | 0 |  |  |  | základná | 0 | 0 | 0 | 0 | 0 | 0 |  | 0 | 0 | 0 | 0 | 0
| VV |  | 26*1,10 |  | 28.6
| VV |  | Súčet |  | 28.6
8 | K | 119001422.S | Dočasné zaistenie káblov a káblových tratí do 6 káblov | m | 28.6 |  | 0 |  |  |  | základná | 0.615 | 17.589 | 0.059158 | 1.6919 | 0 | 0 |  | 0 | 0 | 0 | 0 | 0
| VV |  | 26*1,10 |  | 28.6
| VV |  | Súčet |  | 28.6
9 | K | 119001801.S | Ochranné zábradlie okolo výkopov, drevené výšky 1,10 m dvojtyčové jednostranné (fakturovať podľa potreby, použitého typu a skutočnosti) | m | 403 |  | 0 |  |  |  | základná | 0 | 0 | 0 | 0 | 0 | 0 |  | 0 | 0 | 0 | 0 | 0
| VV |  | 2*(200,00+1,50) |  | 403
| VV |  | Súčet |  | 403
10 | M | 369290004900r | Drevená prístupová lávka cez ryhy v chodníkoch so zábradlím | ks | 1 |  | 0 |  |  |  | základná | 0 | 0 | 0 | 0 | 0 | 0 |  | 0 | 0 | 0 | 0 | 0
11 | M | 136110018800r | Prekrytie výkopov oceľovou platňou 30x2000x4000 mm vrátane dovozu a manipulácie zdvíhacím mechanizmom | ks | 1 |  | 0 |  |  |  | základná | 0 | 0 | 0 | 0 | 0 | 0 |  | 0 | 0 | 0 | 0 | 0
12 | K | 130901121.S | Búranie konštrukcií z prostého betónu neprekladaného kameňom vo vykopávkach (fakturovať podľa preukázateľnej skutočnosti) | m3 | 4 |  | 0 |  |  |  | základná | 0 | 0 | 0 | 0 | 0 | 0 |  | 0 | 0 | 0 | 0 | 0
13 | K | 131211101.S | Hĺbenie jám v hornine tr.3 súdržných - ručným náradím pri napájacich bodoch a iných inž. sietiach | m3 | 6 |  | 0 |  |  |  | základná | 0 | 0 | 0 | 0 | 0 | 0 |  | 0 | 0 | 0 | 0 | 0
13 | K | 131211119.S | Príplatok za lepivosť pri hĺbení jám ručným náradím v hornine tr. 3 | m3 | 2 |  | 0 |  |  |  | základná | 0.77059 | 1.541 | 0 | 0 | 0 | 0 |  | 0 | 0 | 0 | 0 | 0
14 | K | 132201202.S | Výkop ryhy šírky 600-2000mm horn.3 od 100 do 1000 m3 | m3 | 402.252 |  | 0 |  |  |  | základná | 0.811 | 326.226 | 0 | 0 | 0 | 0 |  | 0 | 0 | 0 | 0 | 0
| VV |  | 6,10*1,10*((2,79+1,80)/2-0,40) " KPn62 bez danej nivelity |  | 12.715
| VV |  | 5,37*1,10*((2,73+1,80)/2-0,40) " KPn63 |  | 11.017
| VV |  | 9,28*1,10*((2,72+1,80)/2-0,40) " KP110 |  | 18.987
| VV |  | 9,60*1,10*((2,67+1,80)/2-0,40) " KP111 |  | 19.378
| VV |  | 5,75*1,10*((2,66+1,80)/2-0,40) " KPn64 |  | 11.575
| VV |  | 5,75*1,10*((2,63+1,80)/2-0,40) " KPn65 |  | 11.48
| VV |  | 9,67*1,10*((2,59+1,80)/2-0,40) " KP112 |  | 19.093
| VV |  | 5,75*1,10*((2,59+1,80)/2-0,40) " KPn66 |  | 11.353
| VV |  | 5,77*1,10*((2,66+1,80)/2-0,40) " KPn67 |  | 11.615
| VV |  | 5,85*1,10*((2,73+1,80)/2-0,40) " KPn68 |  | 12.001
| VV |  | 9,75*1,10*((2,74+1,80)/2-0,40) " KP113 |  | 20.056
| VV |  | 9,80*1,10*((2,74+1,80)/2-0,40) " KP114 |  | 20.159
| VV |  | 5,94*1,10*((2,75+1,80)/2-0,40) " KPn69 |  | 12.251
| VV |  | 6,04*1,10*((2,73+1,80)/2-0,40) " KPn70 |  | 12.391
| VV |  | 14,63*1,10*((2,73+1,80)/2-0,40) " KPs43 |  | 30.013
| VV |  | 7,61*1,10*((2,73+1,80)/2-0,40) " KPs44 |  | 15.612
| VV |  | 6,13*1,10*((2,69+1,80)/2-0,40) " KPn71 |  | 12.441
| VV |  | 6,13*1,10*((2,66+1,80)/2-0,40) " KPn72 |  | 12.34
| VV |  | 7,72*1,10*((2,66+1,80)/2-0,40) " KPs45 |  | 15.54
| VV |  | 14,64*1,10*((2,68+1,80)/2-0,40) " KPs46 |  | 29.631
| VV |  | 6,13*1,10*((2,67+1,80)/2-0,40) " KPn73 |  | 12.373
| VV |  | 7,79*1,10*((2,56+1,80)/2-0,40) " KPs47 |  | 15.253
| VV |  | 6,13*1,10*((2,51+1,80)/2-0,40) " KPn74 |  | 11.834
| VV |  | 6,13*1,10*((2,49+1,80)/2-0,40) " KPn75 |  | 11.767
| VV |  | 9,49*1,10*((2,48+1,80)/2-0,40) " KPn76 |  | 18.164
| VV |  | 6,13*1,10*((2,46+1,80)/2-0,40) " KPn77 |  | 11.665
| VV |  | 4*1,50*1,50*0,10+1,80*1,80*0,20 " prehĺbenie pod šachty |  | 1.548
| VV |  | "Súčet: 402,252
| VV |  | Súčet |  | 402.252
15 | K | 132201209.S | Príplatok k cenám za lepivosť pri hĺbení rýh š. zapaž. i nezapažených, s urovnaním dna v hornine 3 | m3 | 134.084 |  | 0 |  |  |  | základná | 0 | 0 | 0 | 0 | 0 | 0 |  | 0 | 0 | 0 | 0 | 0
| VV |  | 402,252/3 |  | 134.084
| VV |  | Súčet |  | 134.084
16 | K | 130001101.S | Príplatok k cenám za sťaženie výkopu v blízkosti iného podzemného vedenia pre všetky triedy | m3 | 134.084 |  | 0 |  |  |  | základná | 0 | 0 | 0 | 0 | 0 | 0 |  | 0 | 0 | 0 | 0 | 0
| VV |  | 402,252/3 |  | 134.084
| VV |  | Súčet |  | 134.084
17 | K | 151831051.S | Zriadenie paženia a rozopretie stien rýh š. do 2 m, hĺ. do 6 m pažiacimi boxami STANDARD 3x2,50m s nadstavbou (obojstranné) horn. slabo tlačivá | m2 | 443.913 |  | 0 |  |  |  | základná | 0 | 0 | 0 | 0 | 0 | 0 |  | 0 | 0 | 0 | 0 | 0
| VV |  | 6,10*(2,79+1,80)/2 " KPn62 |  | 14
| VV |  | 5,37*(2,73+1,80)/2 " KPn63 |  | 12.163
| VV |  | 9,28*(2,72+1,80)/2 " KP110 |  | 20.973
| VV |  | 9,60*(2,67+1,80)/2 " KP111 |  | 21.456
| VV |  | 5,75*(2,66+1,80)/2 " KPn64 |  | 12.823
| VV |  | 5,75*(2,63+1,80)/2 " KPn65 |  | 12.736
| VV |  | 9,67*(2,59+1,80)/2 " KP112 |  | 21.226
| VV |  | 5,75*(2,59+1,80)/2 " KPn66 |  | 12.621
| VV |  | 5,77*(2,66+1,80)/2 " KPn67 |  | 12.867
| VV |  | 5,85*(2,73+1,80)/2 " KPn68 |  | 13.25
| VV |  | 9,75*(2,74+1,80)/2 " KP113 |  | 22.133
| VV |  | 9,80*(2,74+1,80)/2 " KP114 |  | 22.246
| VV |  | 5,94*(2,75+1,80)/2 " KPn69 |  | 13.514
| VV |  | 6,04*(2,73+1,80)/2 " KPn70 |  | 13.681
| VV |  | 14,63*(2,73+1,80)/2 " KPs43 |  | 33.137
| VV |  | 7,61*(2,73+1,80)/2 " KPs44 |  | 17.237
| VV |  | 6,13*(2,69+1,80)/2 " KPn71 |  | 13.762
| VV |  | 6,13*(2,66+1,80)/2 " KPn72 |  | 13.67
| VV |  | 7,72*(2,66+1,80)/2 " KPs45 |  | 17.216
| VV |  | 14,64*(2,68+1,80)/2 " KPs46 |  | 32.794
| VV |  | 6,13*(2,67+1,80)/2 " KPn73 |  | 13.701
| VV |  | 7,79*(2,56+1,80)/2 " KPs47 |  | 16.982
| VV |  | 6,13*(2,51+1,80)/2 " KPn74 |  | 13.21
| VV |  | 6,13*(2,49+1,80)/2 " KPn75 |  | 13.149
| VV |  | 9,49*(2,48+1,80)/2 " KPn76 |  | 20.309
| VV |  | 6,13*(2,46+1,80)/2 " KPn77 |  | 13.057
| VV |  | "Súčet: 443,91300000000012
| VV |  | Súčet |  | 443.913
18 | K | 151831151.S | Odstránenie paženia a rozopretie stien rýh š. do 2 m, hĺ. do 6 m pažiacimi boxami STANDARD 3x2,50m s nadstavbou (obojstranné) horn. slabo tlačivá | m2 | 443.913 |  | 0 |  |  |  | základná | 0 | 0 | 0 | 0 | 0 | 0 |  | 0 | 0 | 0 | 0 | 0
| VV |  | 6,10*(2,79+1,80)/2 " KPn62 |  | 14
| VV |  | 5,37*(2,73+1,80)/2 " KPn63 |  | 12.163
| VV |  | 9,28*(2,72+1,80)/2 " KP110 |  | 20.973
| VV |  | 9,60*(2,67+1,80)/2 " KP111 |  | 21.456
| VV |  | 5,75*(2,66+1,80)/2 " KPn64 |  | 12.823
| VV |  | 5,75*(2,63+1,80)/2 " KPn65 |  | 12.736
| VV |  | 9,67*(2,59+1,80)/2 " KP112 |  | 21.226
| VV |  | 5,75*(2,59+1,80)/2 " KPn66 |  | 12.621
| VV |  | 5,77*(2,66+1,80)/2 " KPn67 |  | 12.867
| VV |  | 5,85*(2,73+1,80)/2 " KPn68 |  | 13.25
| VV |  | 9,75*(2,74+1,80)/2 " KP113 |  | 22.133
| VV |  | 9,80*(2,74+1,80)/2 " KP114 |  | 22.246
| VV |  | 5,94*(2,75+1,80)/2 " KPn69 |  | 13.514
| VV |  | 6,04*(2,73+1,80)/2 " KPn70 |  | 13.681
| VV |  | 14,63*(2,73+1,80)/2 " KPs43 |  | 33.137
| VV |  | 7,61*(2,73+1,80)/2 " KPs44 |  | 17.237
| VV |  | 6,13*(2,69+1,80)/2 " KPn71 |  | 13.762
| VV |  | 6,13*(2,66+1,80)/2 " KPn72 |  | 13.67
| VV |  | 7,72*(2,66+1,80)/2 " KPs45 |  | 17.216
| VV |  | 14,64*(2,68+1,80)/2 " KPs46 |  | 32.794
| VV |  | 6,13*(2,67+1,80)/2 " KPn73 |  | 13.701
| VV |  | 7,79*(2,56+1,80)/2 " KPs47 |  | 16.982
| VV |  | 6,13*(2,51+1,80)/2 " KPn74 |  | 13.21
| VV |  | 6,13*(2,49+1,80)/2 " KPn75 |  | 13.149
| VV |  | 9,49*(2,48+1,80)/2 " KPn76 |  | 20.309
| VV |  | 6,13*(2,46+1,80)/2 " KPn77 |  | 13.057
| VV |  | "Súčet: 443,91300000000012
| VV |  | Súčet |  | 443.913
19 | K | 167101102.S | Nakladanie neuľahnutého výkopku z hornín tr.1-4 nad 100 do 1000 m3 | m3 | 126.691 |  | 0 |  |  |  | základná | 0.087 | 11.022 | 0 | 0 | 0 | 0 |  | 0 | 0 | 0 | 0 | 0
| VV |  | 104,792+21,899 " zeminy nahradené obsypom a lôžkom |  | 126.691
| VV |  | Súčet |  | 126.691
20 | K | 162301122.S | Vodorovné premiestnenie výkopku po spevnenej ceste z horniny tr.1-4, nad 100 do 1000 m3 na vzdialenosť do 1000 m | m3 | 126.691 |  | 0 |  |  |  | základná | 0.0368 | 4.662 | 0 | 0 | 0 | 0 |  | 0 | 0 | 0 | 0 | 0
21 | K | 162501123.S | Vodorovné premiestnenie výkopku po spevnenej ceste z horniny tr.1-4, nad 100 do 1000 m3, príplatok k cene za každých ďalšich a začatých 1000 m | m3 | 2407.129 |  | 0 |  |  |  | základná | 0.00539 | 12.974 | 0 | 0 | 0 | 0 |  | 0 | 0 | 0 | 0 | 0
| VV |  | 19*126,691 |  | 2407.129
| VV |  | Súčet |  | 2407.129
22 | K | 171209002 | Poplatok za skladovanie - zemina a kamenivo (17 05) ostatné | t | 202.706 |  | 0 |  |  |  | základná | 0 | 0 | 0 | 0 | 0 | 0 |  | 0 | 0 | 0 | 0 | 0
| VV |  | 126,691*1,60 |  | 202.706
| VV |  | Súčet |  | 202.706
23 | K | 174101003.S | Spätný zásyp výkopovou zeminou ponechanou vedľa ryhy so zhutnením jám, šachiet, rýh, zárezov alebo okolo objektov nad 1000 do 10000 m3 | m3 | 281.561 |  | 0 |  |  |  | základná | 0 | 0 | 0 | 0 | 0 | 0 |  | 0 | 0 | 0 | 0 | 0
| VV |  | (6,00+402,252)-104,792-21,899 " výkopy bez obsypu a lôžka |  | 281.561
| VV |  | Súčet |  | 281.561
24 | K | 175101101.S | Obsyp potrubia sypaninou z vhodných hornín 1 až 4 bez prehodenia sypaniny | m3 | 104.792 |  | 0 |  |  |  | základná | 1.501 | 157.293 | 0 | 0 | 0 | 0 |  | 0 | 0 | 0 | 0 | 0
| VV |  | 199,08*1,10*(0,21+0,30)-199,08*0,105*0,105*3,14 |  | 104.792
| VV |  | Súčet |  | 104.792
25 | M | 583310002700.S | Štrkopiesok frakcia 0-8 mm vrátane dopravy | t | 188.626 |  | 0 |  |  |  | základná | 0 | 0 | 0 | 0 | 0 | 0 |  | 0 | 0 | 0 | 0 | 0
| VV |  | 104,792*1,80 |  | 188.626
| VV |  | Súčet |  | 188.626
| D | 4 | Vodorovné konštrukcie |  |  |  | 0 | [5 empty] | 35.104 |  | 41.406 |  | 0
26 | K | 451572111 | Lôžko pod potrubie, stoky a drobné objekty, v otvorenom výkope z kameniva drobného ťaženého 0-4 mm | m3 | 21.899 |  | 0 |  |  |  | základná | 1.603 | 35.104 | 1.8908 | 41.406 | 0 | 0 |  | 0 | 0 | 0 | 0 | 0
| VV |  | 199,08*1,10*0,10 |  | 21.899
| VV |  | Súčet |  | 21.899
| D | 8 | Rúrové vedenie |  |  |  | 0 | [5 empty] | 101.159 |  | 2.6731 |  | 0
27 | K | 831263195.S | Príplatok k cene za zriadenie kanalizačnej prípojky DN od 100 do 300 mm | ks | 26 |  | 0 |  |  |  | základná | 1.476 | 38.376 | 0.064992 | 1.6898 | 0 | 0 |  | 0 | 0 | 0 | 0 | 0
28 | K | 871354026.S | Montáž kanalizačného PP potrubia hladkého plnostenného SN 12 DN 200 | m | 199.08 |  | 0 |  |  |  | základná | 0.055 | 10.949 | 1.2e-05 | 0.00239 | 0 | 0 |  | 0 | 0 | 0 | 0 | 0
| VV |  | 6,10 " KPn62 |  | 6.1
| VV |  | 5,37 " KPn63 |  | 5.37
| VV |  | 9,28 " KP110 |  | 9.28
| VV |  | 9,60 " KP111 |  | 9.6
| VV |  | 5,75 " KPn64 |  | 5.75
| VV |  | 5,75 " KPn65 |  | 5.75
| VV |  | 9,67 " KP112 |  | 9.67
| VV |  | 5,75 " KPn66 |  | 5.75
| VV |  | 5,77 " KPn67 |  | 5.77
| VV |  | 5,85 " KPn68 |  | 5.85
| VV |  | 9,75 " KP113 |  | 9.75
| VV |  | 9,80 " KP114 |  | 9.8
| VV |  | 5,94 " KPn69 |  | 5.94
| VV |  | 6,04 " KPn70 |  | 6.04
| VV |  | 14,63 " KPs43 |  | 14.63
| VV |  | 7,61 " KPs44 |  | 7.61
| VV |  | 6,13 " KPn71 |  | 6.13
| VV |  | 6,13 " KPn72 |  | 6.13
| VV |  | 7,72 " KPs45 |  | 7.72
| VV |  | 14,64 " KPs46 |  | 14.64
| VV |  | 6,13 " KPn73 |  | 6.13
| VV |  | 7,79 " KPs47 |  | 7.79
| VV |  | 6,13 " KPn74 |  | 6.13
| VV |  | 6,13 " KPn75 |  | 6.13
| VV |  | 9,49 " KPn76 |  | 9.49
| VV |  | 6,13 " KPn77 |  | 6.13
| VV |  | "Súčet: 199,07999999999996
| VV |  | Súčet |  | 199.08
29 | M | 286140003400.S | Rúra hladká PP pre gravitačnú kanalizáciu DN 200, SN 12, dĺ. 6 m | ks | 29 |  | 0 |  |  |  | základná | 0 | 0 | 0.02771 | 0.80359 | 0 | 0 |  | 0 | 0 | 0 | 0 | 0
30 | M | 286140003200.S1 | Rúra hladká PP pre gravitačnú kanalizáciu DN 200, SN 12, dĺ. 2 m | ks | 8 |  | 0 |  |  |  | základná | 0 | 0 | 0 | 0 | 0 | 0 |  | 0 | 0 | 0 | 0 | 0
31 | M | 286140003200.S | Rúra hladká PP pre gravitačnú kanalizáciu DN 200, SN 12, dĺ. 1 m | ks | 9 |  | 0 |  |  |  | základná | 0 | 0 | 0.00551 | 0.04959 | 0 | 0 |  | 0 | 0 | 0 | 0 | 0
32 | K | 877354006.S | Montáž kanalizačného PP kolena DN 200 | ks | 52 |  | 0 |  |  |  | základná | 0.255 | 13.26 | 7e-05 | 0.00364 | 0 | 0 |  | 0 | 0 | 0 | 0 | 0
| VV |  | 26*2 |  | 52
| VV |  | Súčet |  | 52
33 | M | 286540070000.S | Koleno PP, DN 200x15° hladké pre gravitačnú kanalizáciu | ks | 52 |  | 0 |  |  |  | základná | 0 | 0 | 0.0015 | 0.078 | 0 | 0 |  | 0 | 0 | 0 | 0 | 0
| VV |  | 26*2 |  | 52
| VV |  | Súčet |  | 52
34 | K | 721110918.S | Prepojenie prípojkového potrubia DN 200 na kameninovú odbočku | ks | 26 |  | 0 |  |  |  | základná | 0 | 0 | 0 | 0 | 0 | 0 |  | 0 | 0 | 0 | 0 | 0
35 | M | 286220026400.S | Prechod PVC/kamenina DN 200 hladký kanalizačný systém vrátane gum. tesnení | ks | 26 |  | 0 |  |  |  | základná | 0 | 0 | 0 | 0 | 0 | 0 |  | 0 | 0 | 0 | 0 | 0
36 | K | 721170968.S | Prepojenie doterajšieho potrubia prípojok DN 200 mm presuvkou | ks | 5 |  | 0 |  |  |  | základná | 0 | 0 | 0 | 0 | 0 | 0 |  | 0 | 0 | 0 | 0 | 0
| VV |  | 1 " KP110 |  | 1
| VV |  | 1 " KP111 |  | 1
| VV |  | 1 " KP112 |  | 1
| VV |  | 1 " KP113 |  | 1
| VV |  | 1 " KP114 |  | 1
| VV |  | "Súčet: 5,0
| VV |  | Súčet |  | 5
37 | M | 286520012100.S | Presuvka PVC, DN 200 pre hladký, kanalizačný, gravitačný systém | ks | 5 |  | 0 |  |  |  | základná | 0 | 0 | 0.0009 | 0.0045 | 0 | 0 |  | 0 | 0 | 0 | 0 | 0
| VV |  | 1 " KP110 |  | 1
| VV |  | 1 " KP111 |  | 1
| VV |  | 1 " KP112 |  | 1
| VV |  | 1 " KP113 |  | 1
| VV |  | 1 " KP114 |  | 1
| VV |  | "Súčet: 5,0
| VV |  | Súčet |  | 5
38 | K | 877356078.S | Montáž kanalizačnej PVC-U zátky DN 200 | ks | 21 |  | 0 |  |  |  | základná | 0.235 | 4.935 | 7e-05 | 0.00147 | 0 | 0 |  | 0 | 0 | 0 | 0 | 0
| VV |  | 1 " KPn62 |  | 1
| VV |  | 1 " KPn63 |  | 1
| VV |  | 1 " KPn64 |  | 1
| VV |  | 1 " KPn65 |  | 1
| VV |  | 1 " KPn66 |  | 1
| VV |  | 1 " KPn67 |  | 1
| VV |  | 1 " KPn68 |  | 1
| VV |  | 1 " KPn69 |  | 1
| VV |  | 1 " KPn70 |  | 1
| VV |  | 1 " KPs43 |  | 1
| VV |  | 1 " KPs44 |  | 1
| VV |  | 1 " KPn71 |  | 1
| VV |  | 1 " KPn72 |  | 1
| VV |  | 1 " KPs45 |  | 1
| VV |  | 1 " KPs46 |  | 1
| VV |  | 1 " KPn73 |  | 1
| VV |  | 1 " KPs47 |  | 1
| VV |  | 1 " KPn74 |  | 1
| VV |  | 1 " KPn75 |  | 1
| VV |  | 1 " KPn76 |  | 1
| VV |  | 1 " KPn77 |  | 1
| VV |  | "Súčet: 21,0
| VV |  | Súčet |  | 21
39 | M | 286510011200.S | Zátka PVC-U vnútorná do hrdla DN 200 pre hladký, kanalizačný, gravitačný systém | ks | 21 |  | 0 |  |  |  | základná | 0 | 0 | 0.00059 | 0.01239 | 0 | 0 |  | 0 | 0 | 0 | 0 | 0
| VV |  | 1 " KPn62 |  | 1
| VV |  | 1 " KPn63 |  | 1
| VV |  | 1 " KPn64 |  | 1
| VV |  | 1 " KPn65 |  | 1
| VV |  | 1 " KPn66 |  | 1
| VV |  | 1 " KPn67 |  | 1
| VV |  | 1 " KPn68 |  | 1
| VV |  | 1 " KPn69 |  | 1
| VV |  | 1 " KPn70 |  | 1
| VV |  | 1 " KPs43 |  | 1
| VV |  | 1 " KPs44 |  | 1
| VV |  | 1 " KPn71 |  | 1
| VV |  | 1 " KPn72 |  | 1
| VV |  | 1 " KPs45 |  | 1
| VV |  | 1 " KPs46 |  | 1
| VV |  | 1 " KPn73 |  | 1
| VV |  | 1 " KPs47 |  | 1
| VV |  | 1 " KPn74 |  | 1
| VV |  | 1 " KPn75 |  | 1
| VV |  | 1 " KPn76 |  | 1
| VV |  | 1 " KPn77 |  | 1
| VV |  | "Súčet: 21,0
| VV |  | Súčet |  | 21
40 | K | 892262131.S | Tlaková skúška vzduchom potrubí DN 100-200 s kompletnou sadou tesniaceho vaku | úsek | 26 |  | 0 |  |  |  | základná | 0.8918 | 23.187 | 0.0003 | 0.0078 | 0 | 0 |  | 0 | 0 | 0 | 0 | 0
41 | K | 899721132 | Označenie kanalizačného potrubia hnedou výstražnou fóliou | m | 199.08 |  | 0 |  |  |  | základná | 0.0525 | 10.452 | 0.0001 | 0.01991 | 0 | 0 |  | 0 | 0 | 0 | 0 | 0
| D | 9 | Ostatné konštrukcie a práce-búranie |  |  |  | 0 | [5 empty] | 2.021 |  | 0 |  | 0
42 | K | 871319021.S | Demontáž pôvodného kanalizačného potrubia z plastových rúr od DN 150 do DN 300 -0,01700 t | m | 106.24 |  | 0 |  |  |  | základná | 0 | 0 | 0 | 0 | 0 | 0 |  | 0 | 0 | 0 | 0 | 0
| VV |  | 9,28 " KP110 |  | 9.28
| VV |  | 9,60 " KP111 |  | 9.6
| VV |  | 9,67 " KP112 |  | 9.67
| VV |  | 5,75 " KPn66 |  | 5.75
| VV |  | 9,75 " KP113 |  | 9.75
| VV |  | 9,80 " KP114 |  | 9.8
| VV |  | 14,63 " KPs43 |  | 14.63
| VV |  | 7,61 " KPs44 |  | 7.61
| VV |  | 7,72 " KPs45 |  | 7.72
| VV |  | 14,64 " KPs46 |  | 14.64
| VV |  | 7,79 " KPs47 |  | 7.79
| VV |  | "Súčet: 106,24
| VV |  | Súčet |  | 106.24
43 | K | 721170978.S | Zkrátenie prípojkových PVC rúr DN 200 mm | ks | 106 |  | 0 |  |  |  | základná | 0 | 0 | 0 | 0 | 0 | 0 |  | 0 | 0 | 0 | 0 | 0
44 | K | 721300922.S | Prečistenie ležatých prípojkových rúr do DN 200 | m | 106 |  | 0 |  |  |  | základná | 0 | 0 | 0 | 0 | 0 | 0 |  | 0 | 0 | 0 | 0 | 0
45 | K | 979087212.S | Nakladanie na dopravné prostriedky pre vodorovnú dopravu sutiny | t | 11.806 |  | 0 |  |  |  | základná | 0.149 | 1.759 | 0 | 0 | 0 | 0 |  | 0 | 0 | 0 | 0 | 0
46 | K | 979082213.S | Vodorovná doprava sutiny so zložením a hrubým urovnaním na vzdialenosť do 1 km | t | 1.806 |  | 0 |  |  |  | základná | 0.031 | 0.056 | 0 | 0 | 0 | 0 |  | 0 | 0 | 0 | 0 | 0
47 | K | 979082219.S | Príplatok k cene za každý ďalší aj začatý 1 km nad 1 km pre vodorovnú dopravu sutiny | t | 34.314 |  | 0 |  |  |  | základná | 0.006 | 0.206 | 0 | 0 | 0 | 0 |  | 0 | 0 | 0 | 0 | 0
| VV |  | 19*1,806 |  | 34.314
| VV |  | Súčet |  | 34.314
48 | K | 979089012.S | Poplatok za skladovanie - betón, kamenivo (17 01) ostatné | t | 10 |  | 0 |  |  |  | základná | 0 | 0 | 0 | 0 | 0 | 0 |  | 0 | 0 | 0 | 0 | 0
49 | K | 979089112.S | Poplatok za skládku - drevo, sklo, plasty (17 02 ), ostatné | t | 1.806 |  | 0 |  |  |  | základná | 0 | 0 | 0 | 0 | 0 | 0 |  | 0 | 0 | 0 | 0 | 0
50 | K | 939902151.R | Práce pojazdnými prostriedkami špeciálny fekálny voz cisternový | km | 102 |  | 0 |  |  |  | základná | 0 | 0 | 0 | 0 | 0 | 0 |  | 0 | 0 | 0 | 0 | 0
| VV |  | 3*17,00*2 |  | 102
| VV |  | Súčet |  | 102
51 | K | 000600017.R | Poplatok za vypúšťanie odpadových vôd v najbližšej čistiarni odpadových vôd | m3 | 30 |  | 0 |  |  |  | základná | 0 | 0 | 0 | 0 | 0 | 0 |  | 0 | 0 | 0 | 0 | 0
| VV |  | 3*10,00 |  | 30
| VV |  | Súčet |  | 30
| D | 99 | Presun hmôt HSV |  |  |  | 0 | [5 empty] | 306.126 |  | 0 |  | 0
52 | K | 998276101.S | Presun hmôt pre rúrové vedenie hĺbené z rúr z plast., hmôt alebo sklolamin. v otvorenom výkope | t | 237.491 |  | 0 |  |  |  | základná | 1.289 | 306.126 | 0 | 0 | 0 | 0 |  | 0 | 0 | 0 | 0 | 0

## 0156nn - Stoka BA, DN 400...
>> skryté stĺpce <<
KRYCÍ LIST ROZPOČTU
Stavba: Modernizácia električkových tratí Ružinovská radiála, vodovodná a stoková sieť
|  | BA-Krížna | [15 empty] | BA-Krížna
Objekt:
|  | 0156nn - Stoka BA, DN 400... | [15 empty] | 0156nn - Stoka BA, DN 400...
| JKSO: |  |  |  |  | CC-SK:
| Miesto: |  |  |  |  | Dátum: | 0
| Objednávateľ: |  |  |  |  | IČO:
IČ DPH:
| Zhotoviteľ: |  |  |  |  | IČO:
IČ DPH:
| Projektant: |  |  |  |  | IČO:
IČ DPH:
| Spracovateľ: |  |  |  |  | IČO:
IČ DPH:
Poznámka:
| Cena bez DPH | [5 empty] | 0
|  |  | Základ DPH |  |  | Sadzba DPH | Výška dane
| DPH | základná | 0 |  |  | 20% | 0
| Cena s DPH |  |  | v | EUR |  | 0
| Projektant: |  |  | Spracovateľ:
| Dátum a podpis: |  | Pečiatka | Dátum a podpis: |  |  | Pečiatka
| Objednávateľ: |  |  | Zhotoviteľ:
| Dátum a podpis: |  | Pečiatka | Dátum a podpis: |  |  | Pečiatka
ROZPOČET | [9 empty] | v --- nižšie sa nachádzajú doplnkové a pomocné údaje k zostavám --- v
Stavba: Modernizácia električkových tratí Ružinovská radiála, vodovodná a stoková sieť
|  | BA-Krížna | [15 empty] | BA-Krížna
Objekt:
|  | 0156nn - Stoka BA, DN 400... | [15 empty] | 0156nn - Stoka BA, DN 400...
Miesto: | [5 empty] | Dátum: | 0
Objednávateľ: | [5 empty] | Projektant:
Zhotoviteľ: | [5 empty] | Spracovateľ:
PČ | Typ | Kód | Popis | MJ | Množstvo | J. cena [EUR] | Cena celkom [EUR] | Cenová sústava |  |  | DPH | J. Nh [h] | Nh celkom [h] | J. hmotnosť [t] | Hmotnosť celkom [t] | J. suť [t] | Suť celkom [t]
Náklady z rozpočtu | [6 empty] | 0 | [5 empty] | 1213.179 |  | 27.7938 |  | 35.8496
| D | HSV | Práce a dodávky HSV |  |  |  | 0 | [5 empty] | 1209.481 |  | 27.562 |  | 35.8496
| D | 1 | Zemné práce |  |  |  | 0 | [5 empty] | 598.696 |  | 1.8139 |  | 0
1 | K | 115101201.R | Etapovité prečerpávanie splaškových vôd na dopravnú výšku do 10 m s priemerným prítokom litrov za minútu nad 100 do 500 l | hod | 240 |  | 0 |  |  |  | základná | 0 | 0 | 0 | 0 | 0 | 0 |  | 0 | 0 | 0 | 0 | 0
| VV |  | 10*24,00 |  | 240
| VV |  | Súčet |  | 240
2 | K | 115001102.S | Odvedenie splaškovej vody potrubím pri priemere potrubia DN nad 100 do 150 do pristavenej cisterny | m | 50 |  | 0 |  |  |  | základná | 0 | 0 | 0 | 0 | 0 | 0 |  | 0 | 0 | 0 | 0 | 0
3 | K | 892392121.D | Dočasné utesnenie potruba DN 400 s kompletnou sadou tesniaceho vaku | úsek | 9 |  | 0 |  |  |  | základná | 0 | 0 | 0 | 0 | 0 | 0 |  | 0 | 0 | 0 | 0 | 0
4 | K | 115101221.S | Čerpanie spodnej a zrážkovej vody na dopravnú výšku nad 10 do 25 m, s uvažovaným priemerným prítokom litrov za min. nad 100 do 500 l | hod | 72 |  | 0 |  |  |  | základná | 0 | 0 | 0 | 0 | 0 | 0 |  | 0 | 0 | 0 | 0 | 0
| VV |  | 3*24,00 |  | 72
| VV |  | Súčet |  | 72
5 | K | 115001101.S | Odvedenie vody potrubím pri priemere potrubia DN do 100 | m | 50 |  | 0 |  |  |  | základná | 0.487 | 24.35 | 0.0072892 | 0.36446 | 0 | 0 |  | 0 | 0 | 0 | 0 | 0
6 | K | 350300006.R | Nasadenie dieselagregátu s el. centrálou vrátane hod. spotreby PHM | hod. | 240 |  | 0 |  |  |  | základná | 0 | 0 | 0 | 0 | 0 | 0 |  | 0 | 0 | 0 | 0 | 0
| VV |  | 10*24,00 |  | 240
| VV |  | Súčet |  | 240
7 | K | 119001411.S | Dočasné zaistenie podzemného potrubia DN do 200 (prípojky,plyn, UV) | m | 7 |  | 0 |  |  |  | základná | 0 | 0 | 0 | 0 | 0 | 0 |  | 0 | 0 | 0 | 0 | 0
| VV |  | 5*1,40 |  | 7
| VV |  | Súčet |  | 7
8 | K | 119001422.S | Dočasné zaistenie káblov a káblových tratí do 6 káblov | m | 7 |  | 0 |  |  |  | základná | 0.615 | 4.305 | 0.059158 | 0.4141 | 0 | 0 |  | 0 | 0 | 0 | 0 | 0
| VV |  | 5*1,40 |  | 7
| VV |  | Súčet |  | 7
9 | K | 119001801.S | Ochranné zábradlie okolo výkopov, drevené výšky 1,10 m dvojtyčové jednostranné (fakturovať podľa potreby, použitého typu a skutočnosti) | m | 206 |  | 0 |  |  |  | základná | 0 | 0 | 0 | 0 | 0 | 0 |  | 0 | 0 | 0 | 0 | 0
| VV |  | 2*(101,00+2,00) |  | 206
| VV |  | Súčet |  | 206
10 | K | 230200081.S | Montáž chráničiek Dxt 752x30 mm | m | 10.1 |  | 0 |  |  |  | základná | 0 | 0 | 0 | 0 | 0 | 0 |  | 0 | 0 | 0 | 0 | 0
11 | M | 286410001200.S | Rúry z odstredivo liateho laminátu DN 700, PN 1, SN 5000, spojka s plnoprofilovým tesnením | m | 10.1 |  | 0 |  |  |  | základná | 0 | 0 | 0.06 | 0.606 | 0 | 0 |  | 0 | 0 | 0 | 0 | 0
12 | K | 452273151.S | Uzatváracie čelá chráničiek z tehál vápennopieskových kyselinovzdorných | m3 | 0.382 |  | 0 |  |  |  | základná | 0 | 0 | 0 | 0 | 0 | 0 |  | 0 | 0 | 0 | 0 | 0
| VV |  | 2*(0,45*0,45*3,14)*0,30 " uzatvorenie koncov chráničky d 752 mm |  | 0.382
| VV |  | Súčet |  | 0.382
13 | M | 369290004900r | Drevená prístupová lávka cez ryhy v chodníkoch so zábradlím | ks | 1 |  | 0 |  |  |  | základná | 0 | 0 | 0 | 0 | 0 | 0 |  | 0 | 0 | 0 | 0 | 0
14 | M | 136110018800r | Prekrytie výkopov oceľovou platňou 30x2000x4000 mm vrátane dovozu a manipulácie zdvíhacím mechanizmom | ks | 1 |  | 0 |  |  |  | základná | 0 | 0 | 0 | 0 | 0 | 0 |  | 0 | 0 | 0 | 0 | 0
15 | K | 130901121.S | Búranie konštrukcií z prostého betónu neprekladaného kameňom vo vykopávkach (fakturovať podľa preukázateľnej skutočnosti) | m3 | 3 |  | 0 |  |  |  | základná | 0 | 0 | 0 | 0 | 0 | 0 |  | 0 | 0 | 0 | 0 | 0
16 | K | 131211101.S | Hĺbenie jám v hornine tr.3 súdržných - ručným náradím pri napájacich bodoch a iných inž. sietiach | m3 | 4 |  | 0 |  |  |  | základná | 0 | 0 | 0 | 0 | 0 | 0 |  | 0 | 0 | 0 | 0 | 0
16 | K | 131211119.S | Príplatok za lepivosť pri hĺbení jám ručným náradím v hornine tr. 3 | m3 | 4 |  | 0 |  |  |  | základná | 0.77059 | 3.082 | 0 | 0 | 0 | 0 |  | 0 | 0 | 0 | 0 | 0
17 | K | 132201202.S | Výkop ryhy šírky 600-2000mm horn.3 od 100 do 1000 m3 | m3 | 337.392 |  | 0 |  |  |  | základná | 0.811 | 273.625 | 0 | 0 | 0 | 0 |  | 0 | 0 | 0 | 0 | 0
| VV |  | 99,92*1,40*((2,81+3,34+2,25)/3-0,40) " ryha bez danej nivelity |  | 335.731
| VV |  | 3*1,50*1,50*0,15+1,80*1,80*0,20 " prehĺbenia pod šachty |  | 1.661
| VV |  | "Súčet: 337,392
| VV |  | Súčet |  | 337.392
18 | K | 132201209.S | Príplatok k cenám za lepivosť pri hĺbení rýh š. zapaž. i nezapažených, s urovnaním dna v hornine 3 | m3 | 112.464 |  | 0 |  |  |  | základná | 0 | 0 | 0 | 0 | 0 | 0 |  | 0 | 0 | 0 | 0 | 0
| VV |  | 337,392/3 |  | 112.464
| VV |  | Súčet |  | 112.464
19 | K | 130001101.S | Príplatok k cenám za sťaženie výkopu v blízkosti iného podzemného vedenia pre všetky triedy | m3 | 112.464 |  | 0 |  |  |  | základná | 0 | 0 | 0 | 0 | 0 | 0 |  | 0 | 0 | 0 | 0 | 0
| VV |  | 337,392/3 |  | 112.464
| VV |  | Súčet |  | 112.464
20 | K | 151831052.S | Zriadenie paženia a rozopretie stien rýh š. do 2 m, hĺ. do 6 m pažiacimi boxami STANDARD 3x2,25m (obojstranné) horn. stredne tlačivá | m2 | 579.536 |  | 0 |  |  |  | základná | 0.053 | 30.715 | 0.00074092 | 0.42939 | 0 | 0 |  | 0 | 0 | 0 | 0 | 0
| VV |  | 2*99,92*(2,91+3,44+2,35)/3 |  | 579.536
| VV |  | Súčet |  | 579.536
21 | K | 151831152.S | Odstránenie paženia a rozopretie stien rýh š. do 2 m, hĺ. do 6 m pažiacimi boxami STANDARD 3x2,25m (obojstranné) horn. stredne tlačivá | m2 | 579.536 |  | 0 |  |  |  | základná | 0.169 | 97.942 | 0 | 0 | 0 | 0 |  | 0 | 0 | 0 | 0 | 0
| VV |  | 2*99,92*(2,91+3,44+2,35)/3 |  | 579.536
| VV |  | Súčet |  | 579.536
22 | K | 167101102.0 | Nakladanie neuľahnutého výkopku z hornín tr.1-4 nad 100 do 1000 m3 | m3 | 119.657 |  | 0 |  |  |  | základná | 0.087 | 10.41 | 0 | 0 | 0 | 0 |  | 0 | 0 | 0 | 0 | 0
| VV |  | 91,679+27,978 " zeminy nahradené obsypom a lôžkom |  | 119.657
| VV |  | Súčet |  | 119.657
23 | K | 162301122.S.1 | Vodorovné premiestnenie výkopku po spevnenej ceste z horniny tr.1-4, nad 100 do 1000 m3 na vzdialenosť do 1000 m | m3 | 119.657 |  | 0 |  |  |  | základná | 0.0368 | 4.403 | 0 | 0 | 0 | 0 |  | 0 | 0 | 0 | 0 | 0
24 | K | 162501123.S.1 | Vodorovné premiestnenie výkopku po spevnenej ceste z horniny tr.1-4, nad 100 do 1000 m3, príplatok k cene za každých ďalšich a začatých 1000 m | m3 | 2273.483 |  | 0 |  |  |  | základná | 0.00539 | 12.254 | 0 | 0 | 0 | 0 |  | 0 | 0 | 0 | 0 | 0
| VV |  | 19*119,657 |  | 2273.483
| VV |  | Súčet |  | 2273.483
25 | K | 171209002 | Poplatok za skladovanie - zemina a kamenivo (17 05) ostatné | t | 191.451 |  | 0 |  |  |  | základná | 0 | 0 | 0 | 0 | 0 | 0 |  | 0 | 0 | 0 | 0 | 0
| VV |  | 119,657*1,60 |  | 191.451
| VV |  | Súčet |  | 191.451
26 | K | 174101002.S | Spätný zásyp výkopovou zeminou ponechanou vedľa ryhy so zhutnením jám, šachiet, rýh, zárezov alebo okolo objektov nad 100 do 1000 m3 | m3 | 221.735 |  | 0 |  |  |  | základná | 0 | 0 | 0 | 0 | 0 | 0 |  | 0 | 0 | 0 | 0 | 0
| VV |  | (4,00+337,392)-91,679-27,978 " výkopy bez obsypu a lôžka |  | 221.735
| VV |  | Súčet |  | 221.735
27 | K | 175101101.S | Obsyp potrubia sypaninou z vhodných hornín 1 až 4 bez prehodenia sypaniny | m3 | 91.679 |  | 0 |  |  |  | základná | 1.501 | 137.61 | 0 | 0 | 0 | 0 |  | 0 | 0 | 0 | 0 | 0
| VV |  | 99,92*1,40*(0,49+0,30)-99,92*0,245*0,245*3,14 |  | 91.679
| VV |  | Súčet |  | 91.679
28 | M | 583310002700.S | Štrkopiesok frakcia 0-8 mm vrátane dopravy | t | 165.022 |  | 0 |  |  |  | základná | 0 | 0 | 0 | 0 | 0 | 0 |  | 0 | 0 | 0 | 0 | 0
| VV |  | 91,679*1,80 |  | 165.022
| VV |  | Súčet |  | 165.022
| D | 2 | Zakladanie |  |  |  | 0 | [5 empty] | 0.56 |  | 0 |  | 0
29 | K | 215901101.S | Zhutnenie podložia z rastlej horniny 1 až 4 pod násypy, z hornina súdržných do 92 % PS a nesúdržných | m2 | 139.888 |  | 0 |  |  |  | základná | 0.004 | 0.56 | 0 | 0 | 0 | 0 |  | 0 | 0 | 0 | 0 | 0
| VV |  | 99,92*1,40 |  | 139.888
| VV |  | Súčet |  | 139.888
| D | 3 | Zvislé a kompletné konštrukcie |  |  |  | 0 | [5 empty] | 60.455 |  | 0.61217 |  | 0
30 | K | 894201167.S | Steny šachiet kanalizačných hr. 200 mm z betónu vodostavebného tr. C 30/37 | m3 | 2.714 |  | 0 |  |  |  | základná | 0 | 0 | 0 | 0 | 0 | 0 |  | 0 | 0 | 0 | 0 | 0
| VV |  | 2,48*2*(1,60+1,20)*0,20 " steny Š36 komplet |  | 2.778
| VV |  | -2*0,20*0,20*3,14*0,20 " odpočet potrubí 2xDN 400 |  | -0.05
| VV |  | -0,15*0,15*3,14*0,20 " odpočet potrubia DN 300 |  | -0.014
| VV |  | "Súčet: 2,7140000000000004
| VV |  | Súčet |  | 2.714
31 | K | 894502201.S | Debnenie stien šachiet armatúrnych pravouhlých alebo štvorhraných a viachranných obojstranné | m2 | 27.776 |  | 0 |  |  |  | základná | 0.85238 | 23.676 | 0.0043288 | 0.12024 | 0 | 0 |  | 0 | 0 | 0 | 0 | 0
| VV |  | 2,48*2*(1,60+1,20)*2 |  | 27.776
| VV |  | Súčet |  | 27.776
32 | K | 894502202.S | Debnenie stien šachiet kanalizačných pravouhlých alebo štvorhraných a viachranných obojstranné | m2 | 27.776 |  | 0 |  |  |  | základná | 0.85238 | 23.676 | 0.0043288 | 0.12024 | 0 | 0 |  | 0 | 0 | 0 | 0 | 0
| VV |  | 2,48*2*(1,60+1,20)*2 |  | 27.776
| VV |  | Súčet |  | 27.776
33 | K | 341361821.S | Výstuž stien a priečok B500 (10505) | t | 0.366 |  | 0 |  |  |  | základná | 35.7995 | 13.103 | 1.0156 | 0.37169 | 0 | 0 |  | 0 | 0 | 0 | 0 | 0
| VV |  | 2,714*0,135 |  | 0.366
| VV |  | Súčet |  | 0.366
34 | K | 311101215.S | Vytvorenie prestupov v šachtách z betónu a železobetónu okolo zaústených potrubí s plochou nad 0,20-0,35 m2 | m | 4.396 |  | 0 |  |  |  | základná | 0 | 0 | 0 | 0 | 0 | 0 |  | 0 | 0 | 0 | 0 | 0
| VV |  | 2*0,50*3,14 " okolo 2ks nových DN 400 |  | 3.14
| VV |  | 0,40*3,14 " okolo pôvodného DN 300 z Májkovej ul. |  | 1.256
| VV |  | "Súčet: 4,396
| VV |  | Súčet |  | 4.396
35 | K | 711712014.S.1 | Izolácia prestupov okolo potrubí utesnením napučiavacími pásmi | m | 4.396 |  | 0 |  |  |  | základná | 0 | 0 | 0 | 0 | 0 | 0 |  | 0 | 0 | 0 | 0 | 0
| VV |  | 2*0,50*3,14 " okolo 2ks nových DN 400 |  | 3.14
| VV |  | 0,40*3,14 " okolo pôvodného DN 300 z Májkovej ul. |  | 1.256
| VV |  | "Súčet: 4,396
| VV |  | Súčet |  | 4.396
| D | 4 | Vodorovné konštrukcie |  |  |  | 0 | [5 empty] | 18.072 |  | 3.4274 |  | 0
36 | K | 451572111.r | Lôžko pod potrubie, stoky a drobné objekty, v otvorenom výkope z polosuchého betónu C12/15 | m3 | 27.978 |  | 0 |  |  |  | základná | 0 | 0 | 0 | 0 | 0 | 0 |  | 0 | 0 | 0 | 0 | 0
| VV |  | 99,92*1,40*(0,10+0,10) |  | 27.978
| VV |  | Súčet |  | 27.978
37 | K | 452311141.S | Dosky, bloky, sedlá z betónu v otvorenom výkope tr. C 16/20 | m3 | 0.999 |  | 0 |  |  |  | základná | 1.4561 | 1.455 | 2.1923 | 2.1901 | 0 | 0 |  | 0 | 0 | 0 | 0 | 0
| VV |  | 3*1,50*1,50*0,10 " Š35,37,38 |  | 0.675
| VV |  | 1,80*1,80*0,10 " Š36 |  | 0.324
| VV |  | "Súčet: 0,99900000000000011
| VV |  | Súčet |  | 0.999
38 | K | 452351101 | Debnenie v otvorenom výkope dosiek, sedlových lôžok a blokov pod potrubie,stoky a drobné objekty | m2 | 2.52 |  | 0 |  |  |  | základná | 0.78035 | 1.966 | 0.0040433 | 0.01019 | 0 | 0 |  | 0 | 0 | 0 | 0 | 0
| VV |  | 3*2*(1,50+1,50)*0,10 " Š35,37,38 |  | 1.8
| VV |  | 2*(1,80+1,80)*0,10 " Š36 |  | 0.72
| VV |  | "Súčet: 2,52
| VV |  | Súčet |  | 2.52
39 | K | 894201164.S | Dno šachiet kanalizačných hr. 200 mm z betónu vodostavebného tr. C 30/37 | m3 | 0.512 |  | 0 |  |  |  | základná | 0 | 0 | 0 | 0 | 0 | 0 |  | 0 | 0 | 0 | 0 | 0
| VV |  | 1,60*1,60*0,20 " Š36 |  | 0.512
| VV |  | Súčet |  | 0.512
40 | K | 894204162.S | Žľaby šachiet kanalizačných z vodostavebného betónu tr. C 30/37 prierezu s polomerom do 500 mm | m3 | 0.645 |  | 0 |  |  |  | základná | 0 | 0 | 0 | 0 | 0 | 0 |  | 0 | 0 | 0 | 0 | 0
| VV |  | 1,20*1,20*0,50-1,20*(0,20*0,20*3,14)/2 " Š36 |  | 0.645
| VV |  | Súčet |  | 0.645
41 | K | 939941112.S | Zhotovenie tesnenia pracovnej škáry oceľovým plechom medzi dnom a stenou | m | 5.6 |  | 0 |  |  |  | základná | 0.99274 | 5.559 | 0.0084499 | 0.04732 | 0 | 0 |  | 0 | 0 | 0 | 0 | 0
| VV |  | 4*1,40 " medzi zákl. doskou a stenami Š30 |  | 5.6
| VV |  | Súčet |  | 5.6
42 | K | 939941212.S | Tesniaci napúčací plech do pracovných škár betónových konštrukcií s kryštalickou izoláciou šírky 150 mm typ CJ5 vrátane upevňovacích spôn | m | 5.6 |  | 0 |  |  |  | základná | 0 | 0 | 0 | 0 | 0 | 0 |  | 0 | 0 | 0 | 0 | 0
| VV |  | 4*1,40 " medzi zákl. doskou a stenami Š30 |  | 5.6
| VV |  | Súčet |  | 5.6
43 | K | 894302173.S | Stropy šachiet hrúbky nad 200 mm zo železobetónu vodostavebného C 30/37 | m3 | 0.355 |  | 0 |  |  |  | základná | 2.513 | 0.892 | 2.3174 | 0.82267 | 0 | 0 |  | 0 | 0 | 0 | 0 | 0
| VV |  | 1,60*1,60*0,20-0,50*0,50*3,14*0,20 " Š36 bez vstupného otvoru |  | 0.355
| VV |  | Súčet |  | 0.355
44 | K | 894503121.S | Debnenie konštrukcií na rúrovom vedení dosk. stropov šachiet kanalizačných akýchkoľvek rozmerov | m2 | 1.44 |  | 0 |  |  |  | základná | 0.84233 | 1.213 | 0.003743 | 0.00539 | 0 | 0 |  | 0 | 0 | 0 | 0 | 0
| VV |  | 1,20*1,20 |  | 1.44
| VV |  | Súčet |  | 1.44
45 | K | 411354173.S | Podporná konštrukcia stropov výšky do 4 m pre zaťaženie do 12 kPa zhotovenie | m2 | 1.44 |  | 0 |  |  |  | základná | 0.47733 | 0.687 | 0.0037525 | 0.0054 | 0 | 0 |  | 0 | 0 | 0 | 0 | 0
| VV |  | 1,20*1,20 |  | 1.44
| VV |  | Súčet |  | 1.44
46 | K | 411354174.S | Podporná konštrukcia stropov výšky do 4 m pre zaťaženie do 12 kPa odstránenie | m2 | 1.44 |  | 0 |  |  |  | základná | 0.158 | 0.228 | 0 | 0 | 0 | 0 |  | 0 | 0 | 0 | 0 | 0
| VV |  | 1,20*1,20 |  | 1.44
| VV |  | Súčet |  | 1.44
47 | K | 411355321.S | Montáž debnenia čela dosky svorkou uloženej na bet. alebo žb. stene vrátane debniacej dosky | m | 4.8 |  | 0 |  |  |  | základná | 0.42589 | 2.044 | 0.030876 | 0.1482 | 0 | 0 |  | 0 | 0 | 0 | 0 | 0
| VV |  | 4*1,20 |  | 4.8
| VV |  | Súčet |  | 4.8
48 | K | 411355331.S | Demontáž debnenia čela dosky svorkou uloženej na bet. alebo žb. stene vrátane debniacej dosky | m | 4.8 |  | 0 |  |  |  | základná | 0.292 | 1.402 | 0 | 0 | 0 | 0 |  | 0 | 0 | 0 | 0 | 0
| VV |  | 4*1,20 |  | 4.8
| VV |  | Súčet |  | 4.8
49 | K | 894608122.S | Výstuž šachiet kanalizačných z betonárskej ocele B500 (10505) | t | 0.197 |  | 0 |  |  |  | základná | 13.3277 | 2.626 | 1.0059 | 0.19817 | 0 | 0 |  | 0 | 0 | 0 | 0 | 0
| VV |  | (0,512+0,645+0,355)*0,13 |  | 0.197
| VV |  | Súčet |  | 0.197
| D | 8 | Rúrové vedenie |  |  |  | 0 | [5 empty] | 123.862 |  | 21.7084 |  | 0
50 | K | 831392121.S | Montáž potrubia z rúr kamenin. tesnených gumovými krúžkami v sklone do 20 % DN 400 | m | 99.92 |  | 0 |  |  |  | základná | 0.684 | 68.345 | 0.0027831 | 0.27808 | 0 | 0 |  | 0 | 0 | 0 | 0 | 0
51 | M | 597110001700.S | Kameninová hrdlová rúra, DN 400, spoj K, trieda pevnosti 160 | m | 100 |  | 0 |  |  |  | základná | 0 | 0 | 0.136 | 13.6 | 0 | 0 |  | 0 | 0 | 0 | 0 | 0
52 | M | 286710035800.S | Gumové tesnenie kameninovej rúry DN 400 mm | ks | 40 |  | 0 |  |  |  | základná | 0 | 0 | 0 | 0 | 0 | 0 |  | 0 | 0 | 0 | 0 | 0
53 | K | 837394111.S | Montáž kameninových pripojovacích kusov GA+GZ DN 400 | ks | 8 |  | 0 |  |  |  | základná | 0 | 0 | 0 | 0 | 0 | 0 |  | 0 | 0 | 0 | 0 | 0
| VV |  | 4 " skrátená GA |  | 4
| VV |  | 4 " hrdlová GZ |  | 4
| VV |  | "Súčet: 8,0
| VV |  | Súčet |  | 8
54 | M | 597110001700.S1 | Kameninové pripojovacie kusy GA+GZ, skrátená+ hrdlová rúra, DN 400 dĺžka 750 mm, spoj K, trieda pevnosti 160 | ks | 8 |  | 0 |  |  |  | základná | 0 | 0 | 0 | 0 | 0 | 0 |  | 0 | 0 | 0 | 0 | 0
| VV |  | 4 " skrátená GA |  | 4
| VV |  | 4 " hrdlová GZ |  | 4
| VV |  | "Súčet: 8,0
| VV |  | Súčet |  | 8
55 | K | 837391221.S | Montáž kamenin.tvarovky odbočnej, tesnenie gumovými krúžkami, na kamenin.potrubí DN 400 | ks | 15 |  | 0 |  |  |  | základná | 0.773 | 11.595 | 0.005202 | 0.07803 | 0 | 0 |  | 0 | 0 | 0 | 0 | 0
56 | M | 597120007300.S | Kameninová hrdlová odbočka DN 400/200, trieda pevnosti 160 | ks | 15 |  | 0 |  |  |  | základná | 0 | 0 | 0.145 | 2.175 | 0 | 0 |  | 0 | 0 | 0 | 0 | 0
57 | M | 111330000400.S | Mastivo montážne, balenie 500 g | ks | 2 |  | 0 |  |  |  | základná | 0 | 0 | 0.0005 | 0.001 | 0 | 0 |  | 0 | 0 | 0 | 0 | 0
58 | K | 894421111.S | Zriadenie šachiet prefabrikovaných do 4t | ks | 8 |  | 0 |  |  |  | základná | 1.838 | 14.704 | 0.0033 | 0.0264 | 0 | 0 |  | 0 | 0 | 0 | 0 | 0
59 | M | 592240002800.S | Kónus betónový so stúpadlom pre kanalizačnú šachtu DN 1000, hr. steny 120 mm, rozmer 1000x625x580 mm | ks | 4 |  | 0 |  |  |  | základná | 0 | 0 | 0.585 | 2.34 | 0 | 0 |  | 0 | 0 | 0 | 0 | 0
60 | M | 592240003000.S | Skruž betónová so stúpadlom pre kanalizačnú šachtu DN 1000, Dxvxhr 1000x250x120 mm | ks | 1 |  | 0 |  |  |  | základná | 0 | 0 | 0.25 | 0.25 | 0 | 0 |  | 0 | 0 | 0 | 0 | 0
| VV |  | 1 " Š35 |  | 1
| VV |  | Súčet |  | 1
61 | M | 592240003200.S | Skruž betónová so stúpadlom pre kanalizačnú šachtu DN 1000, Dxvxhr 1000x500x120 mm | ks | 1 |  | 0 |  |  |  | základná | 0 | 0 | 0.5 | 0.5 | 0 | 0 |  | 0 | 0 | 0 | 0 | 0
| VV |  | 1 " Š38 |  | 1
| VV |  | Súčet |  | 1
62 | M | 592240003400.S | Skruž betónová so stúpadlom pre kanalizačnú šachtu DN 1000, Dxvxhr 1000x1000x120 mm | ks | 2 |  | 0 |  |  |  | základná | 0 | 0 | 1 | 2 | 0 | 0 |  | 0 | 0 | 0 | 0 | 0
| VV |  | 2 " Š35,37 |  | 2
| VV |  | Súčet |  | 2
63 | M | 592240004500.S | Elastomerové tesnenie DN 1000 pre spojenie šachtových dielov kanalizačnej šachty DN 1000 | ks | 8 |  | 0 |  |  |  | základná | 0 | 0 | 0.002 | 0.016 | 0 | 0 |  | 0 | 0 | 0 | 0 | 0
64 | M | 592240014330.S | Mazivo pre spoje betónových šachtových dielov na báze silikónu | kg | 6 |  | 0 |  |  |  | základná | 0 | 0 | 0.001 | 0.006 | 0 | 0 |  | 0 | 0 | 0 | 0 | 0
65 | K | 894421112.S | Zriadenie šachiet prefabrikovaných 4-10t | ks | 4 |  | 0 |  |  |  | základná | 2.382 | 9.528 | 0.0044 | 0.0176 | 0 | 0 |  | 0 | 0 | 0 | 0 | 0
| VV |  | 4 " Š35,37,38 |  | 4
| VV |  | Súčet |  | 4
66 | M | 592240004200.S | Dno jednoliate šachtové kompaktné pre kanalizačnú šachtu DN 1000, rozmer 1000/775x400 mm, čadič 180° | ks | 4 |  | 0 |  |  |  | základná | 0 | 0 | 0 | 0 | 0 | 0 |  | 0 | 0 | 0 | 0 | 0
| VV |  | 4 " Š35,37,38 |  | 4
| VV |  | Súčet |  | 4
67 | K | 452112111 | Osadenie prstenca alebo rámu pod poklopy a mreže, výšky do 100 mm | ks | 6 |  | 0 |  |  |  | základná | 0.26588 | 1.595 | 0.0066 | 0.0396 | 0 | 0 |  | 0 | 0 | 0 | 0 | 0
68 | M | 592240009000.P1 | Betónový roznášací prstenec hr. 5cm pre revízne šachty DN 630 | ks | 1 |  | 0 |  |  |  | základná | 0 | 0 | 0 | 0 | 0 | 0 |  | 0 | 0 | 0 | 0 | 0
| VV |  | 1 " Š38 |  | 1
| VV |  | Súčet |  | 1
69 | M | 592240009000.P3 | Betónový roznášací prstenec hr. 8cm pre revízne šachty DN 630 | ks | 1 |  | 0 |  |  |  | základná | 0 | 0 | 0 | 0 | 0 | 0 |  | 0 | 0 | 0 | 0 | 0
| VV |  | 1 " Š37 |  | 1
| VV |  | Súčet |  | 1
70 | M | 592240009000.P4 | Betónový roznášací prstenec hr. 10cm pre revízne šachty DN 630 | ks | 4 |  | 0 |  |  |  | základná | 0 | 0 | 0 | 0 | 0 | 0 |  | 0 | 0 | 0 | 0 | 0
| VV |  | 4 " 2xŠ35+Š37,38 |  | 4
| VV |  | Súčet |  | 4
71 | K | 899102111 | Osadenie poklopu liatinového a oceľového vrátane rámu hmotn. nad 50 do 100 kg | ks | 4 |  | 0 |  |  |  | základná | 1.002 | 4.008 | 0.0063 | 0.0252 | 0 | 0 |  | 0 | 0 | 0 | 0 | 0
72 | M | 552410002300.S | Poklop liatinový D400 priemer 600 mm | ks | 4 |  | 0 |  |  |  | základná | 0 | 0 | 0.0864 | 0.3456 | 0 | 0 |  | 0 | 0 | 0 | 0 | 0
73 | K | 892392131.S | Tlaková skúška vzduchom potrubí DN 400-600 s kompletnou sadou tesniaceho vaku | úsek | 4 |  | 0 |  |  |  | základná | 0 | 0 | 0 | 0 | 0 | 0 |  | 0 | 0 | 0 | 0 | 0
74 | K | 892394111.S | Monitoring potrubia kamerovým systémom do DN 400 | m | 99.92 |  | 0 |  |  |  | základná | 0.08896 | 8.889 | 0 | 0 | 0 | 0 |  | 0 | 0 | 0 | 0 | 0
75 | K | 899721132.S | Označenie kanalizačného potrubia hnedou výstražnou fóliou | m | 99 |  | 0 |  |  |  | základná | 0.0525 | 5.198 | 0.0001 | 0.0099 | 0 | 0 |  | 0 | 0 | 0 | 0 | 0
| D | 9 | Ostatné konštrukcie a práce-búranie |  |  |  | 0 | [5 empty] | 203.63 |  | 0 |  | 35.8496
76 | K | 871319021.S | Demontáž kanalizačného potrubia z plastových rúr od DN 150 do DN 300 -0,01700 t | m | 11.2 |  | 0 |  |  |  | základná | 0.31556 | 3.534 | 0 | 0 | 0.017 | 0.1904 |  | 0 | 0 | 0 | 0 | 0
| VV |  | 8*1,40 " staré prípojky |  | 11.2
| VV |  | Súčet |  | 11.2
77 | K | 899623141.S1 | Zafúknutie pôvodného potrubia alebo muriva stôk betónom prostým tr. C 12/15 v otvorenom výkope | m3 | 5.935 |  | 0 |  |  |  | základná | 0 | 0 | 0 | 0 | 0 | 0 |  | 0 | 0 | 0 | 0 | 0
| VV |  | 52,00*0,15*0,15*3,14 " staré DN 300 |  | 3.674
| VV |  | 18,00*0,20*0,20*3,14 " staré DN 400 |  | 2.261
| VV |  | "Súčet: 5,9350000000000005
| VV |  | Súčet |  | 5.935
78 | K | 976085311.S | Vybúranie kanalizačného rámu liatinového vrátane poklopu alebo mreže, -0,04400t | ks | 4 |  | 0 |  |  |  | základná | 0 | 0 | 0 | 0 | 0 | 0 |  | 0 | 0 | 0 | 0 | 0
| VV |  | 4 " staré šachty v trase |  | 4
| VV |  | Súčet |  | 4
79 | K | 961055111.S | Búranie základov alebo vybúranie otvorov plochy nad 4 m2 v základoch železobetónových, -2,40000t | m3 | 14.858 |  | 0 |  |  |  | základná | 12.606 | 187.3 | 0 | 0 | 2.4 | 35.6592 |  | 0 | 0 | 0 | 0 | 0
| VV |  | 4*2,80*0,65*0,65*3,14 " staré šachty v trase |  | 14.858
| VV |  | Súčet |  | 14.858
80 | K | 953171031.S | Osadenie kovových predmetov, stúpadliel z betonárskej ocele lebo liatinového | ks | 10 |  | 0 |  |  |  | základná | 0 | 0 | 0 | 0 | 0 | 0 |  | 0 | 0 | 0 | 0 | 0
81 | M | 553430002710.S | Stúpadlá oceľové poplastované pre betónovú kanalizačnú šachtu, 20x350x200 mm | ks | 10 |  | 0 |  |  |  | základná | 0 | 0 | 0 | 0 | 0 | 0 |  | 0 | 0 | 0 | 0 | 0
82 | K | 977141124.S | Vrty pre kotvy do betónu priemeru 24 mm hĺbky 120 mm s vyplnením epoxidovým tmelom | ks | 20 |  | 0 |  |  |  | základná | 0 | 0 | 0 | 0 | 0 | 0 |  | 0 | 0 | 0 | 0 | 0
83 | K | 959941152.S | Chemická kotva tesnená chemickou ampulkou do betónu, ŽB, kameňa, s vyvŕtaním otvoru M24/155 mm | ks | 4 |  | 0 |  |  |  | základná | 0 | 0 | 0 | 0 | 0 | 0 |  | 0 | 0 | 0 | 0 | 0
84 | K | 979087212.S | Nakladanie na dopravné prostriedky pre vodorovnú dopravu sutiny | t | 43.526 |  | 0 |  |  |  | základná | 0.149 | 6.485 | 0 | 0 | 0 | 0 |  | 0 | 0 | 0 | 0 | 0
85 | K | 979082213.S | Vodorovná doprava sutiny so zložením a hrubým urovnaním na vzdialenosť do 1 km | t | 43.525 |  | 0 |  |  |  | základná | 0.031 | 1.349 | 0 | 0 | 0 | 0 |  | 0 | 0 | 0 | 0 | 0
86 | K | 979082219.S | Príplatok k cene za každý ďalší aj začatý 1 km nad 1 km pre vodorovnú dopravu sutiny | t | 826.975 |  | 0 |  |  |  | základná | 0.006 | 4.962 | 0 | 0 | 0 | 0 |  | 0 | 0 | 0 | 0 | 0
| VV |  | 19*43,525 |  | 826.975
| VV |  | Súčet |  | 826.975
87 | K | 979089012.S | Poplatok za skladovanie - betón, kamenivo (17 01) ostatné | t | 43.349 |  | 0 |  |  |  | základná | 0 | 0 | 0 | 0 | 0 | 0 |  | 0 | 0 | 0 | 0 | 0
| VV |  | 43,525-0,176 |  | 43.349
| VV |  | Súčet |  | 43.349
88 | K | 979089312.S | Poplatok za skládku - kovy (meď, bronz, mosadz atď.) (17 04 ), ostatné | t | 0.176 |  | 0 |  |  |  | základná | 0 | 0 | 0 | 0 | 0 | 0 |  | 0 | 0 | 0 | 0 | 0
89 | K | 939902151.R | Práce pojazdnými prostriedkami pri dočasnom prečerpávaní splaškov, špeciálny fekálny voz cisternový | km | 102 |  | 0 |  |  |  | základná | 0 | 0 | 0 | 0 | 0 | 0 |  | 0 | 0 | 0 | 0 | 0
| VV |  | 3*17,00*2 |  | 102
| VV |  | Súčet |  | 102
90 | K | 000600017.R | Poplatok za vypúšťanie odpadových vôd v najbližšej čistiarni odpadových vôd | m3 | 30 |  | 0 |  |  |  | základná | 0 | 0 | 0 | 0 | 0 | 0 |  | 0 | 0 | 0 | 0 | 0
| VV |  | 3*10,00 |  | 30
| VV |  | Súčet |  | 30
91 | K | 000600022.S | Nočné osvetlenie vymedzeného pracoviska a dočasného dopravného zariadenia | eur | 1 |  | 0 |  |  |  | základná | 0 | 0 | 0 | 0 | 0 | 0 |  | 0 | 0 | 0 | 0 | 0
| D | 99 | Presun hmôt HSV |  |  |  | 0 | [5 empty] | 204.206 |  | 0 |  | 0
92 | K | 998275101.S | Presun hmot pre kanal.z rur kamenin.v otv.vykope | t | 281.275 |  | 0 |  |  |  | základná | 0.726 | 204.206 | 0 | 0 | 0 | 0 |  | 0 | 0 | 0 | 0 | 0
| D | PSV | Práce a dodávky PSV |  |  |  | 0 | [5 empty] | 3.698 |  | 0.23187 |  | 0
| D | 711 | Izolácie proti vode a vlhkosti |  |  |  | 0 | [5 empty] | 0 |  | 0 |  | 0
93 | K | 711111221.S | Izolácia proti zemnej vlhkosti stierka hydroizolačná bitúmenová na betónový podklad, zvislá | m2 | 4.13 |  | 0 |  |  |  | základná | 0 | 0 | 0 | 0 | 0 | 0 |  | 0 | 0 | 0 | 0 | 0
| VV |  | 1,25*3,14*0,40 " preizolovanie styku vstupného komína a stropnej dosky Š36 |  | 1.57
| VV |  | 4*1,60*0,40 " preizolovanie styku stropnej dosky so stenami Š36 |  | 2.56
| VV |  | "Súčet: 4,13
| VV |  | Súčet |  | 4.13
94 | M | 245610003500 | Páska tesniaca bandážovacia pre hydroizolácie s vysokým zaťažením, 120 mm/50 m | m | 10.325 |  | 0 |  |  |  | základná | 0 | 0 | 0 | 0 | 0 | 0 |  | 0 | 0 | 0 | 0 | 0
| VV |  | 1,25*3,14 " preizolovanie styku vstupného komína a stropnej dosky Š36 |  | 3.925
| VV |  | 4*1,60 " preizolovanie styku stropnej dosky so stenami Š36 |  | 6.4
| VV |  | "Súčet: 10,325
| VV |  | Súčet |  | 10.325
95 | K | 998711201.S | Presun hmôt pre izoláciu proti vode v objektoch výšky do 6 m | % | 2.087 |  | 0 |  |  |  | základná | 0 | 0 | 0 | 0 | 0 | 0 |  | 0 | 0 | 0 | 0 | 0
| D | 715 | Izolácie proti chemickým vplyvom |  |  |  | 0 | [5 empty] | 3.698 |  | 0.23187 |  | 0
96 | K | 715154002.S | Zhotovenie izolácie stav.konštr.obkladov do tmelu z plátkov hr. 20-40 mm, kanál,šachta | m2 | 2.194 |  | 0 |  |  |  | základná | 1.6853 | 3.698 | 0.0012745 | 0.0028 | 0 | 0 |  | 0 | 0 | 0 | 0 | 0
| VV |  | 1,20*1,20+1,20*(0,40*3,14)/2 " kineta v Š36 |  | 2.194
| VV |  | Súčet |  | 2.194
97 | M | 632310000100.S | Dlaždice čadičové pravouhlé hladké, hrúbka 30 mm | m2 | 2.633 |  | 0 |  |  |  | základná | 0 | 0 | 0.087 | 0.22907 | 0 | 0 |  | 0 | 0 | 0 | 0 | 0
98 | M | 585860001100 | Univerzálna flexibilná škárovacia hmota kyselinovzdorná, na škárovanie obkladov/dlažieb z kameniny aj kameňa | kg | 5 |  | 0 |  |  |  | základná | 0 | 0 | 0 | 0 | 0 | 0 |  | 0 | 0 | 0 | 0 | 0
99 | K | 998715201.S | Presun hmôt pre izolácie proti chemickým vplyvom v objektoch výšky do 6 m | % | 2.607 |  | 0 |  |  |  | základná | 0 | 0 | 0 | 0 | 0 | 0 |  | 0 | 0 | 0 | 0 | 0

## 0156no - Stoka BA, prípojky
>> skryté stĺpce <<
KRYCÍ LIST ROZPOČTU
Stavba: Modernizácia električkových tratí Ružinovská radiála, vodovodná a stoková sieť
|  | BA-Krížna | [15 empty] | BA-Krížna
Objekt:
|  | 0156no - Stoka BA, prípojky | [15 empty] | 0156no - Stoka BA, prípojky
| JKSO: |  |  |  |  | CC-SK:
| Miesto: |  |  |  |  | Dátum: | 0
| Objednávateľ: |  |  |  |  | IČO:
IČ DPH:
| Zhotoviteľ: |  |  |  |  | IČO:
IČ DPH:
| Projektant: |  |  |  |  | IČO:
IČ DPH:
| Spracovateľ: |  |  |  |  | IČO:
IČ DPH:
Poznámka:
| Cena bez DPH | [5 empty] | 0
|  |  | Základ DPH |  |  | Sadzba DPH | Výška dane
| DPH | základná | 0 |  |  | 20% | 0
| Cena s DPH |  |  | v | EUR |  | 0
| Projektant: |  |  | Spracovateľ:
| Dátum a podpis: |  | Pečiatka | Dátum a podpis: |  |  | Pečiatka
| Objednávateľ: |  |  | Zhotoviteľ:
| Dátum a podpis: |  | Pečiatka | Dátum a podpis: |  |  | Pečiatka
ROZPOČET | [9 empty] | v --- nižšie sa nachádzajú doplnkové a pomocné údaje k zostavám --- v
Stavba: Modernizácia električkových tratí Ružinovská radiála, vodovodná a stoková sieť
|  | BA-Krížna | [15 empty] | BA-Krížna
Objekt:
|  | 0156no - Stoka BA, prípojky | [15 empty] | 0156no - Stoka BA, prípojky
Miesto: | [5 empty] | Dátum: | 0
Objednávateľ: | [5 empty] | Projektant:
Zhotoviteľ: | [5 empty] | Spracovateľ:
PČ | Typ | Kód | Popis | MJ | Množstvo | J. cena [EUR] | Cena celkom [EUR] | Cenová sústava |  |  | DPH | J. Nh [h] | Nh celkom [h] | J. hmotnosť [t] | Hmotnosť celkom [t] | J. suť [t] | Suť celkom [t]
Náklady z rozpočtu | [6 empty] | 0 | [5 empty] | 545.533 |  | 20.7744 |  | 2.4164
| D | HSV | Práce a dodávky HSV |  |  |  | 0 | [5 empty] | 545.533 |  | 20.7744 |  | 2.4164
| D | 1 | Zemné práce |  |  |  | 0 | [5 empty] | 293.088 |  | 1.3406 |  | 0
1 | K | 115101201.R | Etapovité prečerpávanie splaškových vôd na dopravnú výšku do 10 m s priemerným prítokom litrov za minútu nad 100 do 500 l | hod | 96 |  | 0 |  |  |  | základná | 0 | 0 | 0 | 0 | 0 | 0 |  | 0 | 0 | 0 | 0 | 0
| VV |  | 4*24,00 |  | 96
| VV |  | Súčet |  | 96
2 | K | 892352121.P | Dočasné utesnenie potrubia DN 200-400 s kompletnou sadou tesniaceho vaku (prípojky bez ul. vpustí) | úsek | 7 |  | 0 |  |  |  | základná | 0 | 0 | 0 | 0 | 0 | 0 |  | 0 | 0 | 0 | 0 | 0
3 | K | 115001102.S | Odvedenie splaškovej vody potrubím pri priemere potrubia DN nad 100 do 150 | m | 50 |  | 0 |  |  |  | základná | 0 | 0 | 0 | 0 | 0 | 0 |  | 0 | 0 | 0 | 0 | 0
4 | K | 115101221.S | Čerpanie spodnej a zrážkovej vody na dopravnú výšku nad 10 do 25 m, s uvažovaným priemerným prítokom litrov za min. nad 100 do 500 l | hod | 72 |  | 0 |  |  |  | základná | 0 | 0 | 0 | 0 | 0 | 0 |  | 0 | 0 | 0 | 0 | 0
| VV |  | 3*24,00 |  | 72
| VV |  | Súčet |  | 72
5 | K | 115001101.S | Odvedenie vody potrubím pri priemere potrubia DN do 100 | m | 50 |  | 0 |  |  |  | základná | 0.487 | 24.35 | 0.0072892 | 0.36446 | 0 | 0 |  | 0 | 0 | 0 | 0 | 0
6 | K | 350300006.R | Nasadenie dieselagregátu s el. centrálou vrátane hod. spotreby PHM | hod. | 96 |  | 0 |  |  |  | základná | 0 | 0 | 0 | 0 | 0 | 0 |  | 0 | 0 | 0 | 0 | 0
| VV |  | 4*24,00 |  | 96
| VV |  | Súčet |  | 96
7 | K | 119001411.S | Dočasné zaistenie podzemného potrubia DN do 200 (prípojky,plyn, UV) | m | 16.5 |  | 0 |  |  |  | základná | 0 | 0 | 0 | 0 | 0 | 0 |  | 0 | 0 | 0 | 0 | 0
| VV |  | 15*1,10 |  | 16.5
| VV |  | Súčet |  | 16.5
8 | K | 119001422.S | Dočasné zaistenie káblov a káblových tratí do 6 káblov | m | 16.5 |  | 0 |  |  |  | základná | 0.615 | 10.148 | 0.059158 | 0.9761 | 0 | 0 |  | 0 | 0 | 0 | 0 | 0
| VV |  | 15*1,10 |  | 16.5
| VV |  | Súčet |  | 16.5
9 | K | 119001801.S | Ochranné zábradlie okolo výkopov, drevené výšky 1,10 m dvojtyčové jednostranné (fakturovať podľa potreby, použitého typu a skutočnosti) | m | 179 |  | 0 |  |  |  | základná | 0 | 0 | 0 | 0 | 0 | 0 |  | 0 | 0 | 0 | 0 | 0
| VV |  | 2*(88,00+1,50) |  | 179
| VV |  | Súčet |  | 179
10 | M | 369290004900r | Drevená prístupová lávka cez ryhy v chodníkoch so zábradlím | ks | 1 |  | 0 |  |  |  | základná | 0 | 0 | 0 | 0 | 0 | 0 |  | 0 | 0 | 0 | 0 | 0
11 | M | 136110018800r | Prekrytie výkopov oceľovou platňou 30x2000x4000 mm vrátane dovozu a manipulácie zdvíhacím mechanizmom | ks | 1 |  | 0 |  |  |  | základná | 0 | 0 | 0 | 0 | 0 | 0 |  | 0 | 0 | 0 | 0 | 0
12 | K | 130901121.S | Búranie konštrukcií z prostého betónu neprekladaného kameňom vo vykopávkach (fakturovať podľa preukázateľnej skutočnosti) | m3 | 3 |  | 0 |  |  |  | základná | 0 | 0 | 0 | 0 | 0 | 0 |  | 0 | 0 | 0 | 0 | 0
13 | K | 131211101.S | Hĺbenie jám v hornine tr.3 súdržných - ručným náradím pri napájacich bodoch a iných inž. sietiach | m3 | 4 |  | 0 |  |  |  | základná | 0 | 0 | 0 | 0 | 0 | 0 |  | 0 | 0 | 0 | 0 | 0
13 | K | 131211119.S | Príplatok za lepivosť pri hĺbení jám ručným náradím v hornine tr. 3 | m3 | 4 |  | 0 |  |  |  | základná | 0.77059 | 3.082 | 0 | 0 | 0 | 0 |  | 0 | 0 | 0 | 0 | 0
14 | K | 132201202.S | Výkop ryhy šírky 600-2000mm horn.3 od 100 do 1000 m3 | m3 | 172.15 |  | 0 |  |  |  | základná | 0.811 | 139.614 | 0 | 0 | 0 | 0 |  | 0 | 0 | 0 | 0 | 0
| VV |  | 3,01*1,10*((2,97+1,80)/2-0,40) " KPn78 bez danej nivelity |  | 6.572
| VV |  | 5,49*1,10*((2,28+1,80)/2-0,40) " KPs48 |  | 9.904
| VV |  | 3,75*1,10*((3,31+1,80)/2-0,40) " KPn79 |  | 8.889
| VV |  | 10,46*1,10*((2,23+1,80)/2-0,40) " KPn80 |  | 18.582
| VV |  | 8,55*1,10*((3,11+1,80)/2-0,40) " KPs49 |  | 19.327
| VV |  | 8,25*1,10*((2,20+1,80)/2-0,40) " KPs115 |  | 14.52
| VV |  | 1,17*1,10*((3,08+1,80)/2-0,40) " KPs50 |  | 2.625
| VV |  | 3,71*1,10*((3,07+1,80)/2-0,40) " KPs116 |  | 8.305
| VV |  | 7,94*1,10*((3,01+1,80)/2-0,40) " KPs117 |  | 17.512
| VV |  | 1,84*1,10*((2,75+1,80)/2-0,40) " KPs51 |  | 3.795
| VV |  | 7,85*1,10*((2,61+1,80)/2-0,40) " KPs118 |  | 15.586
| VV |  | 7,82*1,10*((2,53+1,80)/2-0,40) " KPs119 |  | 15.183
| VV |  | 7,79*1,10*((2,43+1,80)/2-0,40) " KPs120 |  | 14.696
| VV |  | 7,77*1,10*((2,34+1,80)/2-0,40) " KPs121 |  | 14.273
| VV |  | 1,23*1,10*((2,52+1,80)/2-0,40) " KPs52 |  | 2.381
| VV |  | "Súčet: 172,14999999999998
| VV |  | Súčet |  | 172.15
15 | K | 132201209.S | Príplatok k cenám za lepivosť pri hĺbení rýh š. zapaž. i nezapažených, s urovnaním dna v hornine 3 | m3 | 57.383 |  | 0 |  |  |  | základná | 0 | 0 | 0 | 0 | 0 | 0 |  | 0 | 0 | 0 | 0 | 0
| VV |  | 172,150/3 |  | 57.383
| VV |  | Súčet |  | 57.383
16 | K | 130001101.S | Príplatok k cenám za sťaženie výkopu v blízkosti iného podzemného vedenia pre všetky triedy | m3 | 172.15 |  | 0 |  |  |  | základná | 0 | 0 | 0 | 0 | 0 | 0 |  | 0 | 0 | 0 | 0 | 0
| VV |  | 172,150 |  | 172.15
| VV |  | Súčet |  | 172.15
17 | K | 151831051.S | Zriadenie paženia a rozopretie stien rýh š. do 2 m, hĺ. do 6 m pažiacimi boxami STANDARD 3x2,50m s nadstavbou (obojstranné) horn. slabo tlačivá | m2 | 219.114 |  | 0 |  |  |  | základná | 0 | 0 | 0 | 0 | 0 | 0 |  | 0 | 0 | 0 | 0 | 0
| VV |  | 2*3,01*(2,97+1,80)/2 " KPn78 |  | 14.358
| VV |  | 2*5,49*(2,28+1,80)/2 " KPs48 |  | 22.399
| VV |  | 2*3,75*(3,31+1,80)/2 " KPn79 |  | 19.163
| VV |  | 10,46*(2,23+1,80)/2 " KPn80 |  | 21.077
| VV |  | 8,55*(3,11+1,80)/2 " KPs49 |  | 20.99
| VV |  | 8,25*(2,20+1,80)/2 " KPs115 |  | 16.5
| VV |  | 1,17*(3,08+1,80)/2 " KPs50 |  | 2.855
| VV |  | 3,71*(3,07+1,80)/2 " KPs116 |  | 9.034
| VV |  | 7,94*(3,01+1,80)/2 " KPs117 |  | 19.096
| VV |  | 1,84*(2,75+1,80)/2 " KPs51 |  | 4.186
| VV |  | 7,85*(2,61+1,80)/2 " KPs118 |  | 17.309
| VV |  | 7,82*(2,53+1,80)/2 " KPs119 |  | 16.93
| VV |  | 7,79*(2,43+1,80)/2 " KPs120 |  | 16.476
| VV |  | 7,77*(2,34+1,80)/2 " KPs121 |  | 16.084
| VV |  | 1,23*(2,52+1,80)/2 " KPs52 |  | 2.657
| VV |  | "Súčet: 219,11400000000003
| VV |  | Súčet |  | 219.114
18 | K | 151831151.S | Odstránenie paženia a rozopretie stien rýh š. do 2 m, hĺ. do 6 m pažiacimi boxami STANDARD 3x2,50m s nadstavbou (obojstranné) horn. slabo tlačivá | m2 | 219.114 |  | 0 |  |  |  | základná | 0 | 0 | 0 | 0 | 0 | 0 |  | 0 | 0 | 0 | 0 | 0
| VV |  | 2*3,01*(2,97+1,80)/2 " KPn78 |  | 14.358
| VV |  | 2*5,49*(2,28+1,80)/2 " KPs48 |  | 22.399
| VV |  | 2*3,75*(3,31+1,80)/2 " KPn79 |  | 19.163
| VV |  | 10,46*(2,23+1,80)/2 " KPn80 |  | 21.077
| VV |  | 8,55*(3,11+1,80)/2 " KPs49 |  | 20.99
| VV |  | 8,25*(2,20+1,80)/2 " KPs115 |  | 16.5
| VV |  | 1,17*(3,08+1,80)/2 " KPs50 |  | 2.855
| VV |  | 3,71*(3,07+1,80)/2 " KPs116 |  | 9.034
| VV |  | 7,94*(3,01+1,80)/2 " KPs117 |  | 19.096
| VV |  | 1,84*(2,75+1,80)/2 " KPs51 |  | 4.186
| VV |  | 7,85*(2,61+1,80)/2 " KPs118 |  | 17.309
| VV |  | 7,82*(2,53+1,80)/2 " KPs119 |  | 16.93
| VV |  | 7,79*(2,43+1,80)/2 " KPs120 |  | 16.476
| VV |  | 7,77*(2,34+1,80)/2 " KPs121 |  | 16.084
| VV |  | 1,23*(2,52+1,80)/2 " KPs52 |  | 2.657
| VV |  | "Súčet: 219,11400000000003
| VV |  | Súčet |  | 219.114
19 | K | 167101101.S | Nakladanie neuľahnutého výkopku z hornín tr.1-4 do 100 m3 | m3 | 55.129 |  | 0 |  |  |  | základná | 0.617 | 34.015 | 0 | 0 | 0 | 0 |  | 0 | 0 | 0 | 0 | 0
| VV |  | 45,60+9,529 " zeminy nahradené obsypom a lôžkom |  | 55.129
| VV |  | Súčet |  | 55.129
20 | K | 162301112.S | Vodorovné premiestnenie výkopku po nespevnenej ceste z horniny tr.1-4, do 100 m3 na vzdialenosť do 1000 m | m3 | 55.129 |  | 0 |  |  |  | základná | 0.066 | 3.639 | 0 | 0 | 0 | 0 |  | 0 | 0 | 0 | 0 | 0
21 | K | 162501113.S | Vodorovné premiestnenie výkopku po nespevnenej ceste z horniny tr.1-4, do 100 m3, príplatok k cene za každých ďalšich a začatých 1000 m | m3 | 1047.451 |  | 0 |  |  |  | základná | 0.00935 | 9.794 | 0 | 0 | 0 | 0 |  | 0 | 0 | 0 | 0 | 0
| VV |  | 19*55,129 |  | 1047.451
| VV |  | Súčet |  | 1047.451
22 | K | 171209002 | Poplatok za skladovanie - zemina a kamenivo (17 05) ostatné | t | 88.206 |  | 0 |  |  |  | základná | 0 | 0 | 0 | 0 | 0 | 0 |  | 0 | 0 | 0 | 0 | 0
| VV |  | 55,129*1,60 |  | 88.206
| VV |  | Súčet |  | 88.206
23 | K | 174101002.S | Spätný zásyp výkopovou zeminou ponechanou vedľa ryhy so zhutnením jám, šachiet, rýh, zárezov alebo okolo objektov nad 100 do 1000 m3 | m3 | 121.021 |  | 0 |  |  |  | základná | 0 | 0 | 0 | 0 | 0 | 0 |  | 0 | 0 | 0 | 0 | 0
| VV |  | (4,00+172,15)-45,60-9,529 " výkopy bez obsypu a lôžka |  | 121.021
| VV |  | Súčet |  | 121.021
24 | K | 175101101.S | Obsyp potrubia sypaninou z vhodných hornín 1 až 4 bez prehodenia sypaniny | m3 | 45.6 |  | 0 |  |  |  | základná | 1.501 | 68.446 | 0 | 0 | 0 | 0 |  | 0 | 0 | 0 | 0 | 0
| VV |  | 86,63*1,10*(0,21+0,30)-86,63*0,105*0,105*3,14 |  | 45.6
| VV |  | Súčet |  | 45.6
25 | M | 583310002700.S | Štrkopiesok frakcia 0-8 mm vrátane dopravy | t | 82.08 |  | 0 |  |  |  | základná | 0 | 0 | 0 | 0 | 0 | 0 |  | 0 | 0 | 0 | 0 | 0
| VV |  | 45,60*1,80 |  | 82.08
| VV |  | Súčet |  | 82.08
| D | 4 | Vodorovné konštrukcie |  |  |  | 0 | [5 empty] | 15.275 |  | 18.0172 |  | 0
26 | K | 451572111 | Lôžko pod potrubie, stoky a drobné objekty, v otvorenom výkope z kameniva drobného ťaženého 0-4 mm | m3 | 9.529 |  | 0 |  |  |  | základná | 1.603 | 15.275 | 1.8908 | 18.0172 | 0 | 0 |  | 0 | 0 | 0 | 0 | 0
| VV |  | 86,63*1,10*0,10 |  | 9.529
| VV |  | Súčet |  | 9.529
| D | 8 | Rúrové vedenie |  |  |  | 0 | [5 empty] | 54.87 |  | 1.4167 |  | 0
27 | K | 831263195.S | Príplatok k cene za zriadenie kanalizačnej prípojky DN od 100 do 300 mm | ks | 15 |  | 0 |  |  |  | základná | 1.476 | 22.14 | 0.064992 | 0.97488 | 0 | 0 |  | 0 | 0 | 0 | 0 | 0
28 | K | 871354026.S | Montáž kanalizačného PP potrubia hladkého plnostenného SN 12 DN 200 | m | 86.63 |  | 0 |  |  |  | základná | 0.055 | 4.765 | 1.2e-05 | 0.00104 | 0 | 0 |  | 0 | 0 | 0 | 0 | 0
| VV |  | 3,01 " KPn78 |  | 3.01
| VV |  | 5,49 " KPs48 |  | 5.49
| VV |  | 3,75 " KPn79 |  | 3.75
| VV |  | 10,46 " KPn80 |  | 10.46
| VV |  | 8,55 " KPs49 |  | 8.55
| VV |  | 8,25 " KP115 |  | 8.25
| VV |  | 1,17 " KPs50 |  | 1.17
| VV |  | 3,71 " KP116 |  | 3.71
| VV |  | 7,94 " KP117 |  | 7.94
| VV |  | 1,84 " KPs51 |  | 1.84
| VV |  | 7,85 " KP118 |  | 7.85
| VV |  | 7,82 " KP119 |  | 7.82
| VV |  | 7,79 " KP120 |  | 7.79
| VV |  | 7,77 " KP121 |  | 7.77
| VV |  | 1,23 " KPs52 |  | 1.23
| VV |  | "Súčet: 86,63000000000001
| VV |  | Súčet |  | 86.63
29 | M | 286140003400.S | Rúra hladká PP pre gravitačnú kanalizáciu DN 200, SN 12, dĺ. 6 m | ks | 12 |  | 0 |  |  |  | základná | 0 | 0 | 0.02771 | 0.33252 | 0 | 0 |  | 0 | 0 | 0 | 0 | 0
30 | M | 286140003200.S1 | Rúra hladká PP pre gravitačnú kanalizáciu DN 200, SN 12, dĺ. 2 m | ks | 5 |  | 0 |  |  |  | základná | 0 | 0 | 0 | 0 | 0 | 0 |  | 0 | 0 | 0 | 0 | 0
31 | M | 286140003200.S | Rúra hladká PP pre gravitačnú kanalizáciu DN 200, SN 12, dĺ. 1 m | ks | 6 |  | 0 |  |  |  | základná | 0 | 0 | 0.00551 | 0.03306 | 0 | 0 |  | 0 | 0 | 0 | 0 | 0
32 | K | 877354006.S | Montáž kanalizačného PP kolena DN 200 | ks | 32 |  | 0 |  |  |  | základná | 0.255 | 8.16 | 7e-05 | 0.00224 | 0 | 0 |  | 0 | 0 | 0 | 0 | 0
33 | M | 286540070000.S | Koleno PP, DN 200x15° hladké pre gravitačnú kanalizáciu | ks | 30 |  | 0 |  |  |  | základná | 0 | 0 | 0.0015 | 0.045 | 0 | 0 |  | 0 | 0 | 0 | 0 | 0
| VV |  | 15*2 |  | 30
| VV |  | Súčet |  | 30
34 | M | 286540070100.S | Koleno PP, DN 200x30° hladké pre gravitačnú kanalizáciu | ks | 2 |  | 0 |  |  |  | základná | 0 | 0 | 0.00162 | 0.00324 | 0 | 0 |  | 0 | 0 | 0 | 0 | 0
35 | K | 721110918.S | Prepojenie prípojkového potrubia DN 200 na kameninovú odbočku | ks | 15 |  | 0 |  |  |  | základná | 0 | 0 | 0 | 0 | 0 | 0 |  | 0 | 0 | 0 | 0 | 0
36 | M | 286220026400.S | Prechod PVC/kamenina DN 200 hladký kanalizačný systém vrátane gum. tesnení | ks | 15 |  | 0 |  |  |  | základná | 0 | 0 | 0 | 0 | 0 | 0 |  | 0 | 0 | 0 | 0 | 0
37 | K | 721170968.S | Prepojenie doterajšieho potrubia prípojok DN 200 mm presuvkou | ks | 7 |  | 0 |  |  |  | základná | 0 | 0 | 0 | 0 | 0 | 0 |  | 0 | 0 | 0 | 0 | 0
| VV |  | 1 " KP115 |  | 1
| VV |  | 1 " KP116 |  | 1
| VV |  | 1 " KP117 |  | 1
| VV |  | 1 " KP118 |  | 1
| VV |  | 1 " KP119 |  | 1
| VV |  | 1 " KP120 |  | 1
| VV |  | 1 " KP121 |  | 1
| VV |  | "Súčet: 7,0
| VV |  | Súčet |  | 7
38 | M | 286520012100.S | Presuvka PVC, DN 200 pre hladký, kanalizačný, gravitačný systém | ks | 7 |  | 0 |  |  |  | základná | 0 | 0 | 0.0009 | 0.0063 | 0 | 0 |  | 0 | 0 | 0 | 0 | 0
| VV |  | 1 " KP115 |  | 1
| VV |  | 1 " KP116 |  | 1
| VV |  | 1 " KP117 |  | 1
| VV |  | 1 " KP118 |  | 1
| VV |  | 1 " KP119 |  | 1
| VV |  | 1 " KP120 |  | 1
| VV |  | 1 " KP121 |  | 1
| VV |  | "Súčet: 7,0
| VV |  | Súčet |  | 7
39 | K | 877356078.S | Montáž kanalizačnej PVC-U zátky DN 200 | ks | 8 |  | 0 |  |  |  | základná | 0.235 | 1.88 | 7e-05 | 0.00056 | 0 | 0 |  | 0 | 0 | 0 | 0 | 0
| VV |  | 1 " KPn78 |  | 1
| VV |  | 1 " KPn79 |  | 1
| VV |  | 1 " KPn80 |  | 1
| VV |  | 1 " KPs48 |  | 1
| VV |  | 1 " KPs49 |  | 1
| VV |  | 1 " KPs50 |  | 1
| VV |  | 1 " KPs51 |  | 1
| VV |  | 1 " KPs52 |  | 1
| VV |  | "Súčet: 8,0
| VV |  | Súčet |  | 8
40 | M | 286510011200.S | Zátka PVC-U vnútorná do hrdla DN 200 pre hladký, kanalizačný, gravitačný systém | ks | 8 |  | 0 |  |  |  | základná | 0 | 0 | 0.00059 | 0.00472 | 0 | 0 |  | 0 | 0 | 0 | 0 | 0
| VV |  | 1 " KPn78 |  | 1
| VV |  | 1 " KPn79 |  | 1
| VV |  | 1 " KPn80 |  | 1
| VV |  | 1 " KPs48 |  | 1
| VV |  | 1 " KPs49 |  | 1
| VV |  | 1 " KPs50 |  | 1
| VV |  | 1 " KPs51 |  | 1
| VV |  | 1 " KPs52 |  | 1
| VV |  | "Súčet: 8,0
| VV |  | Súčet |  | 8
41 | K | 892262131.S | Tlaková skúška vzduchom potrubí DN 100-200 s kompletnou sadou tesniaceho vaku | úsek | 15 |  | 0 |  |  |  | základná | 0.8918 | 13.377 | 0.0003 | 0.0045 | 0 | 0 |  | 0 | 0 | 0 | 0 | 0
42 | K | 899721132 | Označenie kanalizačného potrubia hnedou výstražnou fóliou | m | 86.63 |  | 0 |  |  |  | základná | 0.0525 | 4.548 | 0.0001 | 0.00866 | 0 | 0 |  | 0 | 0 | 0 | 0 | 0
| D | 9 | Ostatné konštrukcie a práce-búranie |  |  |  | 0 | [5 empty] | 47.768 |  | 0 |  | 2.4164
43 | K | 871319021.S.1 | Demontáž kanalizačného potrubia z plastových rúr od DN 150 do DN 300 -0,01700 t | m | 142.14 |  | 0 |  |  |  | základná | 0.31556 | 44.854 | 0 | 0 | 0.017 | 2.4164 |  | 0 | 0 | 0 | 0 | 0
| VV |  | 4,86 " KPs48 |  | 4.86
| VV |  | 20,00 " KPs49 |  | 20
| VV |  | 14,60 " KP115 |  | 14.6
| VV |  | 14,18 " KPs50 |  | 14.18
| VV |  | 17,16 " KPs51 |  | 17.16
| VV |  | 26,14 " KP118 |  | 26.14
| VV |  | 26,20 " KP119 |  | 26.2
| VV |  | 19,00 " KPs52 |  | 19
| VV |  | "Súčet: 142,14
| VV |  | Súčet |  | 142.14
44 | K | 721170978.S | Zkrátenie prípojkových PVC rúr DN 200 mm | ks | 7 |  | 0 |  |  |  | základná | 0 | 0 | 0 | 0 | 0 | 0 |  | 0 | 0 | 0 | 0 | 0
45 | K | 721300922.S | Prečistenie ležatých prípojkových rúr do DN 200 | m | 7 |  | 0 |  |  |  | základná | 0 | 0 | 0 | 0 | 0 | 0 |  | 0 | 0 | 0 | 0 | 0
46 | K | 979087212.S | Nakladanie na dopravné prostriedky pre vodorovnú dopravu sutiny | t | 9.916 |  | 0 |  |  |  | základná | 0.149 | 1.477 | 0 | 0 | 0 | 0 |  | 0 | 0 | 0 | 0 | 0
47 | K | 979082213.S | Vodorovná doprava sutiny so zložením a hrubým urovnaním na vzdialenosť do 1 km | t | 9.916 |  | 0 |  |  |  | základná | 0.031 | 0.307 | 0 | 0 | 0 | 0 |  | 0 | 0 | 0 | 0 | 0
48 | K | 979082219.S | Príplatok k cene za každý ďalší aj začatý 1 km nad 1 km pre vodorovnú dopravu sutiny | t | 188.404 |  | 0 |  |  |  | základná | 0.006 | 1.13 | 0 | 0 | 0 | 0 |  | 0 | 0 | 0 | 0 | 0
| VV |  | 19*9,916 |  | 188.404
| VV |  | Súčet |  | 188.404
49 | K | 979089012.S | Poplatok za skládku - betón, tehly, dlaždice (17 01) ostatné | t | 7.5 |  | 0 |  |  |  | základná | 0 | 0 | 0 | 0 | 0 | 0 |  | 0 | 0 | 0 | 0 | 0
| VV |  | 9,916-2,416 |  | 7.5
| VV |  | Súčet |  | 7.5
50 | K | 979089112.S | Poplatok za skládku - drevo, sklo, plasty (17 02 ), ostatné | t | 2.416 |  | 0 |  |  |  | základná | 0 | 0 | 0 | 0 | 0 | 0 |  | 0 | 0 | 0 | 0 | 0
51 | K | 939902151.R | Práce pojazdnými prostriedkami špeciálny fekálny voz cisternový | km | 102 |  | 0 |  |  |  | základná | 0 | 0 | 0 | 0 | 0 | 0 |  | 0 | 0 | 0 | 0 | 0
| VV |  | 3*17,00*2 |  | 102
| VV |  | Súčet |  | 102
52 | K | 000600017.R | Poplatok za vypúšťanie odpadových vôd v najbližšej čistiarni odpadových vôd | m3 | 30 |  | 0 |  |  |  | základná | 0 | 0 | 0 | 0 | 0 | 0 |  | 0 | 0 | 0 | 0 | 0
| VV |  | 3*10,00 |  | 30
| VV |  | Súčet |  | 30
| D | 99 | Presun hmôt HSV |  |  |  | 0 | [5 empty] | 134.532 |  | 0 |  | 0
53 | K | 998276101.S | Presun hmôt pre rúrové vedenie hĺbené z rúr z plast., hmôt alebo sklolamin. v otvorenom výkope | t | 104.369 |  | 0 |  |  |  | základná | 1.289 | 134.532 | 0 | 0 | 0 | 0 |  | 0 | 0 | 0 | 0 | 0

## 0156o - Stoka C, DN 1200 ...
>> skryté stĺpce <<
KRYCÍ LIST ROZPOČTU
Stavba: Modernizácia električkových tratí Ružinovská radiála, vodovodná a stoková sieť
|  | BA-Krížna | [15 empty] | BA-Krížna
Objekt:
|  | 0156o - Stoka C, DN 1200 ... | [15 empty] | 0156o - Stoka C, DN 1200 ...
| JKSO: |  |  |  |  | CC-SK:
| Miesto: |  |  |  |  | Dátum: | 0
| Objednávateľ: |  |  |  |  | IČO:
IČ DPH:
| Zhotoviteľ: |  |  |  |  | IČO:
IČ DPH:
| Projektant: |  |  |  |  | IČO:
IČ DPH:
| Spracovateľ: |  |  |  |  | IČO:
IČ DPH:
Poznámka:
| Cena bez DPH | [5 empty] | 0
|  |  | Základ DPH |  |  | Sadzba DPH | Výška dane
| DPH | základná | 0 |  |  | 20% | 0
| Cena s DPH |  |  | v | EUR |  | 0
| Projektant: |  |  | Spracovateľ:
| Dátum a podpis: |  | Pečiatka | Dátum a podpis: |  |  | Pečiatka
| Objednávateľ: |  |  | Zhotoviteľ:
| Dátum a podpis: |  | Pečiatka | Dátum a podpis: |  |  | Pečiatka
ROZPOČET | [9 empty] | v --- nižšie sa nachádzajú doplnkové a pomocné údaje k zostavám --- v
Stavba: Modernizácia električkových tratí Ružinovská radiála, vodovodná a stoková sieť
|  | BA-Krížna | [15 empty] | BA-Krížna
Objekt:
|  | 0156o - Stoka C, DN 1200 ... | [15 empty] | 0156o - Stoka C, DN 1200 ...
Miesto: | [5 empty] | Dátum: | 0
Objednávateľ: | [5 empty] | Projektant:
Zhotoviteľ: | [5 empty] | Spracovateľ:
PČ | Typ | Kód | Popis | MJ | Množstvo | J. cena [EUR] | Cena celkom [EUR] | Cenová sústava |  |  | DPH | J. Nh [h] | Nh celkom [h] | J. hmotnosť [t] | Hmotnosť celkom [t] | J. suť [t] | Suť celkom [t]
Náklady z rozpočtu | [6 empty] | 0 | [5 empty] | 6539.098 |  | 1153.5803 |  | 888.8142
| D | HSV | Práce a dodávky HSV |  |  |  | 0 | [5 empty] | 6453.65 |  | 1148.2225 |  | 888.8142
| D | 1 | Zemné práce |  |  |  | 0 | [5 empty] | 1778.101 |  | 7.6228 |  | 604.755
1 | K | 113106222.S | Rozoberanie olemovania krajniíc komunikácie z dlažby do 200 m2 z drobných kociek kladených do asfaltu, -0.28800t | m | 70 |  | 0 |  |  |  | základná | 0 | 0 | 0 | 0 | 0 | 0 |  | 0 | 0 | 0 | 0 | 0
| VV |  | 2*35,00 " lem električkovej dráhy š. 40cm |  | 70
| VV |  | Súčet |  | 70
2 | K | 526001011.S | Rozobratie koľaje zo žliabkových koľajníc na podvaloch, bez výplne bokov koľajníc, -0,14600t | m | 140 |  | 0 |  |  |  | základná | 0.369 | 51.66 | 0 | 0 | 0.146 | 20.44 |  | 0 | 0 | 0 | 0 | 0
| VV |  | 4*35,00 " v križovatke Špitálska-29. augusta |  | 140
| VV |  | Súčet |  | 140
3 | K | 541301112.S | Odstránenie podvalu po rozobratí koľaje pod koľajou, podval z betónu, rozchod 1000mm, -0,25000t | ks | 314 |  | 0 |  |  |  | základná | 0.093 | 29.202 | 0 | 0 | 0.25 | 78.5 |  | 0 | 0 | 0 | 0 | 0
4 | K | 541962011.S | Rozobratie styku žliabkových koľajníc akéhokoľvek tvaru skrutkovaného | ks | 23.333 |  | 0 |  |  |  | základná | 0.287 | 6.697 | 0 | 0 | 0 | 0 |  | 0 | 0 | 0 | 0 | 0
| VV |  | (4*35,00)/6,00 " dvojkoľajisko |  | 23.333
| VV |  | Súčet |  | 23.333
5 | K | 512505121.S | Odstránenie koľaj. lôžka z kameniva medzi podvalmi koľaje alebo koľajového rozvetvenia, -1,80800t (električková dráha) | m3 | 52.5 |  | 0 |  |  |  | základná | 0 | 0 | 0 | 0 | 0 | 0 |  | 0 | 0 | 0 | 0 | 0
| VV |  | 35,00*6,00*0,25 " dvojkoľajisko |  | 52.5
| VV |  | Súčet |  | 52.5
6 | K | 113107132.S | Odstránenie krytu v ploche do 200 m2 z betónu prostého, hr. vrstvy 150 do 300 mm, -0,50000t (električková dráha) | m2 | 141 |  | 0 |  |  |  | základná | 0 | 0 | 0 | 0 | 0 | 0 |  | 0 | 0 | 0 | 0 | 0
| VV |  | 23,50*6,00 " časť elektičkovej trasy v križovatke Špitálska-29. augusta |  | 141
| VV |  | Súčet |  | 141
7 | K | 113307232.S2 | Odstránenie podkladu v ploche nad 200 m2 z betónu prostého, hr. vrstvy nad 150 do 300 mm, -0,50000t (električková dráha) | m2 | 210 |  | 0 |  |  |  | základná | 0 | 0 | 0 | 0 | 0 | 0 |  | 0 | 0 | 0 | 0 | 0
| VV |  | 35,00*6,00 " spodná vrstva bet. hr. 30cm z dvojkoľajiska |  | 210
| VV |  | Súčet |  | 210
8 | K | 113307222.S2 | Odstránenie podkladu v ploche nad 200 m2 z kameniva hrubého drveného, hr.100 do 200 mm, -0,23500t (električková dráha) | m2 | 210 |  | 0 |  |  |  | základná | 0 | 0 | 0 | 0 | 0 | 0 |  | 0 | 0 | 0 | 0 | 0
| VV |  | 35,00*6,00 " hr. 15cm z dvojkoľajiska |  | 210
| VV |  | Súčet |  | 210
9 | K | 113206111.S | Vytrhanie obrúb betónových, s vybúraním lôžka, z krajníkov alebo obrubníkov stojatých, -0,14500t | m | 54 |  | 0 |  |  |  | základná | 0 | 0 | 0 | 0 | 0 | 0 |  | 0 | 0 | 0 | 0 | 0
| VV |  | 2*(35,00-8,00) |  | 54
| VV |  | Súčet |  | 54
10 | K | 113152240.S | Frézovanie asf. podkladu alebo krytu bez prek., plochy do 500 m2, pruh š. cez 0,5 m do 1 m, hr. 100 mm 0,250 t | m2 | 412.38 |  | 0 |  |  |  | základná | 0.054199 | 22.351 | 0.00019472 | 0.0803 | 0.25 | 103.095 |  | 0 | 0 | 0 | 0 | 0
| VV |  | (35,00+2*0,20)*(15,70-6,00) " celá šírka Špitálskej od km 0,000 po 0,0350 bez plochy el. trate |  | 343.38
| VV |  | (35,00-23,50)*6,00 " zvyšok asf. povrchu v električkovej trase bez betónovej časti |  | 69
| VV |  | "Súčet: 412,38
| VV |  | Súčet |  | 412.38
11 | K | 113107143.S | Odstránenie krytu asfaltového v ploche do 200 m2, hr. nad 100 do 150 mm, -0,37500t | m2 | 408.5 |  | 0 |  |  |  | základná | 0.592 | 241.832 | 0 | 0 | 0.375 | 153.1875 |  | 0 | 0 | 0 | 0 | 0
| VV |  | 35,00*(15,70-6,00) " celá šírka Špitálskej od km 0,000 po 0,0350 bez plochy el. trate |  | 339.5
| VV |  | (35,00-23,50)*6,00 " zvyšok asf. povrchu v električkovej trase bez betónovej časti |  | 69
| VV |  | "Súčet: 408,5
| VV |  | Súčet |  | 408.5
12 | K | 113307232.S | Odstránenie podkladu v ploche nad 200 m2 z betónu prostého, hr. vrstvy nad 150 do 300 mm, -0,50000t | m2 | 339.5 |  | 0 |  |  |  | základná | 0.1867 | 63.385 | 0 | 0 | 0.5 | 169.75 |  | 0 | 0 | 0 | 0 | 0
| VV |  | 35,00*(15,70-6,00) " celá šírka Špitálskej od km 0,000 po 0,0350 bez plochy el. trate |  | 339.5
| VV |  | Súčet |  | 339.5
13 | K | 113307222.S | Odstránenie podkladu v ploche nad 200 m2 z kameniva hrubého drveného, hr.100 do 200 mm, -0,23500t | m2 | 339.5 |  | 0 |  |  |  | základná | 0.069 | 23.426 | 0 | 0 | 0.235 | 79.7825 |  | 0 | 0 | 0 | 0 | 0
| VV |  | 35,00*(15,70-6,00) " celá šírka Špitálskej od km 0,000 po 0,0350 bez plochy el. trate |  | 339.5
| VV |  | Súčet |  | 339.5
14 | K | 115101201.R | Etapovité prečerpávanie splaškových vôd na dopravnú výšku do 10 m s priemerným prítokom litrov za minútu nad 100 do 500 l | hod | 1200 |  | 0 |  |  |  | základná | 0 | 0 | 0 | 0 | 0 | 0 |  | 0 | 0 | 0 | 0 | 0
| VV |  | 50*24,00 |  | 1200
| VV |  | Súčet |  | 1200
15 | K | 115001102.S | Odvedenie splaškovej vody potrubím pri priemere potrubia DN nad 100 do 150 do pristavenej cisterny | m | 50 |  | 0 |  |  |  | základná | 0 | 0 | 0 | 0 | 0 | 0 |  | 0 | 0 | 0 | 0 | 0
16 | K | 892352121.P | Dočasné utesnenie potrubia DN 200-400 s kompletnou sadou tesniaceho vaku | úsek | 4 |  | 0 |  |  |  | základná | 0 | 0 | 0 | 0 | 0 | 0 |  | 0 | 0 | 0 | 0 | 0
17 | K | 892422121.P | Dočasné utesnenie potrubia DN 500-800 s kompletnou sadou tesniaceho vaku | úsek | 2 |  | 0 |  |  |  | základná | 0 | 0 | 0 | 0 | 0 | 0 |  | 0 | 0 | 0 | 0 | 0
18 | K | 892432121.P | Dočasné utesnenie potrubia DN 500-1000 s kompletnou sadou tesniaceho vaku | úsek | 1 |  | 0 |  |  |  | základná | 0 | 0 | 0 | 0 | 0 | 0 |  | 0 | 0 | 0 | 0 | 0
19 | K | 115101221.S | Čerpanie spodnej a zrážkovej vody na dopravnú výšku nad 10 do 25 m, s uvažovaným priemerným prítokom litrov za min. nad 100 do 500 l | hod | 360 |  | 0 |  |  |  | základná | 0 | 0 | 0 | 0 | 0 | 0 |  | 0 | 0 | 0 | 0 | 0
| VV |  | 15*24,00 |  | 360
| VV |  | Súčet |  | 360
20 | K | 115001101.S | Odvedenie vody potrubím pri priemere potrubia DN do 100 | m | 50 |  | 0 |  |  |  | základná | 0.487 | 24.35 | 0.0072892 | 0.36446 | 0 | 0 |  | 0 | 0 | 0 | 0 | 0
21 | K | 350300006.R | Nasadenie dieselagregátu s el. centrálou vrátane hod. spotreby PHM | hod. | 360 |  | 0 |  |  |  | základná | 0 | 0 | 0 | 0 | 0 | 0 |  | 0 | 0 | 0 | 0 | 0
22 | K | 119001411.S | Dočasné zaistenie podzemného potrubia DN do 200 (prípojky,plyn, UV) | m | 18.2 |  | 0 |  |  |  | základná | 0 | 0 | 0 | 0 | 0 | 0 |  | 0 | 0 | 0 | 0 | 0
| VV |  | 7*2,60 |  | 18.2
| VV |  | Súčet |  | 18.2
23 | K | 119001422.S | Dočasné zaistenie káblov a káblových tratí do 6 káblov | m | 70.2 |  | 0 |  |  |  | základná | 0.615 | 43.173 | 0.059158 | 4.1529 | 0 | 0 |  | 0 | 0 | 0 | 0 | 0
| VV |  | 27*2,60 |  | 70.2
| VV |  | Súčet |  | 70.2
24 | K | 119001801.S | Ochranné zábradlie okolo výkopov, drevené výšky 1,10 m dvojtyčové jednostranné (fakturovať podľa potreby, použitého typu a skutočnosti) | m | 396 |  | 0 |  |  |  | základná | 0 | 0 | 0 | 0 | 0 | 0 |  | 0 | 0 | 0 | 0 | 0
| VV |  | 2*(195,00+3,00) |  | 396
| VV |  | Súčet |  | 396
25 | M | 369290004900r | Drevená prístupová lávka cez ryhy v chodníkoch so zábradlím | ks | 1 |  | 0 |  |  |  | základná | 0 | 0 | 0 | 0 | 0 | 0 |  | 0 | 0 | 0 | 0 | 0
26 | M | 136110018800r | Prekrytie výkopov oceľovou platňou 30x2000x4000 mm vrátane dovozu a manipulácie zdvíhacím mechanizmom | ks | 2 |  | 0 |  |  |  | základná | 0 | 0 | 0 | 0 | 0 | 0 |  | 0 | 0 | 0 | 0 | 0
27 | K | 130901121.S | Búranie konštrukcií z prostého betónu neprekladaného kameňom vo vykopávkach (fakturovať podľa preukázateľnej skutočnosti) | m3 | 8 |  | 0 |  |  |  | základná | 0 | 0 | 0 | 0 | 0 | 0 |  | 0 | 0 | 0 | 0 | 0
28 | K | 131211101.S | Hĺbenie jám v hornine tr.3 súdržných - ručným náradím pri napájacich bodoch a iných inž. sietiach | m3 | 10 |  | 0 |  |  |  | základná | 0 | 0 | 0 | 0 | 0 | 0 |  | 0 | 0 | 0 | 0 | 0
29 | K | 131211119.S | Príplatok za lepivosť pri hĺbení jám ručným náradím v hornine tr. 3 | m3 | 3.333 |  | 0 |  |  |  | základná | 0.77059 | 2.568 | 0 | 0 | 0 | 0 |  | 0 | 0 | 0 | 0 | 0
| VV |  | 10,00/3 |  | 3.333
| VV |  | Súčet |  | 3.333
30 | K | 132201202.S | Výkop ryhy šírky 600-2000 mm v hornine tr. 3 od 100 do 1000 m3 | m3 | 1371.132 |  | 0 |  |  |  | základná | 0 | 0 | 0 | 0 | 0 | 0 |  | 0 | 0 | 0 | 0 | 0
| VV |  | 191,50*2,60*((3,15+3,04+3,13)/3-0,40) " ryha pre DN 1200 bez nivelity |  | 1347.649
| VV |  | 5*1,50*1,50*0,15 " prehĺbenia pod typové Š40,41,43,44,46 |  | 1.688
| VV |  | 3,65*3,318*(3,28-0,40)-3,45*2,60*(3,28-0,40) " rozšírenie s prehĺbením pod Š39 |  | 9.045
| VV |  | (4,255+2,538)/2*(4,65+3,147)/2*(3,253-0,40)-4,60*2,60*(3,253-0,40) " rozšírenie s prehĺbením pod Š42 |  | 3.655
| VV |  | 2,80*3,55*(3,26-0,40)-2,60*2,60*(3,26-0,40) " rozšírenie s prehĺbením pod Š47 |  | 9.095
| VV |  | "Súčet: 1371,132
| VV |  | Súčet |  | 1371.132
31 | K | 132201209.S | Príplatok k cenám za lepivosť pri hĺbení rýh š. zapaž. i nezapažených, s urovnaním dna v hornine 3 | m3 | 460.377 |  | 0 |  |  |  | základná | 0 | 0 | 0 | 0 | 0 | 0 |  | 0 | 0 | 0 | 0 | 0
| VV |  | (10,00+1371,132)/3 |  | 460.377
| VV |  | Súčet |  | 460.377
32 | K | 130001101.S | Príplatok k cenám za sťaženie výkopu v blízkosti iného podzemného vedenia pre všetky triedy | m3 | 460.377 |  | 0 |  |  |  | základná | 0 | 0 | 0 | 0 | 0 | 0 |  | 0 | 0 | 0 | 0 | 0
| VV |  | (10,00+1371,132)/3 |  | 460.377
| VV |  | Súčet |  | 460.377
33 | K | 151831052.S | Zriadenie paženia a rozopretie stien rýh š. do 2 m, hĺ. do 6 m pažiacimi boxami STANDARD 3x2,25m (obojstranné) horn. stredne tlačivá | m2 | 1228.153 |  | 0 |  |  |  | základná | 0.053 | 65.092 | 0.00074092 | 0.90996 | 0 | 0 |  | 0 | 0 | 0 | 0 | 0
| VV |  | 2*191,50*(3,25+3,14+3,23)/3 |  | 1228.153
| VV |  | Súčet |  | 1228.153
34 | K | 151831152.S | Odstránenie paženia a rozopretie stien rýh š. do 2 m, hĺ. do 6 m pažiacimi boxami STANDARD 3x2,25m (obojstranné) horn. stredne tlačivá | m2 | 1228.153 |  | 0 |  |  |  | základná | 0.169 | 207.558 | 0 | 0 | 0 | 0 |  | 0 | 0 | 0 | 0 | 0
| VV |  | 2*191,50*(3,25+3,14+3,23)/3 |  | 1228.153
| VV |  | Súčet |  | 1228.153
35 | K | 151201301.S | Rozopretia zapažených stien výkopu s prepažovaním pri pažení záťažnom, hĺbky do 4 m | m3 | 1546.809 |  | 0 |  |  |  | základná | 0.163 | 252.13 | 0.0013675 | 2.1153 | 0 | 0 |  | 0 | 0 | 0 | 0 | 0
| VV |  | 191,50*2,60*(3,15+3,04+3,13)/3 |  | 1546.809
| VV |  | Súčet |  | 1546.809
36 | K | 151201311.S | Odstránenie rozopretia stien paženia záťažného hĺbky do 4 m | m3 | 1546.809 |  | 0 |  |  |  | základná | 0.045 | 69.606 | 0 | 0 | 0 | 0 |  | 0 | 0 | 0 | 0 | 0
| VV |  | 191,50*2,60*(3,15+3,04+3,13)/3 |  | 1546.809
| VV |  | Súčet |  | 1546.809
37 | K | 167101102.0 | Nakladanie neuľahnutého výkopku z hornín tr.1-4 nad 100 do 1000 m3 | m3 | 672.039 |  | 0 |  |  |  | základná | 0.087 | 58.467 | 0 | 0 | 0 | 0 |  | 0 | 0 | 0 | 0 | 0
| VV |  | zeminy nahradené obsypom, lôžkami a obetónovaním potrubia
| VV |  | 348,467 " obsyp |  | 348.467
| VV |  | 49,79 " lôžko z bet. C12/15 |  | 49.79
| VV |  | 273,782 " obetónovanie potrubia |  | 273.782
| VV |  | "Súčet: 672,039
| VV |  | Súčet |  | 672.039
38 | K | 162301122.S.1 | Vodorovné premiestnenie výkopku po spevnenej ceste z horniny tr.1-4, nad 100 do 1000 m3 na vzdialenosť do 1000 m | m3 | 672.039 |  | 0 |  |  |  | základná | 0.0368 | 24.731 | 0 | 0 | 0 | 0 |  | 0 | 0 | 0 | 0 | 0
39 | K | 162501123.S.1 | Vodorovné premiestnenie výkopku po spevnenej ceste z horniny tr.1-4, nad 100 do 1000 m3, príplatok k cene za každých ďalšich a začatých 1000 m | m3 | 12768.741 |  | 0 |  |  |  | základná | 0.00539 | 68.824 | 0 | 0 | 0 | 0 |  | 0 | 0 | 0 | 0 | 0
| VV |  | 19*672,039 |  | 12768.741
| VV |  | Súčet |  | 12768.741
40 | K | 171209002 | Poplatok za skladovanie - zemina a kamenivo (17 05) ostatné | t | 1075.262 |  | 0 |  |  |  | základná | 0 | 0 | 0 | 0 | 0 | 0 |  | 0 | 0 | 0 | 0 | 0
| VV |  | 672,039*1,60 |  | 1075.262
| VV |  | Súčet |  | 1075.262
41 | K | 174101002.S1 | Spätný zásyp výkopovu zeminou ponechanou vedľa ryhy so zhutnením jám, šachiet, rýh, zárezov alebo okolo objektov nad 100 do 1000 m3 | m3 | 709.093 |  | 0 |  |  |  | základná | 0 | 0 | 0 | 0 | 0 | 0 |  | 0 | 0 | 0 | 0 | 0
| VV |  | 10,00+1371,132 " výkopy rýh spolu |  | 1381.132
| VV |  | -348,467 " odpočet obsypu |  | -348.467
| VV |  | -49,79 " odpočet lôžka z bet. C12/15 |  | -49.79
| VV |  | -273,782 " odpočet obetónovania potrubia |  | -273.782
| VV |  | "Súčet: 709,093
| VV |  | Súčet |  | 709.093
42 | K | 175101101.S | Obsyp potrubia sypaninou z vhodných hornín 1 až 4 bez prehodenia sypaniny | m3 | 348.467 |  | 0 |  |  |  | základná | 1.501 | 523.049 | 0 | 0 | 0 | 0 |  | 0 | 0 | 0 | 0 | 0
| VV |  | 191,50*2,60*(0,675+0,30)-191,50*(0,675*0,675*3,14)/2 " okolo 1/2 DN 1200 a nad ňou bez výtlačného objemu 1/2 potrubia |  | 348.467
| VV |  | Súčet |  | 348.467
43 | M | 583310002700.S | Štrkopiesok frakcia 0-8 mm vrátane dopravy | t | 627.241 |  | 0 |  |  |  | základná | 0 | 0 | 0 | 0 | 0 | 0 |  | 0 | 0 | 0 | 0 | 0
| VV |  | 348,467*1,80 " obsyp DN 1200 |  | 627.241
| VV |  | Súčet |  | 627.241
| D | 2 | Zakladanie |  |  |  | 0 | [5 empty] | 358.912 |  | 29.0984 |  | 0
44 | K | 215901101.S | Zhutnenie podložia z rastlej horniny 1 až 4 pod násypy, z hornina súdržných do 92 % PS a nesúdržných | m2 | 497.9 |  | 0 |  |  |  | základná | 0.004 | 1.992 | 0 | 0 | 0 | 0 |  | 0 | 0 | 0 | 0 | 0
| VV |  | 191,50*2,60 |  | 497.9
| VV |  | Súčet |  | 497.9
45 | K | 273321511.S | Betón základových dosiek, železový (bez výstuže), tr. C 30/37 | m3 | 8.035 |  | 0 |  |  |  | základná | 0.61891 | 4.973 | 2.3453 | 18.8448 | 0 | 0 |  | 0 | 0 | 0 | 0 | 0
| VV |  | (3,118+1,559)/2*(3,45+1,895)/2*0,30 " Š39 |  | 1.875
| VV |  | (4,45+2,947)/2*(4,055+2,338)/2*0,30 " Š42 |  | 3.547
| VV |  | 2,60*3,35*0,30 " Š47 |  | 2.613
| VV |  | "Súčet: 8,035
| VV |  | Súčet |  | 8.035
46 | K | 273351215.S | Debnenie stien základových dosiek, zhotovenie-dielce | m2 | 12.057 |  | 0 |  |  |  | základná | 0.358 | 4.316 | 0.0015947 | 0.01923 | 0 | 0 |  | 0 | 0 | 0 | 0 | 0
| VV |  | (3,118+1,559+3,45+1,895+2,202)*0,30 " Š39 |  | 3.667
| VV |  | (4,45+2,947+4,055+2,338+2,278)*0,30 " Š42 |  | 4.82
| VV |  | 2*(2,60+3,35)*0,30 " Š47 |  | 3.57
| VV |  | "Súčet: 12,057
| VV |  | Súčet |  | 12.057
47 | K | 273351216.S | Debnenie stien základových dosiek, odstránenie-dielce | m2 | 12.057 |  | 0 |  |  |  | základná | 0.199 | 2.399 | 0 | 0 | 0 | 0 |  | 0 | 0 | 0 | 0 | 0
| VV |  | (3,118+1,559+3,45+1,895+2,202)*0,30 " Š39 |  | 3.667
| VV |  | (4,45+2,947+4,055+2,338+2,278)*0,30 " Š42 |  | 4.82
| VV |  | 2*(2,60+3,35)*0,30 " Š47 |  | 3.57
| VV |  | "Súčet: 12,057
| VV |  | Súčet |  | 12.057
48 | K | 273361821.S | Výstuž základových dosiek z ocele B500 (10505) | t | 10.044 |  | 0 |  |  |  | základná | 34.372 | 345.232 | 1.019 | 10.2344 | 0 | 0 |  | 0 | 0 | 0 | 0 | 0
| VV |  | 8,035*1,25 |  | 10.044
| VV |  | Súčet |  | 10.044
| D | 3 | Zvislé a kompletné konštrukcie |  |  |  | 0 | [5 empty] | 272.901 |  | 53.1838 |  | 0
49 | K | 939941112.S | Zhotovenie tesnenia pracovnej škáry oceľovým plechom medzi dnom a stenou | m | 35.992 |  | 0 |  |  |  | základná | 0.99274 | 35.731 | 0.0084499 | 0.30413 | 0 | 0 |  | 0 | 0 | 0 | 0 | 0
| VV |  | 2,818+1,259+3,15+1,595+1,902 " Š39 |  | 10.724
| VV |  | 4,15+2,647+3,755+2,038+1,978 " Š42 |  | 14.568
| VV |  | 2*(2,30+3,05) " Š47 |  | 10.7
| VV |  | "Súčet: 35,992
| VV |  | Súčet |  | 35.992
50 | K | 939941212.S | Tesniaci napúčací plech do pracovných škár betónových konštrukcií s kryštalickou izoláciou šírky 150 mm typ CJ5 vrátane upevňovacích spôn | m | 35.992 |  | 0 |  |  |  | základná | 0 | 0 | 0 | 0 | 0 | 0 |  | 0 | 0 | 0 | 0 | 0
| VV |  | 2,818+1,259+3,15+1,595+1,902 " Š39 |  | 10.724
| VV |  | 4,15+2,647+3,755+2,038+1,978 " Š42 |  | 14.568
| VV |  | 2*(2,30+3,05) " Š47 |  | 10.7
| VV |  | "Súčet: 35,992
| VV |  | Súčet |  | 35.992
51 | K | 341321610.S | Betón stien a priečok, železový (bez výstuže) tr. C 30/37 | m3 | 21.521 |  | 0 |  |  |  | základná | 1.2197 | 26.249 | 2.314 | 49.8004 | 0 | 0 |  | 0 | 0 | 0 | 0 | 0
| VV |  | 2,05*(2,518+3,45+1,435+1,953+1,895)*0,30 " Š39 |  | 6.919
| VV |  | -(0,55*0,55*3,14+0,675*0,675*3,14)*0,30 " odpočet otvorov v Š39 |  | -0.714
| VV |  | 2,403*(4,45+1,93+2,278+2,511+3,455)*0,30 " Š42 |  | 10.542
| VV |  | -(0,28*0,28*3,14+2*0,675*0,675*3,14)*0,30 " odpočet otvorov v Š42 |  | -0.932
| VV |  | 2,00*2*(3,35+2,00)*0,30 " Š47 |  | 6.42
| VV |  | -(0,55*0,55*3,14+0,675*0,675*3,14)*0,30 " odpočet otvorov v Š47 |  | -0.714
| VV |  | "Súčet: 21,521
| VV |  | Súčet |  | 21.521
52 | K | 341351105.S | Debnenie stien a priečok obojstranné zhotovenie-dielce | m2 | 151.342 |  | 0 |  |  |  | základná | 0.44336 | 67.099 | 0.0022957 | 0.34744 | 0 | 0 |  | 0 | 0 | 0 | 0 | 0
| VV |  | 2,05*(2,518+3,45+1,435+1,953+1,895)*2 " Š39 |  | 46.129
| VV |  | -(0,55*0,55*3,14+0,675*0,675*3,14) " odpočet otvorov v Š39 |  | -2.381
| VV |  | 2,403*(4,45+1,93+2,278+2,511+3,455)*2 " Š42 |  | 70.283
| VV |  | -(0,28*0,28*3,14+2*0,675*0,675*3,14) " odpočet otvorov v Š42 |  | -3.108
| VV |  | 2,00*2*(3,35+2,00)*2 " Š47 |  | 42.8
| VV |  | -(0,55*0,55*3,14+0,675*0,675*3,14) " odpočet otvorov v Š47 |  | -2.381
| VV |  | "Súčet: 151,342
| VV |  | Súčet |  | 151.342
53 | K | 341351106.S | Debnenie stien a priečok obojstranné odstránenie-dielce | m2 | 151.342 |  | 0 |  |  |  | základná | 0.314 | 47.521 | 0 | 0 | 0 | 0 |  | 0 | 0 | 0 | 0 | 0
| VV |  | 2,05*(2,518+3,45+1,435+1,953+1,895)*2 " Š39 |  | 46.129
| VV |  | -(0,55*0,55*3,14+0,675*0,675*3,14) " odpočet otvorov v Š39 |  | -2.381
| VV |  | 2,403*(4,45+1,93+2,278+2,511+3,455)*2 " Š42 |  | 70.283
| VV |  | -(0,28*0,28*3,14+2*0,675*0,675*3,14) " odpočet otvorov v Š42 |  | -3.108
| VV |  | 2,00*2*(3,35+2,00)*2 " Š47 |  | 42.8
| VV |  | -(0,55*0,55*3,14+0,675*0,675*3,14) " odpočet otvorov v Š47 |  | -2.381
| VV |  | "Súčet: 151,342
| VV |  | Súčet |  | 151.342
54 | K | 341361821.S | Výstuž stien a priečok B500 (10505) | t | 2.69 |  | 0 |  |  |  | základná | 35.7995 | 96.301 | 1.0156 | 2.7318 | 0 | 0 |  | 0 | 0 | 0 | 0 | 0
| VV |  | 21,521*0,125 |  | 2.69
| VV |  | Súčet |  | 2.69
55 | K | 311101215.S | Vytvorenie prestupov v šachtách z betónu a železobetónu okolo zaústených potrubí s plochou nad 0,20-0,35 m2 | m | 8.666 |  | 0 |  |  |  | základná | 0 | 0 | 0 | 0 | 0 | 0 |  | 0 | 0 | 0 | 0 | 0
| VV |  | 1,10*3,14 " obvod otvorov v Š39 |  | 3.454
| VV |  | 0,56*3,14 " obvod otvorov v Š42 |  | 1.758
| VV |  | 1,10*3,14 " obvod otvorov v Š47 |  | 3.454
| VV |  | "Súčet: 8,666
| VV |  | Súčet |  | 8.666
56 | K | 311101215.S1 | Vytvorenie prestupov v šachtách z betónu a železobetónu okolo zaústených potrubí s plochou nad 1,30 m2 | m | 16.328 |  | 0 |  |  |  | základná | 0 | 0 | 0 | 0 | 0 | 0 |  | 0 | 0 | 0 | 0 | 0
| VV |  | 1,30*3,14 " obvod otvorov v Š39 |  | 4.082
| VV |  | 2*1,30*3,14 " obvod otvorov v Š42 |  | 8.164
| VV |  | 1,30*3,14 " obvod otvorov v Š47 |  | 4.082
| VV |  | "Súčet: 16,328
| VV |  | Súčet |  | 16.328
57 | K | 711712014.S.1 | Izolácia prestupov okolo potrubí utesnením napučiavacími pásmi | m | 24.994 |  | 0 |  |  |  | základná | 0 | 0 | 0 | 0 | 0 | 0 |  | 0 | 0 | 0 | 0 | 0
| VV |  | 8,666+16,328 |  | 24.994
| VV |  | Súčet |  | 24.994
58 | K | 388381116.S | Kanály voľné betónové spojené so základovou doskou,debnenie vnút.stien,vnút.prierez do 1050x1200 mm | m3 | 11.555 |  | 0 |  |  |  | základná | 0 | 0 | 0 | 0 | 0 | 0 |  | 0 | 0 | 0 | 0 | 0
| VV |  | (0,22+0,60)*(2,518+1,435)/2*(2,85+1,771)/2-1,50*(0,50*0,50*3,14)/2-1,50*(0,60*0,60*3,14)/2 " dno Š39 |  | 2.308
| VV |  | (0,22+0,60)*(3,85+2,511)/2*(3,455+1,93)/2-2,00*(0,60*0,60*3,14)/2-2,00*(0,25*0,25*3,14)/2 " dno Š42 |  | 5.695
| VV |  | (0,22+0,60)*2,00*2,75-1,00*(0,50*0,50*3,14)/2-1,00*(0,60*0,60*3,14)/2 " dno Š47 |  | 3.552
| VV |  | "Súčet: 11,555
| VV |  | Súčet |  | 11.555
59 | K | 355341121.S | Stokové žľaby z betónu tr. C 30/37 v šachtách dĺžky tetivy nad 500 mm | m3 | 6.253 |  | 0 |  |  |  | základná | 0 | 0 | 0 | 0 | 0 | 0 |  | 0 | 0 | 0 | 0 | 0
| VV |  | 5*1,80*1,80*(0,10+0,60)-5*1,80*(0,60*0,60*3,14)/2 " kinety šachiet Š40,41,43,44,46 |  | 6.253
| VV |  | Súčet |  | 6.253
| D | 4 | Vodorovné konštrukcie |  |  |  | 0 | [5 empty] | 848.481 |  | 654.4898 |  | 0
60 | K | 451572111.r | Lôžko pod potrubie, stoky a drobné objekty, v otvorenom výkope z polosuchého betónu C12/15 | m3 | 49.79 |  | 0 |  |  |  | základná | 0 | 0 | 0 | 0 | 0 | 0 |  | 0 | 0 | 0 | 0 | 0
| VV |  | 191,50*2,60*0,10 " pod DN 1200 |  | 49.79
| VV |  | Súčet |  | 49.79
61 | K | 452311141.S | Dosky, bloky, sedlá z betónu v otvorenom výkope tr. C 16/20 | m3 | 4.654 |  | 0 |  |  |  | základná | 1.4561 | 6.777 | 2.1923 | 10.2028 | 0 | 0 |  | 0 | 0 | 0 | 0 | 0
| VV |  | 5*1,50*1,50*0,10 " pod typové Š40,41,43,44,46 |  | 1.125
| VV |  | 3,65*3,318*0,10 " pod Š39 |  | 1.211
| VV |  | (4,255+2,538)/2*(4,65+3,147)/2*0,10 " pod Š42 |  | 1.324
| VV |  | 2,80*3,55*0,10 " pod Š47 |  | 0.994
| VV |  | "Súčet: 4,654
| VV |  | Súčet |  | 4.654
62 | K | 452351101 | Debnenie v otvorenom výkope dosiek, sedlových lôžok a blokov pod potrubie,stoky a drobné objekty | m2 | 8.623 |  | 0 |  |  |  | základná | 0.78035 | 6.729 | 0.0040433 | 0.03487 | 0 | 0 |  | 0 | 0 | 0 | 0 | 0
| VV |  | 5*2*(1,50+1,50)*0,15 " pod typové Š40,41,43,44,46 |  | 4.5
| VV |  | 2*(3,65+3,318)*0,10 " pod Š39 |  | 1.394
| VV |  | 2*((4,255+2,538)/2+(4,65+3,147)/2)*0,10 " pod Š42 |  | 1.459
| VV |  | 2*(2,80+3,55)*0,10 " pod Š47 |  | 1.27
| VV |  | "Súčet: 8,623
| VV |  | Súčet |  | 8.623
63 | K | 452385111.S | Podkladné podvaly z betónu železového C 12/15, prierezová plocha do 25000 mm2 | m | 153 |  | 0 |  |  |  | základná | 0.46098 | 70.53 | 0.045651 | 6.9846 | 0 | 0 |  | 0 | 0 | 0 | 0 | 0
64 | K | 899623141.S | Obetónovanie potrubia alebo muriva stôk betónom prostým tr. C 12/15 v otvorenom výkope | m3 | 273.782 |  | 0 |  |  |  | základná | 1.4268 | 390.643 | 2.2354 | 612.0213 | 0 | 0 |  | 0 | 0 | 0 | 0 | 0
| VV |  | 191,50*2,60*(0,15+0,675)-191,50*(0,675*0,675*3,14)/2 " okolo spodnej 1/2 DN 1200 bez výtlačného objemu 1/2 potrubia |  | 273.782
| VV |  | Súčet |  | 273.782
65 | K | 411321616.S | Betón stropov doskových a trámových, železový tr. C 30/37 | m3 | 6.484 |  | 0 |  |  |  | základná | 1.2537 | 8.129 | 2.3142 | 15.0051 | 0 | 0 |  | 0 | 0 | 0 | 0 | 0
| VV |  | (3,118+1,559)/2*(3,45+1,895)/2*0,25-0,30*0,30*3,14*0,25 " strop Š39 bez vstup. otvoru |  | 1.492
| VV |  | (4,45+2,947)/2*(4,055+2,338)/2*0,25-0,30*0,30*3,14*0,25 " strop Š42 bez vstup. otvoru |  | 2.885
| VV |  | 2,60*3,35*0,25-0,30*0,30*3,14*0,25 " strop Š47 bez vstup. otvoru |  | 2.107
| VV |  | "Súčet: 6,484
| VV |  | Súčet |  | 6.484
66 | K | 711712014.S | Izolácia pracovných škár šachiet utesnením napučiavacími pásmi | m | 24.6 |  | 0 |  |  |  | základná | 0 | 0 | 0 | 0 | 0 | 0 |  | 0 | 0 | 0 | 0 | 0
| VV |  | 3*4*2,05 " medzi stropnou doskou a stenami Š1,2,5 |  | 24.6
| VV |  | Súčet |  | 24.6
67 | K | 411351101.S | Debnenie stropov doskových zhotovenie-dielce | m2 | 18.63 |  | 0 |  |  |  | základná | 0.37747 | 7.032 | 0.0018644 | 0.03473 | 0 | 0 |  | 0 | 0 | 0 | 0 | 0
| VV |  | (2,518+1,435)/2*(2,85+1,771)/2 " strop Š39 |  | 4.567
| VV |  | (3,85+2,511)/2*(3,455+1,93)/2 " strop Š42 |  | 8.563
| VV |  | 2,00*2,75 " strop Š47 |  | 5.5
| VV |  | "Súčet: 18,63
| VV |  | Súčet |  | 18.63
68 | K | 411351102.S | Debnenie stropov doskových odstránenie-dielce | m2 | 18.63 |  | 0 |  |  |  | základná | 0.266 | 4.956 | 0 | 0 | 0 | 0 |  | 0 | 0 | 0 | 0 | 0
| VV |  | (2,518+1,435)/2*(2,85+1,771)/2 " strop Š39 |  | 4.567
| VV |  | (3,85+2,511)/2*(3,455+1,93)/2 " strop Š42 |  | 8.563
| VV |  | 2,00*2,75 " strop Š47 |  | 5.5
| VV |  | "Súčet: 18,63
| VV |  | Súčet |  | 18.63
69 | K | 411354173.S | Podporná konštrukcia stropov výšky do 4 m pre zaťaženie do 12 kPa zhotovenie | m2 | 18.63 |  | 0 |  |  |  | základná | 0.47733 | 8.893 | 0.0037525 | 0.06991 | 0 | 0 |  | 0 | 0 | 0 | 0 | 0
70 | K | 411354174.S | Podporná konštrukcia stropov výšky do 4 m pre zaťaženie do 12 kPa odstránenie | m2 | 18.63 |  | 0 |  |  |  | základná | 0.158 | 2.944 | 0 | 0 | 0 | 0 |  | 0 | 0 | 0 | 0 | 0
71 | K | 411355321.S | Montáž debnenia čela dosky svorkou uloženej na bet. alebo žb. stene vrátane debniacej dosky | m | 40.192 |  | 0 |  |  |  | základná | 0.42589 | 17.117 | 0.030876 | 1.2409 | 0 | 0 |  | 0 | 0 | 0 | 0 | 0
| VV |  | (3,118+1,559+3,45+1,895+2,202) " strop Š39 |  | 12.224
| VV |  | (4,45+2,947+4,055+2,338+2,278) " strop Š42 |  | 16.068
| VV |  | 2*(2,60+3,35) " strop Š47 |  | 11.9
| VV |  | "Súčet: 40,192
| VV |  | Súčet |  | 40.192
72 | K | 411355331.S | Demontáž debnenia čela dosky svorkou uloženej na bet. alebo žb. stene vrátane debniacej dosky | m | 40.192 |  | 0 |  |  |  | základná | 0.292 | 11.736 | 0 | 0 | 0 | 0 |  | 0 | 0 | 0 | 0 | 0
| VV |  | (3,118+1,559+3,45+1,895+2,202) " strop Š39 |  | 12.224
| VV |  | (4,45+2,947+4,055+2,338+2,278) " strop Š42 |  | 16.068
| VV |  | 2*(2,60+3,35) " strop Š47 |  | 11.9
| VV |  | "Súčet: 40,192
| VV |  | Súčet |  | 40.192
73 | K | 411361821.S | Výstuž stropov doskových, trámových, vložkových,konzolových alebo balkónových, B500 (10505) | t | 8.753 |  | 0 |  |  |  | základná | 35.7586 | 312.995 | 1.0163 | 8.8955 | 0 | 0 |  | 0 | 0 | 0 | 0 | 0
| VV |  | 6,484*1,35 |  | 8.753
| VV |  | Súčet |  | 8.753
| D | 5 | Komunikácie |  |  |  | 0 | [5 empty] | 726.98 |  | 402.61 |  | 0
74 | K | 289971213.S | Zhotovenie vrstvy z geotextílie na upravenom povrchu sklon do 1 : 5 , šírky nad 6 do 8,5 m | m2 | 618.5 |  | 0 |  |  |  | základná | 0.022 | 13.607 | 3.3e-05 | 0.02041 | 0 | 0 |  | 0 | 0 | 0 | 0 | 0
| VV |  | 210,00+408,50 |  | 618.5
| VV |  | Súčet |  | 618.5
75 | M | 693110003200.S | Geotextília polypropylénová netkaná 500 g/m2 | m2 | 630.87 |  | 0 |  |  |  | základná | 0 | 0 | 0.0005 | 0.31544 | 0 | 0 |  | 0 | 0 | 0 | 0 | 0
76 | K | 289971463.S | Geomreža pre stabilizáciu podkladu, tuhá dvojosá z polypropylénu pevnosť v ťahu do 40 kN/m sklon nad 1 : 2,5 do 1 : 1 | m2 | 210 |  | 0 |  |  |  | základná | 0.28 | 58.8 | 0.0025635 | 0.53834 | 0 | 0 |  | 0 | 0 | 0 | 0 | 0
| VV |  | 35,00*6,00 " plocha električkového dvojkoľajiska |  | 210
| VV |  | Súčet |  | 210
77 | K | 564750211.S | Podklad alebo kryt z kameniva hrubého drveného veľ. 16-32 mm s rozprestretím a zhutnením hr. 150 mm | m2 | 210 |  | 0 |  |  |  | základná | 0.02562 | 5.38 | 0.299 | 62.79 | 0 | 0 |  | 0 | 0 | 0 | 0 | 0
| VV |  | 35,00*6,00 " plocha električkového dvojkoľajiska |  | 210
| VV |  | Súčet |  | 210
78 | K | 567951111.S | Podklad z medzerov. betónu MCB pre TDZ I-III s rozprestretím, vlhčením, zhutnením, ošetrením vodou, po zhut. hr. 300 mm | m2 | 210 |  | 0 |  |  |  | základná | 0.084 | 17.64 | 0.277 | 58.17 | 0 | 0 |  | 0 | 0 | 0 | 0 | 0
| VV |  | 35,00*6,00 " plocha električkového dvojkoľajiska |  | 210
| VV |  | Súčet |  | 210
79 | K | 714182214.R | Montáž izolačných dosiek do podložia električkovej dráhy, voľne uloženými | m2 | 210 |  | 0 |  |  |  | základná | 0 | 0 | 0 | 0 | 0 | 0 |  | 0 | 0 | 0 | 0 | 0
| VV |  | 35,00*6,00 " plocha električkového dvojkoľajiska |  | 210
| VV |  | Súčet |  | 210
80 | M | 283820006800.S | Antivibračná tlamiaca rolka, hr. 20 mm, zaťaženie 400 kg/m2, proti hluku s textilným laminovaním | m2 | 241.5 |  | 0 |  |  |  | základná | 0 | 0 | 0 | 0 | 0 | 0 |  | 0 | 0 | 0 | 0 | 0
81 | M | 283230007500.S.1 | Oddeľovacia fólia na potery | m2 | 231 |  | 0 |  |  |  | základná | 0 | 0 | 0.0001 | 0.0231 | 0 | 0 |  | 0 | 0 | 0 | 0 | 0
82 | K | 511321023.S | Prah alebo doska pre uloženie koľaje zo žliabkových koľajníc z betónu železového C 30/37 | m3 | 113.4 |  | 0 |  |  |  | základná | 0 | 0 | 0 | 0 | 0 | 0 |  | 0 | 0 | 0 | 0 | 0
| VV |  | 35,00*6,00*0,30 " bet. s polypropylénovými vláknami električkového dvojkoľajiska |  | 63
| VV |  | 35,00*6,00*0,24 " bet. s vystužený Kari sieťami električkového dvojkoľajiska |  | 50.4
| VV |  | "Súčet: 113,4
| VV |  | Súčet |  | 113.4
83 | K | 919716111.S1 | Oceľová výstuž cementobet. krytu TEVYCED letis. plôch zo zvar. sietí KARI hmotnosť do 7,5 kg/m2 | t | 2.268 |  | 0 |  |  |  | základná | 10.19 | 23.111 | 1.0265 | 2.328 | 0 | 0 |  | 0 | 0 | 0 | 0 | 0
| VV |  | 2*210,00*0,0054 |  | 2.268
| VV |  | Súčet |  | 2.268
84 | K | 919716311.S | Vystuženie dilatačných škár v cementobet. kryte el. trate klznými tŕňmi priem. 25 mm dĺ. 1000 mm | ks | 131 |  | 0 |  |  |  | základná | 0 | 0 | 0 | 0 | 0 | 0 |  | 0 | 0 | 0 | 0 | 0
85 | M | 592110001400.S | Betónový podval predpätý APP 31-20 I. tr vrátane príslušenstva skrutiek, matíc, podložiek a spojok | ks | 45 |  | 0 |  |  |  | základná | 0 | 0 | 0 | 0 | 0 | 0 |  | 0 | 0 | 0 | 0 | 0
| VV |  | "44,1176470588235*1,02 'Prepočítané koeficientom množstva" 45,0 |  | 45
| VV |  | Súčet |  | 45
86 | K | 523851011.S | Zhotovenie koľaje stykovanej na podvaloch betónových 750mm | m | 140 |  | 0 |  |  |  | základná | 3.756 | 525.84 | 0.017345 | 2.4282 | 0 | 0 |  | 0 | 0 | 0 | 0 | 0
| VV |  | 4*35,00 |  | 140
| VV |  | Súčet |  | 140
87 | M | 134950000200.S | Koľajnica žliabková NT2, JAK 75 | t | 8.854 |  | 0 |  |  |  | základná | 0 | 0 | 1 | 8.854 | 0 | 0 |  | 0 | 0 | 0 | 0 | 0
88 | K | 916362112.S | Osadenie cestného obrubníka betónového stojatého do lôžka z betónu prostého tr. C 16/20 s bočnou oporou | m | 63.36 |  | 0 |  |  |  | základná | 0.35 | 22.176 | 0.15113 | 9.5756 | 0 | 0 |  | 0 | 0 | 0 | 0 | 0
| VV |  | 2*(35,00-8,00) " rovný |  | 54
| VV |  | 4*3*0,78 " oblúkový |  | 9.36
| VV |  | "Súčet: 63,36
| VV |  | Súčet |  | 63.36
89 | M | 592170003800.S | Obrubník cestný so skosením, lxšxv 1000x150x250 mm, prírodný | ks | 54.54 |  | 0 |  |  |  | základná | 0 | 0 | 0.081 | 4.4177 | 0 | 0 |  | 0 | 0 | 0 | 0 | 0
90 | M | 592170000100.S | Obrubník cestný oblúkový, lxšxv 780x150x250(260) mm | ks | 12 |  | 0 |  |  |  | základná | 0 | 0 | 0.0604 | 0.7248 | 0 | 0 |  | 0 | 0 | 0 | 0 | 0
| VV |  | 4*3 |  | 12
| VV |  | Súčet |  | 12
91 | K | 918101121.S | Lôžko pod obrubníky, krajníky alebo obruby z dlažobných kociek zo suchého betónu tr. C 12/15 | m3 | 4.118 |  | 0 |  |  |  | základná | 1.363 | 5.613 | 2.2321 | 9.1918 | 0 | 0 |  | 0 | 0 | 0 | 0 | 0
| VV |  | 63,36*(0,40+0,25)/2*0,20 |  | 4.118
| VV |  | Súčet |  | 4.118
92 | K | 915491211.S | Osadenie vodiaceho prúžku krajnice z dlažobných kociek s vrstvou z betónu C 12/15 hr. 50 až 100 mm šírka prúžku 400 mm | m | 70 |  | 0 |  |  |  | základná | 0 | 0 | 0 | 0 | 0 | 0 |  | 0 | 0 | 0 | 0 | 0
| VV |  | 2*35,00 " lem električkovej dráhy š. 40cm |  | 70
| VV |  | Súčet |  | 70
93 | M | 583810001100.S | Dlažobná kocka - žula, rozmer 150-170 mm (doplnenie k pôvodnej) | m2 | 28.28 |  | 0 |  |  |  | základná | 0 | 0 | 0 | 0 | 0 | 0 |  | 0 | 0 | 0 | 0 | 0
94 | K | 564861111.S | Podklad zo štrkodrviny s rozprestretím a zhutnením, po zhutnení hr. 200 mm | m2 | 339.5 |  | 0 |  |  |  | základná | 0.02712 | 9.207 | 0.3708 | 125.8866 | 0 | 0 |  | 0 | 0 | 0 | 0 | 0
| VV |  | 35,00*(15,70-6,00) " celá šírka Špitálskej od km 0,000 po 0,0350 bez plochy el. trate |  | 339.5
| VV |  | Súčet |  | 339.5
95 | K | 632001011.S | Zhotovenie separačnej fólie v podlahových vrstvách z PE | m2 | 339.5 |  | 0 |  |  |  | základná | 0.010007 | 3.397 | 0 | 0 | 0 | 0 |  | 0 | 0 | 0 | 0 | 0
| VV |  | 35,00*(15,70-6,00) " celá šírka Špitálskej od km 0,000 po 0,0350 bez plochy el. trate |  | 339.5
| VV |  | Súčet |  | 339.5
96 | M | 283230007500.S | Oddeľovacia fólia | m2 | 359.87 |  | 0 |  |  |  | základná | 0 | 0 | 0 | 0 | 0 | 0 |  | 0 | 0 | 0 | 0 | 0
97 | K | 567144112.S | Podklad z podkladového betónu PB I tr. C 25/30 hr. 250 mm | m2 | 339.5 |  | 0 |  |  |  | základná | 0 | 0 | 0 | 0 | 0 | 0 |  | 0 | 0 | 0 | 0 | 0
| VV |  | 35,00*(15,70-6,00) " celá šírka Špitálskej od km 0,000 po 0,0350 bez plochy el. trate |  | 339.5
| VV |  | Súčet |  | 339.5
98 | K | 919716111.S | Oceľová výstuž cementobet. krytu zo zvar. sietí KARI 8/150/150 | t | 1.833 |  | 0 |  |  |  | základná | 0 | 0 | 0 | 0 | 0 | 0 |  | 0 | 0 | 0 | 0 | 0
| VV |  | 339,50*0,0054 |  | 1.833
| VV |  | Súčet |  | 1.833
99 | K | 573111112.S | Postrek asfaltový infiltračný s posypom kamenivom z asfaltu cestného v množstve 1,00 kg/m2 | m2 | 339.5 |  | 0 |  |  |  | základná | 0.004 | 1.358 | 0.00601 | 2.0404 | 0 | 0 |  | 0 | 0 | 0 | 0 | 0
100 | K | 577164361.S | Asfaltový betón vrstva obrusná alebo ložná AC 16 v pruhu š. nad 3 m z modifik. asfaltu tr. I, po zhutnení hr. 70 mm | m2 | 339.5 |  | 0 |  |  |  | základná | 0.062 | 21.049 | 0.18152 | 61.626 | 0 | 0 |  | 0 | 0 | 0 | 0 | 0
| VV |  | 35,00*(15,70-6,00) " celá šírka Špitálskej od km 0,000 po 0,0350 bez plochy el. trate |  | 339.5
| VV |  | Súčet |  | 339.5
101 | K | 573211108.S | Postrek asfaltový spojovací bez posypu kamenivom z asfaltu cestného v množstve 0,50 kg/m2 | m2 | 412.38 |  | 0 |  |  |  | základná | 0.00202 | 0.833 | 0.00051 | 0.21031 | 0 | 0 |  | 0 | 0 | 0 | 0 | 0
102 | K | 577144261.S | Asfaltový betón vrstva obrusná AC 11 O v pruhu š. nad 3 m z modifik. asfaltu tr. I, po zhutnení hr. 50 mm | m2 | 412.38 |  | 0 |  |  |  | základná | 0.046 | 18.969 | 0.12966 | 53.4692 | 0 | 0 |  | 0 | 0 | 0 | 0 | 0
| VV |  | (35,00+2*0,20)*(15,70-6,00) " celá šírka Špitálskej od km 0,000 po 0,0350 bez plochy el. trate |  | 343.38
| VV |  | (35,00-23,50)*6,00 " zvyšok asf. povrchu v električkovej trase bez betónovej časti |  | 69
| VV |  | "Súčet: 412,38
| VV |  | Súčet |  | 412.38
103 | K | 599142111.S1 | Trvale pružná zálievka dilatačných alebo pracovných škár hĺbky do 40 mm, šírky nad 20 do 40 mm | m | 46 |  | 0 |  |  |  | základná | 0 | 0 | 0 | 0 | 0 | 0 |  | 0 | 0 | 0 | 0 | 0
| VV |  | 4*(35,00-23,50) " pozdĺž koľajníc |  | 46
| VV |  | Súčet |  | 46
104 | K | 599142111.S | Úprava dilatačných alebo pracovných škár vložením bituménového pásika | m | 31.4 |  | 0 |  |  |  | základná | 0 | 0 | 0 | 0 | 0 | 0 |  | 0 | 0 | 0 | 0 | 0
| VV |  | 2*15,70 " priečne cez Špitálsku |  | 31.4
| VV |  | Súčet |  | 31.4
105 | K | 572991231.S | Vyspravenie styčnej škáry asfaltových povrchov polymérovou páskou šírky 50 mm, hr. 3 mm | m | 31.4 |  | 0 |  |  |  | základná | 0 | 0 | 0 | 0 | 0 | 0 |  | 0 | 0 | 0 | 0 | 0
| VV |  | 2*15,70 " priečne cez Špitálsku |  | 31.4
| VV |  | Súčet |  | 31.4
| D | 6 | Úpravy povrchov, podlahy, osadenie |  |  |  | 0 | [5 empty] | 0 |  | 0 |  | 0
106 | K | 617451312.S1 | Vyškárovanie vnútorných stykov ž.b. rúr DN 1200 kyselinovzdornou reprofilačnou maltou so zahladením povrchu | m2 | 42.955 |  | 0 |  |  |  | základná | 0 | 0 | 0 | 0 | 0 | 0 |  | 0 | 0 | 0 | 0 | 0
| VV |  | 76*1,20*3,14*0,15 |  | 42.955
| VV |  | Súčet |  | 42.955
| D | 8 | Rúrové vedenie |  |  |  | 0 | [5 empty] | 423.498 |  | 1.1761 |  | 0
107 | K | 822522111.S | Montáž potrubia z rúr typu TZR v sklone do 20 % tesnených gumovými krúžkami DN 1200 | m | 191.5 |  | 0 |  |  |  | základná | 1.711 | 327.657 | 0.00057175 | 0.10949 | 0 | 0 |  | 0 | 0 | 0 | 0 | 0
108 | M | 592220000570.S | Rúra železobetónová hrdlová pre splaškové odpadové vody DN 1200 s čadičovou výstelkou 180°, dĺžky 2500 mm | ks | 76 |  | 0 |  |  |  | základná | 0 | 0 | 0 | 0 | 0 | 0 |  | 0 | 0 | 0 | 0 | 0
109 | M | 592220000570.S1 | Pripojovací kus rúry železobetónovej hrdlovej pre splaškové odpadové vody DN 1200 s čadičovou výstelkou 180°, dĺžky 1000 mm | ks | 8 |  | 0 |  |  |  | základná | 0 | 0 | 0 | 0 | 0 | 0 |  | 0 | 0 | 0 | 0 | 0
110 | M | 286710036000.S1 | Gumové tesnenie ž.b. rúry DN 1200 mm | ks | 84 |  | 0 |  |  |  | základná | 0 | 0 | 0 | 0 | 0 | 0 |  | 0 | 0 | 0 | 0 | 0
111 | M | 111330000400.S | Mastivo montážne, balenie 500 g | ks | 10 |  | 0 |  |  |  | základná | 0 | 0 | 0.0005 | 0.005 | 0 | 0 |  | 0 | 0 | 0 | 0 | 0
112 | K | 894421112.S | Zriadenie šachiet prefabrikovaných 4-10t | ks | 15 |  | 0 |  |  |  | základná | 2.382 | 35.73 | 0.0044 | 0.066 | 0 | 0 |  | 0 | 0 | 0 | 0 | 0
113 | M | 592240007300.S1 | Doska prechodová pre kanalizačnú šachtu, vnút. rozmer 1800x1800x1000 mm, hr. 200 mm | ks | 5 |  | 0 |  |  |  | základná | 0 | 0 | 0 | 0 | 0 | 0 |  | 0 | 0 | 0 | 0 | 0
| VV |  | 5 " Š40,41,43,44,46 |  | 5
| VV |  | Súčet |  | 5
114 | M | 592240007500.S | Skruž betónová štvorcová pre štvorcovú kanalizačnú šachtu, vnút. rozmer 1800x1800x500 mm, hr. stien 150 mm | ks | 5 |  | 0 |  |  |  | základná | 0 | 0 | 0 | 0 | 0 | 0 |  | 0 | 0 | 0 | 0 | 0
| VV |  | 5 " Š40,41,43,44,46 |  | 5
| VV |  | Súčet |  | 5
115 | M | 592240008000.S | Dno štvorcové so stúpadlom pre kanalizačnú šachtu, vnút. rozmer 1800x1800x1600 mm, hr. stien 200 mm | ks | 5 |  | 0 |  |  |  | základná | 0 | 0 | 0 | 0 | 0 | 0 |  | 0 | 0 | 0 | 0 | 0
| VV |  | 5 " Š40,41,43,44,46 |  | 5
| VV |  | Súčet |  | 5
116 | M | 592240007100.S1 | Elastomerové tesnenie pre spojenie štvorcových šachtových dielov kanalizačnej šachty 1800x1800 mm | ks | 15 |  | 0 |  |  |  | základná | 0 | 0 | 0 | 0 | 0 | 0 |  | 0 | 0 | 0 | 0 | 0
117 | M | 592240014330.S | Mazivo pre spoje betónových šachtových dielov na báze silikónu | kg | 30 |  | 0 |  |  |  | základná | 0 | 0 | 0.001 | 0.03 | 0 | 0 |  | 0 | 0 | 0 | 0 | 0
118 | K | 452112111 | Osadenie prstenca alebo rámu pod poklopy a mreže, výšky do 100 mm | ks | 17 |  | 0 |  |  |  | základná | 0.26588 | 4.52 | 0.0066 | 0.1122 | 0 | 0 |  | 0 | 0 | 0 | 0 | 0
119 | M | 592240009000.P0 | Betónový roznášací prstenec hr. 4cm pre revízne šachty DN 630 | ks | 1 |  | 0 |  |  |  | základná | 0 | 0 | 0 | 0 | 0 | 0 |  | 0 | 0 | 0 | 0 | 0
| VV |  | 1 " Š41 |  | 1
| VV |  | Súčet |  | 1
120 | M | 592240009000.P2 | Betónový roznášací prstenec hr. 7cm pre revízne šachty DN 630 | ks | 1 |  | 0 |  |  |  | základná | 0 | 0 | 0 | 0 | 0 | 0 |  | 0 | 0 | 0 | 0 | 0
| VV |  | 1 " Š46 |  | 1
| VV |  | Súčet |  | 1
121 | M | 592240009000.P3 | Betónový roznášací prstenec hr. 8cm pre revízne šachty DN 630 | ks | 2 |  | 0 |  |  |  | základná | 0 | 0 | 0 | 0 | 0 | 0 |  | 0 | 0 | 0 | 0 | 0
| VV |  | 1 " Š43 |  | 1
| VV |  | 1 " Š44 |  | 1
| VV |  | "Súčet: 2,0
| VV |  | Súčet |  | 2
122 | M | 592240009000.P4 | Betónový roznášací prstenec hr. 10cm pre revízne šachty DN 630 | ks | 13 |  | 0 |  |  |  | základná | 0 | 0 | 0 | 0 | 0 | 0 |  | 0 | 0 | 0 | 0 | 0
| VV |  | 3 " Š40 |  | 3
| VV |  | 3 " Š41 |  | 3
| VV |  | 2 " Š43 |  | 2
| VV |  | 2 " Š44 |  | 2
| VV |  | 3 " Š46 |  | 3
| VV |  | "Súčet: 13,0
| VV |  | Súčet |  | 13
123 | K | 899102111 | Osadenie poklopu liatinového a oceľového vrátane rámu hmotn. nad 50 do 100 kg | ks | 9 |  | 0 |  |  |  | základná | 1.002 | 9.018 | 0.0063 | 0.0567 | 0 | 0 |  | 0 | 0 | 0 | 0 | 0
124 | M | 552410002300.S | Poklop liatinový D400 priemer 600 mm | ks | 9 |  | 0 |  |  |  | základná | 0 | 0 | 0.0864 | 0.7776 | 0 | 0 |  | 0 | 0 | 0 | 0 | 0
125 | K | 892442131.S | Tlaková skúška vzduchom potrubí DN 1200 s kompletnou sadou tesniaceho vaku | úsek | 8 |  | 0 |  |  |  | základná | 0 | 0 | 0 | 0 | 0 | 0 |  | 0 | 0 | 0 | 0 | 0
126 | K | 899721132 | Označenie kanalizačného potrubia hnedou výstražnou fóliou | m | 191.5 |  | 0 |  |  |  | základná | 0.0525 | 10.054 | 0.0001 | 0.01915 | 0 | 0 |  | 0 | 0 | 0 | 0 | 0
127 | K | 892524111.S | Monitoring potrubia kamerovým systémom do DN 1200 | m | 191.5 |  | 0 |  |  |  | základná | 0.1907 | 36.519 | 0 | 0 | 0 | 0 |  | 0 | 0 | 0 | 0 | 0
| D | 9 | Ostatné konštrukcie a práce-búranie |  |  |  | 0 | [5 empty] | 1049.747 |  | 0.04135 |  | 284.0592
128 | K | 899231111.S | Výšková úprava pôvodného uličného vstupu alebo kanalizačného poklopu do 200 mm | ks | 14 |  | 0 |  |  |  | základná | 0 | 0 | 0 | 0 | 0 | 0 |  | 0 | 0 | 0 | 0 | 0
| VV |  | 1 " uličná vpusť |  | 1
| VV |  | 4 " uzáverové poklopy |  | 4
| VV |  | 2 " kanalizačný poklop |  | 2
| VV |  | 7 " vstupné šachtové |  | 7
| VV |  | "Súčet: 14,0
| VV |  | Súčet |  | 14
129 | K | 953171031.S | Osadenie kovových predmetov, stúpadliel z betonárskej ocele lebo liatinového | ks | 16 |  | 0 |  |  |  | základná | 0 | 0 | 0 | 0 | 0 | 0 |  | 0 | 0 | 0 | 0 | 0
| VV |  | 4+4+8 |  | 16
| VV |  | Súčet |  | 16
130 | M | 553430002710.S | Stúpadlá oceľové poplastované pre betónovú kanalizačnú šachtu, 20x350x200 mm | ks | 16 |  | 0 |  |  |  | základná | 0 | 0 | 0 | 0 | 0 | 0 |  | 0 | 0 | 0 | 0 | 0
| VV |  | 4 " Š47 |  | 4
| VV |  | 4 " Š39 |  | 4
| VV |  | 8 " Š42 |  | 8
| VV |  | "Súčet: 16,0
| VV |  | Súčet |  | 16
131 | M | 553430002700.S | Stupadlo šachtové kapsové | ks | 2 |  | 0 |  |  |  | základná | 0 | 0 | 0.0065 | 0.013 | 0 | 0 |  | 0 | 0 | 0 | 0 | 0
| VV |  | 2 " Š39,47 |  | 2
| VV |  | Súčet |  | 2
132 | K | 959941152.S | Chemická kotva tesnená chemickou ampulkou do betónu, ŽB, kameňa M24/155 mm | ks | 32 |  | 0 |  |  |  | základná | 0 | 0 | 0 | 0 | 0 | 0 |  | 0 | 0 | 0 | 0 | 0
133 | K | 977141124.S | Vrty pre kotvy do betónu priemeru 24 mm hĺbky 120 mm s vyplnením epoxidovým tmelom | ks | 32 |  | 0 |  |  |  | základná | 0 | 0 | 0 | 0 | 0 | 0 |  | 0 | 0 | 0 | 0 | 0
| VV |  | 16*2 |  | 32
| VV |  | Súčet |  | 32
134 | K | 919735113.S | Rezanie existujúceho asfaltového krytu alebo podkladu hĺbky nad 100 do 150 mm | m | 31.4 |  | 0 |  |  |  | základná | 0.295 | 9.263 | 3e-07 | 1e-05 | 0 | 0 |  | 0 | 0 | 0 | 0 | 0
| VV |  | 2*15,70 " priečne cez Špitálsku |  | 31.4
| VV |  | Súčet |  | 31.4
135 | K | 919735124.S | Rezanie existujúceho betónového krytu alebo podkladu hĺbky nad 150 do 200 mm | m | 31.4 |  | 0 |  |  |  | základná | 0.47901 | 15.041 | 1.11e-05 | 0.00035 | 0 | 0 |  | 0 | 0 | 0 | 0 | 0
| VV |  | 2*15,70 " priečne cez Špitálsku |  | 31.4
| VV |  | Súčet |  | 31.4
136 | K | 812479011.S | Demontáž kanalizačného potrubia z betónových rúr od DN 800 do DN 1200 -1,640 t | m | 111 |  | 0 |  |  |  | základná | 0.9684 | 107.492 | 0 | 0 | 1.64 | 182.04 |  | 0 | 0 | 0 | 0 | 0
| VV |  | 83,00 " od Š47 za Š44 |  | 83
| VV |  | 28,00 " v križovatke Špitálska-29. augusta |  | 28
| VV |  | "Súčet: 111,0
| VV |  | Súčet |  | 111
137 | K | 961055111.S | Búranie základov alebo vybúranie otvorov plochy nad 4 m2 v základoch železobetónových, -2,40000t | m3 | 42.508 |  | 0 |  |  |  | základná | 12.606 | 535.856 | 0 | 0 | 2.4 | 102.0192 |  | 0 | 0 | 0 | 0 | 0
| VV |  | 5*3,00*0,95*0,95*3,14 " staré šachty |  | 42.508
| VV |  | Súčet |  | 42.508
138 | K | 976085311.S | Vybúranie kanalizačného rámu liatinového vrátane poklopu alebo mreže, -0,04400t | ks | 5 |  | 0 |  |  |  | základná | 0 | 0 | 0 | 0 | 0 | 0 |  | 0 | 0 | 0 | 0 | 0
139 | K | 899623141.S1 | Zafúknutie pôvodného potrubia alebo muriva stôk betónom prostým tr. C 12/15 v otvorenom výkope | m3 | 63.193 |  | 0 |  |  |  | základná | 0 | 0 | 0 | 0 | 0 | 0 |  | 0 | 0 | 0 | 0 | 0
| VV |  | (191,50-111,00)*0,50*0,50*3,14 " pôvodné potrubie ponechané v zemi |  | 63.193
| VV |  | Súčet |  | 63.193
140 | K | 979087212.S | Nakladanie na dopravné prostriedky pre vodorovnú dopravu sutiny | t | 1256.794 |  | 0 |  |  |  | základná | 0.149 | 187.262 | 0 | 0 | 0 | 0 |  | 0 | 0 | 0 | 0 | 0
141 | K | 979082213.S | Vodorovná doprava sutiny so zložením a hrubým urovnaním na vzdialenosť do 1 km | t | 1256.794 |  | 0 |  |  |  | základná | 0.031 | 38.961 | 0 | 0 | 0 | 0 |  | 0 | 0 | 0 | 0 | 0
142 | K | 979082219.S | Príplatok k cene za každý ďalší aj začatý 1 km nad 1 km pre vodorovnú dopravu sutiny | t | 23490.726 |  | 0 |  |  |  | základná | 0.006 | 140.944 | 0 | 0 | 0 | 0 |  | 0 | 0 | 0 | 0 | 0
| VV |  | 19*1236,354 |  | 23490.726
| VV |  | Súčet |  | 23490.726
143 | K | 979089012.S | Poplatok za skladovanie - betón, kamenivo (17 01) ostatné | t | 979.851 |  | 0 |  |  |  | základná | 0 | 0 | 0 | 0 | 0 | 0 |  | 0 | 0 | 0 | 0 | 0
| VV |  | 1256,794-256,283-20,66 |  | 979.851
| VV |  | Súčet |  | 979.851
144 | K | 979089212.S | Poplatok za skladovanie - bitúmenové zmesi, uholný decht, dechtové výrobky (17 03 ), ostatné | t | 256.283 |  | 0 |  |  |  | základná | 0 | 0 | 0 | 0 | 0 | 0 |  | 0 | 0 | 0 | 0 | 0
| VV |  | 103,095+153,188 |  | 256.283
| VV |  | Súčet |  | 256.283
145 | K | 979089312.S | Poplatok za skládku - kovy (meď, bronz, mosadz atď.) (17 04 ), ostatné | t | 20.66 |  | 0 |  |  |  | základná | 0 | 0 | 0 | 0 | 0 | 0 |  | 0 | 0 | 0 | 0 | 0
| VV |  | 20,44+0,22 |  | 20.66
| VV |  | Súčet |  | 20.66
146 | K | 915721212.S | Vodorovné dopravné značenie striekané farbou prechodov pre chodcov, šípky, symboly a pod., biela retroreflexná | m2 | 31.1 |  | 0 |  |  |  | základná | 0.48 | 14.928 | 0.0009 | 0.02799 | 0 | 0 |  | 0 | 0 | 0 | 0 | 0
| VV |  | 13*4,00*0,50 " prechod chodci |  | 26
| VV |  | 34*0,15 " šipky, stop čiary, parkovanie |  | 5.1
| VV |  | "Súčet: 31,1
| VV |  | Súčet |  | 31.1
147 | K | 939902151.R | Práce pojazdnými prostriedkami pri dočasnom prečerpávaní splaškov, špeciálny fekálny voz cisternový | km | 1700 |  | 0 |  |  |  | základná | 0 | 0 | 0 | 0 | 0 | 0 |  | 0 | 0 | 0 | 0 | 0
| VV |  | 50*17,00*2 |  | 1700
| VV |  | Súčet |  | 1700
148 | K | 000600017.R | Poplatok za vypúšťanie odpadových vôd v najbližšej čistiarni odpadových vôd | m3 | 500 |  | 0 |  |  |  | základná | 0 | 0 | 0 | 0 | 0 | 0 |  | 0 | 0 | 0 | 0 | 0
| VV |  | 50*10,00 |  | 500
| VV |  | Súčet |  | 500
149 | K | 000600022.S | Nočné osvetlenie vymedzeného pracoviska a dočasného dopravného zariadenia na Legionárskej ul. | eur | 1 |  | 0 |  |  |  | základná | 0 | 0 | 0 | 0 | 0 | 0 |  | 0 | 0 | 0 | 0 | 0
150 | K | 938908403.S | Očistenie povrchu cesty a chodníkov na Špitálskej ul. po ukončení prác samozberným zametačom | m2 | 800 |  | 0 |  |  |  | základná | 0 | 0 | 0 | 0 | 0 | 0 |  | 0 | 0 | 0 | 0 | 0
| VV |  | 50,00*16,00 |  | 800
| VV |  | Súčet |  | 800
| D | 99 | Presun hmôt HSV |  |  |  | 0 | [5 empty] | 995.03 |  | 0 |  | 0
151 | K | 998225111.S | Presun hmôt pre pozemnú komunikáciu a letisko s krytom asfaltovým akejkoľvek dĺžky objektu | t | 865.112 |  | 0 |  |  |  | základná | 0.04 | 34.604 | 0 | 0 | 0 | 0 |  | 0 | 0 | 0 | 0 | 0
152 | K | 998274101.S | Presun hmôt pre rúrové vedenie hĺbené z rúr bet. alebo železobetónových v otvorenom výkope | t | 2097.001 |  | 0 |  |  |  | základná | 0.458 | 960.426 | 0 | 0 | 0 | 0 |  | 0 | 0 | 0 | 0 | 0
| VV |  | 2962,113-865,112 |  | 2097.001
| VV |  | Súčet |  | 2097.001
| D | PSV | Práce a dodávky PSV |  |  |  | 0 | [5 empty] | 85.448 |  | 5.3579 |  | 0
| D | 711 | Izolácie proti vode a vlhkosti |  |  |  | 0 | [5 empty] | 0 |  | 0 |  | 0
153 | K | 711111221.S | Izolácia proti zemnej vlhkosti stierka hydroizolačná bitúmenová na betónový podklad, zvislá | m2 | 16.453 |  | 0 |  |  |  | základná | 0 | 0 | 0 | 0 | 0 | 0 |  | 0 | 0 | 0 | 0 | 0
| VV |  | 5*0,80*3,14*0,35 " zaizolovanie vstup. krčkov z bet. prstencov Š40,41,43,44,46 |  | 4.396
| VV |  | (3,118+1,559+3,45+1,895+2,202)*0,30 " styk stien a stropu Š39 |  | 3.667
| VV |  | (4,45+2,947+4,055+2,338+2,278)*0,30 " styk stien a stropu Š42 |  | 4.82
| VV |  | 2*(2,60+3,35)*0,30 " styk stien a stropu Š47 |  | 3.57
| VV |  | "Súčet: 16,453
| VV |  | Súčet |  | 16.453
154 | M | 245610003500 | Páska tesniaca bandážovacia pre hydroizolácie s vysokým zaťažením, 120 mm/50 m | m | 65.312 |  | 0 |  |  |  | základná | 0 | 0 | 0 | 0 | 0 | 0 |  | 0 | 0 | 0 | 0 | 0
| VV |  | 5*0,80*3,14*2 " zaizolovanie vstup. krčkov z bet. prstencov Š40,41,43,44,46 |  | 25.12
| VV |  | (3,118+1,559+3,45+1,895+2,202) " styk stien a stropu Š39 |  | 12.224
| VV |  | (4,45+2,947+4,055+2,338+2,278) " styk stien a stropu Š42 |  | 16.068
| VV |  | 2*(2,60+3,35) " styk stien a stropu Š47 |  | 11.9
| VV |  | "Súčet: 65,312000000000012
| VV |  | Súčet |  | 65.312
155 | K | 998711201.S | Presun hmôt pre izoláciu proti vode v objektoch výšky do 6 m | % | 11.973 |  | 0 |  |  |  | základná | 0 | 0 | 0 | 0 | 0 | 0 |  | 0 | 0 | 0 | 0 | 0
| D | 715 | Izolácie proti chemickým vplyvom |  |  |  | 0 | [5 empty] | 85.448 |  | 5.3579 |  | 0
156 | K | 715154002.S | Zhotovenie izolácie stav.konštr.obkladov do tmelu z plátkov hr. 20-40 mm, kanál,šachta | m2 | 50.702 |  | 0 |  |  |  | základná | 1.6853 | 85.448 | 0.0012745 | 0.06462 | 0 | 0 |  | 0 | 0 | 0 | 0 | 0
| VV |  | (2,518+1,435)/2*(2,85+1,771)/2+(1,10*3,14)/2 " dno Š39 |  | 6.294
| VV |  | (3,85+2,511)/2*(3,455+1,93)/2+(0,85*3,14)/2 " dno Š42 |  | 9.898
| VV |  | 2,00*1,65+2,00*(1,10*3,14)/2 " dno Š47 |  | 6.754
| VV |  | 5*1,80*1,20+5*1,80*(1,20*3,14)/2 " kinety šachiet Š40,41,43,44,46 |  | 27.756
| VV |  | "Súčet: 50,702
| VV |  | Súčet |  | 50.702
157 | M | 632310000100.S | Dlaždice čadičové pravouhlé hladké, hrúbka 30 mm | m2 | 60.842 |  | 0 |  |  |  | základná | 0 | 0 | 0.087 | 5.2932 | 0 | 0 |  | 0 | 0 | 0 | 0 | 0
158 | M | 585860001100 | Univerzálna flexibilná škárovacia hmota kyselinovzdorná, na škárovanie obkladov/dlažieb z kameniny aj kameňa | kg | 105 |  | 0 |  |  |  | základná | 0 | 0 | 0 | 0 | 0 | 0 |  | 0 | 0 | 0 | 0 | 0
159 | K | 998715201.S | Presun hmôt pre izolácie proti chemickým vplyvom v objektoch výšky do 6 m | % | 59.591 |  | 0 |  |  |  | základná | 0 | 0 | 0 | 0 | 0 | 0 |  | 0 | 0 | 0 | 0 | 0

## 0156oô - Stoka C, prípojky
>> skryté stĺpce <<
KRYCÍ LIST ROZPOČTU
Stavba: Modernizácia električkových tratí Ružinovská radiála, vodovodná a stoková sieť
|  | BA-Krížna | [15 empty] | BA-Krížna
Objekt:
|  | 0156oô - Stoka C, prípojky | [15 empty] | 0156oô - Stoka C, prípojky
| JKSO: |  |  |  |  | CC-SK:
| Miesto: |  |  |  |  | Dátum: | 0
| Objednávateľ: |  |  |  |  | IČO:
IČ DPH:
| Zhotoviteľ: |  |  |  |  | IČO:
IČ DPH:
| Projektant: |  |  |  |  | IČO:
IČ DPH:
| Spracovateľ: |  |  |  |  | IČO:
IČ DPH:
Poznámka:
| Cena bez DPH | [5 empty] | 0
|  |  | Základ DPH |  |  | Sadzba DPH | Výška dane
| DPH | základná | 0 |  |  | 20% | 0
| Cena s DPH |  |  | v | EUR |  | 0
| Projektant: |  |  | Spracovateľ:
| Dátum a podpis: |  | Pečiatka | Dátum a podpis: |  |  | Pečiatka
| Objednávateľ: |  |  | Zhotoviteľ:
| Dátum a podpis: |  | Pečiatka | Dátum a podpis: |  |  | Pečiatka
ROZPOČET | [9 empty] | v --- nižšie sa nachádzajú doplnkové a pomocné údaje k zostavám --- v
Stavba: Modernizácia električkových tratí Ružinovská radiála, vodovodná a stoková sieť
|  | BA-Krížna | [15 empty] | BA-Krížna
Objekt:
|  | 0156oô - Stoka C, prípojky | [15 empty] | 0156oô - Stoka C, prípojky
Miesto: | [5 empty] | Dátum: | 0
Objednávateľ: | [5 empty] | Projektant:
Zhotoviteľ: | [5 empty] | Spracovateľ:
PČ | Typ | Kód | Popis | MJ | Množstvo | J. cena [EUR] | Cena celkom [EUR] | Cenová sústava |  |  | DPH | J. Nh [h] | Nh celkom [h] | J. hmotnosť [t] | Hmotnosť celkom [t] | J. suť [t] | Suť celkom [t]
Náklady z rozpočtu | [6 empty] | 0 | [5 empty] | 713.323 |  | 22.228 |  | 0
| D | HSV | Práce a dodávky HSV |  |  |  | 0 | [5 empty] | 713.323 |  | 22.228 |  | 0
| D | 1 | Zemné práce |  |  |  | 0 | [5 empty] | 496.392 |  | 1.2755 |  | 0
1 | K | 115101201.R | Etapovité prečerpávanie splaškových vôd na dopravnú výšku do 10 m s priemerným prítokom litrov za minútu nad 100 do 500 l | hod | 96 |  | 0 |  |  |  | základná | 0 | 0 | 0 | 0 | 0 | 0 |  | 0 | 0 | 0 | 0 | 0
| VV |  | 4*24,00 |  | 96
| VV |  | Súčet |  | 96
2 | K | 892352121.P | Dočasné utesnenie potrubia DN 200-400 s kompletnou sadou tesniaceho vaku (prípojky bez ul. vpustí) | úsek | 4 |  | 0 |  |  |  | základná | 0 | 0 | 0 | 0 | 0 | 0 |  | 0 | 0 | 0 | 0 | 0
3 | K | 115001102.S | Odvedenie splaškovej vody potrubím pri priemere potrubia DN nad 100 do 150 | m | 50 |  | 0 |  |  |  | základná | 0 | 0 | 0 | 0 | 0 | 0 |  | 0 | 0 | 0 | 0 | 0
4 | K | 115101221.S | Čerpanie spodnej a zrážkovej vody na dopravnú výšku nad 10 do 25 m, s uvažovaným priemerným prítokom litrov za min. nad 100 do 500 l | hod | 48 |  | 0 |  |  |  | základná | 0 | 0 | 0 | 0 | 0 | 0 |  | 0 | 0 | 0 | 0 | 0
| VV |  | 2*24,00 |  | 48
| VV |  | Súčet |  | 48
5 | K | 115001101.S | Odvedenie vody potrubím pri priemere potrubia DN do 100 | m | 50 |  | 0 |  |  |  | základná | 0.487 | 24.35 | 0.0072892 | 0.36446 | 0 | 0 |  | 0 | 0 | 0 | 0 | 0
6 | K | 350300006.R | Nasadenie dieselagregátu s el. centrálou vrátane hod. spotreby PHM | hod. | 96 |  | 0 |  |  |  | základná | 0 | 0 | 0 | 0 | 0 | 0 |  | 0 | 0 | 0 | 0 | 0
7 | K | 119001411.S | Dočasné zaistenie podzemného potrubia DN do 200 (prípojky,plyn, UV) | m | 15.4 |  | 0 |  |  |  | základná | 0 | 0 | 0 | 0 | 0 | 0 |  | 0 | 0 | 0 | 0 | 0
| VV |  | 14*1,10 |  | 15.4
| VV |  | Súčet |  | 15.4
8 | K | 119001422.S | Dočasné zaistenie káblov a káblových tratí do 6 káblov | m | 15.4 |  | 0 |  |  |  | základná | 0.615 | 9.471 | 0.059158 | 0.91103 | 0 | 0 |  | 0 | 0 | 0 | 0 | 0
| VV |  | 14*1,10 |  | 15.4
| VV |  | Súčet |  | 15.4
9 | K | 119001801.S | Ochranné zábradlie okolo výkopov, drevené výšky 1,10 m dvojtyčové jednostranné (fakturovať podľa potreby, použitého typu a skutočnosti) | m | 195 |  | 0 |  |  |  | základná | 0 | 0 | 0 | 0 | 0 | 0 |  | 0 | 0 | 0 | 0 | 0
| VV |  | 2*(96,00+1,50) |  | 195
| VV |  | Súčet |  | 195
10 | M | 369290004900r | Drevená prístupová lávka cez ryhy v chodníkoch so zábradlím | ks | 1 |  | 0 |  |  |  | základná | 0 | 0 | 0 | 0 | 0 | 0 |  | 0 | 0 | 0 | 0 | 0
11 | M | 136110018800r | Prekrytie výkopov oceľovou platňou 30x2000x4000 mm vrátane dovozu a manipulácie zdvíhacím mechanizmom | ks | 1 |  | 0 |  |  |  | základná | 0 | 0 | 0 | 0 | 0 | 0 |  | 0 | 0 | 0 | 0 | 0
12 | K | 130901121.S | Búranie konštrukcií z prostého betónu neprekladaného kameňom vo vykopávkach (fakturovať podľa preukázateľnej skutočnosti) | m3 | 2 |  | 0 |  |  |  | základná | 0 | 0 | 0 | 0 | 0 | 0 |  | 0 | 0 | 0 | 0 | 0
13 | K | 131211101.S | Hĺbenie jám v hornine tr.3 súdržných - ručným náradím pri napájacich bodoch a iných inž. sietiach | m3 | 4 |  | 0 |  |  |  | základná | 0 | 0 | 0 | 0 | 0 | 0 |  | 0 | 0 | 0 | 0 | 0
14 | K | 131211119.S | Príplatok za lepivosť pri hĺbení jám ručným náradím v hornine tr. 3 | m3 | 4 |  | 0 |  |  |  | základná | 0.77059 | 3.082 | 0 | 0 | 0 | 0 |  | 0 | 0 | 0 | 0 | 0
15 | K | 132201202.S | Výkop ryhy šírky 600-2000mm horn.3 od 100 do 1000 m3 | m3 | 458.206 |  | 0 |  |  |  | základná | 0.811 | 371.605 | 0 | 0 | 0 | 0 |  | 0 | 0 | 0 | 0 | 0
| VV |  | 5,51*1,10*((3,09+1,80)-0,57) " KP122 bez hr. komunikácie |  | 26.184
| VV |  | 1,94*1,10*((3,10+1,80)-0,40) " KP136 bez danej nivelity |  | 9.603
| VV |  | 11,15*1,10*((3,11+1,80)-0,40) " KPn81 |  | 55.315
| VV |  | 11,18*1,10*((3,09+1,80)-0,40) " KPn82 |  | 55.218
| VV |  | 3,30*1,10*((3,07+1,80)-0,40) " KPn83 |  | 16.226
| VV |  | 11,05*1,10*((3,00+1,80)-0,40) " KPn84 |  | 53.482
| VV |  | 3,17*1,10*((2,99+1,80)-0,40) " KPn85 |  | 15.308
| VV |  | 1,32*1,10*((2,98+1,80)-0,40) " KPn86 |  | 6.36
| VV |  | 11,16*1,10*((2,99+1,80)-0,40) " KPn87 |  | 53.892
| VV |  | 6,43*1,10*((2,99+1,80)-0,40) " KP123 |  | 31.05
| VV |  | 12,69*1,10*((2,98+1,80)-0,40) " KP124 |  | 61.14
| VV |  | 1,48*1,10*((2,99+1,80)-0,40) " KPn88 |  | 7.147
| VV |  | 11,50*1,10*((3,05+1,80)-0,40) " KPn89 |  | 56.293
| VV |  | 2,21*1,10*((3,12+1,80)-0,40) " KPn90 |  | 10.988
| VV |  | "Súčet: 458,206
| VV |  | Súčet |  | 458.206
16 | K | 132201209.S | Príplatok k cenám za lepivosť pri hĺbení rýh š. zapaž. i nezapažených, s urovnaním dna v hornine 3 | m3 | 152.735 |  | 0 |  |  |  | základná | 0 | 0 | 0 | 0 | 0 | 0 |  | 0 | 0 | 0 | 0 | 0
| VV |  | 458,206/3 |  | 152.735
| VV |  | Súčet |  | 152.735
17 | K | 130001101.S | Príplatok k cenám za sťaženie výkopu v blízkosti iného podzemného vedenia pre všetky triedy | m3 | 152.735 |  | 0 |  |  |  | základná | 0 | 0 | 0 | 0 | 0 | 0 |  | 0 | 0 | 0 | 0 | 0
| VV |  | 458,206/3 |  | 152.735
| VV |  | Súčet |  | 152.735
18 | K | 151831051.S | Zriadenie paženia a rozopretie stien rýh š. do 2 m, hĺ. do 6 m pažiacimi boxami STANDARD 3x2,50m s nadstavbou (obojstranné) horn. slabo tlačivá | m2 | 592.767 |  | 0 |  |  |  | základná | 0 | 0 | 0 | 0 | 0 | 0 |  | 0 | 0 | 0 | 0 | 0
| VV |  | 2*94,09*3,15 |  | 592.767
| VV |  | Súčet |  | 592.767
19 | K | 151831151.S | Odstránenie paženia a rozopretie stien rýh š. do 2 m, hĺ. do 6 m pažiacimi boxami STANDARD 3x2,50m s nadstavbou (obojstranné) horn. slabo tlačivá | m2 | 592.767 |  | 0 |  |  |  | základná | 0 | 0 | 0 | 0 | 0 | 0 |  | 0 | 0 | 0 | 0 | 0
| VV |  | 2*94,09*3,15 |  | 592.767
| VV |  | Súčet |  | 592.767
20 | K | 167101102.S | Nakladanie neuľahnutého výkopku z hornín tr.1-4 nad 100 do 1000 m3 | m3 | 59.877 |  | 0 |  |  |  | základná | 0.087 | 5.209 | 0 | 0 | 0 | 0 |  | 0 | 0 | 0 | 0 | 0
| VV |  | 49,527+10,35 " zeminy nahradené obsypom a lôžkom |  | 59.877
| VV |  | Súčet |  | 59.877
21 | K | 162301122.S | Vodorovné premiestnenie výkopku po spevnenej ceste z horniny tr.1-4, nad 100 do 1000 m3 na vzdialenosť do 1000 m | m3 | 59.877 |  | 0 |  |  |  | základná | 0.0368 | 2.203 | 0 | 0 | 0 | 0 |  | 0 | 0 | 0 | 0 | 0
22 | K | 162501123.S | Vodorovné premiestnenie výkopku po spevnenej ceste z horniny tr.1-4, nad 100 do 1000 m3, príplatok k cene za každých ďalšich a začatých 1000 m | m3 | 1137.663 |  | 0 |  |  |  | základná | 0.00539 | 6.132 | 0 | 0 | 0 | 0 |  | 0 | 0 | 0 | 0 | 0
| VV |  | 19*59,877 |  | 1137.663
| VV |  | Súčet |  | 1137.663
23 | K | 171209002 | Poplatok za skladovanie - zemina a kamenivo (17 05) ostatné | t | 95.803 |  | 0 |  |  |  | základná | 0 | 0 | 0 | 0 | 0 | 0 |  | 0 | 0 | 0 | 0 | 0
| VV |  | 59,877*1,60 |  | 95.803
| VV |  | Súčet |  | 95.803
24 | K | 174101003.S | Spätný zásyp výkopovou zeminou ponechanou vedľa ryhy so zhutnením jám, šachiet, rýh, zárezov alebo okolo objektov nad 1000 do 10000 m3 | m3 | 402.329 |  | 0 |  |  |  | základná | 0 | 0 | 0 | 0 | 0 | 0 |  | 0 | 0 | 0 | 0 | 0
| VV |  | (4,00+458,206)-49,527-10,35 " výkopy bez obsypu a lôžka |  | 402.329
| VV |  | Súčet |  | 402.329
25 | K | 175101101.S | Obsyp potrubia sypaninou z vhodných hornín 1 až 4 bez prehodenia sypaniny | m3 | 49.527 |  | 0 |  |  |  | základná | 1.501 | 74.34 | 0 | 0 | 0 | 0 |  | 0 | 0 | 0 | 0 | 0
| VV |  | 94,09*1,10*(0,21+0,30)-94,09*0,105*0,105*3,14 " obsyp bez výtlačného objemu potrubia |  | 49.527
| VV |  | Súčet |  | 49.527
26 | M | 583310002700.S | Štrkopiesok frakcia 0-8 mm vrátane dopravy | t | 89.149 |  | 0 |  |  |  | základná | 0 | 0 | 0 | 0 | 0 | 0 |  | 0 | 0 | 0 | 0 | 0
| VV |  | 49,527*1,80 |  | 89.149
| VV |  | Súčet |  | 89.149
| D | 4 | Vodorovné konštrukcie |  |  |  | 0 | [5 empty] | 16.591 |  | 19.5695 |  | 0
27 | K | 451572111 | Lôžko pod potrubie, stoky a drobné objekty, v otvorenom výkope z kameniva drobného ťaženého 0-4 mm | m3 | 10.35 |  | 0 |  |  |  | základná | 1.603 | 16.591 | 1.8908 | 19.5695 | 0 | 0 |  | 0 | 0 | 0 | 0 | 0
| VV |  | 94,09*1,10*0,10 |  | 10.35
| VV |  | Súčet |  | 10.35
| D | 8 | Rúrové vedenie |  |  |  | 0 | [5 empty] | 52.749 |  | 1.3831 |  | 0
28 | K | 831263195.S | Príplatok k cene za zriadenie kanalizačnej prípojky DN od 100 do 300 mm | ks | 14 |  | 0 |  |  |  | základná | 1.476 | 20.664 | 0.064992 | 0.90988 | 0 | 0 |  | 0 | 0 | 0 | 0 | 0
29 | K | 721140918.S | Napojenie odpadového potrubia PVC DN 200 do bet. stoky DN 1200 pomocou gum. tesnenia | ks | 14 |  | 0 |  |  |  | základná | 0 | 0 | 0 | 0 | 0 | 0 |  | 0 | 0 | 0 | 0 | 0
30 | M | 273110010800.S | Krúžok gumový spojovací, DN 200 k pripojeniu PVC prípojky do bet. stoky DN 1200 | ks | 14 |  | 0 |  |  |  | základná | 0 | 0 | 0 | 0 | 0 | 0 |  | 0 | 0 | 0 | 0 | 0
31 | K | 871354026.S | Montáž kanalizačného PP potrubia hladkého plnostenného SN 12 DN 200 | m | 94.09 |  | 0 |  |  |  | základná | 0.055 | 5.175 | 1.2e-05 | 0.00113 | 0 | 0 |  | 0 | 0 | 0 | 0 | 0
| VV |  | 5,51 " KP122 |  | 5.51
| VV |  | 1,94 " KP136 |  | 1.94
| VV |  | 11,15 " KPn81 |  | 11.15
| VV |  | 11,18 " KPn82 |  | 11.18
| VV |  | 3,30 " KPn83 |  | 3.3
| VV |  | 11,05 " KPn84 |  | 11.05
| VV |  | 3,17 " KPn85 |  | 3.17
| VV |  | 1,32 " KPn86 |  | 1.32
| VV |  | 11,16 " KPn87 |  | 11.16
| VV |  | 6,43 " KP123 |  | 6.43
| VV |  | 12,69 " KP124 |  | 12.69
| VV |  | 1,48 " KPn88 |  | 1.48
| VV |  | 11,50 " KPn89 |  | 11.5
| VV |  | 2,21 " KPn90 |  | 2.21
| VV |  | "Súčet: 94,09
| VV |  | Súčet |  | 94.09
32 | M | 286140003400.S | Rúra hladká PP pre gravitačnú kanalizáciu DN 200, SN 12, dĺ. 6 m | ks | 13 |  | 0 |  |  |  | základná | 0 | 0 | 0.02771 | 0.36023 | 0 | 0 |  | 0 | 0 | 0 | 0 | 0
33 | M | 286140003200.S1 | Rúra hladká PP pre gravitačnú kanalizáciu DN 200, SN 12, dĺ. 2 m | ks | 4 |  | 0 |  |  |  | základná | 0 | 0 | 0 | 0 | 0 | 0 |  | 0 | 0 | 0 | 0 | 0
34 | M | 286140003200.S | Rúra hladká PP pre gravitačnú kanalizáciu DN 200, SN 12, dĺ. 1 m | ks | 8 |  | 0 |  |  |  | základná | 0 | 0 | 0.00551 | 0.04408 | 0 | 0 |  | 0 | 0 | 0 | 0 | 0
35 | K | 877354006.S | Montáž kanalizačného PP kolena DN 200 | ks | 28 |  | 0 |  |  |  | základná | 0.255 | 7.14 | 7e-05 | 0.00196 | 0 | 0 |  | 0 | 0 | 0 | 0 | 0
| VV |  | 14*2 |  | 28
| VV |  | Súčet |  | 28
36 | M | 286540070000.S | Koleno PP, DN 200x15° hladké pre gravitačnú kanalizáciu | ks | 28 |  | 0 |  |  |  | základná | 0 | 0 | 0.0015 | 0.042 | 0 | 0 |  | 0 | 0 | 0 | 0 | 0
| VV |  | 14*2 |  | 28
| VV |  | Súčet |  | 28
37 | K | 721170968.S | Prepojenie doterajšieho potrubia prípojok DN 200 mm presuvkou | ks | 4 |  | 0 |  |  |  | základná | 0 | 0 | 0 | 0 | 0 | 0 |  | 0 | 0 | 0 | 0 | 0
| VV |  | 1 " KP122 |  | 1
| VV |  | 1 " KP136 |  | 1
| VV |  | 1 " KP123 |  | 1
| VV |  | 1 " KP124 |  | 1
| VV |  | "Súčet: 4,0
| VV |  | Súčet |  | 4
38 | M | 286520012100.S | Presuvka PVC, DN 200 pre hladký, kanalizačný, gravitačný systém | ks | 4 |  | 0 |  |  |  | základná | 0 | 0 | 0.0009 | 0.0036 | 0 | 0 |  | 0 | 0 | 0 | 0 | 0
| VV |  | 1 " KP122 |  | 1
| VV |  | 1 " KP136 |  | 1
| VV |  | 1 " KP123 |  | 1
| VV |  | 1 " KP124 |  | 1
| VV |  | "Súčet: 4,0
| VV |  | Súčet |  | 4
39 | K | 877356078.S | Montáž kanalizačnej PVC-U zátky DN 200 | ks | 10 |  | 0 |  |  |  | základná | 0.235 | 2.35 | 7e-05 | 0.0007 | 0 | 0 |  | 0 | 0 | 0 | 0 | 0
| VV |  | 1 " KPn81 |  | 1
| VV |  | 1 " KPn82 |  | 1
| VV |  | 1 " KPn83 |  | 1
| VV |  | 1 " KPn84 |  | 1
| VV |  | 1 " KPn85 |  | 1
| VV |  | 1 " KPn86 |  | 1
| VV |  | 1 " KPn87 |  | 1
| VV |  | 1 " KPn88 |  | 1
| VV |  | 1 " KPn89 |  | 1
| VV |  | 1 " KPn90 |  | 1
| VV |  | "Súčet: 10,0
| VV |  | Súčet |  | 10
40 | M | 286510011200.S | Zátka PVC-U vnútorná do hrdla DN 200 pre hladký, kanalizačný, gravitačný systém | ks | 10 |  | 0 |  |  |  | základná | 0 | 0 | 0.00059 | 0.0059 | 0 | 0 |  | 0 | 0 | 0 | 0 | 0
| VV |  | 1 " KPn81 |  | 1
| VV |  | 1 " KPn82 |  | 1
| VV |  | 1 " KPn83 |  | 1
| VV |  | 1 " KPn84 |  | 1
| VV |  | 1 " KPn85 |  | 1
| VV |  | 1 " KPn86 |  | 1
| VV |  | 1 " KPn87 |  | 1
| VV |  | 1 " KPn88 |  | 1
| VV |  | 1 " KPn89 |  | 1
| VV |  | 1 " KPn90 |  | 1
| VV |  | "Súčet: 10,0
| VV |  | Súčet |  | 10
41 | K | 892262131.S | Tlaková skúška vzduchom potrubí DN 100-200 s kompletnou sadou tesniaceho vaku | úsek | 14 |  | 0 |  |  |  | základná | 0.8918 | 12.485 | 0.0003 | 0.0042 | 0 | 0 |  | 0 | 0 | 0 | 0 | 0
42 | K | 899721132 | Označenie kanalizačného potrubia hnedou výstražnou fóliou | m | 94 |  | 0 |  |  |  | základná | 0.0525 | 4.935 | 0.0001 | 0.0094 | 0 | 0 |  | 0 | 0 | 0 | 0 | 0
| D | 9 | Ostatné konštrukcie a práce-búranie |  |  |  | 0 | [5 empty] | 1.732 |  | 0 |  | 0
43 | K | 871319021.S | Demontáž pôvodného kanalizačného potrubia z plastových rúr od DN 150 do DN 300 -0,01700 t | m | 51.56 |  | 0 |  |  |  | základná | 0 | 0 | 0 | 0 | 0 | 0 |  | 0 | 0 | 0 | 0 | 0
| VV |  | 5,51 " KP122 |  | 5.51
| VV |  | 11,15 " KPn81 |  | 11.15
| VV |  | 11,05 " KPn84 |  | 11.05
| VV |  | 11,16 " KPn87 |  | 11.16
| VV |  | 12,69 " KP124 |  | 12.69
| VV |  | "Súčet: 51,56
| VV |  | Súčet |  | 51.56
44 | K | 721170978.S | Zkrátenie prípojkových PVC rúr DN 200 mm | ks | 4 |  | 0 |  |  |  | základná | 0 | 0 | 0 | 0 | 0 | 0 |  | 0 | 0 | 0 | 0 | 0
| VV |  | 1 " KP122 |  | 1
| VV |  | 1 " KP136 |  | 1
| VV |  | 1 " KP123 |  | 1
| VV |  | 1 " KP124 |  | 1
| VV |  | "Súčet: 4,0
| VV |  | Súčet |  | 4
45 | K | 721300922.S | Prečistenie ležatých prípojkových rúr do DN 200 | m | 8 |  | 0 |  |  |  | základná | 0 | 0 | 0 | 0 | 0 | 0 |  | 0 | 0 | 0 | 0 | 0
| VV |  | 2 " KP122 |  | 2
| VV |  | 2 " KP136 |  | 2
| VV |  | 2 " KP123 |  | 2
| VV |  | 2 " KP124 |  | 2
| VV |  | "Súčet: 8,0
| VV |  | Súčet |  | 8
46 | K | 971056019.S | Jadrové vrty diamantovými korunkami do D 200-230 mm do stien - železobetónových -0,00095t | ks | 14 |  | 0 |  |  |  | základná | 0 | 0 | 0 | 0 | 0 | 0 |  | 0 | 0 | 0 | 0 | 0
47 | K | 979087212.S | Nakladanie na dopravné prostriedky pre vodorovnú dopravu sutiny | t | 5.89 |  | 0 |  |  |  | základná | 0.149 | 0.878 | 0 | 0 | 0 | 0 |  | 0 | 0 | 0 | 0 | 0
48 | K | 979082213.S | Vodorovná doprava sutiny so zložením a hrubým urovnaním na vzdialenosť do 1 km | t | 5.89 |  | 0 |  |  |  | základná | 0.031 | 0.183 | 0 | 0 | 0 | 0 |  | 0 | 0 | 0 | 0 | 0
49 | K | 979082219.S | Príplatok k cene za každý ďalší aj začatý 1 km nad 1 km pre vodorovnú dopravu sutiny | t | 111.91 |  | 0 |  |  |  | základná | 0.006 | 0.671 | 0 | 0 | 0 | 0 |  | 0 | 0 | 0 | 0 | 0
| VV |  | 19*5,89 |  | 111.91
| VV |  | Súčet |  | 111.91
50 | K | 979089012.S | Poplatok za skladovanie - betón, kamenivo (17 01) ostatné | t | 5.013 |  | 0 |  |  |  | základná | 0 | 0 | 0 | 0 | 0 | 0 |  | 0 | 0 | 0 | 0 | 0
| VV |  | 5,89-0,877 |  | 5.013
| VV |  | Súčet |  | 5.013
51 | K | 979089112.S | Poplatok za skládku - drevo, sklo, plasty (17 02 ), ostatné | t | 0.877 |  | 0 |  |  |  | základná | 0 | 0 | 0 | 0 | 0 | 0 |  | 0 | 0 | 0 | 0 | 0
52 | K | 939902151.R | Práce pojazdnými prostriedkami špeciálny fekálny voz cisternový | km | 34 |  | 0 |  |  |  | základná | 0 | 0 | 0 | 0 | 0 | 0 |  | 0 | 0 | 0 | 0 | 0
| VV |  | 2*17,00 |  | 34
| VV |  | Súčet |  | 34
53 | K | 000600017.R | Poplatok za vypúšťanie odpadových vôd v najbližšej čistiarni odpadových vôd | m3 | 10 |  | 0 |  |  |  | základná | 0 | 0 | 0 | 0 | 0 | 0 |  | 0 | 0 | 0 | 0 | 0
| D | 99 | Presun hmôt HSV |  |  |  | 0 | [5 empty] | 145.859 |  | 0 |  | 0
54 | K | 998276101.S | Presun hmôt pre rúrové vedenie hĺbené z rúr z plast., hmôt alebo sklolamin. v otvorenom výkope | t | 113.157 |  | 0 |  |  |  | základná | 1.289 | 145.859 | 0 | 0 | 0 | 0 |  | 0 | 0 | 0 | 0 | 0

## 0156ô - Prepoj K1, DN 800...
>> skryté stĺpce <<
KRYCÍ LIST ROZPOČTU
Stavba: Modernizácia električkových tratí Ružinovská radiála, vodovodná a stoková sieť
|  | BA-Krížna | [15 empty] | BA-Krížna
Objekt:
|  | 0156ô - Prepoj K1, DN 800... | [15 empty] | 0156ô - Prepoj K1, DN 800...
| JKSO: |  |  |  |  | CC-SK:
| Miesto: |  |  |  |  | Dátum: | 0
| Objednávateľ: |  |  |  |  | IČO:
IČ DPH:
| Zhotoviteľ: |  |  |  |  | IČO:
IČ DPH:
| Projektant: |  |  |  |  | IČO:
IČ DPH:
| Spracovateľ: |  |  |  |  | IČO:
IČ DPH:
Poznámka:
| Cena bez DPH | [5 empty] | 0
|  |  | Základ DPH |  |  | Sadzba DPH | Výška dane
| DPH | základná | 0 |  |  | 20% | 0
| Cena s DPH |  |  | v | EUR |  | 0
| Projektant: |  |  | Spracovateľ:
| Dátum a podpis: |  | Pečiatka | Dátum a podpis: |  |  | Pečiatka
| Objednávateľ: |  |  | Zhotoviteľ:
| Dátum a podpis: |  | Pečiatka | Dátum a podpis: |  |  | Pečiatka
ROZPOČET | [9 empty] | v --- nižšie sa nachádzajú doplnkové a pomocné údaje k zostavám --- v
Stavba: Modernizácia električkových tratí Ružinovská radiála, vodovodná a stoková sieť
|  | BA-Krížna | [15 empty] | BA-Krížna
Objekt:
|  | 0156ô - Prepoj K1, DN 800... | [15 empty] | 0156ô - Prepoj K1, DN 800...
Miesto: | [5 empty] | Dátum: | 0
Objednávateľ: | [5 empty] | Projektant:
Zhotoviteľ: | [5 empty] | Spracovateľ:
PČ | Typ | Kód | Popis | MJ | Množstvo | J. cena [EUR] | Cena celkom [EUR] | Cenová sústava |  |  | DPH | J. Nh [h] | Nh celkom [h] | J. hmotnosť [t] | Hmotnosť celkom [t] | J. suť [t] | Suť celkom [t]
Náklady z rozpočtu | [6 empty] | 0 | [5 empty] | 497.313 |  | 14.1793 |  | 28.8466
| D | HSV | Práce a dodávky HSV |  |  |  | 0 | [5 empty] | 491.837 |  | 13.8359 |  | 28.8466
| D | 1 | Zemné práce |  |  |  | 0 | [5 empty] | 233.323 |  | 0.6578 |  | 0
1 | K | 115101201.R | Etapovité prečerpávanie splaškových vôd na dopravnú výšku do 10 m s priemerným prítokom litrov za minútu nad 100 do 500 l | hod | 240 |  | 0 |  |  |  | základná | 0 | 0 | 0 | 0 | 0 | 0 |  | 0 | 0 | 0 | 0 | 0
| VV |  | 10*24,00 |  | 240
| VV |  | Súčet |  | 240
2 | K | 115001102.S | Odvedenie splaškovej vody potrubím pri priemere potrubia DN nad 100 do 150 do pristavenej cisterny | m | 50 |  | 0 |  |  |  | základná | 0 | 0 | 0 | 0 | 0 | 0 |  | 0 | 0 | 0 | 0 | 0
3 | K | 892422121.D | Dočasné utesnenie potrubia DN 500-800 s kompletnou sadou tesniaceho vaku | úsek | 1 |  | 0 |  |  |  | základná | 0 | 0 | 0 | 0 | 0 | 0 |  | 0 | 0 | 0 | 0 | 0
4 | K | 115101221.S | Čerpanie spodnej a zrážkovej vody na dopravnú výšku nad 10 do 25 m, s uvažovaným priemerným prítokom litrov za min. nad 100 do 500 l | hod | 8.5 |  | 0 |  |  |  | základná | 0 | 0 | 0 | 0 | 0 | 0 |  | 0 | 0 | 0 | 0 | 0
5 | K | 115001101.S | Odvedenie vody potrubím pri priemere potrubia DN do 100 | m | 50 |  | 0 |  |  |  | základná | 0.487 | 24.35 | 0.0072892 | 0.36446 | 0 | 0 |  | 0 | 0 | 0 | 0 | 0
6 | K | 350300006.R | Nasadenie dieselagregátu s el. centrálou vrátane hod. spotreby PHM | hod. | 400 |  | 0 |  |  |  | základná | 0 | 0 | 0 | 0 | 0 | 0 |  | 0 | 0 | 0 | 0 | 0
7 | K | 119001422.S | Dočasné zaistenie káblov a káblových tratí do 6 káblov | m | 2 |  | 0 |  |  |  | základná | 0.615 | 1.23 | 0.059158 | 0.11832 | 0 | 0 |  | 0 | 0 | 0 | 0 | 0
8 | K | 119001801.S | Ochranné zábradlie okolo výkopov, drevené výšky 1,10 m dvojtyčové jednostranné (fakturovať podľa potreby, použitého typu a skutočnosti) | m | 34 |  | 0 |  |  |  | základná | 0 | 0 | 0 | 0 | 0 | 0 |  | 0 | 0 | 0 | 0 | 0
| VV |  | 2*(14,00+3,00) |  | 34
| VV |  | Súčet |  | 34
9 | M | 136110018800r | Prekrytie výkopov oceľovou platňou 30x2000x4000 mm vrátane dovozu a manipulácie zdvíhacím mechanizmom | ks | 1 |  | 0 |  |  |  | základná | 0 | 0 | 0 | 0 | 0 | 0 |  | 0 | 0 | 0 | 0 | 0
10 | K | 130901121.S | Búranie konštrukcií z prostého betónu neprekladaného kameňom vo vykopávkach (fakturovať podľa preukázateľnej skutočnosti) | m3 | 1.5 |  | 0 |  |  |  | základná | 0 | 0 | 0 | 0 | 0 | 0 |  | 0 | 0 | 0 | 0 | 0
11 | K | 131211101.S | Hĺbenie jám v hornine tr.3 súdržných - ručným náradím pri napájacich bodoch a iných inž. sietiach | m3 | 2 |  | 0 |  |  |  | základná | 0 | 0 | 0 | 0 | 0 | 0 |  | 0 | 0 | 0 | 0 | 0
12 | K | 131211119.S | Príplatok za lepivosť pri hĺbení jám ručným náradím v hornine tr. 3 | m3 | 2 |  | 0 |  |  |  | základná | 0.77059 | 1.541 | 0 | 0 | 0 | 0 |  | 0 | 0 | 0 | 0 | 0
13 | K | 132201201.S | Výkop ryhy šírky 600-2000mm horn.3 do 100m3 | m3 | 72.921 |  | 0 |  |  |  | základná | 1.509 | 110.038 | 0 | 0 | 0 | 0 |  | 0 | 0 | 0 | 0 | 0
| VV |  | 12,86*2,00*((3,19+3,23)/2-0,40) |  | 72.273
| VV |  | 1,80*1,80*0,20 " prehĺbenie pod Š21 |  | 0.648
| VV |  | "Súčet: 72,920999999999992
| VV |  | Súčet |  | 72.921
14 | K | 132201209.S | Príplatok k cenám za lepivosť pri hĺbení rýh š. zapaž. i nezapažených, s urovnaním dna v hornine 3 | m3 | 24.307 |  | 0 |  |  |  | základná | 0 | 0 | 0 | 0 | 0 | 0 |  | 0 | 0 | 0 | 0 | 0
| VV |  | 72,921/3 |  | 24.307
| VV |  | Súčet |  | 24.307
15 | K | 130001101.S | Príplatok k cenám za sťaženie výkopu v blízkosti iného podzemného vedenia pre všetky triedy | m3 | 24.307 |  | 0 |  |  |  | základná | 0 | 0 | 0 | 0 | 0 | 0 |  | 0 | 0 | 0 | 0 | 0
| VV |  | 72,921/3 |  | 24.307
| VV |  | Súčet |  | 24.307
16 | K | 151831052.S | Zriadenie paženia a rozopretie stien rýh š. do 2 m, hĺ. do 6 m pažiacimi boxami STANDARD 3x2,25m (obojstranné) horn. stredne tlačivá | m2 | 83.847 |  | 0 |  |  |  | základná | 0.053 | 4.444 | 0.00074092 | 0.06212 | 0 | 0 |  | 0 | 0 | 0 | 0 | 0
| VV |  | 2*12,86*(3,29+3,23)/2 |  | 83.847
| VV |  | Súčet |  | 83.847
17 | K | 151831152.S | Odstránenie paženia a rozopretie stien rýh š. do 2 m, hĺ. do 6 m pažiacimi boxami STANDARD 3x2,25m (obojstranné) horn. stredne tlačivá | m2 | 83.847 |  | 0 |  |  |  | základná | 0.169 | 14.17 | 0 | 0 | 0 | 0 |  | 0 | 0 | 0 | 0 | 0
| VV |  | 2*12,86*(3,29+3,23)/2 |  | 83.847
| VV |  | Súčet |  | 83.847
18 | K | 151201301.S | Rozopretia zapažených stien výkopu s prepažovaním pri pažení záťažnom, hĺbky do 4 m | m3 | 82.561 |  | 0 |  |  |  | základná | 0.163 | 13.457 | 0.0013675 | 0.1129 | 0 | 0 |  | 0 | 0 | 0 | 0 | 0
| VV |  | 12,86*2,00*(3,19+3,23)/2 " ryha prepoja |  | 82.561
| VV |  | Súčet |  | 82.561
19 | K | 151201311.S | Odstránenie rozopretia stien paženia záťažného hĺbky do 4 m | m3 | 82.561 |  | 0 |  |  |  | základná | 0.045 | 3.715 | 0 | 0 | 0 | 0 |  | 0 | 0 | 0 | 0 | 0
| VV |  | 12,86*2,00*(3,19+3,23)/2 " ryha prepoja |  | 82.561
| VV |  | Súčet |  | 82.561
20 | K | 167101101.S | Nakladanie neuľahnutého výkopku z hornín tr.1-4 do 100 m3 | m3 | 29.936 |  | 0 |  |  |  | základná | 0.617 | 18.471 | 0 | 0 | 0 | 0 |  | 0 | 0 | 0 | 0 | 0
| VV |  | 24,02+5,916 " zeminy nahradené obsypom a lôžkom |  | 29.936
| VV |  | Súčet |  | 29.936
21 | K | 162301102.S | Vodorovné premiestnenie výkopku po spevnenej ceste z horniny tr.1-4, do 100 m3 na vzdialenosť do 1000 m | m3 | 29.936 |  | 0 |  |  |  | základná | 0.0555 | 1.661 | 0 | 0 | 0 | 0 |  | 0 | 0 | 0 | 0 | 0
22 | K | 162501105.S | Vodorovné premiestnenie výkopku po spevnenej ceste z horniny tr.1-4, do 100 m3, príplatok k cene za každých ďalšich a začatých 1000 m | m3 | 568.784 |  | 0 |  |  |  | základná | 0.00737 | 4.192 | 0 | 0 | 0 | 0 |  | 0 | 0 | 0 | 0 | 0
| VV |  | 19*29,936 |  | 568.784
| VV |  | Súčet |  | 568.784
23 | K | 171209002 | Poplatok za skladovanie - zemina a kamenivo (17 05) ostatné | t | 47.898 |  | 0 |  |  |  | základná | 0 | 0 | 0 | 0 | 0 | 0 |  | 0 | 0 | 0 | 0 | 0
| VV |  | 29,936*1,60 |  | 47.898
| VV |  | Súčet |  | 47.898
24 | K | 174101002.S | Spätný zásyp výkopovou zeminou ponechanou vedľa ryhy so zhutnením jám, šachiet, rýh, zárezov alebo okolo objektov nad 100 do 1000 m3 | m3 | 44.985 |  | 0 |  |  |  | základná | 0 | 0 | 0 | 0 | 0 | 0 |  | 0 | 0 | 0 | 0 | 0
| VV |  | (2,00+72,921)-24,02-5,916 " výkopy bez obsypu a lôžka |  | 44.985
| VV |  | Súčet |  | 44.985
25 | K | 175101101.S | Obsyp potrubia sypaninou z vhodných hornín 1 až 4 bez prehodenia sypaniny | m3 | 24.02 |  | 0 |  |  |  | základná | 1.501 | 36.054 | 0 | 0 | 0 | 0 |  | 0 | 0 | 0 | 0 | 0
| VV |  | 12,86*2,00*(0,92+0,30-0,12)-12,86*(0,46*0,46*3,14)/2 " obsyp bez 1/2 prierezu rúry a podbetónovania |  | 24.02
| VV |  | Súčet |  | 24.02
26 | M | 583310002700.S | Štrkopiesok frakcia 0-8 mm vrátane dopravy | t | 43.236 |  | 0 |  |  |  | základná | 0 | 0 | 0 | 0 | 0 | 0 |  | 0 | 0 | 0 | 0 | 0
| VV |  | 24,02*1,80 |  | 43.236
| VV |  | Súčet |  | 43.236
| D | 2 | Zakladanie |  |  |  | 0 | [5 empty] | 0.103 |  | 0 |  | 0
27 | K | 215901101.S | Zhutnenie podložia z rastlej horniny 1 až 4 pod násypy, z hornina súdržných do 92 % PS a nesúdržných | m2 | 25.72 |  | 0 |  |  |  | základná | 0.004 | 0.103 | 0 | 0 | 0 | 0 |  | 0 | 0 | 0 | 0 | 0
| VV |  | 12,86*2,00 |  | 25.72
| VV |  | Súčet |  | 25.72
| D | 3 | Zvislé a kompletné konštrukcie |  |  |  | 0 | [5 empty] | 45.547 |  | 10.2621 |  | 0
28 | K | 341321610.S | Betón stien a priečok, železový (bez výstuže) tr. C 30/37 | m3 | 4.149 |  | 0 |  |  |  | základná | 1.2197 | 5.061 | 2.314 | 9.6009 | 0 | 0 |  | 0 | 0 | 0 | 0 | 0
| VV |  | 2*(1,60+1,20)*2*1,95*0,20-0,345*0,345*3,14*0,20-0,48*0,48*3,14*0,20 " Š50 |  | 4.149
| VV |  | Súčet |  | 4.149
29 | K | 341351105.S | Debnenie stien a priečok obojstranné zhotovenie-dielce | m2 | 19.646 |  | 0 |  |  |  | základná | 0.44336 | 8.71 | 0.0022957 | 0.0451 | 0 | 0 |  | 0 | 0 | 0 | 0 | 0
| VV |  | 2*(1,60+1,20)*2*1,95-2*0,345*0,345*3,14-2*0,48*0,48*3,14 |  | 19.646
| VV |  | Súčet |  | 19.646
30 | K | 341351106.S | Debnenie stien a priečok obojstranné odstránenie-dielce | m2 | 19.646 |  | 0 |  |  |  | základná | 0.314 | 6.169 | 0 | 0 | 0 | 0 |  | 0 | 0 | 0 | 0 | 0
| VV |  | 2*(1,60+1,20)*2*1,95-2*0,345*0,345*3,14-2*0,48*0,48*3,14 |  | 19.646
| VV |  | Súčet |  | 19.646
31 | K | 341361821.S | Výstuž stien a priečok B500 (10505) | t | 0.56 |  | 0 |  |  |  | základná | 35.7995 | 20.048 | 1.0156 | 0.56871 | 0 | 0 |  | 0 | 0 | 0 | 0 | 0
| VV |  | 4,149*0,135 |  | 0.56
| VV |  | Súčet |  | 0.56
32 | K | 311101215.S1 | Vytvorenie prestupov v šachtách z betónu a železobetónu okolo zaústených potrubí s plochou nad 1,30 m2 | m | 5.181 |  | 0 |  |  |  | základná | 0 | 0 | 0 | 0 | 0 | 0 |  | 0 | 0 | 0 | 0 | 0
| VV |  | 0,96*3,14 " okolo DN 800 |  | 3.014
| VV |  | 0,69*3,14 " okolo DN 600 |  | 2.167
| VV |  | "Súčet: 5,1809999999999992
| VV |  | Súčet |  | 5.181
33 | K | 711712014.S.1 | Izolácia prestupov okolo potrubí utesnením napučiavacími pásmi | m | 5.181 |  | 0 |  |  |  | základná | 0 | 0 | 0 | 0 | 0 | 0 |  | 0 | 0 | 0 | 0 | 0
| VV |  | 0,96*3,14 " okolo DN 800 |  | 3.014
| VV |  | 0,69*3,14 " okolo DN 600 |  | 2.167
| VV |  | "Súčet: 5,181
| VV |  | Súčet |  | 5.181
34 | K | 939941112.S | Zhotovenie tesnenia pracovnej škáry oceľovým plechom medzi dnom a stenou | m | 5.6 |  | 0 |  |  |  | základná | 0.99274 | 5.559 | 0.0084499 | 0.04732 | 0 | 0 |  | 0 | 0 | 0 | 0 | 0
| VV |  | 4*1,40 " medzi zákl. doskou a stenami Š21 |  | 5.6
| VV |  | Súčet |  | 5.6
35 | K | 939941212.S | Tesniaci napúčací plech do pracovných škár betónových konštrukcií s kryštalickou izoláciou šírky 150 mm typ CJ5 vrátane upevňovacích spôn | m | 5.6 |  | 0 |  |  |  | základná | 0 | 0 | 0 | 0 | 0 | 0 |  | 0 | 0 | 0 | 0 | 0
| VV |  | 4*1,40 " medzi zákl. doskou a stenami Š21 |  | 5.6
| VV |  | Súčet |  | 5.6
| D | 4 | Vodorovné konštrukcie |  |  |  | 0 | [5 empty] | 10.395 |  | 1.9275 |  | 0
36 | K | 451572111.r | Lôžko pod potrubie, stoky a drobné objekty, v otvorenom výkope z polosuchého betónu C12/15 | m3 | 5.916 |  | 0 |  |  |  | základná | 0 | 0 | 0 | 0 | 0 | 0 |  | 0 | 0 | 0 | 0 | 0
| VV |  | 12,86*2,00*(0,10+0,13) |  | 5.916
| VV |  | Súčet |  | 5.916
37 | K | 452311141.S | Dosky, bloky, sedlá z betónu v otvorenom výkope tr. C 16/20 | m3 | 0.324 |  | 0 |  |  |  | základná | 1.4561 | 0.472 | 2.1923 | 0.7103 | 0 | 0 |  | 0 | 0 | 0 | 0 | 0
| VV |  | 1,80*1,80*0,10 |  | 0.324
| VV |  | Súčet |  | 0.324
38 | K | 452351101 | Debnenie v otvorenom výkope dosiek, sedlových lôžok a blokov pod potrubie,stoky a drobné objekty | m2 | 0.72 |  | 0 |  |  |  | základná | 0.78035 | 0.562 | 0.0040433 | 0.00291 | 0 | 0 |  | 0 | 0 | 0 | 0 | 0
| VV |  | 4*1,80*0,10 |  | 0.72
| VV |  | Súčet |  | 0.72
39 | K | 411321616.S | Betón stropov doskových a trámových, železový tr. C 30/37 | m3 | 0.355 |  | 0 |  |  |  | základná | 1.2537 | 0.445 | 2.3142 | 0.82153 | 0 | 0 |  | 0 | 0 | 0 | 0 | 0
| VV |  | 1,60*1,60*0,20-0,50*0,50*3,14*0,20 " strop Š21 bez vstupného otvoru |  | 0.355
| VV |  | Súčet |  | 0.355
40 | K | 411351101.S | Debnenie stropov doskových zhotovenie-dielce | m2 | 1.44 |  | 0 |  |  |  | základná | 0.37747 | 0.544 | 0.0018644 | 0.00268 | 0 | 0 |  | 0 | 0 | 0 | 0 | 0
| VV |  | 1,20*1,20 " stropy Š21 |  | 1.44
| VV |  | Súčet |  | 1.44
41 | K | 411351102.S | Debnenie stropov doskových odstránenie-dielce | m2 | 1.44 |  | 0 |  |  |  | základná | 0.266 | 0.383 | 0 | 0 | 0 | 0 |  | 0 | 0 | 0 | 0 | 0
| VV |  | 1,20*1,20 " stropy Š21 |  | 1.44
| VV |  | Súčet |  | 1.44
42 | K | 411354173.S | Podporná konštrukcia stropov výšky do 4 m pre zaťaženie do 12 kPa zhotovenie | m2 | 1.44 |  | 0 |  |  |  | základná | 0.47733 | 0.687 | 0.0037525 | 0.0054 | 0 | 0 |  | 0 | 0 | 0 | 0 | 0
43 | K | 411354174.S | Podporná konštrukcia stropov výšky do 4 m pre zaťaženie do 12 kPa odstránenie | m2 | 1.44 |  | 0 |  |  |  | základná | 0.158 | 0.228 | 0 | 0 | 0 | 0 |  | 0 | 0 | 0 | 0 | 0
44 | K | 411355321.S | Montáž debnenia čela dosky svorkou uloženej na bet. alebo žb. stene vrátane debniacej dosky | m | 6.4 |  | 0 |  |  |  | základná | 0.42589 | 2.726 | 0.030876 | 0.1976 | 0 | 0 |  | 0 | 0 | 0 | 0 | 0
| VV |  | 4*1,60 |  | 6.4
| VV |  | Súčet |  | 6.4
45 | K | 411355331.S | Demontáž debnenia čela dosky svorkou uloženej na bet. alebo žb. stene vrátane debniacej dosky | m | 6.4 |  | 0 |  |  |  | základná | 0.292 | 1.869 | 0 | 0 | 0 | 0 |  | 0 | 0 | 0 | 0 | 0
| VV |  | 4*1,60 |  | 6.4
| VV |  | Súčet |  | 6.4
46 | K | 711712014.S | Izolácia pracovných škár šachiet utesnením napučiavacími pásmi | m | 5.181 |  | 0 |  |  |  | základná | 0 | 0 | 0 | 0 | 0 | 0 |  | 0 | 0 | 0 | 0 | 0
| VV |  | 0,69*3,14+0,96*3,14 " okolo potrubí v Š21 |  | 5.181
| VV |  | Súčet |  | 5.181
47 | K | 894201164.S | Dno šachiet kanalizačných hr. 200 mm z betónu vodostavebného tr. C 30/37 | m3 | 0.512 |  | 0 |  |  |  | základná | 0 | 0 | 0 | 0 | 0 | 0 |  | 0 | 0 | 0 | 0 | 0
| VV |  | 1,60*1,60*0,20 " Š21 |  | 0.512
| VV |  | Súčet |  | 0.512
48 | K | 894204162.S | Žľaby šachiet kanalizačných z vodostavebného betónu tr. C 30/37 prierezu s polomerom do 500 mm | m3 | 0.563 |  | 0 |  |  |  | základná | 0 | 0 | 0 | 0 | 0 | 0 |  | 0 | 0 | 0 | 0 | 0
| VV |  | 1,20*1,20*0,60-1,20*(0,40*0,40*3,14)/2 " Š21 |  | 0.563
| VV |  | Súčet |  | 0.563
49 | K | 894608122.S | Výstuž šachiet kanalizačných z betonárskej ocele B500 (10505) | t | 0.186 |  | 0 |  |  |  | základná | 13.3277 | 2.479 | 1.0059 | 0.1871 | 0 | 0 |  | 0 | 0 | 0 | 0 | 0
| VV |  | (0,512+0,563+0,355)*0,13 |  | 0.186
| VV |  | Súčet |  | 0.186
| D | 8 | Rúrové vedenie |  |  |  | 0 | [5 empty] | 21.576 |  | 0.98852 |  | 0
50 | K | 831472121.S | Montáž potrubia z rúr kamenin. tesnených gumovými krúžkami v sklone do 20 % DN 800 | m | 12.86 |  | 0 |  |  |  | základná | 1.0008 | 12.87 | 0.0027831 | 0.03579 | 0 | 0 |  | 0 | 0 | 0 | 0 | 0
51 | M | 597110002400.S | Kameninová hrdlová rúra, DN 800, spoj K, trieda pevnosti 120 | m | 12.5 |  | 0 |  |  |  | základná | 0 | 0 | 0 | 0 | 0 | 0 |  | 0 | 0 | 0 | 0 | 0
52 | M | 286710035900.S3 | Gumové tesnenie kameninovej rúry DN 800 mm | ks | 5 |  | 0 |  |  |  | základná | 0 | 0 | 0 | 0 | 0 | 0 |  | 0 | 0 | 0 | 0 | 0
53 | K | 837444111.S1 | Montáž kameninových pripojovacích kusov GA+GZ DN 800 | ks | 2 |  | 0 |  |  |  | základná | 0 | 0 | 0 | 0 | 0 | 0 |  | 0 | 0 | 0 | 0 | 0
| VV |  | 1 " GA |  | 1
| VV |  | 1 " GZ |  | 1
| VV |  | "Súčet: 2,0
| VV |  | Súčet |  | 2
54 | M | 597110002400.S1 | Kameninové pripojovacie kusy GA+GZ, skrátená+ hrdlová rúra, DN 800 dĺžka 750 mm, spoj K, trieda pevnosti 120 | ks | 2 |  | 0 |  |  |  | základná | 0 | 0 | 0 | 0 | 0 | 0 |  | 0 | 0 | 0 | 0 | 0
| VV |  | 1 " GA |  | 1
| VV |  | 1 " GZ |  | 1
| VV |  | "Súčet: 2,0
| VV |  | Súčet |  | 2
55 | M | 111330000400.S | Mastivo montážne, balenie 500 g | ks | 1 |  | 0 |  |  |  | základná | 0 | 0 | 0.0005 | 0.0005 | 0 | 0 |  | 0 | 0 | 0 | 0 | 0
56 | K | 894421111.S | Zriadenie šachiet prefabrikovaných do 4t | ks | 2 |  | 0 |  |  |  | základná | 1.838 | 3.676 | 0.0033 | 0.0066 | 0 | 0 |  | 0 | 0 | 0 | 0 | 0
57 | M | 592240002800.S | Kónus betónový so stúpadlom pre kanalizačnú šachtu DN 1000, hr. steny 120 mm, rozmer 1000x625x580 mm | ks | 1 |  | 0 |  |  |  | základná | 0 | 0 | 0.585 | 0.585 | 0 | 0 |  | 0 | 0 | 0 | 0 | 0
58 | M | 592240003000.S | Skruž betónová so stúpadlom pre kanalizačnú šachtu DN 1000, Dxvxhr 1000x250x120 mm | ks | 1 |  | 0 |  |  |  | základná | 0 | 0 | 0.25 | 0.25 | 0 | 0 |  | 0 | 0 | 0 | 0 | 0
59 | M | 592240004500.S | Elastomerové tesnenie DN 1000 pre spojenie šachtových dielov kanalizačnej šachty DN 1000 | ks | 2 |  | 0 |  |  |  | základná | 0 | 0 | 0.002 | 0.004 | 0 | 0 |  | 0 | 0 | 0 | 0 | 0
60 | M | 592240014330.S | Mazivo pre spoje betónových šachtových dielov na báze silikónu | kg | 5 |  | 0 |  |  |  | základná | 0 | 0 | 0.001 | 0.005 | 0 | 0 |  | 0 | 0 | 0 | 0 | 0
61 | K | 452112111 | Osadenie prstenca alebo rámu pod poklopy a mreže, výšky do 100 mm | ks | 1 |  | 0 |  |  |  | základná | 0.26588 | 0.266 | 0.0066 | 0.0066 | 0 | 0 |  | 0 | 0 | 0 | 0 | 0
62 | M | 592240009000.P3 | Betónový roznášací prstenec hr. 7cm pre revízne šachty DN 630 | ks | 1 |  | 0 |  |  |  | základná | 0 | 0 | 0 | 0 | 0 | 0 |  | 0 | 0 | 0 | 0 | 0
63 | K | 899102111 | Osadenie poklopu liatinového a oceľového vrátane rámu hmotn. nad 50 do 100 kg | ks | 1 |  | 0 |  |  |  | základná | 1.002 | 1.002 | 0.0063 | 0.0063 | 0 | 0 |  | 0 | 0 | 0 | 0 | 0
64 | M | 552410002300.S | Poklop liatinový D400 priemer 600 mm | ks | 1 |  | 0 |  |  |  | základná | 0 | 0 | 0.0864 | 0.0864 | 0 | 0 |  | 0 | 0 | 0 | 0 | 0
65 | K | 892422131.S | Tlaková skúška vzduchom potrubí DN 500-800 s kompletnou sadou tesniaceho vaku | úsek | 1 |  | 0 |  |  |  | základná | 1.4131 | 1.413 | 0.00104 | 0.00104 | 0 | 0 |  | 0 | 0 | 0 | 0 | 0
66 | K | 892474111.S | Monitoring potrubia kamerovým systémom do DN 800 | m | 12.86 |  | 0 |  |  |  | základná | 0.1302 | 1.674 | 0 | 0 | 0 | 0 |  | 0 | 0 | 0 | 0 | 0
67 | K | 899721132.S | Označenie kanalizačného potrubia hnedou výstražnou fóliou | m | 12.86 |  | 0 |  |  |  | základná | 0.0525 | 0.675 | 0.0001 | 0.00129 | 0 | 0 |  | 0 | 0 | 0 | 0 | 0
| D | 9 | Ostatné konštrukcie a práce-búranie |  |  |  | 0 | [5 empty] | 122.515 |  | 0 |  | 28.8466
68 | K | 812429011.S | Demontáž kanalizačného potrubia z betónových rúr od DN 500 do DN 800 -0,710 t | m | 12.86 |  | 0 |  |  |  | základná | 0.7278 | 9.36 | 0 | 0 | 0.71 | 9.1306 |  | 0 | 0 | 0 | 0 | 0
69 | K | 976085311.S | Vybúranie kanalizačného rámu liatinového vrátane poklopu alebo mreže, -0,04400t | ks | 1 |  | 0 |  |  |  | základná | 0 | 0 | 0 | 0 | 0 | 0 |  | 0 | 0 | 0 | 0 | 0
70 | K | 961055111.S | Búranie základov alebo vybúranie otvorov plochy nad 4 m2 v základoch železobetónových, -2,40000t | m3 | 8.215 |  | 0 |  |  |  | základná | 12.606 | 103.558 | 0 | 0 | 2.4 | 19.716 |  | 0 | 0 | 0 | 0 | 0
| VV |  | 3,23*0,90*0,90*3,14 " pôvodná šachta |  | 8.215
| VV |  | Súčet |  | 8.215
71 | K | 979087212.S | Nakladanie na dopravné prostriedky pre vodorovnú dopravu sutiny | t | 32.641 |  | 0 |  |  |  | základná | 0.149 | 4.864 | 0 | 0 | 0 | 0 |  | 0 | 0 | 0 | 0 | 0
72 | K | 979082213.S | Vodorovná doprava sutiny so zložením a hrubým urovnaním na vzdialenosť do 1 km | t | 32.641 |  | 0 |  |  |  | základná | 0.031 | 1.012 | 0 | 0 | 0 | 0 |  | 0 | 0 | 0 | 0 | 0
73 | K | 979082219.S | Príplatok k cene za každý ďalší aj začatý 1 km nad 1 km pre vodorovnú dopravu sutiny | t | 620.179 |  | 0 |  |  |  | základná | 0.006 | 3.721 | 0 | 0 | 0 | 0 |  | 0 | 0 | 0 | 0 | 0
| VV |  | 19*32,641 |  | 620.179
| VV |  | Súčet |  | 620.179
74 | K | 979089012.S | Poplatok za skladovanie - betón, kamenivo (17 01) ostatné | t | 32.597 |  | 0 |  |  |  | základná | 0 | 0 | 0 | 0 | 0 | 0 |  | 0 | 0 | 0 | 0 | 0
| VV |  | 32,641-0,044 |  | 32.597
| VV |  | Súčet |  | 32.597
75 | K | 979089312.S | Poplatok za skládku - kovy (meď, bronz, mosadz atď.) (17 04 ), ostatné | t | 0.044 |  | 0 |  |  |  | základná | 0 | 0 | 0 | 0 | 0 | 0 |  | 0 | 0 | 0 | 0 | 0
76 | K | 939902151.R | Práce pojazdnými prostriedkami pri dočasnom prečerpávaní splaškov, špeciálny fekálny voz cisternový | km | 17 |  | 0 |  |  |  | základná | 0 | 0 | 0 | 0 | 0 | 0 |  | 0 | 0 | 0 | 0 | 0
77 | K | 000600017.R | Poplatok za vypúšťanie odpadových vôd v najbližšej čistiarni odpadových vôd | m3 | 10 |  | 0 |  |  |  | základná | 0 | 0 | 0 | 0 | 0 | 0 |  | 0 | 0 | 0 | 0 | 0
78 | K | 000600022.S | Nočné osvetlenie vymedzeného pracoviska a dočasného dopravného zariadenia | eur | 1 |  | 0 |  |  |  | základná | 0 | 0 | 0 | 0 | 0 | 0 |  | 0 | 0 | 0 | 0 | 0
| D | 99 | Presun hmôt HSV |  |  |  | 0 | [5 empty] | 58.378 |  | 0 |  | 0
79 | K | 998275101.S | Presun hmot pre kanal.z rur kamenin.v otv.vykope | t | 80.411 |  | 0 |  |  |  | základná | 0.726 | 58.378 | 0 | 0 | 0 | 0 |  | 0 | 0 | 0 | 0 | 0
| D | PSV | Práce a dodávky PSV |  |  |  | 0 | [5 empty] | 5.476 |  | 0.34335 |  | 0
| D | 711 | Izolácie proti vode a vlhkosti |  |  |  | 0 | [5 empty] | 0 |  | 0 |  | 0
80 | K | 711111221.S | Izolácia proti zemnej vlhkosti stierka hydroizolačná bitúmenová na betónový podklad, zvislá | m2 | 4.13 |  | 0 |  |  |  | základná | 0 | 0 | 0 | 0 | 0 | 0 |  | 0 | 0 | 0 | 0 | 0
| VV |  | 1,25*3,14*0,40 " preizolovanie styku vstupného komína a stropnej dosky Š21 |  | 1.57
| VV |  | 4*1,60*0,40 " preizolovanie styku stropnej dosky so stenami Š21 |  | 2.56
| VV |  | "Súčet: 4,13
| VV |  | Súčet |  | 4.13
81 | M | 245610003500 | Páska tesniaca bandážovacia pre hydroizolácie s vysokým zaťažením, 120 mm/50 m | m | 10.325 |  | 0 |  |  |  | základná | 0 | 0 | 0 | 0 | 0 | 0 |  | 0 | 0 | 0 | 0 | 0
| VV |  | 1,25*3,14 " preizolovanie styku vstupného komína a stropnej dosky Š21 |  | 3.925
| VV |  | 4*1,60 " preizolovanie styku stropnej dosky so stenami Š21 |  | 6.4
| VV |  | "Súčet: 10,325
| VV |  | Súčet |  | 10.325
82 | K | 998711201.S | Presun hmôt pre izoláciu proti vode v objektoch výšky do 6 m | % | 2.087 |  | 0 |  |  |  | základná | 0 | 0 | 0 | 0 | 0 | 0 |  | 0 | 0 | 0 | 0 | 0
| D | 715 | Izolácie proti chemickým vplyvom |  |  |  | 0 | [5 empty] | 5.476 |  | 0.34335 |  | 0
83 | K | 715154002.S | Zhotovenie izolácie stav.konštr.obkladov do tmelu z plátkov hr. 20-40 mm, kanál,šachta | m2 | 3.249 |  | 0 |  |  |  | základná | 1.6853 | 5.476 | 0.0012745 | 0.00414 | 0 | 0 |  | 0 | 0 | 0 | 0 | 0
| VV |  | 1,20*1,20+1,20*(0,96*3,14)/2 " vytvarovanie kinety v Š21 |  | 3.249
| VV |  | Súčet |  | 3.249
84 | M | 632310000100.S | Dlaždice čadičové pravouhlé hladké, hrúbka 30 mm | m2 | 3.899 |  | 0 |  |  |  | základná | 0 | 0 | 0.087 | 0.33921 | 0 | 0 |  | 0 | 0 | 0 | 0 | 0
85 | M | 585860001100 | Univerzálna flexibilná škárovacia hmota kyselinovzdorná, na škárovanie obkladov/dlažieb z kameniny aj kameňa | kg | 10 |  | 0 |  |  |  | základná | 0 | 0 | 0 | 0 | 0 | 0 |  | 0 | 0 | 0 | 0 | 0
86 | K | 998715201.S | Presun hmôt pre izolácie proti chemickým vplyvom v objektoch výšky do 6 m | % | 4.023 |  | 0 |  |  |  | základná | 0 | 0 | 0 | 0 | 0 | 0 |  | 0 | 0 | 0 | 0 | 0

## 0156p - Prepoj K2, DN 300...
>> skryté stĺpce <<
KRYCÍ LIST ROZPOČTU
Stavba: Modernizácia električkových tratí Ružinovská radiála, vodovodná a stoková sieť
|  | BA-Krížna | [15 empty] | BA-Krížna
Objekt:
|  | 0156p - Prepoj K2, DN 300... | [15 empty] | 0156p - Prepoj K2, DN 300...
| JKSO: |  |  |  |  | CC-SK:
| Miesto: |  |  |  |  | Dátum: | 0
| Objednávateľ: |  |  |  |  | IČO:
IČ DPH:
| Zhotoviteľ: |  |  |  |  | IČO:
IČ DPH:
| Projektant: |  |  |  |  | IČO:
IČ DPH:
| Spracovateľ: |  |  |  |  | IČO:
IČ DPH:
Poznámka:
| Cena bez DPH | [5 empty] | 0
|  |  | Základ DPH |  |  | Sadzba DPH | Výška dane
| DPH | základná | 0 |  |  | 20% | 0
| Cena s DPH |  |  | v | EUR |  | 0
| Projektant: |  |  | Spracovateľ:
| Dátum a podpis: |  | Pečiatka | Dátum a podpis: |  |  | Pečiatka
| Objednávateľ: |  |  | Zhotoviteľ:
| Dátum a podpis: |  | Pečiatka | Dátum a podpis: |  |  | Pečiatka
ROZPOČET | [9 empty] | v --- nižšie sa nachádzajú doplnkové a pomocné údaje k zostavám --- v
Stavba: Modernizácia električkových tratí Ružinovská radiála, vodovodná a stoková sieť
|  | BA-Krížna | [15 empty] | BA-Krížna
Objekt:
|  | 0156p - Prepoj K2, DN 300... | [15 empty] | 0156p - Prepoj K2, DN 300...
Miesto: | [5 empty] | Dátum: | 0
Objednávateľ: | [5 empty] | Projektant:
Zhotoviteľ: | [5 empty] | Spracovateľ:
PČ | Typ | Kód | Popis | MJ | Množstvo | J. cena [EUR] | Cena celkom [EUR] | Cenová sústava |  |  | DPH | J. Nh [h] | Nh celkom [h] | J. hmotnosť [t] | Hmotnosť celkom [t] | J. suť [t] | Suť celkom [t]
Náklady z rozpočtu | [6 empty] | 0 | [5 empty] | 447.374 |  | 31.8345 |  | 50.2968
| D | HSV | Práce a dodávky HSV |  |  |  | 0 | [5 empty] | 447.374 |  | 31.8345 |  | 50.2968
| D | 1 | Zemné práce |  |  |  | 0 | [5 empty] | 300.508 |  | 1.1636 |  | 32.079
1 | K | 113152230.S | Frézovanie asf. podkladu alebo krytu bez prek., plochy do 500 m2 hr. 50 mm 0,125 t | m2 | 35.7 |  | 0 |  |  |  | základná | 0 | 0 | 0 | 0 | 0 | 0 |  | 0 | 0 | 0 | 0 | 0
| VV |  | 17,00*(1,30+4*0,20) |  | 35.7
| VV |  | Súčet |  | 35.7
2 | K | 113107243.S | Odstránenie krytu asfaltového v ploche nad 200 m2, hr. nad 100 do 150 mm, -0,37500t | m2 | 28.9 |  | 0 |  |  |  | základná | 0.125 | 3.613 | 0 | 0 | 0.375 | 10.8375 |  | 0 | 0 | 0 | 0 | 0
| VV |  | 17,00*(1,30+2*0,20) |  | 28.9
| VV |  | Súčet |  | 28.9
3 | K | 113307132.S | Odstránenie podkladu v ploche do 200 m2 z betónu prostého, hr. vrstvy 150 do 300 mm, -0,50000t | m2 | 28.9 |  | 0 |  |  |  | základná | 1.97 | 56.933 | 0 | 0 | 0.5 | 14.45 |  | 0 | 0 | 0 | 0 | 0
| VV |  | 17,00*(1,30+2*0,20) |  | 28.9
| VV |  | Súčet |  | 28.9
4 | K | 113307122.S | Odstránenie podkladu v ploche do 200 m2 z kameniva hrubého drveného, hr.100 do 200 mm, -0,23500t | m2 | 28.9 |  | 0 |  |  |  | základná | 0.603 | 17.427 | 0 | 0 | 0.235 | 6.7915 |  | 0 | 0 | 0 | 0 | 0
| VV |  | 17,00*(1,30+2*0,20) |  | 28.9
| VV |  | Súčet |  | 28.9
5 | K | 115101201.R | Etapovité prečerpávanie splaškových vôd na dopravnú výšku do 10 m s priemerným prítokom litrov za minútu nad 100 do 500 l | hod | 120 |  | 0 |  |  |  | základná | 0 | 0 | 0 | 0 | 0 | 0 |  | 0 | 0 | 0 | 0 | 0
| VV |  | 5*24,00 |  | 120
| VV |  | Súčet |  | 120
6 | K | 115001102.S | Odvedenie splaškovej vody potrubím pri priemere potrubia DN nad 100 do 150 do pristavenej cisterny | m | 50 |  | 0 |  |  |  | základná | 0 | 0 | 0 | 0 | 0 | 0 |  | 0 | 0 | 0 | 0 | 0
7 | K | 892352121.D | Dočasné utesnenie potrubia DN 200-400 s kompletnou sadou tesniaceho vaku | úsek | 1 |  | 0 |  |  |  | základná | 0 | 0 | 0 | 0 | 0 | 0 |  | 0 | 0 | 0 | 0 | 0
8 | K | 115101221.S | Čerpanie spodnej a zrážkovej vody na dopravnú výšku nad 10 do 25 m, s uvažovaným priemerným prítokom litrov za min. nad 100 do 500 l | hod | 8 |  | 0 |  |  |  | základná | 0 | 0 | 0 | 0 | 0 | 0 |  | 0 | 0 | 0 | 0 | 0
9 | K | 115001101.S | Odvedenie vody potrubím pri priemere potrubia DN do 100 | m | 50 |  | 0 |  |  |  | základná | 0.487 | 24.35 | 0.0072892 | 0.36446 | 0 | 0 |  | 0 | 0 | 0 | 0 | 0
10 | K | 350300006.R | Nasadenie dieselagregátu s el. centrálou vrátane hod. spotreby PHM | hod. | 120 |  | 0 |  |  |  | základná | 0 | 0 | 0 | 0 | 0 | 0 |  | 0 | 0 | 0 | 0 | 0
| VV |  | 5*24,00 |  | 120
| VV |  | Súčet |  | 120
11 | K | 119001411.S | Dočasné zaistenie podzemného potrubia DN do 200 (prípojky,plyn, UV) | m | 2.6 |  | 0 |  |  |  | základná | 0 | 0 | 0 | 0 | 0 | 0 |  | 0 | 0 | 0 | 0 | 0
| VV |  | 2*1,30 |  | 2.6
| VV |  | Súčet |  | 2.6
12 | K | 119001422.S | Dočasné zaistenie káblov a káblových tratí do 6 káblov | m | 11.7 |  | 0 |  |  |  | základná | 0.615 | 7.196 | 0.059158 | 0.69215 | 0 | 0 |  | 0 | 0 | 0 | 0 | 0
| VV |  | 9*1,30 |  | 11.7
| VV |  | Súčet |  | 11.7
13 | K | 119001801.S | Ochranné zábradlie okolo výkopov, drevené výšky 1,10 m dvojtyčové jednostranné (fakturovať podľa potreby, použitého typu a skutočnosti) | m | 55 |  | 0 |  |  |  | základná | 0 | 0 | 0 | 0 | 0 | 0 |  | 0 | 0 | 0 | 0 | 0
| VV |  | 2*(26,00+1,50) |  | 55
| VV |  | Súčet |  | 55
14 | M | 136110018800r | Prekrytie výkopov oceľovou platňou 30x2000x4000 mm vrátane dovozu a manipulácie zdvíhacím mechanizmom | ks | 1 |  | 0 |  |  |  | základná | 0 | 0 | 0 | 0 | 0 | 0 |  | 0 | 0 | 0 | 0 | 0
15 | K | 130901121.S | Búranie konštrukcií z prostého betónu neprekladaného kameňom vo vykopávkach (fakturovať podľa preukázateľnej skutočnosti) | m3 | 1.5 |  | 0 |  |  |  | základná | 0 | 0 | 0 | 0 | 0 | 0 |  | 0 | 0 | 0 | 0 | 0
16 | K | 131211101.S | Hĺbenie jám v hornine tr.3 súdržných - ručným náradím pri napájacich bodoch a iných inž. sietiach | m3 | 2 |  | 0 |  |  |  | základná | 0 | 0 | 0 | 0 | 0 | 0 |  | 0 | 0 | 0 | 0 | 0
17 | K | 131211119.S | Príplatok za lepivosť pri hĺbení jám ručným náradím v hornine tr. 3 | m3 | 2 |  | 0 |  |  |  | základná | 0.77059 | 1.541 | 0 | 0 | 0 | 0 |  | 0 | 0 | 0 | 0 | 0
18 | K | 132201201.S | Výkop ryhy šírky 600-2000mm horn.3 do 100m3 | m3 | 72.609 |  | 0 |  |  |  | základná | 1.509 | 109.567 | 0 | 0 | 0 | 0 |  | 0 | 0 | 0 | 0 | 0
| VV |  | 24,39*1,30*((3,14+2,58)/2-0,57) " ryha bez hr. komunikácie |  | 72.609
| VV |  | Súčet |  | 72.609
19 | K | 132201209.S | Príplatok k cenám za lepivosť pri hĺbení rýh š. zapaž. i nezapažených, s urovnaním dna v hornine 3 | m3 | 24.203 |  | 0 |  |  |  | základná | 0 | 0 | 0 | 0 | 0 | 0 |  | 0 | 0 | 0 | 0 | 0
| VV |  | 72,609/3 |  | 24.203
| VV |  | Súčet |  | 24.203
20 | K | 130001101.S | Príplatok k cenám za sťaženie výkopu v blízkosti iného podzemného vedenia pre všetky triedy | m3 | 24.203 |  | 0 |  |  |  | základná | 0 | 0 | 0 | 0 | 0 | 0 |  | 0 | 0 | 0 | 0 | 0
| VV |  | 72,609/3 |  | 24.203
| VV |  | Súčet |  | 24.203
21 | K | 151831052.S | Zriadenie paženia a rozopretie stien rýh š. do 2 m, hĺ. do 6 m pažiacimi boxami STANDARD 3x2,25m (obojstranné) horn. stredne tlačivá | m2 | 144.389 |  | 0 |  |  |  | základná | 0.053 | 7.653 | 0.00074092 | 0.10698 | 0 | 0 |  | 0 | 0 | 0 | 0 | 0
| VV |  | 2*24,39*(3,24+2,68)/2 |  | 144.389
| VV |  | Súčet |  | 144.389
22 | K | 151831152.S | Odstránenie paženia a rozopretie stien rýh š. do 2 m, hĺ. do 6 m pažiacimi boxami STANDARD 3x2,25m (obojstranné) horn. stredne tlačivá | m2 | 144.389 |  | 0 |  |  |  | základná | 0.169 | 24.402 | 0 | 0 | 0 | 0 |  | 0 | 0 | 0 | 0 | 0
| VV |  | 2*24,39*(3,24+2,68)/2 |  | 144.389
| VV |  | Súčet |  | 144.389
23 | K | 167101101.S | Nakladanie neuľahnutého výkopku z hornín tr.1-4 do 100 m3 | m3 | 24.786 |  | 0 |  |  |  | základná | 0.617 | 15.293 | 0 | 0 | 0 | 0 |  | 0 | 0 | 0 | 0 | 0
| VV |  | 18,445+6,341 " zeminy nahradené obsypom a lôžkom |  | 24.786
| VV |  | Súčet |  | 24.786
24 | K | 162301102.S | Vodorovné premiestnenie výkopku po spevnenej ceste z horniny tr.1-4, do 100 m3 na vzdialenosť do 1000 m | m3 | 24.786 |  | 0 |  |  |  | základná | 0.0555 | 1.376 | 0 | 0 | 0 | 0 |  | 0 | 0 | 0 | 0 | 0
25 | K | 162501105.S | Vodorovné premiestnenie výkopku po spevnenej ceste z horniny tr.1-4, do 100 m3, príplatok k cene za každých ďalšich a začatých 1000 m | m3 | 470.934 |  | 0 |  |  |  | základná | 0.00737 | 3.471 | 0 | 0 | 0 | 0 |  | 0 | 0 | 0 | 0 | 0
| VV |  | 19*24,786 |  | 470.934
| VV |  | Súčet |  | 470.934
26 | K | 171209002 | Poplatok za skladovanie - zemina a kamenivo (17 05) ostatné | t | 39.658 |  | 0 |  |  |  | základná | 0 | 0 | 0 | 0 | 0 | 0 |  | 0 | 0 | 0 | 0 | 0
| VV |  | 24,786*1,60 |  | 39.658
| VV |  | Súčet |  | 39.658
27 | K | 174101002.S | Spätný zásyp výkopovou zeminou ponechanou vedľa ryhy so zhutnením jám, šachiet, rýh, zárezov alebo okolo objektov nad 100 do 1000 m3 | m3 | 49.823 |  | 0 |  |  |  | základná | 0 | 0 | 0 | 0 | 0 | 0 |  | 0 | 0 | 0 | 0 | 0
| VV |  | (2,00+72,609)-18,445-6,341 " výkopy bez obsypu a lôžka |  | 49.823
| VV |  | Súčet |  | 49.823
28 | K | 175101101.S | Obsyp potrubia sypaninou z vhodných hornín 1 až 4 bez prehodenia sypaniny | m3 | 18.445 |  | 0 |  |  |  | základná | 1.501 | 27.686 | 0 | 0 | 0 | 0 |  | 0 | 0 | 0 | 0 | 0
| VV |  | 24,39*1,30*(0,36+0,30)-24,39*0,18*0,18*3,14 |  | 18.445
| VV |  | Súčet |  | 18.445
29 | M | 583310002700.S | Štrkopiesok frakcia 0-8 mm vrátane dopravy | t | 33.201 |  | 0 |  |  |  | základná | 0 | 0 | 0 | 0 | 0 | 0 |  | 0 | 0 | 0 | 0 | 0
| VV |  | 18,445*1,80 |  | 33.201
| VV |  | Súčet |  | 33.201
| D | 2 | Zakladanie |  |  |  | 0 | [5 empty] | 0.127 |  | 0 |  | 0
30 | K | 215901101.S | Zhutnenie podložia z rastlej horniny 1 až 4 pod násypy, z hornina súdržných do 92 % PS a nesúdržných | m2 | 31.707 |  | 0 |  |  |  | základná | 0.004 | 0.127 | 0 | 0 | 0 | 0 |  | 0 | 0 | 0 | 0 | 0
| VV |  | 24,39*1,30 |  | 31.707
| VV |  | Súčet |  | 31.707
| D | 4 | Vodorovné konštrukcie |  |  |  | 0 | [5 empty] | 0.796 |  | 0.49569 |  | 0
31 | K | 451572111.r | Lôžko pod potrubie, stoky a drobné objekty, v otvorenom výkope z polosuchého betónu C12/15 | m3 | 6.341 |  | 0 |  |  |  | základná | 0 | 0 | 0 | 0 | 0 | 0 |  | 0 | 0 | 0 | 0 | 0
| VV |  | 24,39*1,30*(0,10+0,10) |  | 6.341
| VV |  | Súčet |  | 6.341
32 | K | 452311141.S | Dosky, bloky, sedlá z betónu v otvorenom výkope tr. C 16/20 | m3 | 0.225 |  | 0 |  |  |  | základná | 1.4561 | 0.328 | 2.1923 | 0.49326 | 0 | 0 |  | 0 | 0 | 0 | 0 | 0
| VV |  | 1,50*1,50*0,10 |  | 0.225
| VV |  | Súčet |  | 0.225
33 | K | 452351101 | Debnenie v otvorenom výkope dosiek, sedlových lôžok a blokov pod potrubie,stoky a drobné objekty | m2 | 0.6 |  | 0 |  |  |  | základná | 0.78035 | 0.468 | 0.0040433 | 0.00243 | 0 | 0 |  | 0 | 0 | 0 | 0 | 0
| VV |  | 4*1,50*0,10 |  | 0.6
| VV |  | Súčet |  | 0.6
| D | 5 | Komunikácie |  |  |  | 0 | [5 empty] | 9.366 |  | 26.8689 |  | 0
34 | K | 564861111.S | Podklad zo štrkodrviny fr. 16/32 mm s rozprestretím a zhutnením, po zhutnení hr. 200 mm | m2 | 28.9 |  | 0 |  |  |  | základná | 0 | 0 | 0 | 0 | 0 | 0 |  | 0 | 0 | 0 | 0 | 0
| VV |  | 17,00*(1,30+2*0,20) |  | 28.9
| VV |  | Súčet |  | 28.9
35 | K | 567144315.S | Podklad z podkladového betónu PB III tr. C 12/15 hr. 250 mm | m2 | 28.9 |  | 0 |  |  |  | základná | 0.195 | 5.636 | 0.56931 | 16.4531 | 0 | 0 |  | 0 | 0 | 0 | 0 | 0
| VV |  | 17,00*(1,30+2*0,20) |  | 28.9
| VV |  | Súčet |  | 28.9
36 | K | 919716111.S | Oceľová výstuž cementobet. krytu zo zvar. sietí KARI hmotnosť do 7,5 kg/m2 | t | 0.156 |  | 0 |  |  |  | základná | 0 | 0 | 0 | 0 | 0 | 0 |  | 0 | 0 | 0 | 0 | 0
| VV |  | 28,90*0,0054 |  | 0.156
| VV |  | Súčet |  | 0.156
37 | K | 573111112.S | Postrek asfaltový infiltračný s posypom kamenivom z asfaltu cestného v množstve 1,00 kg/m2 | m2 | 28.9 |  | 0 |  |  |  | základná | 0.004 | 0.116 | 0.00601 | 0.17369 | 0 | 0 |  | 0 | 0 | 0 | 0 | 0
38 | K | 577144261.S | Asfaltový betón vrstva obrusná AC 11 O v pruhu š. nad 3 m z modifik. asfaltu tr. I, po zhutnení hr. 50 mm | m2 | 28.9 |  | 0 |  |  |  | základná | 0.046 | 1.329 | 0.12966 | 3.7472 | 0 | 0 |  | 0 | 0 | 0 | 0 | 0
| VV |  | 17,00*(1,30+2*0,20) |  | 28.9
| VV |  | Súčet |  | 28.9
39 | K | 573211107.S | Postrek asfaltový spojovací bez posypu kamenivom z asfaltu cestného v množstve 0,40 kg/m2 | m2 | 35.7 |  | 0 |  |  |  | základná | 0.00202 | 0.072 | 0.00041 | 0.01464 | 0 | 0 |  | 0 | 0 | 0 | 0 | 0
40 | K | 577164361.S | Asfaltový betón vrstva obrusná alebo ložná AC 16 v pruhu š. nad 3 m z modifik. asfaltu tr. I, po zhutnení hr. 70 mm | m2 | 35.7 |  | 0 |  |  |  | základná | 0.062 | 2.213 | 0.18152 | 6.4803 | 0 | 0 |  | 0 | 0 | 0 | 0 | 0
| VV |  | 17,00*(1,30+4*0,20) |  | 35.7
| VV |  | Súčet |  | 35.7
41 | K | 599142111 | Úprava zálievky dilatačných alebo pracovných škár zvislým bituménovým pásikom | m | 21.1 |  | 0 |  |  |  | základná | 0 | 0 | 0 | 0 | 0 | 0 |  | 0 | 0 | 0 | 0 | 0
| VV |  | 2+17,00+(1,30+4*0,20) |  | 21.1
| VV |  | Súčet |  | 21.1
42 | K | 572991231.S | Vyspravenie styčnej škáry asfaltových povrchov polymérovou páskou šírky 50 mm, hr. 3 mm | m | 21.1 |  | 0 |  |  |  | základná | 0 | 0 | 0 | 0 | 0 | 0 |  | 0 | 0 | 0 | 0 | 0
| VV |  | 2+17,00+(1,30+4*0,20) |  | 21.1
| VV |  | Súčet |  | 21.1
| D | 8 | Rúrové vedenie |  |  |  | 0 | [5 empty] | 28.073 |  | 3.3064 |  | 0
43 | K | 831372121.S | Montáž potrubia z rúr kamenin. tesnených gumovými krúžkami v sklone do 20 % DN 300 | m | 24.39 |  | 0 |  |  |  | základná | 0.612 | 14.927 | 0.001399 | 0.03412 | 0 | 0 |  | 0 | 0 | 0 | 0 | 0
44 | M | 597110001500.S | Kameninová hrdlová rúra, DN 300, spoj K, trieda pevnosti 160 | m | 25 |  | 0 |  |  |  | základná | 0 | 0 | 0.072 | 1.8 | 0 | 0 |  | 0 | 0 | 0 | 0 | 0
45 | M | 286710035800.S | Gumové tesnenie kameninovej rúry DN 300 mm | ks | 5 |  | 0 |  |  |  | základná | 0 | 0 | 0 | 0 | 0 | 0 |  | 0 | 0 | 0 | 0 | 0
46 | K | 837374111.S | Montáž kameninových pripojovacích kusov DN 300 | ks | 2 |  | 0 |  |  |  | základná | 0 | 0 | 0 | 0 | 0 | 0 |  | 0 | 0 | 0 | 0 | 0
47 | M | 597120013400.S | Kameninový hrdlový kus skrátený GZ DN 300 | ks | 1 |  | 0 |  |  |  | základná | 0 | 0 | 0 | 0 | 0 | 0 |  | 0 | 0 | 0 | 0 | 0
48 | M | 597120017900.S | Kameninový napojovací element GA DN 300 | ks | 1 |  | 0 |  |  |  | základná | 0 | 0 | 0 | 0 | 0 | 0 |  | 0 | 0 | 0 | 0 | 0
49 | M | 111330000400.S | Mastivo montážne, balenie 500 g | ks | 2 |  | 0 |  |  |  | základná | 0 | 0 | 0.0005 | 0.001 | 0 | 0 |  | 0 | 0 | 0 | 0 | 0
50 | K | 894421111.S | Zriadenie šachiet prefabrikovaných do 4t | ks | 3 |  | 0 |  |  |  | základná | 1.838 | 5.514 | 0.0033 | 0.0099 | 0 | 0 |  | 0 | 0 | 0 | 0 | 0
51 | M | 592240002800.S | Kónus betónový so stúpadlom pre kanalizačnú šachtu DN 1000, hr. steny 120 mm, rozmer 1000x625x580 mm | ks | 1 |  | 0 |  |  |  | základná | 0 | 0 | 0.585 | 0.585 | 0 | 0 |  | 0 | 0 | 0 | 0 | 0
52 | M | 592240003000.S | Skruž betónová so stúpadlom pre kanalizačnú šachtu DN 1000, Dxvxhr 1000x250x120 mm | ks | 1 |  | 0 |  |  |  | základná | 0 | 0 | 0.25 | 0.25 | 0 | 0 |  | 0 | 0 | 0 | 0 | 0
53 | M | 592240003200.S | Skruž betónová so stúpadlom pre kanalizačnú šachtu DN 1000, Dxvxhr 1000x500x120 mm | ks | 1 |  | 0 |  |  |  | základná | 0 | 0 | 0.5 | 0.5 | 0 | 0 |  | 0 | 0 | 0 | 0 | 0
54 | M | 592240004500.S | Elastomerové tesnenie DN 1000 pre spojenie šachtových dielov kanalizačnej šachty DN 1000 | ks | 3 |  | 0 |  |  |  | základná | 0 | 0 | 0.002 | 0.006 | 0 | 0 |  | 0 | 0 | 0 | 0 | 0
55 | M | 592240014330.S | Mazivo pre spoje betónových šachtových dielov na báze silikónu | kg | 1 |  | 0 |  |  |  | základná | 0 | 0 | 0.001 | 0.001 | 0 | 0 |  | 0 | 0 | 0 | 0 | 0
56 | K | 894421112.S | Zriadenie šachiet prefabrikovaných 4-10t | ks | 1 |  | 0 |  |  |  | základná | 2.382 | 2.382 | 0.0044 | 0.0044 | 0 | 0 |  | 0 | 0 | 0 | 0 | 0
57 | M | 592240004100.S | Dno jednoliate šachtové kompaktné pre kanalizačnú šachtu DN 1000, rozmer 1000/675x300 mm, čadič 180° | ks | 1 |  | 0 |  |  |  | základná | 0 | 0 | 0 | 0 | 0 | 0 |  | 0 | 0 | 0 | 0 | 0
58 | K | 452112111 | Osadenie prstenca alebo rámu pod poklopy a mreže, výšky do 100 mm | ks | 3 |  | 0 |  |  |  | základná | 0.26588 | 0.798 | 0.0066 | 0.0198 | 0 | 0 |  | 0 | 0 | 0 | 0 | 0
59 | M | 592240009000.P1 | Betónový roznášací prstenec hr. 5cm pre revízne šachty DN 630 | ks | 1 |  | 0 |  |  |  | základná | 0 | 0 | 0 | 0 | 0 | 0 |  | 0 | 0 | 0 | 0 | 0
60 | M | 592240009000.P3 | Betónový roznášací prstenec hr. 8cm pre revízne šachty DN 630 | ks | 1 |  | 0 |  |  |  | základná | 0 | 0 | 0 | 0 | 0 | 0 |  | 0 | 0 | 0 | 0 | 0
61 | M | 592240009000.P4 | Betónový roznášací prstenec hr. 10cm pre revízne šachty DN 630 | ks | 1 |  | 0 |  |  |  | základná | 0 | 0 | 0 | 0 | 0 | 0 |  | 0 | 0 | 0 | 0 | 0
62 | K | 899102111 | Osadenie poklopu liatinového a oceľového vrátane rámu hmotn. nad 50 do 100 kg | ks | 1 |  | 0 |  |  |  | základná | 1.002 | 1.002 | 0.0063 | 0.0063 | 0 | 0 |  | 0 | 0 | 0 | 0 | 0
63 | M | 552410002300.S | Poklop liatinový D400 priemer 600 mm | ks | 1 |  | 0 |  |  |  | základná | 0 | 0 | 0.0864 | 0.0864 | 0 | 0 |  | 0 | 0 | 0 | 0 | 0
64 | K | 892392131.S | Tlaková skúška vzduchom potrubí DN 400-600 s kompletnou sadou tesniaceho vaku | úsek | 1 |  | 0 |  |  |  | základná | 0 | 0 | 0 | 0 | 0 | 0 |  | 0 | 0 | 0 | 0 | 0
65 | K | 892394111.S | Monitoring potrubia kamerovým systémom do DN 400 | m | 24.39 |  | 0 |  |  |  | základná | 0.08896 | 2.17 | 0 | 0 | 0 | 0 |  | 0 | 0 | 0 | 0 | 0
66 | K | 899721132.S | Označenie kanalizačného potrubia hnedou výstražnou fóliou | m | 24.39 |  | 0 |  |  |  | základná | 0.0525 | 1.28 | 0.0001 | 0.00244 | 0 | 0 |  | 0 | 0 | 0 | 0 | 0
| D | 9 | Ostatné konštrukcie a práce-búranie |  |  |  | 0 | [5 empty] | 68.124 |  | 0 |  | 18.2178
67 | K | 812379011.S | Demontáž kanalizačného potrubia z betónových rúr od DN 300 do DN 500 -0,460 t | m | 24.39 |  | 0 |  |  |  | základná | 0.5802 | 14.151 | 0 | 0 | 0.46 | 11.2194 |  | 0 | 0 | 0 | 0 | 0
68 | K | 976085311.S | Vybúranie kanalizačného rámu liatinového vrátane poklopu alebo mreže, -0,04400t | ks | 1 |  | 0 |  |  |  | základná | 0 | 0 | 0 | 0 | 0 | 0 |  | 0 | 0 | 0 | 0 | 0
69 | K | 961055111.S | Búranie základov alebo vybúranie otvorov plochy nad 4 m2 v základoch železobetónových, -2,40000t | m3 | 2.916 |  | 0 |  |  |  | základná | 12.606 | 36.759 | 0 | 0 | 2.4 | 6.9984 |  | 0 | 0 | 0 | 0 | 0
| VV |  | 2,58*0,60*0,60*3,14 " vybúranie pôvodnej šachty |  | 2.916
| VV |  | Súčet |  | 2.916
70 | K | 979087212.S | Nakladanie na dopravné prostriedky pre vodorovnú dopravu sutiny | t | 58.553 |  | 0 |  |  |  | základná | 0.149 | 8.724 | 0 | 0 | 0 | 0 |  | 0 | 0 | 0 | 0 | 0
71 | K | 979082213.S | Vodorovná doprava sutiny so zložením a hrubým urovnaním na vzdialenosť do 1 km | t | 58.553 |  | 0 |  |  |  | základná | 0.031 | 1.815 | 0 | 0 | 0 | 0 |  | 0 | 0 | 0 | 0 | 0
72 | K | 979082219.S | Príplatok k cene za každý ďalší aj začatý 1 km nad 1 km pre vodorovnú dopravu sutiny | t | 1112.507 |  | 0 |  |  |  | základná | 0.006 | 6.675 | 0 | 0 | 0 | 0 |  | 0 | 0 | 0 | 0 | 0
| VV |  | 19*58,553 |  | 1112.507
| VV |  | Súčet |  | 1112.507
73 | K | 979089012.S | Poplatok za skladovanie - betón, kamenivo (17 01) ostatné | t | 43.21 |  | 0 |  |  |  | základná | 0 | 0 | 0 | 0 | 0 | 0 |  | 0 | 0 | 0 | 0 | 0
| VV |  | 58,553-15,299-0,044 |  | 43.21
| VV |  | Súčet |  | 43.21
74 | K | 979089212.S | Poplatok za skládku - bitúmenové zmesi, uholný decht, dechtové výrobky (17 03 ), ostatné | t | 15.299 |  | 0 |  |  |  | základná | 0 | 0 | 0 | 0 | 0 | 0 |  | 0 | 0 | 0 | 0 | 0
| VV |  | 4,463+10,836 |  | 15.299
| VV |  | Súčet |  | 15.299
75 | K | 979089312.S | Poplatok za skládku - kovy (meď, bronz, mosadz atď.) (17 04 ), ostatné | t | 0.044 |  | 0 |  |  |  | základná | 0 | 0 | 0 | 0 | 0 | 0 |  | 0 | 0 | 0 | 0 | 0
76 | K | 939902151.R | Práce pojazdnými prostriedkami pri dočasnom prečerpávaní splaškov, špeciálny fekálny voz cisternový | km | 34 |  | 0 |  |  |  | základná | 0 | 0 | 0 | 0 | 0 | 0 |  | 0 | 0 | 0 | 0 | 0
| VV |  | 2*17,00 |  | 34
| VV |  | Súčet |  | 34
77 | K | 000600017.R | Poplatok za vypúšťanie odpadových vôd v najbližšej čistiarni odpadových vôd | m3 | 10 |  | 0 |  |  |  | základná | 0 | 0 | 0 | 0 | 0 | 0 |  | 0 | 0 | 0 | 0 | 0
78 | K | 000600022.S | Nočné osvetlenie vymedzeného pracoviska a dočasného dopravného zariadenia | eur | 1 |  | 0 |  |  |  | základná | 0 | 0 | 0 | 0 | 0 | 0 |  | 0 | 0 | 0 | 0 | 0
| D | 99 | Presun hmôt HSV |  |  |  | 0 | [5 empty] | 40.38 |  | 0 |  | 0
79 | K | 998225111.S | Presun hmôt pre pozemnú komunikáciu a letisko s krytom asfaltovým akejkoľvek dĺžky objektu | t | 37.797 |  | 0 |  |  |  | základná | 0.04 | 1.512 | 0 | 0 | 0 | 0 |  | 0 | 0 | 0 | 0 | 0
80 | K | 998275101.S | Presun hmot pre kanal.z rur kamenin.v otv.vykope | t | 53.537 |  | 0 |  |  |  | základná | 0.726 | 38.868 | 0 | 0 | 0 | 0 |  | 0 | 0 | 0 | 0 | 0
| VV |  | 91,334-37,797 |  | 53.537
| VV |  | Súčet |  | 53.537

## 0156r - Prepoj K3, DN 300...
>> skryté stĺpce <<
KRYCÍ LIST ROZPOČTU
Stavba: Modernizácia električkových tratí Ružinovská radiála, vodovodná a stoková sieť
|  | BA-Krížna | [15 empty] | BA-Krížna
Objekt:
|  | 0156r - Prepoj K3, DN 300... | [15 empty] | 0156r - Prepoj K3, DN 300...
| JKSO: |  |  |  |  | CC-SK:
| Miesto: |  |  |  |  | Dátum: | 0
| Objednávateľ: |  |  |  |  | IČO:
IČ DPH:
| Zhotoviteľ: |  |  |  |  | IČO:
IČ DPH:
| Projektant: |  |  |  |  | IČO:
IČ DPH:
| Spracovateľ: |  |  |  |  | IČO:
IČ DPH:
Poznámka:
| Cena bez DPH | [5 empty] | 0
|  |  | Základ DPH |  |  | Sadzba DPH | Výška dane
| DPH | základná | 0 |  |  | 20% | 0
| Cena s DPH |  |  | v | EUR |  | 0
| Projektant: |  |  | Spracovateľ:
| Dátum a podpis: |  | Pečiatka | Dátum a podpis: |  |  | Pečiatka
| Objednávateľ: |  |  | Zhotoviteľ:
| Dátum a podpis: |  | Pečiatka | Dátum a podpis: |  |  | Pečiatka
ROZPOČET | [9 empty] | v --- nižšie sa nachádzajú doplnkové a pomocné údaje k zostavám --- v
Stavba: Modernizácia električkových tratí Ružinovská radiála, vodovodná a stoková sieť
|  | BA-Krížna | [15 empty] | BA-Krížna
Objekt:
|  | 0156r - Prepoj K3, DN 300... | [15 empty] | 0156r - Prepoj K3, DN 300...
Miesto: | [5 empty] | Dátum: | 0
Objednávateľ: | [5 empty] | Projektant:
Zhotoviteľ: | [5 empty] | Spracovateľ:
PČ | Typ | Kód | Popis | MJ | Množstvo | J. cena [EUR] | Cena celkom [EUR] | Cenová sústava |  |  | DPH | J. Nh [h] | Nh celkom [h] | J. hmotnosť [t] | Hmotnosť celkom [t] | J. suť [t] | Suť celkom [t]
Náklady z rozpočtu | [6 empty] | 0 | [5 empty] | 504.654 |  | 29.3332 |  | 45.4109
| D | HSV | Práce a dodávky HSV |  |  |  | 0 | [5 empty] | 504.654 |  | 29.3332 |  | 45.4109
| D | 1 | Zemné práce |  |  |  | 0 | [5 empty] | 287.11 |  | 1.4105 |  | 22.0779
1 | K | 113152230.S | Frézovanie asf. podkladu alebo krytu bez prek., plochy do 500 m2 hr. 50 mm 0,125 t | m2 | 24.57 |  | 0 |  |  |  | základná | 0 | 0 | 0 | 0 | 0 | 0 |  | 0 | 0 | 0 | 0 | 0
| VV |  | 11,70*(1,30+4*0,20) |  | 24.57
| VV |  | Súčet |  | 24.57
2 | K | 113107243.S | Odstránenie krytu asfaltového v ploche nad 200 m2, hr. nad 100 do 150 mm, -0,37500t | m2 | 19.89 |  | 0 |  |  |  | základná | 0.125 | 2.486 | 0 | 0 | 0.375 | 7.4588 |  | 0 | 0 | 0 | 0 | 0
| VV |  | 11,70*(1,30+2*0,20) |  | 19.89
| VV |  | Súčet |  | 19.89
3 | K | 113307132.S | Odstránenie podkladu v ploche do 200 m2 z betónu prostého, hr. vrstvy 150 do 300 mm, -0,50000t | m2 | 19.89 |  | 0 |  |  |  | základná | 1.97 | 39.183 | 0 | 0 | 0.5 | 9.945 |  | 0 | 0 | 0 | 0 | 0
| VV |  | 11,70*(1,30+2*0,20) |  | 19.89
| VV |  | Súčet |  | 19.89
4 | K | 113307122.S | Odstránenie podkladu v ploche do 200 m2 z kameniva hrubého drveného, hr.100 do 200 mm, -0,23500t | m2 | 19.89 |  | 0 |  |  |  | základná | 0.603 | 11.994 | 0 | 0 | 0.235 | 4.6742 |  | 0 | 0 | 0 | 0 | 0
| VV |  | 11,70*(1,30+2*0,20) |  | 19.89
| VV |  | Súčet |  | 19.89
5 | K | 115101201.R | Etapovité prečerpávanie splaškových vôd na dopravnú výšku do 10 m s priemerným prítokom litrov za minútu nad 100 do 500 l | hod | 96 |  | 0 |  |  |  | základná | 0 | 0 | 0 | 0 | 0 | 0 |  | 0 | 0 | 0 | 0 | 0
| VV |  | 4*24,00 |  | 96
| VV |  | Súčet |  | 96
6 | K | 115001102.S | Odvedenie splaškovej vody potrubím pri priemere potrubia DN nad 100 do 150 do pristavenej cisterny | m | 50 |  | 0 |  |  |  | základná | 0 | 0 | 0 | 0 | 0 | 0 |  | 0 | 0 | 0 | 0 | 0
7 | K | 892352121.D | Dočasné utesnenie potrubia DN 200-400 s kompletnou sadou tesniaceho vaku | úsek | 1 |  | 0 |  |  |  | základná | 0 | 0 | 0 | 0 | 0 | 0 |  | 0 | 0 | 0 | 0 | 0
8 | K | 115101221.S | Čerpanie spodnej a zrážkovej vody na dopravnú výšku nad 10 do 25 m, s uvažovaným priemerným prítokom litrov za min. nad 100 do 500 l | hod | 6 |  | 0 |  |  |  | základná | 0 | 0 | 0 | 0 | 0 | 0 |  | 0 | 0 | 0 | 0 | 0
9 | K | 115001101.S | Odvedenie vody potrubím pri priemere potrubia DN do 100 | m | 50 |  | 0 |  |  |  | základná | 0.487 | 24.35 | 0.0072892 | 0.36446 | 0 | 0 |  | 0 | 0 | 0 | 0 | 0
10 | K | 350300006.R | Nasadenie dieselagregátu s el. centrálou vrátane hod. spotreby PHM | hod. | 96 |  | 0 |  |  |  | základná | 0 | 0 | 0 | 0 | 0 | 0 |  | 0 | 0 | 0 | 0 | 0
| VV |  | 4*24,00 |  | 96
| VV |  | Súčet |  | 96
11 | K | 119001411.S | Dočasné zaistenie podzemného potrubia DN do 200 (prípojky,plyn, UV) | m | 5.2 |  | 0 |  |  |  | základná | 0 | 0 | 0 | 0 | 0 | 0 |  | 0 | 0 | 0 | 0 | 0
| VV |  | 4*1,30 |  | 5.2
| VV |  | Súčet |  | 5.2
12 | K | 119001422.S | Dočasné zaistenie káblov a káblových tratí do 6 káblov | m | 6.5 |  | 0 |  |  |  | základná | 0.615 | 3.998 | 0.059158 | 0.38453 | 0 | 0 |  | 0 | 0 | 0 | 0 | 0
| VV |  | 5*1,30 |  | 6.5
| VV |  | Súčet |  | 6.5
13 | K | 119001801.S | Ochranné zábradlie okolo výkopov, drevené výšky 1,10 m dvojtyčové jednostranné (fakturovať podľa potreby, použitého typu a skutočnosti) | m | 77 |  | 0 |  |  |  | základná | 0 | 0 | 0 | 0 | 0 | 0 |  | 0 | 0 | 0 | 0 | 0
| VV |  | 2*(37,00+1,50) |  | 77
| VV |  | Súčet |  | 77
14 | M | 136110018800r | Prekrytie výkopov oceľovou platňou 30x2000x4000 mm vrátane dovozu a manipulácie zdvíhacím mechanizmom | ks | 1 |  | 0 |  |  |  | základná | 0 | 0 | 0 | 0 | 0 | 0 |  | 0 | 0 | 0 | 0 | 0
15 | K | 130901121.S | Búranie konštrukcií z prostého betónu neprekladaného kameňom vo vykopávkach (fakturovať podľa preukázateľnej skutočnosti) | m3 | 1.5 |  | 0 |  |  |  | základná | 0 | 0 | 0 | 0 | 0 | 0 |  | 0 | 0 | 0 | 0 | 0
16 | K | 131211101.S | Hĺbenie jám v hornine tr.3 súdržných - ručným náradím pri napájacich bodoch a iných inž. sietiach | m3 | 2 |  | 0 |  |  |  | základná | 0 | 0 | 0 | 0 | 0 | 0 |  | 0 | 0 | 0 | 0 | 0
17 | K | 131211119.S | Príplatok za lepivosť pri hĺbení jám ručným náradím v hornine tr. 3 | m3 | 2 |  | 0 |  |  |  | základná | 0.77059 | 1.541 | 0 | 0 | 0 | 0 |  | 0 | 0 | 0 | 0 | 0
18 | K | 132201202.S | Výkop ryhy šírky 600-2000mm horn.3 od 100 do 1000 m3 | m3 | 118.273 |  | 0 |  |  |  | základná | 0.811 | 95.919 | 0 | 0 | 0 | 0 |  | 0 | 0 | 0 | 0 | 0
| VV |  | 11,70*1,30*((2,51+2,64)/2-0,57) " ryha bez hr. komunikácie |  | 30.496
| VV |  | 23,81*1,30*((2,64+3,14)/2-0,40) " ryha bez danej nivelity |  | 77.073
| VV |  | 2*1,50*1,50*0,15 " prehĺbenia pod šachty |  | 0.675
| VV |  | 2,27*1,10*((2,72+1,80)/2-0,40) " KPn91 bez nivelity |  | 4.644
| VV |  | 2,69*1,10*((2,64+1,80)/2-0,40) " KPn92 bez nivelity |  | 5.385
| VV |  | "Súčet: 118,273
| VV |  | Súčet |  | 118.273
19 | K | 132201209.S | Príplatok k cenám za lepivosť pri hĺbení rýh š. zapaž. i nezapažených, s urovnaním dna v hornine 3 | m3 | 39.424 |  | 0 |  |  |  | základná | 0 | 0 | 0 | 0 | 0 | 0 |  | 0 | 0 | 0 | 0 | 0
| VV |  | 118,273/3 |  | 39.424
| VV |  | Súčet |  | 39.424
20 | K | 130001101.S | Príplatok k cenám za sťaženie výkopu v blízkosti iného podzemného vedenia pre všetky triedy | m3 | 39.424 |  | 0 |  |  |  | základná | 0 | 0 | 0 | 0 | 0 | 0 |  | 0 | 0 | 0 | 0 | 0
| VV |  | 118,273/3 |  | 39.424
| VV |  | Súčet |  | 39.424
21 | K | 230200079.S | Montáž oceľových chráničiek Dxt 616x25 mm | m | 10.84 |  | 0 |  |  |  | základná | 0 | 0 | 0 | 0 | 0 | 0 |  | 0 | 0 | 0 | 0 | 0
22 | M | 286410001100.S | Rúry z odstredivo liateho laminátu DN 600, PN 1, SN 5000, spojka s plnoprofilovým tesnením | m | 10.84 |  | 0 |  |  |  | základná | 0 | 0 | 0.045 | 0.4878 | 0 | 0 |  | 0 | 0 | 0 | 0 | 0
23 | K | 452273151.S | Uzatváracie čelá chráničiek z tehál vápennopieskových kyselinovzdorných | m3 | 0.154 |  | 0 |  |  |  | základná | 0 | 0 | 0 | 0 | 0 | 0 |  | 0 | 0 | 0 | 0 | 0
| VV |  | 2*0,35*0,35*3,14*0,20 |  | 0.154
| VV |  | Súčet |  | 0.154
24 | K | 151831052.S | Zriadenie paženia a rozopretie stien rýh š. do 2 m, hĺ. do 6 m pažiacimi boxami STANDARD 3x2,25m (obojstranné) horn. stredne tlačivá | m2 | 234.518 |  | 0 |  |  |  | základná | 0.053 | 12.429 | 0.00074092 | 0.17376 | 0 | 0 |  | 0 | 0 | 0 | 0 | 0
| VV |  | 2*35,51*(3,24+2,61)/2 " stoka |  | 207.734
| VV |  | 2*(2,27+2,69)*2,70 " prípojky |  | 26.784
| VV |  | "Súčet: 234,518
| VV |  | Súčet |  | 234.518
25 | K | 151831152.S | Odstránenie paženia a rozopretie stien rýh š. do 2 m, hĺ. do 6 m pažiacimi boxami STANDARD 3x2,25m (obojstranné) horn. stredne tlačivá | m2 | 234.518 |  | 0 |  |  |  | základná | 0.169 | 39.634 | 0 | 0 | 0 | 0 |  | 0 | 0 | 0 | 0 | 0
| VV |  | 2*35,51*(3,24+2,61)/2 |  | 207.734
| VV |  | 2*(2,27+2,69)*2,70 " prípojky |  | 26.784
| VV |  | "Súčet: 234,518
| VV |  | Súčet |  | 234.518
26 | K | 167101101.S | Nakladanie neuľahnutého výkopku z hornín tr.1-4 do 100 m3 | m3 | 29.111 |  | 0 |  |  |  | základná | 0.617 | 17.961 | 0 | 0 | 0 | 0 |  | 0 | 0 | 0 | 0 | 0
| VV |  | 18,657+9,233+0,546 " zeminy nahradené obsypom a lôžkom |  | 28.436
| VV |  | 2*1,50*1,50*0,15 " prehĺbenia pod šachty |  | 0.675
| VV |  | "Súčet: 29,111
| VV |  | Súčet |  | 29.111
27 | K | 162301102.S | Vodorovné premiestnenie výkopku po spevnenej ceste z horniny tr.1-4, do 100 m3 na vzdialenosť do 1000 m | m3 | 29.11 |  | 0 |  |  |  | základná | 0.0555 | 1.616 | 0 | 0 | 0 | 0 |  | 0 | 0 | 0 | 0 | 0
28 | K | 162501105.S | Vodorovné premiestnenie výkopku po spevnenej ceste z horniny tr.1-4, do 100 m3, príplatok k cene za každých ďalšich a začatých 1000 m | m3 | 553.09 |  | 0 |  |  |  | základná | 0.00737 | 4.076 | 0 | 0 | 0 | 0 |  | 0 | 0 | 0 | 0 | 0
| VV |  | 19*29,11 |  | 553.09
| VV |  | Súčet |  | 553.09
29 | K | 171209002 | Poplatok za skladovanie - zemina a kamenivo (17 05) ostatné | t | 46.576 |  | 0 |  |  |  | základná | 0 | 0 | 0 | 0 | 0 | 0 |  | 0 | 0 | 0 | 0 | 0
| VV |  | 29,11*1,60 |  | 46.576
| VV |  | Súčet |  | 46.576
30 | K | 174101002.S | Spätný zásyp výkopovou zeminou ponechanou vedľa ryhy so zhutnením jám, šachiet, rýh, zárezov alebo okolo objektov nad 100 do 1000 m3 | m3 | 77.708 |  | 0 |  |  |  | základná | 0 | 0 | 0 | 0 | 0 | 0 |  | 0 | 0 | 0 | 0 | 0
| VV |  | 11,70*1,30*((2,51+2,64)/2-0,20-0,67-0,57) " zásyp bez lôžka, obsypu a hr. komunikácie |  | 17.263
| VV |  | 10,84*1,30*((2,83+3,04)/2-0,616-0,40) " zásyp bez chráničky a danej nivelity |  | 27.043
| VV |  | (35,51-11,70-10,84)*1,30*((2,83+2,64)/2-0,20-0,67-0,40) " zásyp bez lôžka, obsypu a nivelity |  | 24.701
| VV |  | 2,00 " ručné výkopy |  | 2
| VV |  | 2,27*1,10*((2,72+1,80)/2-0,10-0,51-0,40) " KPn91 bez lôžka, obsypu a nivelity |  | 3.121
| VV |  | 2,69*1,10*((2,64+1,80)/2-0,10-0,51-0,40) " KPn92 bez lôžka, obsypu a nivelity |  | 3.58
| VV |  | "Súčet: 77,708
| VV |  | Súčet |  | 77.708
31 | K | 175101101.S | Obsyp potrubia sypaninou z vhodných hornín 1 až 4 bez prehodenia sypaniny | m3 | 21.268 |  | 0 |  |  |  | základná | 1.501 | 31.923 | 0 | 0 | 0 | 0 |  | 0 | 0 | 0 | 0 | 0
| VV |  | (35,51-10,84)*1,30*(0,36+0,30)-(35,51-10,84)*0,18*0,18*3,14 " stoka |  | 18.657
| VV |  | (2,27+2,69)*1,10*(0,21+0,30)-(2,27+2,69)*0,105*0,105*3,14 " prípojky |  | 2.611
| VV |  | "Súčet: 21,268
| VV |  | Súčet |  | 21.268
32 | M | 583310002700.S | Štrkopiesok frakcia 0-8 mm vrátane dopravy | t | 38.282 |  | 0 |  |  |  | základná | 0 | 0 | 0 | 0 | 0 | 0 |  | 0 | 0 | 0 | 0 | 0
| VV |  | 21,268*1,80 |  | 38.282
| VV |  | Súčet |  | 38.282
| D | 2 | Zakladanie |  |  |  | 0 | [5 empty] | 0.206 |  | 0 |  | 0
33 | K | 215901101.S | Zhutnenie podložia z rastlej horniny 1 až 4 pod násypy, z hornina súdržných do 92 % PS a nesúdržných | m2 | 51.619 |  | 0 |  |  |  | základná | 0.004 | 0.206 | 0 | 0 | 0 | 0 |  | 0 | 0 | 0 | 0 | 0
| VV |  | 35,51*1,30+(2,27+2,69)*1,10 |  | 51.619
| VV |  | Súčet |  | 51.619
| D | 4 | Vodorovné konštrukcie |  |  |  | 0 | [5 empty] | 2.466 |  | 2.0237 |  | 0
34 | K | 451572111.r | Lôžko pod potrubie, stoky a drobné objekty, v otvorenom výkope z polosuchého betónu C12/15 | m3 | 9.233 |  | 0 |  |  |  | základná | 0 | 0 | 0 | 0 | 0 | 0 |  | 0 | 0 | 0 | 0 | 0
| VV |  | 35,51*1,30*(0,10+0,10) " stoka |  | 9.233
| VV |  | Súčet |  | 9.233
35 | K | 451572111.S | Lôžko pod potrubie, stoky a drobné objekty, v otvorenom výkope z kameniva drobného ťaženého 0-4 mm | m3 | 0.546 |  | 0 |  |  |  | základná | 1.603 | 0.875 | 1.8908 | 1.0324 | 0 | 0 |  | 0 | 0 | 0 | 0 | 0
| VV |  | (2,27+2,69)*1,10*0,10 " prípojky |  | 0.546
| VV |  | Súčet |  | 0.546
36 | K | 452311141.S | Dosky, bloky, sedlá z betónu v otvorenom výkope tr. C 16/20 | m3 | 0.45 |  | 0 |  |  |  | základná | 1.4561 | 0.655 | 2.1923 | 0.98652 | 0 | 0 |  | 0 | 0 | 0 | 0 | 0
| VV |  | 2*1,50*1,50*0,10 |  | 0.45
| VV |  | Súčet |  | 0.45
37 | K | 452351101 | Debnenie v otvorenom výkope dosiek, sedlových lôžok a blokov pod potrubie,stoky a drobné objekty | m2 | 1.2 |  | 0 |  |  |  | základná | 0.78035 | 0.936 | 0.0040433 | 0.00485 | 0 | 0 |  | 0 | 0 | 0 | 0 | 0
| VV |  | 8*1,50*0,10 |  | 1.2
| VV |  | Súčet |  | 1.2
| D | 5 | Komunikácie |  |  |  | 0 | [5 empty] | 6.447 |  | 18.4921 |  | 0
38 | K | 564861111.S | Podklad zo štrkodrviny fr. 16/32 mm s rozprestretím a zhutnením, po zhutnení hr. 200 mm | m2 | 19.89 |  | 0 |  |  |  | základná | 0 | 0 | 0 | 0 | 0 | 0 |  | 0 | 0 | 0 | 0 | 0
| VV |  | 11,70*(1,30+2*0,20) |  | 19.89
| VV |  | Súčet |  | 19.89
39 | K | 567144315.S | Podklad z podkladového betónu PB III tr. C 12/15 hr. 250 mm | m2 | 19.89 |  | 0 |  |  |  | základná | 0.195 | 3.879 | 0.56931 | 11.3236 | 0 | 0 |  | 0 | 0 | 0 | 0 | 0
| VV |  | 11,70*(1,30+2*0,20) |  | 19.89
| VV |  | Súčet |  | 19.89
40 | K | 919716111.S | Oceľová výstuž cementobet. krytu zo zvar. sietí KARI hmotnosť do 7,5 kg/m2 | t | 0.107 |  | 0 |  |  |  | základná | 0 | 0 | 0 | 0 | 0 | 0 |  | 0 | 0 | 0 | 0 | 0
| VV |  | 19,89*0,0054 |  | 0.107
| VV |  | Súčet |  | 0.107
41 | K | 573111112.S | Postrek asfaltový infiltračný s posypom kamenivom z asfaltu cestného v množstve 1,00 kg/m2 | m2 | 19.89 |  | 0 |  |  |  | základná | 0.004 | 0.08 | 0.00601 | 0.11954 | 0 | 0 |  | 0 | 0 | 0 | 0 | 0
42 | K | 577144261.S | Asfaltový betón vrstva obrusná AC 11 O v pruhu š. nad 3 m z modifik. asfaltu tr. I, po zhutnení hr. 50 mm | m2 | 19.89 |  | 0 |  |  |  | základná | 0.046 | 0.915 | 0.12966 | 2.5789 | 0 | 0 |  | 0 | 0 | 0 | 0 | 0
| VV |  | 11,70*(1,30+2*0,20) |  | 19.89
| VV |  | Súčet |  | 19.89
43 | K | 573211107.S | Postrek asfaltový spojovací bez posypu kamenivom z asfaltu cestného v množstve 0,40 kg/m2 | m2 | 24.57 |  | 0 |  |  |  | základná | 0.00202 | 0.05 | 0.00041 | 0.01007 | 0 | 0 |  | 0 | 0 | 0 | 0 | 0
44 | K | 577164361.S | Asfaltový betón vrstva obrusná alebo ložná AC 16 v pruhu š. nad 3 m z modifik. asfaltu tr. I, po zhutnení hr. 70 mm | m2 | 24.57 |  | 0 |  |  |  | základná | 0.062 | 1.523 | 0.18152 | 4.46 | 0 | 0 |  | 0 | 0 | 0 | 0 | 0
| VV |  | 11,70*(1,30+4*0,20) |  | 24.57
| VV |  | Súčet |  | 24.57
45 | K | 599142111 | Úprava zálievky dilatačných alebo pracovných škár zvislým bituménovým pásikom | m | 73.12 |  | 0 |  |  |  | základná | 0 | 0 | 0 | 0 | 0 | 0 |  | 0 | 0 | 0 | 0 | 0
| VV |  | 2*35,51+(1,30+4*0,20) |  | 73.12
| VV |  | Súčet |  | 73.12
46 | K | 572991231.S | Vyspravenie styčnej škáry asfaltových povrchov polymérovou páskou šírky 50 mm, hr. 3 mm | m | 73.12 |  | 0 |  |  |  | základná | 0 | 0 | 0 | 0 | 0 | 0 |  | 0 | 0 | 0 | 0 | 0
| VV |  | 2*35,51+(1,30+4*0,20) |  | 73.12
| VV |  | Súčet |  | 73.12
| D | 8 | Rúrové vedenie |  |  |  | 0 | [5 empty] | 82.641 |  | 7.4068 |  | 0
47 | K | 831263195.S | Príplatok k cene za zriadenie kanalizačnej prípojky DN od 100 do 300 mm | ks | 2 |  | 0 |  |  |  | základná | 1.476 | 2.952 | 0.064992 | 0.12998 | 0 | 0 |  | 0 | 0 | 0 | 0 | 0
48 | K | 871354026.S | Montáž kanalizačného PP potrubia hladkého plnostenného SN 12 DN 200 | m | 4.96 |  | 0 |  |  |  | základná | 0.055 | 0.273 | 1.2e-05 | 6e-05 | 0 | 0 |  | 0 | 0 | 0 | 0 | 0
| VV |  | 2,27 " KPn91 |  | 2.27
| VV |  | 2,69 " KPn92 |  | 2.69
| VV |  | "Súčet: 4,96
| VV |  | Súčet |  | 4.96
49 | M | 286140003200.S1 | Rúra hladká PP pre gravitačnú kanalizáciu DN 200, SN 12, dĺ. 2 m | ks | 2 |  | 0 |  |  |  | základná | 0 | 0 | 0 | 0 | 0 | 0 |  | 0 | 0 | 0 | 0 | 0
50 | M | 286140003200.S | Rúra hladká PP pre gravitačnú kanalizáciu DN 200, SN 12, dĺ. 1 m | ks | 2 |  | 0 |  |  |  | základná | 0 | 0 | 0.00551 | 0.01102 | 0 | 0 |  | 0 | 0 | 0 | 0 | 0
51 | K | 877354006.S | Montáž kanalizačného PP kolena DN 200 | ks | 5 |  | 0 |  |  |  | základná | 0.255 | 1.275 | 7e-05 | 0.00035 | 0 | 0 |  | 0 | 0 | 0 | 0 | 0
52 | M | 286540070000.S | Koleno PP, DN 200x15° hladké pre gravitačnú kanalizáciu | ks | 4 |  | 0 |  |  |  | základná | 0 | 0 | 0.0015 | 0.006 | 0 | 0 |  | 0 | 0 | 0 | 0 | 0
53 | M | 286540070100.S | Koleno PP, DN 200x30° hladké pre gravitačnú kanalizáciu | ks | 1 |  | 0 |  |  |  | základná | 0 | 0 | 0.00162 | 0.00162 | 0 | 0 |  | 0 | 0 | 0 | 0 | 0
54 | K | 877356078.S | Montáž kanalizačnej PVC-U zátky DN 200 | ks | 2 |  | 0 |  |  |  | základná | 0.235 | 0.47 | 7e-05 | 0.00014 | 0 | 0 |  | 0 | 0 | 0 | 0 | 0
55 | M | 286510011200.S | Zátka PVC-U vnútorná do hrdla DN 200 pre hladký, kanalizačný, gravitačný systém | ks | 2 |  | 0 |  |  |  | základná | 0 | 0 | 0.00059 | 0.00118 | 0 | 0 |  | 0 | 0 | 0 | 0 | 0
56 | K | 831372121.S | Montáž potrubia z rúr kamenin. tesnených gumovými krúžkami v sklone do 20 % DN 300 | m | 35.51 |  | 0 |  |  |  | základná | 0.612 | 21.732 | 0.001399 | 0.04968 | 0 | 0 |  | 0 | 0 | 0 | 0 | 0
57 | M | 597110001500.S | Kameninová hrdlová rúra, DN 300, spoj K, trieda pevnosti 160 | m | 35 |  | 0 |  |  |  | základná | 0 | 0 | 0.072 | 2.52 | 0 | 0 |  | 0 | 0 | 0 | 0 | 0
58 | M | 286710035800.S | Gumové tesnenie kameninovej rúry DN 300 mm | ks | 14 |  | 0 |  |  |  | základná | 0 | 0 | 0 | 0 | 0 | 0 |  | 0 | 0 | 0 | 0 | 0
59 | K | 837374111.S | Montáž kameninového útesu s hrdlom na potrubie betónové a železobetónové DN 300 | ks | 4 |  | 0 |  |  |  | základná | 5.29 | 21.16 | 0.27033 | 1.0813 | 0 | 0 |  | 0 | 0 | 0 | 0 | 0
60 | M | 597120013400.S | Kameninový hrdlový kus skrátený GZ DN 300 | ks | 2 |  | 0 |  |  |  | základná | 0 | 0 | 0 | 0 | 0 | 0 |  | 0 | 0 | 0 | 0 | 0
61 | M | 597120017900.S | Kameninový napojovací element GA DN 300 | ks | 2 |  | 0 |  |  |  | základná | 0 | 0 | 0 | 0 | 0 | 0 |  | 0 | 0 | 0 | 0 | 0
62 | K | 837371221.S | Montáž kamenin. tvarovky odbočnej, tesnenie gumovými krúžkami, na kamenin. potrubí DN 300 | ks | 2 |  | 0 |  |  |  | základná | 0.508 | 1.016 | 0.0025908 | 0.00518 | 0 | 0 |  | 0 | 0 | 0 | 0 | 0
| VV |  | 2 " KPn91,92 |  | 2
| VV |  | Súčet |  | 2
63 | M | 597120006300.S | Kameninová hrdlová odbočka DN 300/200, trieda pevnosti 160 | ks | 2 |  | 0 |  |  |  | základná | 0 | 0 | 0.06 | 0.12 | 0 | 0 |  | 0 | 0 | 0 | 0 | 0
| VV |  | 2 " KPn91,92 |  | 2
| VV |  | Súčet |  | 2
64 | K | 721110918.S | Prepojenie prípojkového potrubia DN 200 na kameninovú odbočku | ks | 2 |  | 0 |  |  |  | základná | 0 | 0 | 0 | 0 | 0 | 0 |  | 0 | 0 | 0 | 0 | 0
65 | M | 286220026400.S | Prechod PVC/kamenina DN 200 hladký kanalizačný systém vrátane gum. tesnení | ks | 2 |  | 0 |  |  |  | základná | 0 | 0 | 0 | 0 | 0 | 0 |  | 0 | 0 | 0 | 0 | 0
66 | M | 111330000400.S | Mastivo montážne, balenie 500 g | ks | 3 |  | 0 |  |  |  | základná | 0 | 0 | 0.0005 | 0.0015 | 0 | 0 |  | 0 | 0 | 0 | 0 | 0
67 | K | 894421111.S | Zriadenie šachiet prefabrikovaných do 4t | ks | 5 |  | 0 |  |  |  | základná | 1.838 | 9.19 | 0.0033 | 0.0165 | 0 | 0 |  | 0 | 0 | 0 | 0 | 0
68 | M | 592240002800.S | Kónus betónový so stúpadlom pre kanalizačnú šachtu DN 1000, hr. steny 120 mm, rozmer 1000x625x580 mm | ks | 2 |  | 0 |  |  |  | základná | 0 | 0 | 0.585 | 1.17 | 0 | 0 |  | 0 | 0 | 0 | 0 | 0
69 | M | 592240003000.S | Skruž betónová so stúpadlom pre kanalizačnú šachtu DN 1000, Dxvxhr 1000x250x120 mm | ks | 1 |  | 0 |  |  |  | základná | 0 | 0 | 0.25 | 0.25 | 0 | 0 |  | 0 | 0 | 0 | 0 | 0
70 | M | 592240003200.S | Skruž betónová so stúpadlom pre kanalizačnú šachtu DN 1000, Dxvxhr 1000x500x120 mm | ks | 1 |  | 0 |  |  |  | základná | 0 | 0 | 0.5 | 0.5 | 0 | 0 |  | 0 | 0 | 0 | 0 | 0
71 | M | 592240003400.S | Skruž betónová so stúpadlom pre kanalizačnú šachtu DN 1000, Dxvxhr 1000x1000x120 mm | ks | 1 |  | 0 |  |  |  | základná | 0 | 0 | 1 | 1 | 0 | 0 |  | 0 | 0 | 0 | 0 | 0
72 | M | 592240004500.S | Elastomerové tesnenie DN 1000 pre spojenie šachtových dielov kanalizačnej šachty DN 1000 | ks | 5 |  | 0 |  |  |  | základná | 0 | 0 | 0.002 | 0.01 | 0 | 0 |  | 0 | 0 | 0 | 0 | 0
73 | M | 592240014330.S | Mazivo pre spoje betónových šachtových dielov na báze silikónu | kg | 3 |  | 0 |  |  |  | základná | 0 | 0 | 0.001 | 0.003 | 0 | 0 |  | 0 | 0 | 0 | 0 | 0
74 | K | 894421112.S | Zriadenie šachiet prefabrikovaných 4-10t | ks | 2 |  | 0 |  |  |  | základná | 2.382 | 4.764 | 0.0044 | 0.0088 | 0 | 0 |  | 0 | 0 | 0 | 0 | 0
75 | M | 592240004100.S | Dno jednoliate šachtové kompaktné pre kanalizačnú šachtu DN 1000, rozmer 1000/675x300 mm, čadič 180° | ks | 2 |  | 0 |  |  |  | základná | 0 | 0 | 0 | 0 | 0 | 0 |  | 0 | 0 | 0 | 0 | 0
76 | K | 452112111 | Osadenie prstenca alebo rámu pod poklopy a mreže, výšky do 100 mm | ks | 4 |  | 0 |  |  |  | základná | 0.26588 | 1.064 | 0.0066 | 0.0264 | 0 | 0 |  | 0 | 0 | 0 | 0 | 0
77 | M | 592240009000.P | Betónový roznášací prstenec hr. 6cm pre revízne šachty DN 630 | ks | 1 |  | 0 |  |  |  | základná | 0 | 0 | 0 | 0 | 0 | 0 |  | 0 | 0 | 0 | 0 | 0
78 | M | 592240009000.P4 | Betónový roznášací prstenec hr. 10cm pre revízne šachty DN 630 | ks | 3 |  | 0 |  |  |  | základná | 0 | 0 | 0 | 0 | 0 | 0 |  | 0 | 0 | 0 | 0 | 0
79 | K | 899102111 | Osadenie poklopu liatinového a oceľového vrátane rámu hmotn. nad 50 do 100 kg | ks | 2 |  | 0 |  |  |  | základná | 1.002 | 2.004 | 0.0063 | 0.0126 | 0 | 0 |  | 0 | 0 | 0 | 0 | 0
80 | M | 552410002300.S | Poklop liatinový D400 priemer 600 mm | ks | 2 |  | 0 |  |  |  | základná | 0 | 0 | 0.0864 | 0.1728 | 0 | 0 |  | 0 | 0 | 0 | 0 | 0
81 | K | 892392131.S | Tlaková skúška vzduchom potrubí DN 400-600 s kompletnou sadou tesniaceho vaku | úsek | 2 |  | 0 |  |  |  | základná | 0 | 0 | 0 | 0 | 0 | 0 |  | 0 | 0 | 0 | 0 | 0
82 | K | 892394111.S | Monitoring potrubia kamerovým systémom do DN 400 | m | 35.51 |  | 0 |  |  |  | základná | 0.08896 | 3.159 | 0 | 0 | 0 | 0 |  | 0 | 0 | 0 | 0 | 0
83 | K | 899721132.S | Označenie kanalizačného potrubia hnedou výstražnou fóliou | m | 35.51 |  | 0 |  |  |  | základná | 0.0525 | 1.864 | 0.0001 | 0.00355 | 0 | 0 |  | 0 | 0 | 0 | 0 | 0
84 | K | 230200127.S | Nasunutie potrubnej sekcie do oceľovej chráničky DN 600 | m | 10.84 |  | 0 |  |  |  | základná | 1.081 | 11.718 | 0.02815 | 0.30515 | 0 | 0 |  | 0 | 0 | 0 | 0 | 0
85 | K | 899912133.S1 | Montáž kĺznej dištančnej objímky RACI montovanej na potrubie DN 200 | ks | 9 |  | 0 |  |  |  | základná | 0 | 0 | 0 | 0 | 0 | 0 |  | 0 | 0 | 0 | 0 | 0
86 | M | 2865230039 | Objímka kĺzna RACI F/G výška 41 mm, vonkajší priemer rúry d 376 mm | ks | 45 |  | 0 |  |  |  | základná | 0 | 0 | 0 | 0 | 0 | 0 |  | 0 | 0 | 0 | 0 | 0
| VV |  | 9*5 |  | 45
| VV |  | Súčet |  | 45
| D | 9 | Ostatné konštrukcie a práce-búranie |  |  |  | 0 | [5 empty] | 72.731 |  | 0 |  | 23.333
87 | K | 812379011.S | Demontáž kanalizačného potrubia z betónových rúr od DN 300 do DN 500 -0,460 t | m | 35.51 |  | 0 |  |  |  | základná | 0.5802 | 20.603 | 0 | 0 | 0.46 | 16.3346 |  | 0 | 0 | 0 | 0 | 0
88 | K | 976085311.S | Vybúranie kanalizačného rámu liatinového vrátane poklopu alebo mreže, -0,04400t | ks | 1 |  | 0 |  |  |  | základná | 0 | 0 | 0 | 0 | 0 | 0 |  | 0 | 0 | 0 | 0 | 0
89 | K | 961055111.S | Búranie základov alebo vybúranie otvorov plochy nad 4 m2 v základoch železobetónových, -2,40000t | m3 | 2.916 |  | 0 |  |  |  | základná | 12.606 | 36.759 | 0 | 0 | 2.4 | 6.9984 |  | 0 | 0 | 0 | 0 | 0
| VV |  | 2,58*0,60*0,60*3,14 " vybúranie pôvodnej šachty |  | 2.916
| VV |  | Súčet |  | 2.916
90 | K | 979087212.S | Nakladanie na dopravné prostriedky pre vodorovnú dopravu sutiny | t | 52.276 |  | 0 |  |  |  | základná | 0.149 | 7.789 | 0 | 0 | 0 | 0 |  | 0 | 0 | 0 | 0 | 0
91 | K | 979082213.S | Vodorovná doprava sutiny so zložením a hrubým urovnaním na vzdialenosť do 1 km | t | 52.276 |  | 0 |  |  |  | základná | 0.031 | 1.621 | 0 | 0 | 0 | 0 |  | 0 | 0 | 0 | 0 | 0
92 | K | 979082219.S | Príplatok k cene za každý ďalší aj začatý 1 km nad 1 km pre vodorovnú dopravu sutiny | t | 993.244 |  | 0 |  |  |  | základná | 0.006 | 5.959 | 0 | 0 | 0 | 0 |  | 0 | 0 | 0 | 0 | 0
| VV |  | 19*52,276 |  | 993.244
| VV |  | Súčet |  | 993.244
93 | K | 979089012.S | Poplatok za skladovanie - betón, kamenivo (17 01) ostatné | t | 41.702 |  | 0 |  |  |  | základná | 0 | 0 | 0 | 0 | 0 | 0 |  | 0 | 0 | 0 | 0 | 0
| VV |  | 52,276-10,53-0,044 |  | 41.702
| VV |  | Súčet |  | 41.702
94 | K | 979089212.S | Poplatok za skládku - bitúmenové zmesi, uholný decht, dechtové výrobky (17 03 ), ostatné | t | 10.53 |  | 0 |  |  |  | základná | 0 | 0 | 0 | 0 | 0 | 0 |  | 0 | 0 | 0 | 0 | 0
| VV |  | 3,071+7,459 |  | 10.53
| VV |  | Súčet |  | 10.53
95 | K | 979089312.S | Poplatok za skládku - kovy (meď, bronz, mosadz atď.) (17 04 ), ostatné | t | 0.044 |  | 0 |  |  |  | základná | 0 | 0 | 0 | 0 | 0 | 0 |  | 0 | 0 | 0 | 0 | 0
96 | K | 939902151.R | Práce pojazdnými prostriedkami pri dočasnom prečerpávaní splaškov, špeciálny fekálny voz cisternový | km | 34 |  | 0 |  |  |  | základná | 0 | 0 | 0 | 0 | 0 | 0 |  | 0 | 0 | 0 | 0 | 0
| VV |  | 2*17,00 |  | 34
| VV |  | Súčet |  | 34
97 | K | 000600017.R | Poplatok za vypúšťanie odpadových vôd v najbližšej čistiarni odpadových vôd | m3 | 10 |  | 0 |  |  |  | základná | 0 | 0 | 0 | 0 | 0 | 0 |  | 0 | 0 | 0 | 0 | 0
98 | K | 000600022.S | Nočné osvetlenie vymedzeného pracoviska a dočasného dopravného zariadenia | eur | 1 |  | 0 |  |  |  | základná | 0 | 0 | 0 | 0 | 0 | 0 |  | 0 | 0 | 0 | 0 | 0
| D | 99 | Presun hmôt HSV |  |  |  | 0 | [5 empty] | 53.053 |  | 0 |  | 0
99 | K | 998225111.S | Presun hmôt pre pozemnú komunikáciu a letisko s krytom asfaltovým akejkoľvek dĺžky objektu | t | 26.158 |  | 0 |  |  |  | základná | 0.04 | 1.046 | 0 | 0 | 0 | 0 |  | 0 | 0 | 0 | 0 | 0
100 | K | 998275101.S | Presun hmot pre kanal.z rur kamenin.v otv.vykope | t | 71.635 |  | 0 |  |  |  | základná | 0.726 | 52.007 | 0 | 0 | 0 | 0 |  | 0 | 0 | 0 | 0 | 0
| VV |  | 97,793-26,158 |  | 71.635
| VV |  | Súčet |  | 71.635

## 0156s - Prepoj K4, DN 400...
>> skryté stĺpce <<
KRYCÍ LIST ROZPOČTU
Stavba: Modernizácia električkových tratí Ružinovská radiála, vodovodná a stoková sieť
|  | BA-Krížna | [15 empty] | BA-Krížna
Objekt:
|  | 0156s - Prepoj K4, DN 400... | [15 empty] | 0156s - Prepoj K4, DN 400...
| JKSO: |  |  |  |  | CC-SK:
| Miesto: |  |  |  |  | Dátum: | 0
| Objednávateľ: |  |  |  |  | IČO:
IČ DPH:
| Zhotoviteľ: |  |  |  |  | IČO:
IČ DPH:
| Projektant: |  |  |  |  | IČO:
IČ DPH:
| Spracovateľ: |  |  |  |  | IČO:
IČ DPH:
Poznámka:
| Cena bez DPH | [5 empty] | 0
|  |  | Základ DPH |  |  | Sadzba DPH | Výška dane
| DPH | základná | 0 |  |  | 20% | 0
| Cena s DPH |  |  | v | EUR |  | 0
| Projektant: |  |  | Spracovateľ:
| Dátum a podpis: |  | Pečiatka | Dátum a podpis: |  |  | Pečiatka
| Objednávateľ: |  |  | Zhotoviteľ:
| Dátum a podpis: |  | Pečiatka | Dátum a podpis: |  |  | Pečiatka
ROZPOČET | [9 empty] | v --- nižšie sa nachádzajú doplnkové a pomocné údaje k zostavám --- v
Stavba: Modernizácia električkových tratí Ružinovská radiála, vodovodná a stoková sieť
|  | BA-Krížna | [15 empty] | BA-Krížna
Objekt:
|  | 0156s - Prepoj K4, DN 400... | [15 empty] | 0156s - Prepoj K4, DN 400...
Miesto: | [5 empty] | Dátum: | 0
Objednávateľ: | [5 empty] | Projektant:
Zhotoviteľ: | [5 empty] | Spracovateľ:
PČ | Typ | Kód | Popis | MJ | Množstvo | J. cena [EUR] | Cena celkom [EUR] | Cenová sústava |  |  | DPH | J. Nh [h] | Nh celkom [h] | J. hmotnosť [t] | Hmotnosť celkom [t] | J. suť [t] | Suť celkom [t]
Náklady z rozpočtu | [6 empty] | 0 | [5 empty] | 729.721 |  | 56.776 |  | 76.6441
| D | HSV | Práce a dodávky HSV |  |  |  | 0 | [5 empty] | 729.721 |  | 56.776 |  | 76.6441
| D | 1 | Zemné práce |  |  |  | 0 | [5 empty] | 459.403 |  | 2.4591 |  | 49.3073
1 | K | 113152230.S | Frézovanie asf. podkladu alebo krytu bez prek., plochy do 500 m2 hr. 50 mm 0,125 t | m2 | 54.781 |  | 0 |  |  |  | základná | 0 | 0 | 0 | 0 | 0 | 0 |  | 0 | 0 | 0 | 0 | 0
| VV |  | 18,57*(1,40+4*0,20) " časť stoky od Š25 po chráničku |  | 40.854
| VV |  | 7,33*(1,10+4*0,20) " KP125 |  | 13.927
| VV |  | "Súčet: 54,781
| VV |  | Súčet |  | 54.781
2 | K | 113107143.S | Odstránenie krytu asfaltového v ploche do 200 m2, hr. nad 100 do 150 mm, -0,37500t | m2 | 44.421 |  | 0 |  |  |  | základná | 0.592 | 26.297 | 0 | 0 | 0.375 | 16.6579 |  | 0 | 0 | 0 | 0 | 0
| VV |  | 18,57*(1,40+2*0,20) " časť stoky od Š25 po chráničkui |  | 33.426
| VV |  | 7,33*(1,10+2*0,20) " KP125 |  | 10.995
| VV |  | "Súčet: 44,421
| VV |  | Súčet |  | 44.421
3 | K | 113307132.S | Odstránenie podkladu v ploche do 200 m2 z betónu prostého, hr. vrstvy 150 do 300 mm, -0,50000t | m2 | 44.421 |  | 0 |  |  |  | základná | 1.97 | 87.509 | 0 | 0 | 0.5 | 22.2105 |  | 0 | 0 | 0 | 0 | 0
| VV |  | 18,57*(1,40+2*0,20) " časť stoky od Š25 po chráničku |  | 33.426
| VV |  | 7,33*(1,10+2*0,20) " KP125 |  | 10.995
| VV |  | "Súčet: 44,421
| VV |  | Súčet |  | 44.421
4 | K | 113307122.S | Odstránenie podkladu v ploche do 200 m2 z kameniva hrubého drveného, hr.100 do 200 mm, -0,23500t | m2 | 44.421 |  | 0 |  |  |  | základná | 0.603 | 26.786 | 0 | 0 | 0.235 | 10.4389 |  | 0 | 0 | 0 | 0 | 0
| VV |  | 18,57*(1,40+2*0,20) " časť stoky od Š25 po chráničkui |  | 33.426
| VV |  | 7,33*(1,10+2*0,20) " KP125 |  | 10.995
| VV |  | "Súčet: 44,421
| VV |  | Súčet |  | 44.421
5 | K | 115101201.R | Etapovité prečerpávanie splaškových vôd na dopravnú výšku do 10 m s priemerným prítokom litrov za minútu nad 100 do 500 l | hod | 96 |  | 0 |  |  |  | základná | 0 | 0 | 0 | 0 | 0 | 0 |  | 0 | 0 | 0 | 0 | 0
| VV |  | 4*24,00 |  | 96
| VV |  | Súčet |  | 96
6 | K | 115001102.S | Odvedenie splaškovej vody potrubím pri priemere potrubia DN nad 100 do 150 do pristavenej cisterny | m | 50 |  | 0 |  |  |  | základná | 0 | 0 | 0 | 0 | 0 | 0 |  | 0 | 0 | 0 | 0 | 0
7 | K | 892352121.D | Dočasné utesnenie potrubia DN 200-400 s kompletnou sadou tesniaceho vaku | úsek | 1 |  | 0 |  |  |  | základná | 0 | 0 | 0 | 0 | 0 | 0 |  | 0 | 0 | 0 | 0 | 0
8 | K | 115101221.S | Čerpanie spodnej a zrážkovej vody na dopravnú výšku nad 10 do 25 m, s uvažovaným priemerným prítokom litrov za min. nad 100 do 500 l | hod | 6 |  | 0 |  |  |  | základná | 0 | 0 | 0 | 0 | 0 | 0 |  | 0 | 0 | 0 | 0 | 0
9 | K | 115001101.S | Odvedenie vody potrubím pri priemere potrubia DN do 100 | m | 50 |  | 0 |  |  |  | základná | 0.487 | 24.35 | 0.0072892 | 0.36446 | 0 | 0 |  | 0 | 0 | 0 | 0 | 0
10 | K | 350300006.R | Nasadenie dieselagregátu s el. centrálou vrátane hod. spotreby PHM | hod. | 96 |  | 0 |  |  |  | základná | 0 | 0 | 0 | 0 | 0 | 0 |  | 0 | 0 | 0 | 0 | 0
| VV |  | 4*24,00 |  | 96
| VV |  | Súčet |  | 96
11 | K | 119001411.S | Dočasné zaistenie podzemného potrubia DN do 200 (prípojky,plyn, UV) | m | 4.2 |  | 0 |  |  |  | základná | 0 | 0 | 0 | 0 | 0 | 0 |  | 0 | 0 | 0 | 0 | 0
| VV |  | 3*1,40 |  | 4.2
| VV |  | Súčet |  | 4.2
12 | K | 119001422.S | Dočasné zaistenie káblov a káblových tratí do 6 káblov | m | 5.6 |  | 0 |  |  |  | základná | 0.615 | 3.444 | 0.059158 | 0.33128 | 0 | 0 |  | 0 | 0 | 0 | 0 | 0
| VV |  | 4*1,40 |  | 5.6
| VV |  | Súčet |  | 5.6
13 | K | 119001801.S | Ochranné zábradlie okolo výkopov, drevené výšky 1,10 m dvojtyčové jednostranné (fakturovať podľa potreby, použitého typu a skutočnosti) | m | 130.8 |  | 0 |  |  |  | základná | 0 | 0 | 0 | 0 | 0 | 0 |  | 0 | 0 | 0 | 0 | 0
| VV |  | 2*(44,00+1,90) " stoka |  | 91.8
| VV |  | 2*(10,00+8,00)+2*1,50 " prípojky |  | 39
| VV |  | "Súčet: 130,8
| VV |  | Súčet |  | 130.8
14 | M | 136110018800r | Prekrytie výkopov oceľovou platňou 30x2000x4000 mm vrátane dovozu a manipulácie zdvíhacím mechanizmom | ks | 1 |  | 0 |  |  |  | základná | 0 | 0 | 0 | 0 | 0 | 0 |  | 0 | 0 | 0 | 0 | 0
15 | K | 130901121.S | Búranie konštrukcií z prostého betónu neprekladaného kameňom vo vykopávkach (fakturovať podľa preukázateľnej skutočnosti) | m3 | 1.5 |  | 0 |  |  |  | základná | 0 | 0 | 0 | 0 | 0 | 0 |  | 0 | 0 | 0 | 0 | 0
16 | K | 131211101.S | Hĺbenie jám v hornine tr.3 súdržných - ručným náradím pri napájacich bodoch a iných inž. sietiach | m3 | 2 |  | 0 |  |  |  | základná | 0 | 0 | 0 | 0 | 0 | 0 |  | 0 | 0 | 0 | 0 | 0
17 | K | 131211119.S | Príplatok za lepivosť pri hĺbení jám ručným náradím v hornine tr. 3 | m3 | 2 |  | 0 |  |  |  | základná | 0.77059 | 1.541 | 0 | 0 | 0 | 0 |  | 0 | 0 | 0 | 0 | 0
18 | K | 132201202.S | Výkop ryhy šírky 600-2000mm horn.3 od 100 do 1000 m3 | m3 | 177.748 |  | 0 |  |  |  | základná | 0.811 | 144.154 | 0 | 0 | 0 | 0 |  | 0 | 0 | 0 | 0 | 0
| VV |  | 18,57*1,40*((2,84+2,86)/2-0,57) " ryha bez hr. komunikácie |  | 59.275
| VV |  | 23,99*1,40*((2,84+2,97)/2-0,40) " ryha bez danej nivelity |  | 84.133
| VV |  | 1,50*1,50*0,15 " prehĺbenie pod šachtu |  | 0.338
| VV |  | 9,38*1,10*((2,84+1,80)/2-0,40) " KPs53 bez nivelity |  | 19.811
| VV |  | 7,33*1,10*((2,86+1,80)/2-0,57) " KP125 bez hr. komunikácie |  | 14.191
| VV |  | "Súčet: 177,748
| VV |  | Súčet |  | 177.748
19 | K | 132201209.S | Príplatok k cenám za lepivosť pri hĺbení rýh š. zapaž. i nezapažených, s urovnaním dna v hornine 3 | m3 | 59.249 |  | 0 |  |  |  | základná | 0 | 0 | 0 | 0 | 0 | 0 |  | 0 | 0 | 0 | 0 | 0
| VV |  | 177,748/3 |  | 59.249
| VV |  | Súčet |  | 59.249
20 | K | 130001101.S | Príplatok k cenám za sťaženie výkopu v blízkosti iného podzemného vedenia pre všetky triedy | m3 | 177.748 |  | 0 |  |  |  | základná | 0 | 0 | 0 | 0 | 0 | 0 |  | 0 | 0 | 0 | 0 | 0
| VV |  | 177,748 |  | 177.748
| VV |  | Súčet |  | 177.748
21 | K | 230200080.S | Montáž oceľových chráničiek Dxt 752x30 mm | m | 25.12 |  | 0 |  |  |  | základná | 0 | 0 | 0 | 0 | 0 | 0 |  | 0 | 0 | 0 | 0 | 0
22 | M | 286410001200.S | Rúry z odstredivo liateho laminátu DN 700, PN 1, SN 5000, spojka s plnoprofilovým tesnením | m | 25.12 |  | 0 |  |  |  | základná | 0 | 0 | 0.06 | 1.5072 | 0 | 0 |  | 0 | 0 | 0 | 0 | 0
23 | K | 452273151.S | Uzatváracie čelá chráničiek z tehál vápennopieskových kyselinovzdorných | m3 | 0.254 |  | 0 |  |  |  | základná | 0 | 0 | 0 | 0 | 0 | 0 |  | 0 | 0 | 0 | 0 | 0
| VV |  | 2*0,45*0,45*3,14*0,20 |  | 0.254
| VV |  | Súčet |  | 0.254
24 | K | 151831052.S | Zriadenie paženia a rozopretie stien rýh š. do 2 m, hĺ. do 6 m pažiacimi boxami STANDARD 3x2,25m (obojstranné) horn. stredne tlačivá | m2 | 345.762 |  | 0 |  |  |  | základná | 0.053 | 18.325 | 0.00074092 | 0.25618 | 0 | 0 |  | 0 | 0 | 0 | 0 | 0
| VV |  | 2*42,56*(3,07+2,96)/2 " stoka |  | 256.637
| VV |  | 2*9,38*1,10*(2,94+1,90)/2 " KPs53 |  | 49.939
| VV |  | 2*7,33*1,10*(2,96+1,90)/2 " KP125 |  | 39.186
| VV |  | "Súčet: 345,762
| VV |  | Súčet |  | 345.762
25 | K | 151831152.S | Odstránenie paženia a rozopretie stien rýh š. do 2 m, hĺ. do 6 m pažiacimi boxami STANDARD 3x2,25m (obojstranné) horn. stredne tlačivá | m2 | 345.762 |  | 0 |  |  |  | základná | 0.169 | 58.434 | 0 | 0 | 0 | 0 |  | 0 | 0 | 0 | 0 | 0
| VV |  | 2*42,56*(3,07+2,96)/2 " stoka |  | 256.637
| VV |  | 2*9,38*1,10*(2,94+1,90)/2 " KPs53 |  | 49.939
| VV |  | 2*7,33*1,10*(2,96+1,90)/2 " KP125 |  | 39.186
| VV |  | "Súčet: 345,762
| VV |  | Súčet |  | 345.762
26 | K | 167101101.S | Nakladanie neuľahnutého výkopku z hornín tr.1-4 do 100 m3 | m3 | 38.779 |  | 0 |  |  |  | základná | 0.617 | 23.927 | 0 | 0 | 0 | 0 |  | 0 | 0 | 0 | 0 | 0
| VV |  | 24,686+11,917+1,838 " zeminy nahradené obsypom a lôžkom |  | 38.441
| VV |  | 1,50*1,50*0,15 " prehĺbenie pod šachtu |  | 0.338
| VV |  | "Súčet: 38,779
| VV |  | Súčet |  | 38.779
27 | K | 162301102.S | Vodorovné premiestnenie výkopku po spevnenej ceste z horniny tr.1-4, do 100 m3 na vzdialenosť do 1000 m | m3 | 38.779 |  | 0 |  |  |  | základná | 0.0555 | 2.152 | 0 | 0 | 0 | 0 |  | 0 | 0 | 0 | 0 | 0
28 | K | 162501105.S | Vodorovné premiestnenie výkopku po spevnenej ceste z horniny tr.1-4, do 100 m3, príplatok k cene za každých ďalšich a začatých 1000 m | m3 | 736.801 |  | 0 |  |  |  | základná | 0.00737 | 5.43 | 0 | 0 | 0 | 0 |  | 0 | 0 | 0 | 0 | 0
| VV |  | 19*38,779 |  | 736.801
| VV |  | Súčet |  | 736.801
29 | K | 171209002 | Poplatok za skladovanie - zemina a kamenivo (17 05) ostatné | t | 62.046 |  | 0 |  |  |  | základná | 0 | 0 | 0 | 0 | 0 | 0 |  | 0 | 0 | 0 | 0 | 0
| VV |  | 38,779*1,60 |  | 62.046
| VV |  | Súčet |  | 62.046
30 | K | 174101002.S | Spätný zásyp výkopovou zeminou ponechanou vedľa ryhy so zhutnením jám, šachiet, rýh, zárezov alebo okolo objektov nad 100 do 1000 m3 | m3 | 120.376 |  | 0 |  |  |  | základná | 0 | 0 | 0 | 0 | 0 | 0 |  | 0 | 0 | 0 | 0 | 0
| VV |  | 18,57*1,40*((2,86+2,84)/2-0,20-0,78-0,57) " zásyp bez lôžka, obsypu a hr. komunikácie |  | 33.797
| VV |  | 25,12*1,40*((2,84+2,90)/2-0,752-0,40) " zásyp bez chráničky a danej nivelity |  | 60.419
| VV |  | 2,00 " ručné výkopy |  | 2
| VV |  | 9,38*1,10*((2,84+1,80)/2-0,10-0,51-0,40) " KPs53 bez lôžka, obsypu a nivelity |  | 13.517
| VV |  | 7,33*1,10*((2,86+1,80)/2-0,10-0,51-0,40) " KP125 bez lôžka, obsypu a nivelity |  | 10.643
| VV |  | "Súčet: 120,37599999999999
| VV |  | Súčet |  | 120.376
31 | K | 175101101.S | Obsyp potrubia sypaninou z vhodných hornín 1 až 4 bez prehodenia sypaniny | m3 | 24.686 |  | 0 |  |  |  | základná | 1.501 | 37.054 | 0 | 0 | 0 | 0 |  | 0 | 0 | 0 | 0 | 0
| VV |  | (42,56-25,12)*1,40*(0,48+0,30)-(42,56-25,12)*0,24*0,24*3,14 " stoka bez chráničky |  | 15.89
| VV |  | (9,38+7,33)*1,10*(0,21+0,30)-(9,38+7,33)*0,105*0,105*3,14 " prípojky |  | 8.796
| VV |  | "Súčet: 24,686
| VV |  | Súčet |  | 24.686
32 | M | 583310002700.S | Štrkopiesok frakcia 0-8 mm vrátane dopravy | t | 44.435 |  | 0 |  |  |  | základná | 0 | 0 | 0 | 0 | 0 | 0 |  | 0 | 0 | 0 | 0 | 0
| VV |  | 24,686*1,80 |  | 44.435
| VV |  | Súčet |  | 44.435
| D | 2 | Zakladanie |  |  |  | 0 | [5 empty] | 0.312 |  | 0 |  | 0
33 | K | 215901101.S | Zhutnenie podložia z rastlej horniny 1 až 4 pod násypy, z hornina súdržných do 92 % PS a nesúdržných | m2 | 77.965 |  | 0 |  |  |  | základná | 0.004 | 0.312 | 0 | 0 | 0 | 0 |  | 0 | 0 | 0 | 0 | 0
| VV |  | 42,56*1,40+(9,38+7,33)*1,10 |  | 77.965
| VV |  | Súčet |  | 77.965
| D | 4 | Vodorovné konštrukcie |  |  |  | 0 | [5 empty] | 3.742 |  | 3.9709 |  | 0
34 | K | 451572111.r | Lôžko pod potrubie, stoky a drobné objekty, v otvorenom výkope z polosuchého betónu C12/15 | m3 | 11.917 |  | 0 |  |  |  | základná | 0 | 0 | 0 | 0 | 0 | 0 |  | 0 | 0 | 0 | 0 | 0
| VV |  | 42,56*1,40*(0,10+0,10) " stoka |  | 11.917
| VV |  | Súčet |  | 11.917
35 | K | 451572111.S | Lôžko pod potrubie, stoky a drobné objekty, v otvorenom výkope z kameniva drobného ťaženého 0-4 mm | m3 | 1.838 |  | 0 |  |  |  | základná | 1.603 | 2.946 | 1.8908 | 3.4752 | 0 | 0 |  | 0 | 0 | 0 | 0 | 0
| VV |  | 9,38*1,10*0,10 " KPs53 |  | 1.032
| VV |  | 7,33*1,10*0,10 " KP125 |  | 0.806
| VV |  | "Súčet: 1,838
| VV |  | Súčet |  | 1.838
36 | K | 452311141.S | Dosky, bloky, sedlá z betónu v otvorenom výkope tr. C 16/20 | m3 | 0.225 |  | 0 |  |  |  | základná | 1.4561 | 0.328 | 2.1923 | 0.49326 | 0 | 0 |  | 0 | 0 | 0 | 0 | 0
| VV |  | 1,50*1,50*0,10 |  | 0.225
| VV |  | Súčet |  | 0.225
37 | K | 452351101 | Debnenie v otvorenom výkope dosiek, sedlových lôžok a blokov pod potrubie,stoky a drobné objekty | m2 | 0.6 |  | 0 |  |  |  | základná | 0.78035 | 0.468 | 0.0040433 | 0.00243 | 0 | 0 |  | 0 | 0 | 0 | 0 | 0
| VV |  | 4*1,50*0,10 |  | 0.6
| VV |  | Súčet |  | 0.6
| D | 5 | Komunikácie |  |  |  | 0 | [5 empty] | 14.39 |  | 41.2823 |  | 0
38 | K | 564861111.S | Podklad zo štrkodrviny fr. 16/32 mm s rozprestretím a zhutnením, po zhutnení hr. 200 mm | m2 | 44.421 |  | 0 |  |  |  | základná | 0 | 0 | 0 | 0 | 0 | 0 |  | 0 | 0 | 0 | 0 | 0
| VV |  | 18,57*(1,40+2*0,20) " časť stoky od Š25 po chráničkui |  | 33.426
| VV |  | 7,33*(1,10+2*0,20) " KP125 |  | 10.995
| VV |  | "Súčet: 44,421
| VV |  | Súčet |  | 44.421
39 | K | 567144315.S | Podklad z podkladového betónu PB III tr. C 12/15 hr. 250 mm | m2 | 44.421 |  | 0 |  |  |  | základná | 0.195 | 8.662 | 0.56931 | 25.2894 | 0 | 0 |  | 0 | 0 | 0 | 0 | 0
| VV |  | 18,57*(1,40+2*0,20) " časť stoky od Š25 po chráničkui |  | 33.426
| VV |  | 7,33*(1,10+2*0,20) " KP125 |  | 10.995
| VV |  | "Súčet: 44,421
| VV |  | Súčet |  | 44.421
40 | K | 919716111.S | Oceľová výstuž cementobet. krytu zo zvar. sietí KARI hmotnosť do 7,5 kg/m2 | t | 0.24 |  | 0 |  |  |  | základná | 0 | 0 | 0 | 0 | 0 | 0 |  | 0 | 0 | 0 | 0 | 0
| VV |  | 44,421*0,0054 |  | 0.24
| VV |  | Súčet |  | 0.24
41 | K | 573111112.S | Postrek asfaltový infiltračný s posypom kamenivom z asfaltu cestného v množstve 1,00 kg/m2 | m2 | 44.421 |  | 0 |  |  |  | základná | 0.004 | 0.178 | 0.00601 | 0.26697 | 0 | 0 |  | 0 | 0 | 0 | 0 | 0
42 | K | 577144261.S | Asfaltový betón vrstva obrusná AC 11 O v pruhu š. nad 3 m z modifik. asfaltu tr. I, po zhutnení hr. 50 mm | m2 | 44.421 |  | 0 |  |  |  | základná | 0.046 | 2.043 | 0.12966 | 5.7596 | 0 | 0 |  | 0 | 0 | 0 | 0 | 0
| VV |  | 18,57*(1,40+2*0,20) " časť stoky od Š25 po chráničkui |  | 33.426
| VV |  | 7,33*(1,10+2*0,20) " KP125 |  | 10.995
| VV |  | "Súčet: 44,421
| VV |  | Súčet |  | 44.421
43 | K | 573211107.S | Postrek asfaltový spojovací bez posypu kamenivom z asfaltu cestného v množstve 0,40 kg/m2 | m2 | 54.781 |  | 0 |  |  |  | základná | 0.00202 | 0.111 | 0.00041 | 0.02246 | 0 | 0 |  | 0 | 0 | 0 | 0 | 0
44 | K | 577164361.S | Asfaltový betón vrstva obrusná alebo ložná AC 16 v pruhu š. nad 3 m z modifik. asfaltu tr. I, po zhutnení hr. 70 mm | m2 | 54.781 |  | 0 |  |  |  | základná | 0.062 | 3.396 | 0.18152 | 9.9438 | 0 | 0 |  | 0 | 0 | 0 | 0 | 0
| VV |  | 18,57*(1,40+4*0,20) " časť stoky od Š25 po chráničku |  | 40.854
| VV |  | 7,33*(1,10+4*0,20) " KP125 |  | 13.927
| VV |  | "Súčet: 54,781
| VV |  | Súčet |  | 54.781
45 | K | 599142111 | Úprava zálievky dilatačných alebo pracovných škár zvislým bituménovým pásikom | m | 55.9 |  | 0 |  |  |  | základná | 0 | 0 | 0 | 0 | 0 | 0 |  | 0 | 0 | 0 | 0 | 0
| VV |  | 2*18,57+2,20 " časť stoky |  | 39.34
| VV |  | 2*7,33+1,90 " KP125 |  | 16.56
| VV |  | "Súčet: 55,900000000000006
| VV |  | Súčet |  | 55.9
46 | K | 572991231.S | Vyspravenie styčnej škáry asfaltových povrchov polymérovou páskou šírky 50 mm, hr. 3 mm | m | 55.9 |  | 0 |  |  |  | základná | 0 | 0 | 0 | 0 | 0 | 0 |  | 0 | 0 | 0 | 0 | 0
| VV |  | 2*18,57+2,20 " časť stoky |  | 39.34
| VV |  | 2*7,33+1,90 " KP125 |  | 16.56
| VV |  | "Súčet: 55,900000000000006
| VV |  | Súčet |  | 55.9
| D | 8 | Rúrové vedenie |  |  |  | 0 | [5 empty] | 78.366 |  | 9.0636 |  | 0
47 | K | 831263195.S | Príplatok k cene za zriadenie kanalizačnej prípojky DN od 100 do 300 mm | ks | 2 |  | 0 |  |  |  | základná | 1.476 | 2.952 | 0.064992 | 0.12998 | 0 | 0 |  | 0 | 0 | 0 | 0 | 0
48 | K | 871354026.S | Montáž kanalizačného PP potrubia hladkého plnostenného SN 12 DN 200 | m | 16.71 |  | 0 |  |  |  | základná | 0.055 | 0.919 | 1.2e-05 | 0.0002 | 0 | 0 |  | 0 | 0 | 0 | 0 | 0
| VV |  | 9,38 " KPs53 |  | 9.38
| VV |  | 7,33 " KP125 |  | 7.33
| VV |  | "Súčet: 16,71
| VV |  | Súčet |  | 16.71
49 | M | 286140003400.S | Rúra hladká PP pre gravitačnú kanalizáciu DN 200, SN 12, dĺ. 6 m | ks | 2 |  | 0 |  |  |  | základná | 0 | 0 | 0.02771 | 0.05542 | 0 | 0 |  | 0 | 0 | 0 | 0 | 0
50 | M | 286140003200.S1 | Rúra hladká PP pre gravitačnú kanalizáciu DN 200, SN 12, dĺ. 2 m | ks | 2 |  | 0 |  |  |  | základná | 0 | 0 | 0 | 0 | 0 | 0 |  | 0 | 0 | 0 | 0 | 0
51 | M | 286140003200.S | Rúra hladká PP pre gravitačnú kanalizáciu DN 200, SN 12, dĺ. 1 m | ks | 1 |  | 0 |  |  |  | základná | 0 | 0 | 0.00551 | 0.00551 | 0 | 0 |  | 0 | 0 | 0 | 0 | 0
52 | K | 877354006.S | Montáž kanalizačného PP kolena DN 200 | ks | 6 |  | 0 |  |  |  | základná | 0.255 | 1.53 | 7e-05 | 0.00042 | 0 | 0 |  | 0 | 0 | 0 | 0 | 0
53 | M | 286540070000.S | Koleno PP, DN 200x15° hladké pre gravitačnú kanalizáciu | ks | 4 |  | 0 |  |  |  | základná | 0 | 0 | 0.0015 | 0.006 | 0 | 0 |  | 0 | 0 | 0 | 0 | 0
54 | M | 286540070100.S | Koleno PP, DN 200x30° hladké pre gravitačnú kanalizáciu | ks | 2 |  | 0 |  |  |  | základná | 0 | 0 | 0.00162 | 0.00324 | 0 | 0 |  | 0 | 0 | 0 | 0 | 0
55 | K | 877356078.S | Montáž kanalizačnej PVC-U zátky DN 200 | ks | 1 |  | 0 |  |  |  | základná | 0.235 | 0.235 | 7e-05 | 7e-05 | 0 | 0 |  | 0 | 0 | 0 | 0 | 0
| VV |  | 1 " KPs53 |  | 1
| VV |  | Súčet |  | 1
56 | M | 286510011200.S | Zátka PVC-U vnútorná do hrdla DN 200 pre hladký, kanalizačný, gravitačný systém | ks | 1 |  | 0 |  |  |  | základná | 0 | 0 | 0.00059 | 0.00059 | 0 | 0 |  | 0 | 0 | 0 | 0 | 0
57 | K | 721170968.S | Prepojenie doterajšieho potrubia prípojok DN 200 mm presuvkou | ks | 1 |  | 0 |  |  |  | základná | 0 | 0 | 0 | 0 | 0 | 0 |  | 0 | 0 | 0 | 0 | 0
| VV |  | 1 " KP125 |  | 1
| VV |  | Súčet |  | 1
58 | M | 286520012100.S | Presuvka PVC, DN 200 pre hladký, kanalizačný, gravitačný systém | ks | 1 |  | 0 |  |  |  | základná | 0 | 0 | 0.0009 | 0.0009 | 0 | 0 |  | 0 | 0 | 0 | 0 | 0
59 | K | 831392121.S | Montáž potrubia z rúr kamenin. tesnených gumovými krúžkami v sklone do 20 % DN 400 | m | 42.56 |  | 0 |  |  |  | základná | 0.684 | 29.111 | 0.0027831 | 0.11845 | 0 | 0 |  | 0 | 0 | 0 | 0 | 0
60 | M | 597110001700.S | Kameninová hrdlová rúra, DN 400, spoj K, trieda pevnosti 160 | m | 42.5 |  | 0 |  |  |  | základná | 0 | 0 | 0.136 | 5.78 | 0 | 0 |  | 0 | 0 | 0 | 0 | 0
61 | M | 286710035800.S.1 | Gumové tesnenie kameninovej rúry DN 400 mm | ks | 17 |  | 0 |  |  |  | základná | 0 | 0 | 0 | 0 | 0 | 0 |  | 0 | 0 | 0 | 0 | 0
62 | K | 837394111.S | Montáž kameninových pripojovacích kusov GA+GZ DN 400 | ks | 4 |  | 0 |  |  |  | základná | 0 | 0 | 0 | 0 | 0 | 0 |  | 0 | 0 | 0 | 0 | 0
63 | M | 597120014000.S | Kameninový hrdlový kus skrátený GZ DN 400 | ks | 2 |  | 0 |  |  |  | základná | 0 | 0 | 0 | 0 | 0 | 0 |  | 0 | 0 | 0 | 0 | 0
64 | M | 597120017900.S | Kameninový napojovací element GA DN 400 | ks | 2 |  | 0 |  |  |  | základná | 0 | 0 | 0 | 0 | 0 | 0 |  | 0 | 0 | 0 | 0 | 0
65 | K | 837391221.S | Montáž kamenin.tvarovky odbočnej, tesnenie gumovými krúžkami, na kamenin.potrubí DN 400 | ks | 2 |  | 0 |  |  |  | základná | 0.773 | 1.546 | 0.005202 | 0.0104 | 0 | 0 |  | 0 | 0 | 0 | 0 | 0
66 | M | 597120007300.S | Kameninová hrdlová odbočka DN 400/200, trieda pevnosti 160 | ks | 2 |  | 0 |  |  |  | základná | 0 | 0 | 0.145 | 0.29 | 0 | 0 |  | 0 | 0 | 0 | 0 | 0
67 | K | 721110918.S | Prepojenie prípojkového potrubia DN 200 na kameninovú odbočku | ks | 2 |  | 0 |  |  |  | základná | 0 | 0 | 0 | 0 | 0 | 0 |  | 0 | 0 | 0 | 0 | 0
68 | M | 286220026400.S | Prechod PVC/kamenina DN 200 hladký kanalizačný systém vrátane gum. tesnení | ks | 2 |  | 0 |  |  |  | základná | 0 | 0 | 0 | 0 | 0 | 0 |  | 0 | 0 | 0 | 0 | 0
69 | M | 111330000400.S | Mastivo montážne, balenie 500 g | ks | 4 |  | 0 |  |  |  | základná | 0 | 0 | 0.0005 | 0.002 | 0 | 0 |  | 0 | 0 | 0 | 0 | 0
70 | K | 894421111.S | Zriadenie šachiet prefabrikovaných do 4t | ks | 3 |  | 0 |  |  |  | základná | 1.838 | 5.514 | 0.0033 | 0.0099 | 0 | 0 |  | 0 | 0 | 0 | 0 | 0
71 | M | 592240002800.S | Kónus betónový so stúpadlom pre kanalizačnú šachtu DN 1000, hr. steny 120 mm, rozmer 1000x625x580 mm | ks | 1 |  | 0 |  |  |  | základná | 0 | 0 | 0.585 | 0.585 | 0 | 0 |  | 0 | 0 | 0 | 0 | 0
72 | M | 592240003000.S | Skruž betónová so stúpadlom pre kanalizačnú šachtu DN 1000, Dxvxhr 1000x250x120 mm | ks | 1 |  | 0 |  |  |  | základná | 0 | 0 | 0.25 | 0.25 | 0 | 0 |  | 0 | 0 | 0 | 0 | 0
73 | M | 592240003400.S | Skruž betónová so stúpadlom pre kanalizačnú šachtu DN 1000, Dxvxhr 1000x1000x120 mm | ks | 1 |  | 0 |  |  |  | základná | 0 | 0 | 1 | 1 | 0 | 0 |  | 0 | 0 | 0 | 0 | 0
74 | M | 592240004500.S | Elastomerové tesnenie DN 1000 pre spojenie šachtových dielov kanalizačnej šachty DN 1000 | ks | 3 |  | 0 |  |  |  | základná | 0 | 0 | 0.002 | 0.006 | 0 | 0 |  | 0 | 0 | 0 | 0 | 0
75 | M | 592240014330.S | Mazivo pre spoje betónových šachtových dielov na báze silikónu | kg | 1 |  | 0 |  |  |  | základná | 0 | 0 | 0.001 | 0.001 | 0 | 0 |  | 0 | 0 | 0 | 0 | 0
76 | K | 894421112.S | Zriadenie šachiet prefabrikovaných 4-10t | ks | 1 |  | 0 |  |  |  | základná | 2.382 | 2.382 | 0.0044 | 0.0044 | 0 | 0 |  | 0 | 0 | 0 | 0 | 0
77 | M | 592240004200.S | Dno jednoliate šachtové kompaktné pre kanalizačnú šachtu DN 1000, rozmer 1000/775x400 mm, čadič 180° | ks | 1 |  | 0 |  |  |  | základná | 0 | 0 | 0 | 0 | 0 | 0 |  | 0 | 0 | 0 | 0 | 0
78 | K | 899102111 | Osadenie poklopu liatinového a oceľového vrátane rámu hmotn. nad 50 do 100 kg | ks | 1 |  | 0 |  |  |  | základná | 1.002 | 1.002 | 0.0063 | 0.0063 | 0 | 0 |  | 0 | 0 | 0 | 0 | 0
79 | M | 552410002300.S | Poklop liatinový D400 priemer 600 mm | ks | 1 |  | 0 |  |  |  | základná | 0 | 0 | 0.0864 | 0.0864 | 0 | 0 |  | 0 | 0 | 0 | 0 | 0
80 | K | 892392131.S | Tlaková skúška vzduchom potrubí DN 400-600 s kompletnou sadou tesniaceho vaku | úsek | 2 |  | 0 |  |  |  | základná | 0 | 0 | 0 | 0 | 0 | 0 |  | 0 | 0 | 0 | 0 | 0
81 | K | 892394111.S | Monitoring potrubia kamerovým systémom do DN 400 | m | 42.56 |  | 0 |  |  |  | základná | 0.08896 | 3.786 | 0 | 0 | 0 | 0 |  | 0 | 0 | 0 | 0 | 0
82 | K | 899721132.S | Označenie kanalizačného potrubia hnedou výstražnou fóliou | m | 42.56 |  | 0 |  |  |  | základná | 0.0525 | 2.234 | 0.0001 | 0.00426 | 0 | 0 |  | 0 | 0 | 0 | 0 | 0
83 | K | 230200127.S | Nasunutie potrubnej sekcie do oceľovej chráničky DN 600 | m | 25.12 |  | 0 |  |  |  | základná | 1.081 | 27.155 | 0.02815 | 0.70713 | 0 | 0 |  | 0 | 0 | 0 | 0 | 0
84 | K | 899912133.S1 | Montáž kĺznej dištančnej objímky RACI montovanej na potrubie DN 200 | ks | 14 |  | 0 |  |  |  | základná | 0 | 0 | 0 | 0 | 0 | 0 |  | 0 | 0 | 0 | 0 | 0
85 | M | 2865230039 | Objímka kĺzna RACI M/P výška 75 mm, vonkajší priemer rúry d 752 mm | ks | 112 |  | 0 |  |  |  | základná | 0 | 0 | 0 | 0 | 0 | 0 |  | 0 | 0 | 0 | 0 | 0
| VV |  | 14*8 |  | 112
| VV |  | Súčet |  | 112
| D | 9 | Ostatné konštrukcie a práce-búranie |  |  |  | 0 | [5 empty] | 107.602 |  | 2e-05 |  | 27.3368
86 | K | 919735113.S | Rezanie existujúceho asfaltového krytu alebo podkladu hĺbky nad 100 do 150 mm | m | 55.9 |  | 0 |  |  |  | základná | 0.295 | 16.491 | 3e-07 | 2e-05 | 0 | 0 |  | 0 | 0 | 0 | 0 | 0
| VV |  | 2*18,57+2,20 " časť stoky |  | 39.34
| VV |  | 2*7,33+1,90 " KP125 |  | 16.56
| VV |  | "Súčet: 55,900000000000006
| VV |  | Súčet |  | 55.9
87 | K | 919735124.S | Rezanie existujúceho betónového podkladu hĺbky nad 150 do 200 mm | m | 55.1 |  | 0 |  |  |  | základná | 0 | 0 | 0 | 0 | 0 | 0 |  | 0 | 0 | 0 | 0 | 0
| VV |  | 2*18,57+1,80 " časť stoky |  | 38.94
| VV |  | 2*7,33+1,50 " KP125 |  | 16.16
| VV |  | "Súčet: 55,099999999999994
| VV |  | Súčet |  | 55.1
88 | K | 971046020.S | Jadrové vrty diamantovými korunkami do D 250 mm do stien - sklolamonátových, obkladov -0,00108t | cm | 3 |  | 0 |  |  |  | základná | 0 | 0 | 0 | 0 | 0 | 0 |  | 0 | 0 | 0 | 0 | 0
| VV |  | 3,00 " vŕtanie cez chráničku na prípojku KPs53 |  | 3
| VV |  | Súčet |  | 3
89 | K | 812379011.S | Demontáž kanalizačného potrubia z betónových rúr od DN 300 do DN 500 -0,460 t | m | 42.56 |  | 0 |  |  |  | základná | 0.5802 | 24.693 | 0 | 0 | 0.46 | 19.5776 |  | 0 | 0 | 0 | 0 | 0
90 | K | 976085311.S | Vybúranie kanalizačného rámu liatinového vrátane poklopu alebo mreže, -0,04400t | ks | 1 |  | 0 |  |  |  | základná | 0 | 0 | 0 | 0 | 0 | 0 |  | 0 | 0 | 0 | 0 | 0
91 | K | 899231111.S | Výšková úprava pôvodného uličného vstupu alebo kanalizačného poklopu do 200 mm | ks | 1 |  | 0 |  |  |  | základná | 0 | 0 | 0 | 0 | 0 | 0 |  | 0 | 0 | 0 | 0 | 0
92 | K | 961055111.S | Búranie základov alebo vybúranie otvorov plochy nad 4 m2 v základoch železobetónových, -2,40000t | m3 | 3.233 |  | 0 |  |  |  | základná | 12.606 | 40.755 | 0 | 0 | 2.4 | 7.7592 |  | 0 | 0 | 0 | 0 | 0
| VV |  | 2,86*0,60*0,60*3,14 " vybúranie pôvodnej šachty |  | 3.233
| VV |  | Súčet |  | 3.233
93 | K | 979087212.S | Nakladanie na dopravné prostriedky pre vodorovnú dopravu sutiny | t | 87.289 |  | 0 |  |  |  | základná | 0.149 | 13.006 | 0 | 0 | 0 | 0 |  | 0 | 0 | 0 | 0 | 0
94 | K | 979082213.S | Vodorovná doprava sutiny so zložením a hrubým urovnaním na vzdialenosť do 1 km | t | 87.289 |  | 0 |  |  |  | základná | 0.031 | 2.706 | 0 | 0 | 0 | 0 |  | 0 | 0 | 0 | 0 | 0
95 | K | 979082219.S | Príplatok k cene za každý ďalší aj začatý 1 km nad 1 km pre vodorovnú dopravu sutiny | t | 1658.491 |  | 0 |  |  |  | základná | 0.006 | 9.951 | 0 | 0 | 0 | 0 |  | 0 | 0 | 0 | 0 | 0
| VV |  | 19*87,289 |  | 1658.491
| VV |  | Súčet |  | 1658.491
96 | K | 979089012.S | Poplatok za skladovanie - betón, kamenivo (17 01) ostatné | t | 63.739 |  | 0 |  |  |  | základná | 0 | 0 | 0 | 0 | 0 | 0 |  | 0 | 0 | 0 | 0 | 0
| VV |  | 87,289-23,506-0,044 |  | 63.739
| VV |  | Súčet |  | 63.739
97 | K | 979089212.S | Poplatok za skládku - bitúmenové zmesi, uholný decht, dechtové výrobky (17 03 ), ostatné | t | 23.506 |  | 0 |  |  |  | základná | 0 | 0 | 0 | 0 | 0 | 0 |  | 0 | 0 | 0 | 0 | 0
| VV |  | 6,848+16,658 |  | 23.506
| VV |  | Súčet |  | 23.506
98 | K | 979089312.S | Poplatok za skládku - kovy (meď, bronz, mosadz atď.) (17 04 ), ostatné | t | 0.044 |  | 0 |  |  |  | základná | 0 | 0 | 0 | 0 | 0 | 0 |  | 0 | 0 | 0 | 0 | 0
99 | K | 939902151.R | Práce pojazdnými prostriedkami pri dočasnom prečerpávaní splaškov, špeciálny fekálny voz cisternový | km | 34 |  | 0 |  |  |  | základná | 0 | 0 | 0 | 0 | 0 | 0 |  | 0 | 0 | 0 | 0 | 0
| VV |  | 2*17,00 |  | 34
| VV |  | Súčet |  | 34
100 | K | 000600017.R | Poplatok za vypúšťanie odpadových vôd v najbližšej čistiarni odpadových vôd | m3 | 10 |  | 0 |  |  |  | základná | 0 | 0 | 0 | 0 | 0 | 0 |  | 0 | 0 | 0 | 0 | 0
101 | K | 000600022.S | Nočné osvetlenie vymedzeného pracoviska a dočasného dopravného zariadenia | eur | 1 |  | 0 |  |  |  | základná | 0 | 0 | 0 | 0 | 0 | 0 |  | 0 | 0 | 0 | 0 | 0
| D | 99 | Presun hmôt HSV |  |  |  | 0 | [5 empty] | 65.906 |  | 0 |  | 0
102 | K | 998225111.S | Presun hmôt pre pozemnú komunikáciu a letisko s krytom asfaltovým akejkoľvek dĺžky objektu | t | 58.138 |  | 0 |  |  |  | základná | 0.04 | 2.326 | 0 | 0 | 0 | 0 |  | 0 | 0 | 0 | 0 | 0
103 | K | 998275101.S | Presun hmot pre kanal.z rur kamenin.v otv.vykope | t | 87.576 |  | 0 |  |  |  | základná | 0.726 | 63.58 | 0 | 0 | 0 | 0 |  | 0 | 0 | 0 | 0 | 0
| VV |  | 145,714-58,138 |  | 87.576
| VV |  | Súčet |  | 87.576

## 0156t - Prepoj K5, DN 600...
>> skryté stĺpce <<
KRYCÍ LIST ROZPOČTU
Stavba: Modernizácia električkových tratí Ružinovská radiála, vodovodná a stoková sieť
|  | BA-Krížna | [15 empty] | BA-Krížna
Objekt:
|  | 0156t - Prepoj K5, DN 600... | [15 empty] | 0156t - Prepoj K5, DN 600...
| JKSO: |  |  |  |  | CC-SK:
| Miesto: |  |  |  |  | Dátum: | 0
| Objednávateľ: |  |  |  |  | IČO:
IČ DPH:
| Zhotoviteľ: |  |  |  |  | IČO:
IČ DPH:
| Projektant: |  |  |  |  | IČO:
IČ DPH:
| Spracovateľ: |  |  |  |  | IČO:
IČ DPH:
Poznámka:
| Cena bez DPH | [5 empty] | 0
|  |  | Základ DPH |  |  | Sadzba DPH | Výška dane
| DPH | základná | 0 |  |  | 20% | 0
| Cena s DPH |  |  | v | EUR |  | 0
| Projektant: |  |  | Spracovateľ:
| Dátum a podpis: |  | Pečiatka | Dátum a podpis: |  |  | Pečiatka
| Objednávateľ: |  |  | Zhotoviteľ:
| Dátum a podpis: |  | Pečiatka | Dátum a podpis: |  |  | Pečiatka
ROZPOČET | [9 empty] | v --- nižšie sa nachádzajú doplnkové a pomocné údaje k zostavám --- v
Stavba: Modernizácia električkových tratí Ružinovská radiála, vodovodná a stoková sieť
|  | BA-Krížna | [15 empty] | BA-Krížna
Objekt:
|  | 0156t - Prepoj K5, DN 600... | [15 empty] | 0156t - Prepoj K5, DN 600...
Miesto: | [5 empty] | Dátum: | 0
Objednávateľ: | [5 empty] | Projektant:
Zhotoviteľ: | [5 empty] | Spracovateľ:
PČ | Typ | Kód | Popis | MJ | Množstvo | J. cena [EUR] | Cena celkom [EUR] | Cenová sústava |  |  | DPH | J. Nh [h] | Nh celkom [h] | J. hmotnosť [t] | Hmotnosť celkom [t] | J. suť [t] | Suť celkom [t]
Náklady z rozpočtu | [6 empty] | 0 | [5 empty] | 1308.831 |  | 42.2039 |  | 85.8446
| D | HSV | Práce a dodávky HSV |  |  |  | 0 | [5 empty] | 1308.831 |  | 42.2039 |  | 85.8446
| D | 1 | Zemné práce |  |  |  | 0 | [5 empty] | 701.564 |  | 1.7424 |  | 14.1192
1 | K | 113152230.S | Frézovanie asf. podkladu alebo krytu bez prek., plochy do 500 m2 hr. 50 mm 0,125 t | m2 | 15.4 |  | 0 |  |  |  | základná | 0 | 0 | 0 | 0 | 0 | 0 |  | 0 | 0 | 0 | 0 | 0
| VV |  | 5,50*(2,00+4*0,20) " časť od Š26 po 0,0047 km |  | 15.4
| VV |  | Súčet |  | 15.4
2 | K | 113107143.S | Odstránenie krytu asfaltového v ploche do 200 m2, hr. nad 100 do 150 mm, -0,37500t | m2 | 12.72 |  | 0 |  |  |  | základná | 0.592 | 7.53 | 0 | 0 | 0.375 | 4.77 |  | 0 | 0 | 0 | 0 | 0
| VV |  | 5,30*(2,00+2*0,20) " časť od Š26 po 0,0047 km |  | 12.72
| VV |  | Súčet |  | 12.72
3 | K | 113307132.S | Odstránenie podkladu v ploche do 200 m2 z betónu prostého, hr. vrstvy 150 do 300 mm, -0,50000t | m2 | 12.72 |  | 0 |  |  |  | základná | 1.97 | 25.058 | 0 | 0 | 0.5 | 6.36 |  | 0 | 0 | 0 | 0 | 0
| VV |  | 5,30*(2,00+2*0,20) " časť od Š26 po 0,0047 km |  | 12.72
| VV |  | Súčet |  | 12.72
4 | K | 113307122.S | Odstránenie podkladu v ploche do 200 m2 z kameniva hrubého drveného, hr.100 do 200 mm, -0,23500t | m2 | 12.72 |  | 0 |  |  |  | základná | 0.603 | 7.67 | 0 | 0 | 0.235 | 2.9892 |  | 0 | 0 | 0 | 0 | 0
| VV |  | 5,30*(2,00+2*0,20) " časť od Š26 po 0,0047 km |  | 12.72
| VV |  | Súčet |  | 12.72
5 | K | 115101201.R | Etapovité prečerpávanie splaškových vôd na dopravnú výšku do 10 m s priemerným prítokom litrov za minútu nad 100 do 500 l | hod | 168 |  | 0 |  |  |  | základná | 0 | 0 | 0 | 0 | 0 | 0 |  | 0 | 0 | 0 | 0 | 0
| VV |  | 7*24,00 |  | 168
| VV |  | Súčet |  | 168
6 | K | 115001102.S | Odvedenie splaškovej vody potrubím pri priemere potrubia DN nad 100 do 150 do pristavenej cisterny | m | 50 |  | 0 |  |  |  | základná | 0 | 0 | 0 | 0 | 0 | 0 |  | 0 | 0 | 0 | 0 | 0
7 | K | 115101221.S | Čerpanie spodnej a zrážkovej vody na dopravnú výšku nad 10 do 25 m, s uvažovaným priemerným prítokom litrov za min. nad 100 do 500 l | hod | 48 |  | 0 |  |  |  | základná | 0 | 0 | 0 | 0 | 0 | 0 |  | 0 | 0 | 0 | 0 | 0
8 | K | 115001101.S | Odvedenie vody potrubím pri priemere potrubia DN do 100 | m | 50 |  | 0 |  |  |  | základná | 0.487 | 24.35 | 0.0072892 | 0.36446 | 0 | 0 |  | 0 | 0 | 0 | 0 | 0
9 | K | 350300006.R | Nasadenie dieselagregátu s el. centrálou vrátane hod. spotreby PHM | hod. | 168 |  | 0 |  |  |  | základná | 0 | 0 | 0 | 0 | 0 | 0 |  | 0 | 0 | 0 | 0 | 0
10 | K | 119001411.S | Dočasné zaistenie podzemného potrubia DN do 200 (prípojky,plyn, UV) | m | 12 |  | 0 |  |  |  | základná | 0 | 0 | 0 | 0 | 0 | 0 |  | 0 | 0 | 0 | 0 | 0
| VV |  | 6*2,00 |  | 12
| VV |  | Súčet |  | 12
11 | K | 119001422.S | Dočasné zaistenie káblov a káblových tratí do 6 káblov | m | 10 |  | 0 |  |  |  | základná | 0.615 | 6.15 | 0.059158 | 0.59158 | 0 | 0 |  | 0 | 0 | 0 | 0 | 0
| VV |  | 5*2,00 |  | 10
| VV |  | Súčet |  | 10
12 | K | 119001801.S | Ochranné zábradlie okolo výkopov, drevené výšky 1,10 m dvojtyčové jednostranné (fakturovať podľa potreby, použitého typu a skutočnosti) | m | 188.24 |  | 0 |  |  |  | základná | 0 | 0 | 0 | 0 | 0 | 0 |  | 0 | 0 | 0 | 0 | 0
| VV |  | 2*(55,00+2,50) " stoka |  | 115
| VV |  | 2*36,62 " prípojky |  | 73.24
| VV |  | "Súčet: 188,24
| VV |  | Súčet |  | 188.24
13 | M | 369290004900r | Drevená prístupová lávka cez ryhy v chodníkoch so zábradlím | ks | 1 |  | 0 |  |  |  | základná | 0 | 0 | 0 | 0 | 0 | 0 |  | 0 | 0 | 0 | 0 | 0
14 | M | 136110018800r | Prekrytie výkopov oceľovou platňou 30x2000x4000 mm vrátane dovozu a manipulácie zdvíhacím mechanizmom | ks | 1 |  | 0 |  |  |  | základná | 0 | 0 | 0 | 0 | 0 | 0 |  | 0 | 0 | 0 | 0 | 0
15 | K | 130901121.S | Búranie konštrukcií z prostého betónu neprekladaného kameňom vo vykopávkach (fakturovať podľa preukázateľnej skutočnosti) | m3 | 2 |  | 0 |  |  |  | základná | 0 | 0 | 0 | 0 | 0 | 0 |  | 0 | 0 | 0 | 0 | 0
16 | K | 131211101.S | Hĺbenie jám v hornine tr.3 súdržných - ručným náradím pri napájacich bodoch a iných inž. sietiach | m3 | 3 |  | 0 |  |  |  | základná | 0 | 0 | 0 | 0 | 0 | 0 |  | 0 | 0 | 0 | 0 | 0
17 | K | 131211119.S | Príplatok za lepivosť pri hĺbení jám ručným náradím v hornine tr. 3 | m3 | 3 |  | 0 |  |  |  | základná | 0.77059 | 2.312 | 0 | 0 | 0 | 0 |  | 0 | 0 | 0 | 0 | 0
18 | K | 132201202.S | Výkop ryhy šírky 600-2000mm horn.3 od 100 do 1000 m3 | m3 | 351.823 |  | 0 |  |  |  | základná | 0.811 | 285.328 | 0 | 0 | 0 | 0 |  | 0 | 0 | 0 | 0 | 0
| VV |  | 2,29*1,60*((2,38+2,94)/2-0,40) " ryha pre DN 600 bez danej nivelity |  | 8.281
| VV |  | (50,37-3,95)*2,00*((2,94+3,10)/2-0,40) " ryha pre DN 800 bez danej nivelity |  | 243.241
| VV |  | 3,95*2,00*((3,10+3,17)/2-0,57) " ryha pre DN 800 bez hr. komunikácie |  | 20.264
| VV |  | 5,62*1,10*((3,06+1,80)/2-0,40) " KP126 bez danej nivelity |  | 12.549
| VV |  | 5,63*1,10*((3,04+1,80)/2-0,40) " KP127 |  | 12.51
| VV |  | 5,73*1,10*((3,04+1,80)/2-0,40) " KP128 |  | 12.732
| VV |  | 1,12*1,10*((3,02+1,80)/2-0,40) " KPn93 |  | 2.476
| VV |  | 5,73*1,10*((3,00+1,80)/2-0,40) " KP129 |  | 12.606
| VV |  | 1,06*1,10*((2,90+1,80)/2-0,40) " KPn94 |  | 2.274
| VV |  | 5,78*1,10*((2,92+1,80)/2-0,40) " KP130 |  | 12.462
| VV |  | 5,95*1,10*((2,40+1,80)/2-0,40) " KP131 |  | 11.127
| VV |  | 3*1,70*1,70*0,15 " prehĺbenia pod šachty |  | 1.301
| VV |  | "Súčet: 351,823
| VV |  | Súčet |  | 351.823
19 | K | 132201209.S | Príplatok k cenám za lepivosť pri hĺbení rýh š. zapaž. i nezapažených, s urovnaním dna v hornine 3 | m3 | 117.274 |  | 0 |  |  |  | základná | 0 | 0 | 0 | 0 | 0 | 0 |  | 0 | 0 | 0 | 0 | 0
| VV |  | 351,823/3 |  | 117.274
| VV |  | Súčet |  | 117.274
20 | K | 130001101.S | Príplatok k cenám za sťaženie výkopu v blízkosti iného podzemného vedenia pre všetky triedy | m3 | 117.274 |  | 0 |  |  |  | základná | 0 | 0 | 0 | 0 | 0 | 0 |  | 0 | 0 | 0 | 0 | 0
| VV |  | 351,823/3 |  | 117.274
| VV |  | Súčet |  | 117.274
21 | K | 151831052.S | Zriadenie paženia a rozopretie stien rýh š. do 2 m, hĺ. do 6 m pažiacimi boxami STANDARD 3x2,25m (obojstranné) horn. stredne tlačivá | m2 | 475.246 |  | 0 |  |  |  | základná | 0.053 | 25.188 | 0.00074092 | 0.35212 | 0 | 0 |  | 0 | 0 | 0 | 0 | 0
| VV |  | 2*52,66*(3,27+2,48)/2 |  | 302.795
| VV |  | 2*5,62*(3,06+1,80)/2 " KP126 |  | 27.313
| VV |  | 2*5,63*(3,04+1,80)/2 " KP127 |  | 27.249
| VV |  | 2*5,73*(3,04+1,80)/2 " KP128 |  | 27.733
| VV |  | 2*1,12*(3,02+1,80)/2 " KPn93 |  | 5.398
| VV |  | 2*5,73*(3,00+1,80)/2 " KP129 |  | 27.504
| VV |  | 2*1,06*(2,90+1,80)/2 " KPn94 |  | 4.982
| VV |  | 2*5,78*(2,92+1,80)/2 " KP130 |  | 27.282
| VV |  | 2*5,95*(2,40+1,80)/2 " KP131 |  | 24.99
| VV |  | "Súčet: 475,24600000000009
| VV |  | Súčet |  | 475.246
22 | K | 151831152.S | Odstránenie paženia a rozopretie stien rýh š. do 2 m, hĺ. do 6 m pažiacimi boxami STANDARD 3x2,25m (obojstranné) horn. stredne tlačivá | m2 | 302.795 |  | 0 |  |  |  | základná | 0.169 | 51.172 | 0 | 0 | 0 | 0 |  | 0 | 0 | 0 | 0 | 0
| VV |  | 2*52,66*(3,27+2,48)/2 |  | 302.795
| VV |  | Súčet |  | 302.795
23 | K | 151201301.S | Rozopretia zapažených stien výkopu s prepažovaním pri pažení záťažnom, hĺbky do 4 m | m3 | 317.507 |  | 0 |  |  |  | základná | 0.163 | 51.754 | 0.0013675 | 0.43419 | 0 | 0 |  | 0 | 0 | 0 | 0 | 0
| VV |  | 2,29*1,60*(2,38+2,94)/2 " ryha pre DN 600 |  | 9.746
| VV |  | 50,37*2,00*(2,94+3,17)/2 " ryha pre DN 800 |  | 307.761
| VV |  | "Súčet: 317,507
| VV |  | Súčet |  | 317.507
24 | K | 151201311.S | Odstránenie rozopretia stien paženia záťažného hĺbky do 4 m | m3 | 317.507 |  | 0 |  |  |  | základná | 0.045 | 14.288 | 0 | 0 | 0 | 0 |  | 0 | 0 | 0 | 0 | 0
| VV |  | 2,29*1,60*(2,38+2,94)/2 " ryha pre DN 600 |  | 9.746
| VV |  | 50,37*2,00*(2,94+3,17)/2 " ryha pre DN 800 |  | 307.761
| VV |  | "Súčet: 317,507
| VV |  | Súčet |  | 317.507
25 | K | 892432121.D | Dočasné utesnenie potrubia DN 500-1000 s kompletnou sadou tesniaceho vaku | úsek | 1 |  | 0 |  |  |  | základná | 0 | 0 | 0 | 0 | 0 | 0 |  | 0 | 0 | 0 | 0 | 0
26 | K | 167101102.S | Nakladanie neuľahnutého výkopku z hornín tr.1-4 nad 100 do 1000 m3 | m3 | 140.54 |  | 0 |  |  |  | základná | 0.087 | 12.227 | 0 | 0 | 0 | 0 |  | 0 | 0 | 0 | 0 | 0
| VV |  | 112,573+23,939+4,028 " zeminy nahradené obsypom a lôžkom |  | 140.54
| VV |  | Súčet |  | 140.54
27 | K | 162301122.S | Vodorovné premiestnenie výkopku po spevnenej ceste z horniny tr.1-4, nad 100 do 1000 m3 na vzdialenosť do 1000 m | m3 | 140.54 |  | 0 |  |  |  | základná | 0.0368 | 5.172 | 0 | 0 | 0 | 0 |  | 0 | 0 | 0 | 0 | 0
28 | K | 162501123.S | Vodorovné premiestnenie výkopku po spevnenej ceste z horniny tr.1-4, nad 100 do 1000 m3, príplatok k cene za každých ďalšich a začatých 1000 m | m3 | 2670.26 |  | 0 |  |  |  | základná | 0.00539 | 14.393 | 0 | 0 | 0 | 0 |  | 0 | 0 | 0 | 0 | 0
| VV |  | 19*140,54 |  | 2670.26
| VV |  | Súčet |  | 2670.26
29 | K | 171209002 | Poplatok za skladovanie - zemina a kamenivo (17 05) ostatné | t | 224.864 |  | 0 |  |  |  | základná | 0 | 0 | 0 | 0 | 0 | 0 |  | 0 | 0 | 0 | 0 | 0
| VV |  | 140,54*1,60 |  | 224.864
| VV |  | Súčet |  | 224.864
30 | K | 174101002.S | Spätný zásyp výkopovou zeminou ponechanou vedľa ryhy so zhutnením jám, šachiet, rýh, zárezov alebo okolo objektov nad 100 do 1000 m3 | m3 | 214.283 |  | 0 |  |  |  | základná | 0 | 0 | 0 | 0 | 0 | 0 |  | 0 | 0 | 0 | 0 | 0
| VV |  | (3,00+351,823)-112,573-23,939-4,028 " výkopy bez obsypu na lôžok |  | 214.283
| VV |  | Súčet |  | 214.283
31 | K | 175101101.S | Obsyp potrubia sypaninou z vhodných hornín 1 až 4 bez prehodenia sypaniny | m3 | 112.573 |  | 0 |  |  |  | základná | 1.501 | 168.972 | 0 | 0 | 0 | 0 |  | 0 | 0 | 0 | 0 | 0
| VV |  | 2,29*1,60*(0,72+0,30)-2,29*0,36*0,36*3,14 " ryha pre DN 600 |  | 2.805
| VV |  | 50,37*2,00*(0,96+0,30)-50,37*0,48*0,48*3,14 " ryha pre DN 800 |  | 90.492
| VV |  | 5,62*1,10*(0,21+0,30)-5,62*0,105*0,105*3,14 " KP126 |  | 2.958
| VV |  | 5,63*1,10*(0,21+0,30)-5,63*0,105*0,105*3,14 " KP127 |  | 2.964
| VV |  | 5,73*1,10*(0,21+0,30)-5,73*0,105*0,105*3,14 " KP128 |  | 3.016
| VV |  | 1,12*1,10*(0,21+0,30)-1,12*0,105*0,105*3,14 " KPn93 |  | 0.59
| VV |  | 5,73*1,10*(0,21+0,30)-5,73*0,105*0,105*3,14 " KP129 |  | 3.016
| VV |  | 1,06*1,10*(0,21+0,30)-1,06*0,105*0,105*3,14 " KPn94 |  | 0.558
| VV |  | 5,78*1,10*(0,21+0,30)-5,78*0,105*0,105*3,14 " KP130 |  | 3.042
| VV |  | 5,95*1,10*(0,21+0,30)-5,95*0,105*0,105*3,14 " KP131 |  | 3.132
| VV |  | "Súčet: 112,57300000000004
| VV |  | Súčet |  | 112.573
32 | M | 583310002700.S | Štrkopiesok frakcia 0-8 mm vrátane dopravy | t | 202.631 |  | 0 |  |  |  | základná | 0 | 0 | 0 | 0 | 0 | 0 |  | 0 | 0 | 0 | 0 | 0
| VV |  | 112,573*1,80 |  | 202.631
| VV |  | Súčet |  | 202.631
| D | 2 | Zakladanie |  |  |  | 0 | [5 empty] | 0.418 |  | 0 |  | 0
33 | K | 215901101.S | Zhutnenie podložia z rastlej horniny 1 až 4 pod násypy, z hornina súdržných do 92 % PS a nesúdržných | m2 | 104.404 |  | 0 |  |  |  | základná | 0.004 | 0.418 | 0 | 0 | 0 | 0 |  | 0 | 0 | 0 | 0 | 0
| VV |  | 2,29*1,60+50,37*2,00 |  | 104.404
| VV |  | Súčet |  | 104.404
| D | 4 | Vodorovné konštrukcie |  |  |  | 0 | [5 empty] | 10.574 |  | 11.4257 |  | 0
34 | K | 451572111.r | Lôžko pod potrubie, stoky a drobné objekty, v otvorenom výkope z polosuchého betónu C12/15 | m3 | 23.939 |  | 0 |  |  |  | základná | 0 | 0 | 0 | 0 | 0 | 0 |  | 0 | 0 | 0 | 0 | 0
| VV |  | 2,29*1,60*(0,10+0,11) " ryha pre DN 600 |  | 0.769
| VV |  | 50,37*2,00*(0,10+0,13) " ryha pre DN 800 |  | 23.17
| VV |  | "Súčet: 23,939
| VV |  | Súčet |  | 23.939
35 | K | 451572111.S | Lôžko pod potrubie, stoky a drobné objekty, v otvorenom výkope z kameniva drobného ťaženého 0-4 mm | m3 | 4.028 |  | 0 |  |  |  | základná | 1.603 | 6.457 | 1.8908 | 7.616 | 0 | 0 |  | 0 | 0 | 0 | 0 | 0
| VV |  | 5,62*1,10*0,10 " KP126 |  | 0.618
| VV |  | 5,63*1,10*0,10 " KP127 |  | 0.619
| VV |  | 5,73*1,10*0,10 " KP128 |  | 0.63
| VV |  | 1,12*1,10*0,10 " KPn93 |  | 0.123
| VV |  | 5,73*1,10*0,10 " KP129 |  | 0.63
| VV |  | 1,06*1,10*0,10 " KPn94 |  | 0.117
| VV |  | 5,78*1,10*0,10 " KP130 |  | 0.636
| VV |  | 5,95*1,10*0,10 " KP131 |  | 0.655
| VV |  | "Súčet: 4,0280000000000005
| VV |  | Súčet |  | 4.028
36 | K | 452311141.S | Dosky, bloky, sedlá z betónu v otvorenom výkope tr. C 16/20 | m3 | 1.734 |  | 0 |  |  |  | základná | 1.4561 | 2.525 | 2.1923 | 3.8014 | 0 | 0 |  | 0 | 0 | 0 | 0 | 0
| VV |  | 3*2*1,70*1,70*0,10 |  | 1.734
| VV |  | Súčet |  | 1.734
37 | K | 452351101 | Debnenie v otvorenom výkope dosiek, sedlových lôžok a blokov pod potrubie,stoky a drobné objekty | m2 | 2.04 |  | 0 |  |  |  | základná | 0.78035 | 1.592 | 0.0040433 | 0.00825 | 0 | 0 |  | 0 | 0 | 0 | 0 | 0
| VV |  | 3*4*1,70*0,10 |  | 2.04
| VV |  | Súčet |  | 2.04
| D | 5 | Komunikácie |  |  |  | 0 | [5 empty] | 4.059 |  | 11.6301 |  | 0
38 | K | 564861111.S | Podklad zo štrkodrviny fr. 16/32 mm s rozprestretím a zhutnením, po zhutnení hr. 200 mm | m2 | 12.72 |  | 0 |  |  |  | základná | 0 | 0 | 0 | 0 | 0 | 0 |  | 0 | 0 | 0 | 0 | 0
| VV |  | 5,30*(2,00+2*0,20) " časť od Š26 po 0,0047 km |  | 12.72
| VV |  | Súčet |  | 12.72
39 | K | 567144315.S | Podklad z podkladového betónu PB III tr. C 12/15 hr. 250 mm | m2 | 12.72 |  | 0 |  |  |  | základná | 0.195 | 2.48 | 0.56931 | 7.2416 | 0 | 0 |  | 0 | 0 | 0 | 0 | 0
| VV |  | 5,30*(2,00+2*0,20) " časť od Š26 po 0,0047 km |  | 12.72
| VV |  | Súčet |  | 12.72
40 | K | 919716111.S | Oceľová výstuž cementobet. krytu zo zvar. sietí KARI hmotnosť do 7,5 kg/m2 | t | 0.069 |  | 0 |  |  |  | základná | 0 | 0 | 0 | 0 | 0 | 0 |  | 0 | 0 | 0 | 0 | 0
| VV |  | 12,72*0,0054 |  | 0.069
| VV |  | Súčet |  | 0.069
41 | K | 573111112.S | Postrek asfaltový infiltračný s posypom kamenivom z asfaltu cestného v množstve 1,00 kg/m2 | m2 | 12.72 |  | 0 |  |  |  | základná | 0.004 | 0.051 | 0.00601 | 0.07645 | 0 | 0 |  | 0 | 0 | 0 | 0 | 0
42 | K | 577164361.S | Asfaltový betón vrstva obrusná alebo ložná AC 16 v pruhu š. nad 3 m z modifik. asfaltu tr. I, po zhutnení hr. 70 mm | m2 | 12.72 |  | 0 |  |  |  | základná | 0.062 | 0.789 | 0.18152 | 2.3089 | 0 | 0 |  | 0 | 0 | 0 | 0 | 0
| VV |  | 5,30*(2,00+2*0,20) " časť od Š26 po 0,0047 km |  | 12.72
| VV |  | Súčet |  | 12.72
43 | K | 573211107.S | Postrek asfaltový spojovací bez posypu kamenivom z asfaltu cestného v množstve 0,40 kg/m2 | m2 | 15.4 |  | 0 |  |  |  | základná | 0.00202 | 0.031 | 0.00041 | 0.00631 | 0 | 0 |  | 0 | 0 | 0 | 0 | 0
44 | K | 577144261.S | Asfaltový betón vrstva obrusná AC 11 O v pruhu š. nad 3 m z modifik. asfaltu tr. I, po zhutnení hr. 50 mm | m2 | 15.4 |  | 0 |  |  |  | základná | 0.046 | 0.708 | 0.12966 | 1.9968 | 0 | 0 |  | 0 | 0 | 0 | 0 | 0
| VV |  | 5,50*(2,00+4*0,20) " časť od Š26 po 0,0047 km |  | 15.4
| VV |  | Súčet |  | 15.4
45 | K | 599142111 | Úprava zálievky dilatačných alebo pracovných škár zvislým bituménovým pásikom | m | 13.8 |  | 0 |  |  |  | základná | 0 | 0 | 0 | 0 | 0 | 0 |  | 0 | 0 | 0 | 0 | 0
| VV |  | 2*5,50+(2,00+4*0,20) " časť od Š26 po 0,0047 km |  | 13.8
| VV |  | Súčet |  | 13.8
46 | K | 572991231.S | Vyspravenie styčnej škáry asfaltových povrchov polymérovou páskou šírky 50 mm, hr. 3 mm | m | 13.8 |  | 0 |  |  |  | základná | 0 | 0 | 0 | 0 | 0 | 0 |  | 0 | 0 | 0 | 0 | 0
| VV |  | 2*5,50+(2,00+4*0,20) " časť od Š26 po 0,0047 km |  | 13.8
| VV |  | Súčet |  | 13.8
| D | 8 | Rúrové vedenie |  |  |  | 0 | [5 empty] | 112.296 |  | 17.4057 |  | 0
47 | K | 831442121.S | Montáž potrubia z rúr kamenin. tesnených gumovými krúžkami v sklone do 20 % DN 600 | m | 2.29 |  | 0 |  |  |  | základná | 0.827 | 1.894 | 0.0027831 | 0.00637 | 0 | 0 |  | 0 | 0 | 0 | 0 | 0
48 | M | 597110002100.S | Kameninová hrdlová rúra, DN 600, spoj K, trieda pevnosti 95 | m | 2.5 |  | 0 |  |  |  | základná | 0 | 0 | 0.23 | 0.575 | 0 | 0 |  | 0 | 0 | 0 | 0 | 0
49 | M | 286710035900.S2 | Gumové tesnenie kameninovej rúry DN 600 mm | ks | 1 |  | 0 |  |  |  | základná | 0 | 0 | 0 | 0 | 0 | 0 |  | 0 | 0 | 0 | 0 | 0
50 | K | 831472121.S | Montáž potrubia z rúr kamenin. tesnených gumovými krúžkami v sklone do 20 % DN 800 | m | 50.37 |  | 0 |  |  |  | základná | 1.0008 | 50.41 | 0.0027831 | 0.14018 | 0 | 0 |  | 0 | 0 | 0 | 0 | 0
51 | M | 597110002400.S | Kameninová hrdlová rúra, DN 800, spoj K, trieda pevnosti 120 | m | 50 |  | 0 |  |  |  | základná | 0 | 0 | 0 | 0 | 0 | 0 |  | 0 | 0 | 0 | 0 | 0
52 | M | 286710035900.S3 | Gumové tesnenie kameninovej rúry DN 800 mm | ks | 20 |  | 0 |  |  |  | základná | 0 | 0 | 0 | 0 | 0 | 0 |  | 0 | 0 | 0 | 0 | 0
53 | K | 837441221.S2 | Montáž kamenin.tvarovky odbočnej, tesnenie gumovými krúžkami, na kamenin.potrubí DN 800 | ks | 8 |  | 0 |  |  |  | základná | 0 | 0 | 0 | 0 | 0 | 0 |  | 0 | 0 | 0 | 0 | 0
54 | M | 597120009100.S2 | Kameninová hrdlová odbočka DN 800/200, trieda pevnosti 120 | ks | 8 |  | 0 |  |  |  | základná | 0 | 0 | 0 | 0 | 0 | 0 |  | 0 | 0 | 0 | 0 | 0
55 | K | 837444111.S | Montáž kameninových pripojovacích kusov GA+GZ DN 600 | ks | 2 |  | 0 |  |  |  | základná | 0 | 0 | 0 | 0 | 0 | 0 |  | 0 | 0 | 0 | 0 | 0
56 | M | 597110002100.S1 | Kameninové pripojovacie kusy GA+GZ, skrátená+ hrdlová rúra, DN 600 dĺžka 750 mm, spoj K, trieda pevnosti 95 | ks | 2 |  | 0 |  |  |  | základná | 0 | 0 | 0 | 0 | 0 | 0 |  | 0 | 0 | 0 | 0 | 0
| VV |  | 1 " GA |  | 1
| VV |  | 1 " GZ |  | 1
| VV |  | "Súčet: 2,0
| VV |  | Súčet |  | 2
57 | K | 837444111.S1 | Montáž kameninových pripojovacích kusov GA+GZ DN 800 | ks | 4 |  | 0 |  |  |  | základná | 0 | 0 | 0 | 0 | 0 | 0 |  | 0 | 0 | 0 | 0 | 0
58 | M | 597110002400.S1 | Kameninové pripojovacie kusy GA+GZ, skrátená+ hrdlová rúra, DN 800 dĺžka 750 mm, spoj K, trieda pevnosti 120 | ks | 4 |  | 0 |  |  |  | základná | 0 | 0 | 0 | 0 | 0 | 0 |  | 0 | 0 | 0 | 0 | 0
| VV |  | 2 " GA |  | 2
| VV |  | 2 " GZ |  | 2
| VV |  | "Súčet: 4,0
| VV |  | Súčet |  | 4
59 | K | 831263195.S | Príplatok k cene za zriadenie kanalizačnej prípojky DN od 100 do 300 mm | ks | 8 |  | 0 |  |  |  | základná | 1.476 | 11.808 | 0.064992 | 0.51993 | 0 | 0 |  | 0 | 0 | 0 | 0 | 0
60 | K | 871354026.S | Montáž kanalizačného PP potrubia hladkého plnostenného SN 12 DN 200 | m | 36.62 |  | 0 |  |  |  | základná | 0.055 | 2.014 | 1.2e-05 | 0.00044 | 0 | 0 |  | 0 | 0 | 0 | 0 | 0
| VV |  | 5,62 " KP126 |  | 5.62
| VV |  | 5,63 " KP127 |  | 5.63
| VV |  | 5,73 " KP128 |  | 5.73
| VV |  | 1,12 " KPn93 |  | 1.12
| VV |  | 5,73 " KP129 |  | 5.73
| VV |  | 1,06 " KPn94 |  | 1.06
| VV |  | 5,78 " KP130 |  | 5.78
| VV |  | 5,95 " KP131 |  | 5.95
| VV |  | "Súčet: 36,620000000000005
| VV |  | Súčet |  | 36.62
61 | M | 286140003200.S1 | Rúra hladká PP pre gravitačnú kanalizáciu DN 200, SN 12, dĺ. 2 m | ks | 14 |  | 0 |  |  |  | základná | 0 | 0 | 0 | 0 | 0 | 0 |  | 0 | 0 | 0 | 0 | 0
62 | M | 286140003200.S | Rúra hladká PP pre gravitačnú kanalizáciu DN 200, SN 12, dĺ. 1 m | ks | 9 |  | 0 |  |  |  | základná | 0 | 0 | 0.00551 | 0.04959 | 0 | 0 |  | 0 | 0 | 0 | 0 | 0
63 | K | 877354006.S | Montáž kanalizačného PP kolena DN 200 | ks | 16 |  | 0 |  |  |  | základná | 0.255 | 4.08 | 7e-05 | 0.00112 | 0 | 0 |  | 0 | 0 | 0 | 0 | 0
64 | M | 286540070000.S | Koleno PP, DN 200x15° hladké pre gravitačnú kanalizáciu | ks | 16 |  | 0 |  |  |  | základná | 0 | 0 | 0.0015 | 0.024 | 0 | 0 |  | 0 | 0 | 0 | 0 | 0
| VV |  | 8*2 |  | 16
| VV |  | Súčet |  | 16
65 | K | 877356078.S | Montáž kanalizačnej PVC-U zátky DN 200 | ks | 2 |  | 0 |  |  |  | základná | 0.235 | 0.47 | 7e-05 | 0.00014 | 0 | 0 |  | 0 | 0 | 0 | 0 | 0
| VV |  | 1 " KPn93 |  | 1
| VV |  | 1 " KPn94 |  | 1
| VV |  | "Súčet: 2,0
| VV |  | Súčet |  | 2
66 | M | 286510011200.S | Zátka PVC-U vnútorná do hrdla DN 200 pre hladký, kanalizačný, gravitačný systém | ks | 2 |  | 0 |  |  |  | základná | 0 | 0 | 0.00059 | 0.00118 | 0 | 0 |  | 0 | 0 | 0 | 0 | 0
| VV |  | 1 " KPn93 |  | 1
| VV |  | 1 " KPn94 |  | 1
| VV |  | "Súčet: 2,0
| VV |  | Súčet |  | 2
67 | K | 721170968.S | Prepojenie doterajšieho potrubia prípojok DN 200 mm presuvkou | ks | 6 |  | 0 |  |  |  | základná | 0 | 0 | 0 | 0 | 0 | 0 |  | 0 | 0 | 0 | 0 | 0
| VV |  | 1 " KP126 |  | 1
| VV |  | 1 " KP127 |  | 1
| VV |  | 1 " KP128 |  | 1
| VV |  | 1 " KP129 |  | 1
| VV |  | 1 " KP130 |  | 1
| VV |  | 1 " KP131 |  | 1
| VV |  | "Súčet: 6,0
| VV |  | Súčet |  | 6
68 | M | 286520012100.S | Presuvka PVC, DN 200 pre hladký, kanalizačný, gravitačný systém | ks | 6 |  | 0 |  |  |  | základná | 0 | 0 | 0.0009 | 0.0054 | 0 | 0 |  | 0 | 0 | 0 | 0 | 0
| VV |  | 1 " KP126 |  | 1
| VV |  | 1 " KP127 |  | 1
| VV |  | 1 " KP128 |  | 1
| VV |  | 1 " KP129 |  | 1
| VV |  | 1 " KP130 |  | 1
| VV |  | 1 " KP131 |  | 1
| VV |  | "Súčet: 6,0
| VV |  | Súčet |  | 6
69 | K | 721110918.S | Prepojenie prípojkového potrubia DN 200 na kameninovú odbočku | ks | 8 |  | 0 |  |  |  | základná | 0 | 0 | 0 | 0 | 0 | 0 |  | 0 | 0 | 0 | 0 | 0
70 | M | 286220026400.S | Prechod PVC/kamenina DN 200 hladký kanalizačný systém vrátane gum. tesnení | ks | 8 |  | 0 |  |  |  | základná | 0 | 0 | 0 | 0 | 0 | 0 |  | 0 | 0 | 0 | 0 | 0
71 | M | 111330000400.S | Mastivo montážne, balenie 500 g | ks | 5 |  | 0 |  |  |  | základná | 0 | 0 | 0.0005 | 0.0025 | 0 | 0 |  | 0 | 0 | 0 | 0 | 0
72 | K | 894421111.S | Zriadenie šachiet prefabrikovaných do 4t | ks | 5 |  | 0 |  |  |  | základná | 1.838 | 9.19 | 0.0033 | 0.0165 | 0 | 0 |  | 0 | 0 | 0 | 0 | 0
73 | M | 592240002800.S | Kónus betónový so stúpadlom pre kanalizačnú šachtu DN 1000, hr. steny 120 mm, rozmer 1000x625x580 mm | ks | 3 |  | 0 |  |  |  | základná | 0 | 0 | 0.585 | 1.755 | 0 | 0 |  | 0 | 0 | 0 | 0 | 0
74 | M | 592240003000.S | Skruž betónová so stúpadlom pre kanalizačnú šachtu DN 1000, Dxvxhr 1000x250x120 mm | ks | 2 |  | 0 |  |  |  | základná | 0 | 0 | 0.25 | 0.5 | 0 | 0 |  | 0 | 0 | 0 | 0 | 0
| VV |  | 2 " Š26,27 |  | 2
| VV |  | Súčet |  | 2
75 | M | 592240004500.S | Elastomerové tesnenie DN 1000 pre spojenie šachtových dielov kanalizačnej šachty DN 1000 | ks | 5 |  | 0 |  |  |  | základná | 0 | 0 | 0.002 | 0.01 | 0 | 0 |  | 0 | 0 | 0 | 0 | 0
76 | K | 894421112.S | Zriadenie šachiet prefabrikovaných 4-10t | ks | 8 |  | 0 |  |  |  | základná | 2.382 | 19.056 | 0.0044 | 0.0352 | 0 | 0 |  | 0 | 0 | 0 | 0 | 0
77 | M | 592240004600.S | Doska prechodová pre kanalizačnú šachtu DN 1200, rozmer 1470x1000x250 mm | ks | 3 |  | 0 |  |  |  | základná | 0 | 0 | 0.5 | 1.5 | 0 | 0 |  | 0 | 0 | 0 | 0 | 0
78 | M | 592240004900.S | Skruž betónová so stúpadlom pre kanalizačnú šachtu DN 1200, Dxvxhr 1200x500x135 mm | ks | 2 |  | 0 |  |  |  | základná | 0 | 0 | 0.7 | 1.4 | 0 | 0 |  | 0 | 0 | 0 | 0 | 0
| VV |  | 2 " Š26,27 |  | 2
| VV |  | Súčet |  | 2
79 | M | 592240005700.S | Dno betónové priame pre kanalizačnú šachtu, čadič 180°, DN 1200, rozmer 1200/1200x800 mm | ks | 3 |  | 0 |  |  |  | základná | 0 | 0 | 3.51 | 10.53 | 0 | 0 |  | 0 | 0 | 0 | 0 | 0
80 | M | 592240005900.S | Elastomerové tesnenie DN 1200 pre spojenie šachtových dielov kanalizačnej šachty DN 1200 | ks | 8 |  | 0 |  |  |  | základná | 0 | 0 | 0.003 | 0.024 | 0 | 0 |  | 0 | 0 | 0 | 0 | 0
81 | M | 592240014330.S | Mazivo pre spoje betónových šachtových dielov na báze silikónu | kg | 6 |  | 0 |  |  |  | základná | 0 | 0 | 0.001 | 0.006 | 0 | 0 |  | 0 | 0 | 0 | 0 | 0
82 | K | 452112111 | Osadenie prstenca alebo rámu pod poklopy a mreže, výšky do 100 mm | ks | 3 |  | 0 |  |  |  | základná | 0.26588 | 0.798 | 0.0066 | 0.0198 | 0 | 0 |  | 0 | 0 | 0 | 0 | 0
83 | M | 592240009000.P1 | Betónový roznášací prstenec hr. 5cm pre revízne šachty DN 630 | ks | 1 |  | 0 |  |  |  | základná | 0 | 0 | 0 | 0 | 0 | 0 |  | 0 | 0 | 0 | 0 | 0
| VV |  | 1 " Š26 |  | 1
| VV |  | Súčet |  | 1
84 | M | 592240009000.P4 | Betónový roznášací prstenec hr. 10cm pre revízne šachty DN 630 | ks | 2 |  | 0 |  |  |  | základná | 0 | 0 | 0 | 0 | 0 | 0 |  | 0 | 0 | 0 | 0 | 0
85 | K | 899102111 | Osadenie poklopu liatinového a oceľového vrátane rámu hmotn. nad 50 do 100 kg | ks | 3 |  | 0 |  |  |  | základná | 1.002 | 3.006 | 0.0063 | 0.0189 | 0 | 0 |  | 0 | 0 | 0 | 0 | 0
86 | M | 552410002300.S | Poklop liatinový D400 priemer 600 mm | ks | 3 |  | 0 |  |  |  | základná | 0 | 0 | 0.0864 | 0.2592 | 0 | 0 |  | 0 | 0 | 0 | 0 | 0
87 | K | 892392131.S | Tlaková skúška vzduchom potrubí DN 400-600 s kompletnou sadou tesniaceho vaku | úsek | 3 |  | 0 |  |  |  | základná | 0 | 0 | 0 | 0 | 0 | 0 |  | 0 | 0 | 0 | 0 | 0
88 | K | 892444111.S | Monitoring potrubia kamerovým systémom do DN 600 | m | 2.29 |  | 0 |  |  |  | základná | 0.10765 | 0.247 | 0 | 0 | 0 | 0 |  | 0 | 0 | 0 | 0 | 0
89 | K | 892474111.S | Monitoring potrubia kamerovým systémom do DN 800 | m | 50.37 |  | 0 |  |  |  | základná | 0.1302 | 6.558 | 0 | 0 | 0 | 0 |  | 0 | 0 | 0 | 0 | 0
90 | K | 899721132.S | Označenie kanalizačného potrubia hnedou výstražnou fóliou | m | 52.66 |  | 0 |  |  |  | základná | 0.0525 | 2.765 | 0.0001 | 0.00527 | 0 | 0 |  | 0 | 0 | 0 | 0 | 0
| D | 9 | Ostatné konštrukcie a práce-búranie |  |  |  | 0 | [5 empty] | 250.038 |  | 0 |  | 71.7254
91 | K | 919735113.S | Rezanie existujúceho asfaltového krytu alebo podkladu hĺbky nad 100 do 150 mm | m | 13.8 |  | 0 |  |  |  | základná | 0.295 | 4.071 | 3e-07 | 0 | 0 | 0 |  | 0 | 0 | 0 | 0 | 0
| VV |  | 2*5,50+(2,00+4*0,20) " časť od Š26 po 0,0047 km |  | 13.8
| VV |  | Súčet |  | 13.8
92 | K | 919735124.S | Rezanie existujúceho betónového podkladu hĺbky nad 150 do 200 mm | m | 12.6 |  | 0 |  |  |  | základná | 0 | 0 | 0 | 0 | 0 | 0 |  | 0 | 0 | 0 | 0 | 0
| VV |  | 2*5,10+(2,00+2*0,20) " časť od Š26 po 0,0047 km |  | 12.6
| VV |  | Súčet |  | 12.6
93 | K | 812429011.S | Demontáž kanalizačného potrubia z betónových rúr od DN 500 do DN 800 -0,710 t | m | 52.66 |  | 0 |  |  |  | základná | 0.7278 | 38.326 | 0 | 0 | 0.71 | 37.3886 |  | 0 | 0 | 0 | 0 | 0
94 | K | 976085311.S | Vybúranie kanalizačného rámu liatinového vrátane poklopu alebo mreže, -0,04400t | ks | 1 |  | 0 |  |  |  | základná | 0 | 0 | 0 | 0 | 0 | 0 |  | 0 | 0 | 0 | 0 | 0
95 | K | 899231111.S | Výšková úprava pôvodného uličného vstupu alebo kanalizačného poklopu do 200 mm | ks | 1 |  | 0 |  |  |  | základná | 0 | 0 | 0 | 0 | 0 | 0 |  | 0 | 0 | 0 | 0 | 0
96 | K | 961055111.S | Búranie základov alebo vybúranie otvorov plochy nad 4 m2 v základoch železobetónových, -2,40000t | m3 | 14.307 |  | 0 |  |  |  | základná | 12.606 | 180.354 | 0 | 0 | 2.4 | 34.3368 |  | 0 | 0 | 0 | 0 | 0
| VV |  | 3*2,70*0,75*0,75*3,14 " staré šachty |  | 14.307
| VV |  | Súčet |  | 14.307
97 | K | 979087212.S | Nakladanie na dopravné prostriedky pre vodorovnú dopravu sutiny | t | 92.814 |  | 0 |  |  |  | základná | 0.149 | 13.829 | 0 | 0 | 0 | 0 |  | 0 | 0 | 0 | 0 | 0
98 | K | 979082213.S | Vodorovná doprava sutiny so zložením a hrubým urovnaním na vzdialenosť do 1 km | t | 92.814 |  | 0 |  |  |  | základná | 0.031 | 2.877 | 0 | 0 | 0 | 0 |  | 0 | 0 | 0 | 0 | 0
99 | K | 979082219.S | Príplatok k cene za každý ďalší aj začatý 1 km nad 1 km pre vodorovnú dopravu sutiny | t | 1763.466 |  | 0 |  |  |  | základná | 0.006 | 10.581 | 0 | 0 | 0 | 0 |  | 0 | 0 | 0 | 0 | 0
| VV |  | 19*92,814 |  | 1763.466
| VV |  | Súčet |  | 1763.466
100 | K | 979089012.S | Poplatok za skladovanie - betón, kamenivo (17 01) ostatné | t | 86.075 |  | 0 |  |  |  | základná | 0 | 0 | 0 | 0 | 0 | 0 |  | 0 | 0 | 0 | 0 | 0
| VV |  | 92,814-6,695-0,044 |  | 86.075
| VV |  | Súčet |  | 86.075
101 | K | 979089212.S | Poplatok za skládku - bitúmenové zmesi, uholný decht, dechtové výrobky (17 03 ), ostatné | t | 6.695 |  | 0 |  |  |  | základná | 0 | 0 | 0 | 0 | 0 | 0 |  | 0 | 0 | 0 | 0 | 0
| VV |  | 1,925+4,77 |  | 6.695
| VV |  | Súčet |  | 6.695
102 | K | 979089312.S | Poplatok za skládku - kovy (meď, bronz, mosadz atď.) (17 04 ), ostatné | t | 0.044 |  | 0 |  |  |  | základná | 0 | 0 | 0 | 0 | 0 | 0 |  | 0 | 0 | 0 | 0 | 0
103 | K | 939902151.R | Práce pojazdnými prostriedkami pri dočasnom prečerpávaní splaškov, špeciálny fekálny voz cisternový | km | 170 |  | 0 |  |  |  | základná | 0 | 0 | 0 | 0 | 0 | 0 |  | 0 | 0 | 0 | 0 | 0
| VV |  | 5*17,00*2 |  | 170
| VV |  | Súčet |  | 170
104 | K | 000600017.R | Poplatok za vypúšťanie odpadových vôd v najbližšej čistiarni odpadových vôd | m3 | 50 |  | 0 |  |  |  | základná | 0 | 0 | 0 | 0 | 0 | 0 |  | 0 | 0 | 0 | 0 | 0
| VV |  | 5*10,00 |  | 50
| VV |  | Súčet |  | 50
105 | K | 000600022.S | Nočné osvetlenie vymedzeného pracoviska a dočasného dopravného zariadenia | eur | 1 |  | 0 |  |  |  | základná | 0 | 0 | 0 | 0 | 0 | 0 |  | 0 | 0 | 0 | 0 | 0
| D | 99 | Presun hmôt HSV |  |  |  | 0 | [5 empty] | 229.882 |  | 0 |  | 0
106 | K | 998225111.S | Presun hmôt pre pozemnú komunikáciu a letisko s krytom asfaltovým akejkoľvek dĺžky objektu | t | 16.452 |  | 0 |  |  |  | základná | 0.04 | 0.658 | 0 | 0 | 0 | 0 |  | 0 | 0 | 0 | 0 | 0
107 | K | 998275101.S | Presun hmot pre kanal.z rur kamenin.v otv.vykope | t | 315.736 |  | 0 |  |  |  | základná | 0.726 | 229.224 | 0 | 0 | 0 | 0 |  | 0 | 0 | 0 | 0 | 0
| VV |  | 332,188-16,452 |  | 315.736
| VV |  | Súčet |  | 315.736

## 0156u - Prepoj K6, DN 400...
>> skryté stĺpce <<
KRYCÍ LIST ROZPOČTU
Stavba: Modernizácia električkových tratí Ružinovská radiála, vodovodná a stoková sieť
|  | BA-Krížna | [15 empty] | BA-Krížna
Objekt:
|  | 0156u - Prepoj K6, DN 400... | [15 empty] | 0156u - Prepoj K6, DN 400...
| JKSO: |  |  |  |  | CC-SK:
| Miesto: |  |  |  |  | Dátum: | 0
| Objednávateľ: |  |  |  |  | IČO:
IČ DPH:
| Zhotoviteľ: |  |  |  |  | IČO:
IČ DPH:
| Projektant: |  |  |  |  | IČO:
IČ DPH:
| Spracovateľ: |  |  |  |  | IČO:
IČ DPH:
Poznámka:
| Cena bez DPH | [5 empty] | 0
|  |  | Základ DPH |  |  | Sadzba DPH | Výška dane
| DPH | základná | 0 |  |  | 20% | 0
| Cena s DPH |  |  | v | EUR |  | 0
| Projektant: |  |  | Spracovateľ:
| Dátum a podpis: |  | Pečiatka | Dátum a podpis: |  |  | Pečiatka
| Objednávateľ: |  |  | Zhotoviteľ:
| Dátum a podpis: |  | Pečiatka | Dátum a podpis: |  |  | Pečiatka
ROZPOČET | [9 empty] | v --- nižšie sa nachádzajú doplnkové a pomocné údaje k zostavám --- v
Stavba: Modernizácia električkových tratí Ružinovská radiála, vodovodná a stoková sieť
|  | BA-Krížna | [15 empty] | BA-Krížna
Objekt:
|  | 0156u - Prepoj K6, DN 400... | [15 empty] | 0156u - Prepoj K6, DN 400...
Miesto: | [5 empty] | Dátum: | 0
Objednávateľ: | [5 empty] | Projektant:
Zhotoviteľ: | [5 empty] | Spracovateľ:
PČ | Typ | Kód | Popis | MJ | Množstvo | J. cena [EUR] | Cena celkom [EUR] | Cenová sústava |  |  | DPH | J. Nh [h] | Nh celkom [h] | J. hmotnosť [t] | Hmotnosť celkom [t] | J. suť [t] | Suť celkom [t]
Náklady z rozpočtu | [6 empty] | 0 | [5 empty] | 410.646 |  | 22.0817 |  | 33.7986
| D | HSV | Práce a dodávky HSV |  |  |  | 0 | [5 empty] | 410.646 |  | 22.0817 |  | 33.7986
| D | 1 | Zemné práce |  |  |  | 0 | [5 empty] | 255.95 |  | 1.9609 |  | 15.7676
1 | K | 113152230.S | Frézovanie asf. podkladu alebo krytu bez prek., plochy do 500 m2 hr. 50 mm 0,125 t | m2 | 17.633 |  | 0 |  |  |  | základná | 0 | 0 | 0 | 0 | 0 | 0 |  | 0 | 0 | 0 | 0 | 0
| VV |  | 4,50*(1,40+4*0,20) " časť stoky od Š29 po chráničku |  | 9.9
| VV |  | 4,07*(1,10+4*0,20) " KP132 |  | 7.733
| VV |  | "Súčet: 17,633
| VV |  | Súčet |  | 17.633
2 | K | 113107143.S | Odstránenie krytu asfaltového v ploche do 200 m2, hr. nad 100 do 150 mm, -0,37500t | m2 | 14.205 |  | 0 |  |  |  | základná | 0.592 | 8.409 | 0 | 0 | 0.375 | 5.3269 |  | 0 | 0 | 0 | 0 | 0
| VV |  | 4,50*(1,40+2*0,20) " časť stoky od Š29 po chráničku |  | 8.1
| VV |  | 4,07*(1,10+2*0,20) " KP132 |  | 6.105
| VV |  | "Súčet: 14,205
| VV |  | Súčet |  | 14.205
3 | K | 113307132.S | Odstránenie podkladu v ploche do 200 m2 z betónu prostého, hr. vrstvy 150 do 300 mm, -0,50000t | m2 | 14.205 |  | 0 |  |  |  | základná | 1.97 | 27.984 | 0 | 0 | 0.5 | 7.1025 |  | 0 | 0 | 0 | 0 | 0
| VV |  | 4,50*(1,40+2*0,20) " časť stoky od Š29 po chráničku |  | 8.1
| VV |  | 4,07*(1,10+2*0,20) " KP132 |  | 6.105
| VV |  | "Súčet: 14,205
| VV |  | Súčet |  | 14.205
4 | K | 113307122.S | Odstránenie podkladu v ploche do 200 m2 z kameniva hrubého drveného, hr.100 do 200 mm, -0,23500t | m2 | 14.205 |  | 0 |  |  |  | základná | 0.603 | 8.566 | 0 | 0 | 0.235 | 3.3382 |  | 0 | 0 | 0 | 0 | 0
| VV |  | 4,50*(1,40+2*0,20) " časť stoky od Š29 po chráničku |  | 8.1
| VV |  | 4,07*(1,10+2*0,20) " KP132 |  | 6.105
| VV |  | "Súčet: 14,205
| VV |  | Súčet |  | 14.205
5 | K | 115101201.R | Etapovité prečerpávanie splaškových vôd na dopravnú výšku do 10 m s priemerným prítokom litrov za minútu nad 100 do 500 l | hod | 96 |  | 0 |  |  |  | základná | 0 | 0 | 0 | 0 | 0 | 0 |  | 0 | 0 | 0 | 0 | 0
| VV |  | 4*24,00 |  | 96
| VV |  | Súčet |  | 96
6 | K | 115001102.S | Odvedenie splaškovej vody potrubím pri priemere potrubia DN nad 100 do 150 do pristavenej cisterny | m | 50 |  | 0 |  |  |  | základná | 0 | 0 | 0 | 0 | 0 | 0 |  | 0 | 0 | 0 | 0 | 0
7 | K | 892352121.D | Dočasné utesnenie potrubia DN 200-400 s kompletnou sadou tesniaceho vaku | úsek | 1 |  | 0 |  |  |  | základná | 0 | 0 | 0 | 0 | 0 | 0 |  | 0 | 0 | 0 | 0 | 0
8 | K | 115101221.S | Čerpanie spodnej a zrážkovej vody na dopravnú výšku nad 10 do 25 m, s uvažovaným priemerným prítokom litrov za min. nad 100 do 500 l | hod | 6 |  | 0 |  |  |  | základná | 0 | 0 | 0 | 0 | 0 | 0 |  | 0 | 0 | 0 | 0 | 0
9 | K | 115001101.S | Odvedenie vody potrubím pri priemere potrubia DN do 100 | m | 50 |  | 0 |  |  |  | základná | 0.487 | 24.35 | 0.0072892 | 0.36446 | 0 | 0 |  | 0 | 0 | 0 | 0 | 0
10 | K | 350300006.R | Nasadenie dieselagregátu s el. centrálou vrátane hod. spotreby PHM | hod. | 96 |  | 0 |  |  |  | základná | 0 | 0 | 0 | 0 | 0 | 0 |  | 0 | 0 | 0 | 0 | 0
| VV |  | 4*24,00 |  | 96
| VV |  | Súčet |  | 96
11 | K | 119001411.S | Dočasné zaistenie podzemného potrubia DN do 200 (prípojky,plyn, UV) | m | 4.2 |  | 0 |  |  |  | základná | 0 | 0 | 0 | 0 | 0 | 0 |  | 0 | 0 | 0 | 0 | 0
| VV |  | 3*1,40 |  | 4.2
| VV |  | Súčet |  | 4.2
12 | K | 119001422.S | Dočasné zaistenie káblov a káblových tratí do 6 káblov | m | 7 |  | 0 |  |  |  | základná | 0.615 | 4.305 | 0.059158 | 0.4141 | 0 | 0 |  | 0 | 0 | 0 | 0 | 0
| VV |  | 5*1,40 |  | 7
| VV |  | Súčet |  | 7
13 | K | 119001801.S | Ochranné zábradlie okolo výkopov, drevené výšky 1,10 m dvojtyčové jednostranné (fakturovať podľa potreby, použitého typu a skutočnosti) | m | 64.8 |  | 0 |  |  |  | základná | 0 | 0 | 0 | 0 | 0 | 0 |  | 0 | 0 | 0 | 0 | 0
| VV |  | 2*(24,00+1,90) " stoka |  | 51.8
| VV |  | 2*(5,00+1,50) " prípojka |  | 13
| VV |  | "Súčet: 64,8
| VV |  | Súčet |  | 64.8
14 | M | 136110018800r | Prekrytie výkopov oceľovou platňou 30x2000x4000 mm vrátane dovozu a manipulácie zdvíhacím mechanizmom | ks | 1 |  | 0 |  |  |  | základná | 0 | 0 | 0 | 0 | 0 | 0 |  | 0 | 0 | 0 | 0 | 0
15 | K | 130901121.S | Búranie konštrukcií z prostého betónu neprekladaného kameňom vo vykopávkach (fakturovať podľa preukázateľnej skutočnosti) | m3 | 1.5 |  | 0 |  |  |  | základná | 0 | 0 | 0 | 0 | 0 | 0 |  | 0 | 0 | 0 | 0 | 0
16 | K | 131211101.S | Hĺbenie jám v hornine tr.3 súdržných - ručným náradím pri napájacich bodoch a iných inž. sietiach | m3 | 2 |  | 0 |  |  |  | základná | 0 | 0 | 0 | 0 | 0 | 0 |  | 0 | 0 | 0 | 0 | 0
17 | K | 131211119.S | Príplatok za lepivosť pri hĺbení jám ručným náradím v hornine tr. 3 | m3 | 2 |  | 0 |  |  |  | základná | 0.77059 | 1.541 | 0 | 0 | 0 | 0 |  | 0 | 0 | 0 | 0 | 0
18 | K | 132201201.S | Výkop ryhy šírky 600-2000mm horn.3 do 100m3 | m3 | 83.834 |  | 0 |  |  |  | základná | 1.509 | 126.506 | 0 | 0 | 0 | 0 |  | 0 | 0 | 0 | 0 | 0
| VV |  | 4,50*1,40*(2,82-0,57) " ryha bez hr. komunikácie |  | 14.175
| VV |  | (22,33-4,50)*1,40*((2,83+2,90)/2-0,40) " ryha bez danej nivelity |  | 61.531
| VV |  | 1,50*1,50*0,15 " prehĺbenie pod šachtu |  | 0.338
| VV |  | 4,07*1,10*((2,82+1,80)/2-0,57) " KP132 bez hr. komunikácie |  | 7.79
| VV |  | "Súčet: 83,834
| VV |  | Súčet |  | 83.834
19 | K | 132201209.S | Príplatok k cenám za lepivosť pri hĺbení rýh š. zapaž. i nezapažených, s urovnaním dna v hornine 3 | m3 | 27.945 |  | 0 |  |  |  | základná | 0 | 0 | 0 | 0 | 0 | 0 |  | 0 | 0 | 0 | 0 | 0
| VV |  | 83,834/3 |  | 27.945
| VV |  | Súčet |  | 27.945
20 | K | 130001101.S | Príplatok k cenám za sťaženie výkopu v blízkosti iného podzemného vedenia pre všetky triedy | m3 | 27.945 |  | 0 |  |  |  | základná | 0 | 0 | 0 | 0 | 0 | 0 |  | 0 | 0 | 0 | 0 | 0
| VV |  | 83,834/3 |  | 27.945
| VV |  | Súčet |  | 27.945
21 | K | 230200080.S | Montáž oceľových chráničiek Dxt 752x30 mm | m | 17.81 |  | 0 |  |  |  | základná | 0 | 0 | 0 | 0 | 0 | 0 |  | 0 | 0 | 0 | 0 | 0
22 | M | 286410001200.S | Rúry z odstredivo liateho laminátu DN 700, PN 1, SN 5000, spojka s plnoprofilovým tesnením | m | 17.81 |  | 0 |  |  |  | základná | 0 | 0 | 0.06 | 1.0686 | 0 | 0 |  | 0 | 0 | 0 | 0 | 0
23 | K | 452273151.S | Uzatváracie čelá chráničiek z tehál vápennopieskových kyselinovzdorných | m3 | 0.254 |  | 0 |  |  |  | základná | 0 | 0 | 0 | 0 | 0 | 0 |  | 0 | 0 | 0 | 0 | 0
| VV |  | 2*0,45*0,45*3,14*0,20 |  | 0.254
| VV |  | Súčet |  | 0.254
24 | K | 151831052.S | Zriadenie paženia a rozopretie stien rýh š. do 2 m, hĺ. do 6 m pažiacimi boxami STANDARD 3x2,25m (obojstranné) horn. stredne tlačivá | m2 | 153.549 |  | 0 |  |  |  | základná | 0.053 | 8.138 | 0.00074092 | 0.11377 | 0 | 0 |  | 0 | 0 | 0 | 0 | 0
| VV |  | 2*22,33*(3,00+2,91)/2 " stoka |  | 131.97
| VV |  | 2*4,07*1,10*(2,92+1,90)/2 " KP132 |  | 21.579
| VV |  | "Súčet: 153,549
| VV |  | Súčet |  | 153.549
25 | K | 151831152.S | Odstránenie paženia a rozopretie stien rýh š. do 2 m, hĺ. do 6 m pažiacimi boxami STANDARD 3x2,25m (obojstranné) horn. stredne tlačivá | m2 | 153.549 |  | 0 |  |  |  | základná | 0.169 | 25.95 | 0 | 0 | 0 | 0 |  | 0 | 0 | 0 | 0 | 0
| VV |  | 2*22,33*(3,00+2,91)/2 " stoka |  | 131.97
| VV |  | 2*4,07*1,10*(2,92+1,90)/2 " KP132 |  | 21.579
| VV |  | "Súčet: 153,549
| VV |  | Súčet |  | 153.549
26 | K | 167101101.S | Nakladanie neuľahnutého výkopku z hornín tr.1-4 do 100 m3 | m3 | 13.298 |  | 0 |  |  |  | základná | 0.617 | 8.205 | 0 | 0 | 0 | 0 |  | 0 | 0 | 0 | 0 | 0
| VV |  | 6,26+6,252+0,448 " zeminy nahradené obsypom a lôžkom |  | 12.96
| VV |  | 1,50*1,50*0,15 " prehĺbenie pod šachtu |  | 0.338
| VV |  | "Súčet: 13,298
| VV |  | Súčet |  | 13.298
27 | K | 162301102.S | Vodorovné premiestnenie výkopku po spevnenej ceste z horniny tr.1-4, do 100 m3 na vzdialenosť do 1000 m | m3 | 13.298 |  | 0 |  |  |  | základná | 0.0555 | 0.738 | 0 | 0 | 0 | 0 |  | 0 | 0 | 0 | 0 | 0
28 | K | 162501105.S | Vodorovné premiestnenie výkopku po spevnenej ceste z horniny tr.1-4, do 100 m3, príplatok k cene za každých ďalšich a začatých 1000 m | m3 | 252.662 |  | 0 |  |  |  | základná | 0.00737 | 1.862 | 0 | 0 | 0 | 0 |  | 0 | 0 | 0 | 0 | 0
| VV |  | 19*13,298 |  | 252.662
| VV |  | Súčet |  | 252.662
29 | K | 171209002 | Poplatok za skladovanie - zemina a kamenivo (17 05) ostatné | t | 21.277 |  | 0 |  |  |  | základná | 0 | 0 | 0 | 0 | 0 | 0 |  | 0 | 0 | 0 | 0 | 0
| VV |  | 13,298*1,60 |  | 21.277
| VV |  | Súčet |  | 21.277
30 | K | 174101002.S | Spätný zásyp výkopovou zeminou ponechanou vedľa ryhy so zhutnením jám, šachiet, rýh, zárezov alebo okolo objektov nad 100 do 1000 m3 | m3 | 58.559 |  | 0 |  |  |  | základná | 0 | 0 | 0 | 0 | 0 | 0 |  | 0 | 0 | 0 | 0 | 0
| VV |  | 4,50*1,40*((2,83+2,81)/2-0,20-0,78-0,57) " zásyp bez lôžka, obsypu a hr. komunikácie |  | 8.001
| VV |  | (22,33-4,50)*1,40*((2,83+2,90)/2-0,752-0,40) " zásyp bez chráničky a danej nivelity |  | 42.76
| VV |  | 2,00 " ručné výkopy |  | 2
| VV |  | 4,07*1,10*((2,81+1,80)/2-0,10-0,51-0,40) " KP132 bez lôžka, obsypu a nivelity |  | 5.798
| VV |  | "Súčet: 58,559
| VV |  | Súčet |  | 58.559
31 | K | 175101101.S | Obsyp potrubia sypaninou z vhodných hornín 1 až 4 bez prehodenia sypaniny | m3 | 6.26 |  | 0 |  |  |  | základná | 1.501 | 9.396 | 0 | 0 | 0 | 0 |  | 0 | 0 | 0 | 0 | 0
| VV |  | (22,33-17,81)*1,40*(0,48+0,30)-(22,33-17,81)*0,24*0,24*3,14 " stoka bez chráničky |  | 4.118
| VV |  | 4,07*1,10*(0,21+0,30)-4,07*0,105*0,105*3,14 " prípojka |  | 2.142
| VV |  | "Súčet: 6,26
| VV |  | Súčet |  | 6.26
32 | M | 583310002700.S | Štrkopiesok frakcia 0-8 mm vrátane dopravy | t | 11.268 |  | 0 |  |  |  | základná | 0 | 0 | 0 | 0 | 0 | 0 |  | 0 | 0 | 0 | 0 | 0
| VV |  | 6,26*1,80 |  | 11.268
| VV |  | Súčet |  | 11.268
| D | 2 | Zakladanie |  |  |  | 0 | [5 empty] | 0.199 |  | 0 |  | 0
33 | K | 215901101.S | Zhutnenie podložia z rastlej horniny 1 až 4 pod násypy, z hornina súdržných do 92 % PS a nesúdržných | m2 | 49.643 |  | 0 |  |  |  | základná | 0.004 | 0.199 | 0 | 0 | 0 | 0 |  | 0 | 0 | 0 | 0 | 0
| VV |  | 22,33*1,40+(9,38+7,33)*1,10 |  | 49.643
| VV |  | Súčet |  | 49.643
| D | 4 | Vodorovné konštrukcie |  |  |  | 0 | [5 empty] | 1.514 |  | 1.3427 |  | 0
34 | K | 451572111.r | Lôžko pod potrubie, stoky a drobné objekty, v otvorenom výkope z polosuchého betónu C12/15 | m3 | 6.252 |  | 0 |  |  |  | základná | 0 | 0 | 0 | 0 | 0 | 0 |  | 0 | 0 | 0 | 0 | 0
| VV |  | 22,33*1,40*(0,10+0,10) " stoka |  | 6.252
| VV |  | Súčet |  | 6.252
35 | K | 451572111.S | Lôžko pod potrubie, stoky a drobné objekty, v otvorenom výkope z kameniva drobného ťaženého 0-4 mm | m3 | 0.448 |  | 0 |  |  |  | základná | 1.603 | 0.718 | 1.8908 | 0.84706 | 0 | 0 |  | 0 | 0 | 0 | 0 | 0
| VV |  | 4,07*1,10*0,10 " KP132 |  | 0.448
| VV |  | Súčet |  | 0.448
36 | K | 452311141.S | Dosky, bloky, sedlá z betónu v otvorenom výkope tr. C 16/20 | m3 | 0.225 |  | 0 |  |  |  | základná | 1.4561 | 0.328 | 2.1923 | 0.49326 | 0 | 0 |  | 0 | 0 | 0 | 0 | 0
| VV |  | 1,50*1,50*0,10 |  | 0.225
| VV |  | Súčet |  | 0.225
37 | K | 452351101 | Debnenie v otvorenom výkope dosiek, sedlových lôžok a blokov pod potrubie,stoky a drobné objekty | m2 | 0.6 |  | 0 |  |  |  | základná | 0.78035 | 0.468 | 0.0040433 | 0.00243 | 0 | 0 |  | 0 | 0 | 0 | 0 | 0
| VV |  | 4*1,50*0,10 |  | 0.6
| VV |  | Súčet |  | 0.6
| D | 5 | Komunikácie |  |  |  | 0 | [5 empty] | 4.609 |  | 13.2222 |  | 0
38 | K | 564861111.S | Podklad zo štrkodrviny fr. 16/32 mm s rozprestretím a zhutnením, po zhutnení hr. 200 mm | m2 | 14.205 |  | 0 |  |  |  | základná | 0 | 0 | 0 | 0 | 0 | 0 |  | 0 | 0 | 0 | 0 | 0
| VV |  | 4,50*(1,40+2*0,20) " časť stoky od Š29 po chráničku |  | 8.1
| VV |  | 4,07*(1,10+2*0,20) " KP132 |  | 6.105
| VV |  | "Súčet: 14,205
| VV |  | Súčet |  | 14.205
39 | K | 567144315.S | Podklad z podkladového betónu PB III tr. C 12/15 hr. 250 mm | m2 | 14.205 |  | 0 |  |  |  | základná | 0.195 | 2.77 | 0.56931 | 8.0871 | 0 | 0 |  | 0 | 0 | 0 | 0 | 0
| VV |  | 4,50*(1,40+2*0,20) " časť stoky od Š29 po chráničku |  | 8.1
| VV |  | 4,07*(1,10+2*0,20) " KP132 |  | 6.105
| VV |  | "Súčet: 14,205
| VV |  | Súčet |  | 14.205
40 | K | 919716111.S | Oceľová výstuž cementobet. krytu zo zvar. sietí KARI hmotnosť do 7,5 kg/m2 | t | 0.077 |  | 0 |  |  |  | základná | 0 | 0 | 0 | 0 | 0 | 0 |  | 0 | 0 | 0 | 0 | 0
| VV |  | 14,205*0,0054 |  | 0.077
| VV |  | Súčet |  | 0.077
41 | K | 573111112.S | Postrek asfaltový infiltračný s posypom kamenivom z asfaltu cestného v množstve 1,00 kg/m2 | m2 | 14.205 |  | 0 |  |  |  | základná | 0.004 | 0.057 | 0.00601 | 0.08537 | 0 | 0 |  | 0 | 0 | 0 | 0 | 0
42 | K | 577144261.S | Asfaltový betón vrstva obrusná AC 11 O v pruhu š. nad 3 m z modifik. asfaltu tr. I, po zhutnení hr. 50 mm | m2 | 14.205 |  | 0 |  |  |  | základná | 0.046 | 0.653 | 0.12966 | 1.8418 | 0 | 0 |  | 0 | 0 | 0 | 0 | 0
| VV |  | 4,50*(1,40+2*0,20) " časť stoky od Š29 po chráničku |  | 8.1
| VV |  | 4,07*(1,10+2*0,20) " KP132 |  | 6.105
| VV |  | "Súčet: 14,205
| VV |  | Súčet |  | 14.205
43 | K | 573211107.S | Postrek asfaltový spojovací bez posypu kamenivom z asfaltu cestného v množstve 0,40 kg/m2 | m2 | 17.633 |  | 0 |  |  |  | základná | 0.00202 | 0.036 | 0.00041 | 0.00723 | 0 | 0 |  | 0 | 0 | 0 | 0 | 0
44 | K | 577164361.S | Asfaltový betón vrstva obrusná alebo ložná AC 16 v pruhu š. nad 3 m z modifik. asfaltu tr. I, po zhutnení hr. 70 mm | m2 | 17.633 |  | 0 |  |  |  | základná | 0.062 | 1.093 | 0.18152 | 3.2007 | 0 | 0 |  | 0 | 0 | 0 | 0 | 0
| VV |  | 4,50*(1,40+4*0,20) " časť stoky od Š29 po chráničku |  | 9.9
| VV |  | 4,07*(1,10+4*0,20) " KP132 |  | 7.733
| VV |  | "Súčet: 17,633
| VV |  | Súčet |  | 17.633
45 | K | 599142111 | Úprava zálievky dilatačných alebo pracovných škár zvislým bituménovým pásikom | m | 21.24 |  | 0 |  |  |  | základná | 0 | 0 | 0 | 0 | 0 | 0 |  | 0 | 0 | 0 | 0 | 0
| VV |  | 2*4,50+2,20 " časť stoky |  | 11.2
| VV |  | 2*4,07+1,90 " KP132 |  | 10.04
| VV |  | "Súčet: 21,24
| VV |  | Súčet |  | 21.24
46 | K | 572991231.S | Vyspravenie styčnej škáry asfaltových povrchov polymérovou páskou šírky 50 mm, hr. 3 mm | m | 21.24 |  | 0 |  |  |  | základná | 0 | 0 | 0 | 0 | 0 | 0 |  | 0 | 0 | 0 | 0 | 0
| VV |  | 2*4,50+2,20 " časť stoky |  | 11.2
| VV |  | 2*4,07+1,90 " KP132 |  | 10.04
| VV |  | "Súčet: 21,24
| VV |  | Súčet |  | 21.24
| D | 8 | Rúrové vedenie |  |  |  | 0 | [5 empty] | 49.801 |  | 5.5558 |  | 0
47 | K | 831263195.S | Príplatok k cene za zriadenie kanalizačnej prípojky DN od 100 do 300 mm | ks | 1 |  | 0 |  |  |  | základná | 1.476 | 1.476 | 0.064992 | 0.06499 | 0 | 0 |  | 0 | 0 | 0 | 0 | 0
48 | K | 871354026.S | Montáž kanalizačného PP potrubia hladkého plnostenného SN 12 DN 200 | m | 4.07 |  | 0 |  |  |  | základná | 0.055 | 0.224 | 1.2e-05 | 5e-05 | 0 | 0 |  | 0 | 0 | 0 | 0 | 0
49 | M | 286140003200.S1 | Rúra hladká PP pre gravitačnú kanalizáciu DN 200, SN 12, dĺ. 2 m | ks | 1 |  | 0 |  |  |  | základná | 0 | 0 | 0 | 0 | 0 | 0 |  | 0 | 0 | 0 | 0 | 0
50 | M | 286140003200.S | Rúra hladká PP pre gravitačnú kanalizáciu DN 200, SN 12, dĺ. 1 m | ks | 2 |  | 0 |  |  |  | základná | 0 | 0 | 0.00551 | 0.01102 | 0 | 0 |  | 0 | 0 | 0 | 0 | 0
51 | K | 877354006.S | Montáž kanalizačného PP kolena DN 200 | ks | 2 |  | 0 |  |  |  | základná | 0.255 | 0.51 | 7e-05 | 0.00014 | 0 | 0 |  | 0 | 0 | 0 | 0 | 0
52 | M | 286540070000.S | Koleno PP, DN 200x15° hladké pre gravitačnú kanalizáciu | ks | 2 |  | 0 |  |  |  | základná | 0 | 0 | 0.0015 | 0.003 | 0 | 0 |  | 0 | 0 | 0 | 0 | 0
53 | K | 877356078.S | Montáž kanalizačnej PVC-U zátky DN 200 | ks | 1 |  | 0 |  |  |  | základná | 0.235 | 0.235 | 7e-05 | 7e-05 | 0 | 0 |  | 0 | 0 | 0 | 0 | 0
| VV |  | 1 " KP132 |  | 1
| VV |  | Súčet |  | 1
54 | M | 286510011200.S | Zátka PVC-U vnútorná do hrdla DN 200 pre hladký, kanalizačný, gravitačný systém | ks | 1 |  | 0 |  |  |  | základná | 0 | 0 | 0.00059 | 0.00059 | 0 | 0 |  | 0 | 0 | 0 | 0 | 0
55 | K | 831392121.S | Montáž potrubia z rúr kamenin. tesnených gumovými krúžkami v sklone do 20 % DN 400 | m | 22.33 |  | 0 |  |  |  | základná | 0.684 | 15.274 | 0.0027831 | 0.06215 | 0 | 0 |  | 0 | 0 | 0 | 0 | 0
56 | M | 597110001700.S | Kameninová hrdlová rúra, DN 400, spoj K, trieda pevnosti 160 | m | 22.5 |  | 0 |  |  |  | základná | 0 | 0 | 0.136 | 3.06 | 0 | 0 |  | 0 | 0 | 0 | 0 | 0
57 | M | 286710035800.S.1 | Gumové tesnenie kameninovej rúry DN 400 mm | ks | 9 |  | 0 |  |  |  | základná | 0 | 0 | 0 | 0 | 0 | 0 |  | 0 | 0 | 0 | 0 | 0
58 | K | 837394111.S | Montáž kameninových pripojovacích kusov GA+GZ DN 400 | ks | 2 |  | 0 |  |  |  | základná | 0 | 0 | 0 | 0 | 0 | 0 |  | 0 | 0 | 0 | 0 | 0
59 | M | 597120014000.S | Kameninový hrdlový kus skrátený GZ DN 400 | ks | 1 |  | 0 |  |  |  | základná | 0 | 0 | 0 | 0 | 0 | 0 |  | 0 | 0 | 0 | 0 | 0
60 | M | 597120017900.S | Kameninový napojovací element GA DN 400 | ks | 1 |  | 0 |  |  |  | základná | 0 | 0 | 0 | 0 | 0 | 0 |  | 0 | 0 | 0 | 0 | 0
61 | K | 837391221.S | Montáž kamenin.tvarovky odbočnej, tesnenie gumovými krúžkami, na kamenin.potrubí DN 400 | ks | 1 |  | 0 |  |  |  | základná | 0.773 | 0.773 | 0.005202 | 0.0052 | 0 | 0 |  | 0 | 0 | 0 | 0 | 0
62 | M | 597120007300.S | Kameninová hrdlová odbočka DN 400/200, trieda pevnosti 160 | ks | 1 |  | 0 |  |  |  | základná | 0 | 0 | 0.145 | 0.145 | 0 | 0 |  | 0 | 0 | 0 | 0 | 0
63 | K | 721110918.S | Prepojenie prípojkového potrubia DN 200 na kameninovú odbočku | ks | 1 |  | 0 |  |  |  | základná | 0 | 0 | 0 | 0 | 0 | 0 |  | 0 | 0 | 0 | 0 | 0
64 | M | 286220026400.S | Prechod PVC/kamenina DN 200 hladký kanalizačný systém vrátane gum. tesnení | ks | 1 |  | 0 |  |  |  | základná | 0 | 0 | 0 | 0 | 0 | 0 |  | 0 | 0 | 0 | 0 | 0
65 | M | 111330000400.S | Mastivo montážne, balenie 500 g | ks | 2 |  | 0 |  |  |  | základná | 0 | 0 | 0.0005 | 0.001 | 0 | 0 |  | 0 | 0 | 0 | 0 | 0
66 | K | 894421111.S | Zriadenie šachiet prefabrikovaných do 4t | ks | 3 |  | 0 |  |  |  | základná | 1.838 | 5.514 | 0.0033 | 0.0099 | 0 | 0 |  | 0 | 0 | 0 | 0 | 0
67 | M | 592240002800.S | Kónus betónový so stúpadlom pre kanalizačnú šachtu DN 1000, hr. steny 120 mm, rozmer 1000x625x580 mm | ks | 1 |  | 0 |  |  |  | základná | 0 | 0 | 0.585 | 0.585 | 0 | 0 |  | 0 | 0 | 0 | 0 | 0
68 | M | 592240003200.S | Skruž betónová so stúpadlom pre kanalizačnú šachtu DN 1000, Dxvxhr 1000x500x120 mm | ks | 2 |  | 0 |  |  |  | základná | 0 | 0 | 0.5 | 1 | 0 | 0 |  | 0 | 0 | 0 | 0 | 0
69 | M | 592240004500.S | Elastomerové tesnenie DN 1000 pre spojenie šachtových dielov kanalizačnej šachty DN 1000 | ks | 3 |  | 0 |  |  |  | základná | 0 | 0 | 0.002 | 0.006 | 0 | 0 |  | 0 | 0 | 0 | 0 | 0
70 | M | 592240014330.S | Mazivo pre spoje betónových šachtových dielov na báze silikónu | kg | 1 |  | 0 |  |  |  | základná | 0 | 0 | 0.001 | 0.001 | 0 | 0 |  | 0 | 0 | 0 | 0 | 0
71 | K | 894421112.S | Zriadenie šachiet prefabrikovaných 4-10t | ks | 1 |  | 0 |  |  |  | základná | 2.382 | 2.382 | 0.0044 | 0.0044 | 0 | 0 |  | 0 | 0 | 0 | 0 | 0
72 | M | 592240004200.S | Dno jednoliate šachtové kompaktné pre kanalizačnú šachtu DN 1000, rozmer 1000/775x400 mm, čadič 180° | ks | 1 |  | 0 |  |  |  | základná | 0 | 0 | 0 | 0 | 0 | 0 |  | 0 | 0 | 0 | 0 | 0
73 | K | 899102111 | Osadenie poklopu liatinového a oceľového vrátane rámu hmotn. nad 50 do 100 kg | ks | 1 |  | 0 |  |  |  | základná | 1.002 | 1.002 | 0.0063 | 0.0063 | 0 | 0 |  | 0 | 0 | 0 | 0 | 0
74 | M | 552410002300.S | Poklop liatinový D400 priemer 600 mm | ks | 1 |  | 0 |  |  |  | základná | 0 | 0 | 0.0864 | 0.0864 | 0 | 0 |  | 0 | 0 | 0 | 0 | 0
75 | K | 892392131.S | Tlaková skúška vzduchom potrubí DN 400-600 s kompletnou sadou tesniaceho vaku | úsek | 2 |  | 0 |  |  |  | základná | 0 | 0 | 0 | 0 | 0 | 0 |  | 0 | 0 | 0 | 0 | 0
76 | K | 892394111.S | Monitoring potrubia kamerovým systémom do DN 400 | m | 22.33 |  | 0 |  |  |  | základná | 0.08896 | 1.986 | 0 | 0 | 0 | 0 |  | 0 | 0 | 0 | 0 | 0
77 | K | 899721132.S | Označenie kanalizačného potrubia hnedou výstražnou fóliou | m | 22.33 |  | 0 |  |  |  | základná | 0.0525 | 1.172 | 0.0001 | 0.00223 | 0 | 0 |  | 0 | 0 | 0 | 0 | 0
78 | K | 230200127.S | Nasunutie potrubnej sekcie do oceľovej chráničky DN 600 | m | 17.81 |  | 0 |  |  |  | základná | 1.081 | 19.253 | 0.02815 | 0.50135 | 0 | 0 |  | 0 | 0 | 0 | 0 | 0
79 | K | 899912133.S1 | Montáž kĺznej dištančnej objímky RACI montovanej na potrubie DN 200 | ks | 12 |  | 0 |  |  |  | základná | 0 | 0 | 0 | 0 | 0 | 0 |  | 0 | 0 | 0 | 0 | 0
80 | M | 2865230039 | Objímka kĺzna RACI M/P výška 75 mm, vonkajší priemer rúry d 752 mm | ks | 96 |  | 0 |  |  |  | základná | 0 | 0 | 0 | 0 | 0 | 0 |  | 0 | 0 | 0 | 0 | 0
| VV |  | 12*8 |  | 96
| VV |  | Súčet |  | 96
| D | 9 | Ostatné konštrukcie a práce-búranie |  |  |  | 0 | [5 empty] | 71.678 |  | 1e-05 |  | 18.031
81 | K | 919735113.S | Rezanie existujúceho asfaltového krytu alebo podkladu hĺbky nad 100 do 150 mm | m | 21.24 |  | 0 |  |  |  | základná | 0.295 | 6.266 | 3e-07 | 1e-05 | 0 | 0 |  | 0 | 0 | 0 | 0 | 0
| VV |  | 2*4,50+2,20 " časť stoky |  | 11.2
| VV |  | 2*4,07+1,90 " KP132 |  | 10.04
| VV |  | "Súčet: 21,24
| VV |  | Súčet |  | 21.24
82 | K | 919735124.S | Rezanie existujúceho betónového podkladu hĺbky nad 150 do 200 mm | m | 20.44 |  | 0 |  |  |  | základná | 0 | 0 | 0 | 0 | 0 | 0 |  | 0 | 0 | 0 | 0 | 0
| VV |  | 2*4,50+1,80 " časť stoky |  | 10.8
| VV |  | 2*4,07+1,50 " KP132 |  | 9.64
| VV |  | "Súčet: 20,44
| VV |  | Súčet |  | 20.44
83 | K | 812379011.S | Demontáž kanalizačného potrubia z betónových rúr od DN 300 do DN 500 -0,460 t | m | 22.33 |  | 0 |  |  |  | základná | 0.5802 | 12.956 | 0 | 0 | 0.46 | 10.2718 |  | 0 | 0 | 0 | 0 | 0
84 | K | 976085311.S | Vybúranie kanalizačného rámu liatinového vrátane poklopu alebo mreže, -0,04400t | ks | 1 |  | 0 |  |  |  | základná | 0 | 0 | 0 | 0 | 0 | 0 |  | 0 | 0 | 0 | 0 | 0
85 | K | 899231111.S | Výšková úprava pôvodného uličného vstupu alebo kanalizačného poklopu do 200 mm | ks | 1 |  | 0 |  |  |  | základná | 0 | 0 | 0 | 0 | 0 | 0 |  | 0 | 0 | 0 | 0 | 0
86 | K | 961055111.S | Búranie základov alebo vybúranie otvorov plochy nad 4 m2 v základoch železobetónových, -2,40000t | m3 | 3.233 |  | 0 |  |  |  | základná | 12.606 | 40.755 | 0 | 0 | 2.4 | 7.7592 |  | 0 | 0 | 0 | 0 | 0
| VV |  | 2,86*0,60*0,60*3,14 " vybúranie pôvodnej šachty |  | 3.233
| VV |  | Súčet |  | 3.233
87 | K | 979087212.S | Nakladanie na dopravné prostriedky pre vodorovnú dopravu sutiny | t | 39.797 |  | 0 |  |  |  | základná | 0.149 | 5.93 | 0 | 0 | 0 | 0 |  | 0 | 0 | 0 | 0 | 0
88 | K | 979082213.S | Vodorovná doprava sutiny so zložením a hrubým urovnaním na vzdialenosť do 1 km | t | 39.797 |  | 0 |  |  |  | základná | 0.031 | 1.234 | 0 | 0 | 0 | 0 |  | 0 | 0 | 0 | 0 | 0
89 | K | 979082219.S | Príplatok k cene za každý ďalší aj začatý 1 km nad 1 km pre vodorovnú dopravu sutiny | t | 756.143 |  | 0 |  |  |  | základná | 0.006 | 4.537 | 0 | 0 | 0 | 0 |  | 0 | 0 | 0 | 0 | 0
| VV |  | 19*39,797 |  | 756.143
| VV |  | Súčet |  | 756.143
90 | K | 979089012.S | Poplatok za skladovanie - betón, kamenivo (17 01) ostatné | t | 32.222 |  | 0 |  |  |  | základná | 0 | 0 | 0 | 0 | 0 | 0 |  | 0 | 0 | 0 | 0 | 0
| VV |  | 39,797-7,531-0,044 |  | 32.222
| VV |  | Súčet |  | 32.222
91 | K | 979089212.S | Poplatok za skládku - bitúmenové zmesi, uholný decht, dechtové výrobky (17 03 ), ostatné | t | 7.531 |  | 0 |  |  |  | základná | 0 | 0 | 0 | 0 | 0 | 0 |  | 0 | 0 | 0 | 0 | 0
| VV |  | 2,204+5,327 |  | 7.531
| VV |  | Súčet |  | 7.531
92 | K | 979089312.S | Poplatok za skládku - kovy (meď, bronz, mosadz atď.) (17 04 ), ostatné | t | 0.044 |  | 0 |  |  |  | základná | 0 | 0 | 0 | 0 | 0 | 0 |  | 0 | 0 | 0 | 0 | 0
93 | K | 939902151.R | Práce pojazdnými prostriedkami pri dočasnom prečerpávaní splaškov, špeciálny fekálny voz cisternový | km | 34 |  | 0 |  |  |  | základná | 0 | 0 | 0 | 0 | 0 | 0 |  | 0 | 0 | 0 | 0 | 0
| VV |  | 2*17,00 |  | 34
| VV |  | Súčet |  | 34
94 | K | 000600017.R | Poplatok za vypúšťanie odpadových vôd v najbližšej čistiarni odpadových vôd | m3 | 10 |  | 0 |  |  |  | základná | 0 | 0 | 0 | 0 | 0 | 0 |  | 0 | 0 | 0 | 0 | 0
95 | K | 000600022.S | Nočné osvetlenie vymedzeného pracoviska a dočasného dopravného zariadenia | eur | 1 |  | 0 |  |  |  | základná | 0 | 0 | 0 | 0 | 0 | 0 |  | 0 | 0 | 0 | 0 | 0
| D | 99 | Presun hmôt HSV |  |  |  | 0 | [5 empty] | 26.895 |  | 0 |  | 0
96 | K | 998225111.S | Presun hmôt pre pozemnú komunikáciu a letisko s krytom asfaltovým akejkoľvek dĺžky objektu | t | 18.612 |  | 0 |  |  |  | základná | 0.04 | 0.744 | 0 | 0 | 0 | 0 |  | 0 | 0 | 0 | 0 | 0
97 | K | 998275101.S | Presun hmot pre kanal.z rur kamenin.v otv.vykope | t | 36.02 |  | 0 |  |  |  | základná | 0.726 | 26.151 | 0 | 0 | 0 | 0 |  | 0 | 0 | 0 | 0 | 0
| VV |  | 54,632-18,612 |  | 36.02
| VV |  | Súčet |  | 36.02

## 0156v - Prepoj K7, DN 400...
>> skryté stĺpce <<
KRYCÍ LIST ROZPOČTU
Stavba: Modernizácia električkových tratí Ružinovská radiála, vodovodná a stoková sieť
|  | BA-Krížna | [15 empty] | BA-Krížna
Objekt:
|  | 0156v - Prepoj K7, DN 400... | [15 empty] | 0156v - Prepoj K7, DN 400...
| JKSO: |  |  |  |  | CC-SK:
| Miesto: |  |  |  |  | Dátum: | 0
| Objednávateľ: |  |  |  |  | IČO:
IČ DPH:
| Zhotoviteľ: |  |  |  |  | IČO:
IČ DPH:
| Projektant: |  |  |  |  | IČO:
IČ DPH:
| Spracovateľ: |  |  |  |  | IČO:
IČ DPH:
Poznámka:
| Cena bez DPH | [5 empty] | 0
|  |  | Základ DPH |  |  | Sadzba DPH | Výška dane
| DPH | základná | 0 |  |  | 20% | 0
| Cena s DPH |  |  | v | EUR |  | 0
| Projektant: |  |  | Spracovateľ:
| Dátum a podpis: |  | Pečiatka | Dátum a podpis: |  |  | Pečiatka
| Objednávateľ: |  |  | Zhotoviteľ:
| Dátum a podpis: |  | Pečiatka | Dátum a podpis: |  |  | Pečiatka
ROZPOČET | [9 empty] | v --- nižšie sa nachádzajú doplnkové a pomocné údaje k zostavám --- v
Stavba: Modernizácia električkových tratí Ružinovská radiála, vodovodná a stoková sieť
|  | BA-Krížna | [15 empty] | BA-Krížna
Objekt:
|  | 0156v - Prepoj K7, DN 400... | [15 empty] | 0156v - Prepoj K7, DN 400...
Miesto: | [5 empty] | Dátum: | 0
Objednávateľ: | [5 empty] | Projektant:
Zhotoviteľ: | [5 empty] | Spracovateľ:
PČ | Typ | Kód | Popis | MJ | Množstvo | J. cena [EUR] | Cena celkom [EUR] | Cenová sústava |  |  | DPH | J. Nh [h] | Nh celkom [h] | J. hmotnosť [t] | Hmotnosť celkom [t] | J. suť [t] | Suť celkom [t]
Náklady z rozpočtu | [6 empty] | 0 | [5 empty] | 447.076 |  | 30.1286 |  | 36.7466
| D | HSV | Práce a dodávky HSV |  |  |  | 0 | [5 empty] | 444.332 |  | 29.9565 |  | 36.7466
| D | 1 | Zemné práce |  |  |  | 0 | [5 empty] | 209.692 |  | 1.1519 |  | 24.975
1 | K | 113152230.S | Frézovanie asf. podkladu alebo krytu bez prek., plochy do 500 m2 hr. 50 mm 0,125 t | m2 | 27.5 |  | 0 |  |  |  | základná | 0 | 0 | 0 | 0 | 0 | 0 |  | 0 | 0 | 0 | 0 | 0
| VV |  | 12,50*(1,40+4*0,20) |  | 27.5
| VV |  | Súčet |  | 27.5
2 | K | 113107143.S | Odstránenie krytu asfaltového v ploche do 200 m2, hr. nad 100 do 150 mm, -0,37500t | m2 | 22.5 |  | 0 |  |  |  | základná | 0.592 | 13.32 | 0 | 0 | 0.375 | 8.4375 |  | 0 | 0 | 0 | 0 | 0
| VV |  | 12,50*(1,40+2*0,20) |  | 22.5
| VV |  | Súčet |  | 22.5
3 | K | 113307132.S | Odstránenie podkladu v ploche do 200 m2 z betónu prostého, hr. vrstvy 150 do 300 mm, -0,50000t | m2 | 22.5 |  | 0 |  |  |  | základná | 1.97 | 44.325 | 0 | 0 | 0.5 | 11.25 |  | 0 | 0 | 0 | 0 | 0
| VV |  | 12,50*(1,40+2*0,20) |  | 22.5
| VV |  | Súčet |  | 22.5
4 | K | 113307122.S | Odstránenie podkladu v ploche do 200 m2 z kameniva hrubého drveného, hr.100 do 200 mm, -0,23500t | m2 | 22.5 |  | 0 |  |  |  | základná | 0.603 | 13.568 | 0 | 0 | 0.235 | 5.2875 |  | 0 | 0 | 0 | 0 | 0
| VV |  | 12,50*(1,40+2*0,20) |  | 22.5
| VV |  | Súčet |  | 22.5
5 | K | 115101201.R | Etapovité prečerpávanie splaškových vôd na dopravnú výšku do 10 m s priemerným prítokom litrov za minútu nad 100 do 500 l | hod | 168 |  | 0 |  |  |  | základná | 0 | 0 | 0 | 0 | 0 | 0 |  | 0 | 0 | 0 | 0 | 0
| VV |  | 7*24,00 |  | 168
| VV |  | Súčet |  | 168
6 | K | 115001102.S | Odvedenie splaškovej vody potrubím pri priemere potrubia DN nad 100 do 150 do pristavenej cisterny | m | 50 |  | 0 |  |  |  | základná | 0 | 0 | 0 | 0 | 0 | 0 |  | 0 | 0 | 0 | 0 | 0
7 | K | 892352121.D | Dočasné utesnenie potrubia DN 200-400 s kompletnou sadou tesniaceho vaku | úsek | 1 |  | 0 |  |  |  | základná | 0 | 0 | 0 | 0 | 0 | 0 |  | 0 | 0 | 0 | 0 | 0
8 | K | 115101221.S | Čerpanie spodnej a zrážkovej vody na dopravnú výšku nad 10 do 25 m, s uvažovaným priemerným prítokom litrov za min. nad 100 do 500 l | hod | 48 |  | 0 |  |  |  | základná | 0 | 0 | 0 | 0 | 0 | 0 |  | 0 | 0 | 0 | 0 | 0
9 | K | 115001101.S | Odvedenie vody potrubím pri priemere potrubia DN do 100 | m | 50 |  | 0 |  |  |  | základná | 0.487 | 24.35 | 0.0072892 | 0.36446 | 0 | 0 |  | 0 | 0 | 0 | 0 | 0
10 | K | 350300006.R | Nasadenie dieselagregátu s el. centrálou vrátane hod. spotreby PHM | hod. | 168 |  | 0 |  |  |  | základná | 0 | 0 | 0 | 0 | 0 | 0 |  | 0 | 0 | 0 | 0 | 0
11 | K | 119001411.S | Dočasné zaistenie podzemného potrubia DN do 200 (prípojky,plyn, UV) | m | 2.8 |  | 0 |  |  |  | základná | 0 | 0 | 0 | 0 | 0 | 0 |  | 0 | 0 | 0 | 0 | 0
| VV |  | 2*1,40 |  | 2.8
| VV |  | Súčet |  | 2.8
12 | K | 119001422.S | Dočasné zaistenie káblov a káblových tratí do 6 káblov | m | 4.2 |  | 0 |  |  |  | základná | 0.615 | 2.583 | 0.059158 | 0.24846 | 0 | 0 |  | 0 | 0 | 0 | 0 | 0
| VV |  | 3*1,40 |  | 4.2
| VV |  | Súčet |  | 4.2
13 | K | 119001801.S | Ochranné zábradlie okolo výkopov, drevené výšky 1,10 m dvojtyčové jednostranné (fakturovať podľa potreby, použitého typu a skutočnosti) | m | 31.6 |  | 0 |  |  |  | základná | 0 | 0 | 0 | 0 | 0 | 0 |  | 0 | 0 | 0 | 0 | 0
| VV |  | 2*(14,00+1,80) |  | 31.6
| VV |  | Súčet |  | 31.6
14 | K | 130901121.S | Búranie konštrukcií z prostého betónu neprekladaného kameňom vo vykopávkach (fakturovať podľa preukázateľnej skutočnosti) | m3 | 1.5 |  | 0 |  |  |  | základná | 0 | 0 | 0 | 0 | 0 | 0 |  | 0 | 0 | 0 | 0 | 0
15 | K | 131211101.S | Hĺbenie jám v hornine tr.3 súdržných - ručným náradím pri napájacich bodoch a iných inž. sietiach | m3 | 2 |  | 0 |  |  |  | základná | 0 | 0 | 0 | 0 | 0 | 0 |  | 0 | 0 | 0 | 0 | 0
16 | K | 131211119.S | Príplatok za lepivosť pri hĺbení jám ručným náradím v hornine tr. 3 | m3 | 2 |  | 0 |  |  |  | základná | 0.77059 | 1.541 | 0 | 0 | 0 | 0 |  | 0 | 0 | 0 | 0 | 0
17 | K | 131201101.S | Výkop nezapaženej jamy v hornine 3, do 100 m3 | m3 | 13.875 |  | 0 |  |  |  | základná | 0.838 | 11.627 | 0 | 0 | 0 | 0 |  | 0 | 0 | 0 | 0 | 0
| VV |  | 2,50*2,50*2,22 " jama pre Š48 |  | 13.875
| VV |  | Súčet |  | 13.875
18 | K | 131201109.S | Hĺbenie nezapažených jám a zárezov. Príplatok za lepivosť horniny 3 | m3 | 4.625 |  | 0 |  |  |  | základná | 0.042 | 0.194 | 0 | 0 | 0 | 0 |  | 0 | 0 | 0 | 0 | 0
| VV |  | 13,875/3 |  | 4.625
| VV |  | Súčet |  | 4.625
19 | K | 132201201.S | Výkop ryhy šírky 600-2000mm horn.3 do 100m3 | m3 | 33.6 |  | 0 |  |  |  | základná | 1.509 | 50.702 | 0 | 0 | 0 | 0 |  | 0 | 0 | 0 | 0 | 0
| VV |  | 12,50*1,40*((2,76+2,22)/2-0,57) " ryha bez hr. komunikácie |  | 33.6
| VV |  | Súčet |  | 33.6
20 | K | 132201209.S | Príplatok k cenám za lepivosť pri hĺbení rýh š. zapaž. i nezapažených, s urovnaním dna v hornine 3 | m3 | 11.2 |  | 0 |  |  |  | základná | 0 | 0 | 0 | 0 | 0 | 0 |  | 0 | 0 | 0 | 0 | 0
| VV |  | 33,60/3 |  | 11.2
| VV |  | Súčet |  | 11.2
21 | K | 130001101.S | Príplatok k cenám za sťaženie výkopu v blízkosti iného podzemného vedenia pre všetky triedy | m3 | 11.2 |  | 0 |  |  |  | základná | 0 | 0 | 0 | 0 | 0 | 0 |  | 0 | 0 | 0 | 0 | 0
| VV |  | 33,60/3 |  | 11.2
| VV |  | Súčet |  | 11.2
22 | K | 230200080.S | Montáž oceľových chráničiek Dxt 752x30 mm | m | 7.08 |  | 0 |  |  |  | základná | 0 | 0 | 0 | 0 | 0 | 0 |  | 0 | 0 | 0 | 0 | 0
23 | M | 286410001200.S | Rúry z odstredivo liateho laminátu DN 700, PN 1, SN 5000, spojka s plnoprofilovým tesnením | m | 7.08 |  | 0 |  |  |  | základná | 0 | 0 | 0.06 | 0.4248 | 0 | 0 |  | 0 | 0 | 0 | 0 | 0
24 | K | 452273151.S | Uzatváracie čelá chráničiek z tehál vápennopieskových kyselinovzdorných | m3 | 0.254 |  | 0 |  |  |  | základná | 0 | 0 | 0 | 0 | 0 | 0 |  | 0 | 0 | 0 | 0 | 0
| VV |  | 2*0,45*0,45*3,14*0,20 |  | 0.254
| VV |  | Súčet |  | 0.254
25 | K | 151831052.S | Zriadenie paženia a rozopretie stien rýh š. do 2 m, hĺ. do 6 m pažiacimi boxami STANDARD 3x2,25m (obojstranné) horn. stredne tlačivá | m2 | 64.75 |  | 0 |  |  |  | základná | 0.053 | 3.432 | 0.00074092 | 0.04797 | 0 | 0 |  | 0 | 0 | 0 | 0 | 0
| VV |  | 2*12,50*(2,86+2,32)/2 |  | 64.75
| VV |  | Súčet |  | 64.75
26 | K | 151831152.S | Odstránenie paženia a rozopretie stien rýh š. do 2 m, hĺ. do 6 m pažiacimi boxami STANDARD 3x2,25m (obojstranné) horn. stredne tlačivá | m2 | 64.75 |  | 0 |  |  |  | základná | 0.169 | 10.943 | 0 | 0 | 0 | 0 |  | 0 | 0 | 0 | 0 | 0
| VV |  | 2*12,50*(2,86+2,32)/2 |  | 64.75
| VV |  | Súčet |  | 64.75
27 | K | 151201102.S | Paženie rýh pre podzemné vedenie, záťažné hĺbky do 4 m | m2 | 23.2 |  | 0 |  |  |  | základná | 0.475 | 11.02 | 0.0019988 | 0.04637 | 0 | 0 |  | 0 | 0 | 0 | 0 | 0
| VV |  | 4*2,50*2,32 " paženie jamy pre Š48 |  | 23.2
| VV |  | Súčet |  | 23.2
28 | K | 151201112.S | Odstránenie paženia rýh pre podzemné vedenie, záťažné hĺbky do 4 m | m2 | 23.2 |  | 0 |  |  |  | základná | 0.207 | 4.802 | 0 | 0 | 0 | 0 |  | 0 | 0 | 0 | 0 | 0
| VV |  | 4*2,50*2,32 " paženie jamy pre Š48 |  | 23.2
| VV |  | Súčet |  | 23.2
29 | K | 151201301.S | Rozopretia zapažených stien výkopu s prepažovaním pri pažení záťažnom, hĺbky do 4 m | m3 | 14.5 |  | 0 |  |  |  | základná | 0.163 | 2.364 | 0.0013675 | 0.01983 | 0 | 0 |  | 0 | 0 | 0 | 0 | 0
| VV |  | 2,5*2,5*2,32 |  | 14.5
| VV |  | Súčet |  | 14.5
30 | K | 151201311.S | Odstránenie rozopretia stien paženia záťažného hĺbky do 4 m | m3 | 14.5 |  | 0 |  |  |  | základná | 0.045 | 0.653 | 0 | 0 | 0 | 0 |  | 0 | 0 | 0 | 0 | 0
| VV |  | 2,5*2,5*2,32 |  | 14.5
| VV |  | Súčet |  | 14.5
31 | K | 167101101.S | Nakladanie neuľahnutého výkopku z hornín tr.1-4 do 100 m3 | m3 | 8.438 |  | 0 |  |  |  | základná | 0.617 | 5.206 | 0 | 0 | 0 | 0 |  | 0 | 0 | 0 | 0 | 0
| VV |  | 4,938+3,50 " zeminy nahradené obsypom a lôžkom |  | 8.438
| VV |  | Súčet |  | 8.438
32 | K | 162301102.S | Vodorovné premiestnenie výkopku po spevnenej ceste z horniny tr.1-4, do 100 m3 na vzdialenosť do 1000 m | m3 | 8.438 |  | 0 |  |  |  | základná | 0.0555 | 0.468 | 0 | 0 | 0 | 0 |  | 0 | 0 | 0 | 0 | 0
33 | K | 162501105.S | Vodorovné premiestnenie výkopku po spevnenej ceste z horniny tr.1-4, do 100 m3, príplatok k cene za každých ďalšich a začatých 1000 m | m3 | 160.322 |  | 0 |  |  |  | základná | 0.00737 | 1.182 | 0 | 0 | 0 | 0 |  | 0 | 0 | 0 | 0 | 0
| VV |  | 19*8,438 |  | 160.322
| VV |  | Súčet |  | 160.322
34 | K | 171209002 | Poplatok za skladovanie - zemina a kamenivo (17 05) ostatné | t | 13.501 |  | 0 |  |  |  | základná | 0 | 0 | 0 | 0 | 0 | 0 |  | 0 | 0 | 0 | 0 | 0
| VV |  | 8,438*1,60 |  | 13.501
| VV |  | Súčet |  | 13.501
35 | K | 174101002.S | Spätný zásyp výkopovou zeminou ponechanou vedľa ryhy so zhutnením jám, šachiet, rýh, zárezov alebo okolo objektov nad 100 do 1000 m3 | m3 | 27.162 |  | 0 |  |  |  | základná | 0 | 0 | 0 | 0 | 0 | 0 |  | 0 | 0 | 0 | 0 | 0
| VV |  | (2,00+33,60)-4,938-3,50 " výkopy bez obsypu a lôžka |  | 27.162
| VV |  | Súčet |  | 27.162
36 | K | 175101101.S | Obsyp potrubia sypaninou z vhodných hornín 1 až 4 bez prehodenia sypaniny | m3 | 4.938 |  | 0 |  |  |  | základná | 1.501 | 7.412 | 0 | 0 | 0 | 0 |  | 0 | 0 | 0 | 0 | 0
| VV |  | (12,50-7,08)*1,40*(0,48+0,30)-(12,50-7,08)*0,24*0,24*3,14 |  | 4.938
| VV |  | Súčet |  | 4.938
37 | M | 583310002700.S | Štrkopiesok frakcia 0-8 mm vrátane dopravy | t | 8.888 |  | 0 |  |  |  | základná | 0 | 0 | 0 | 0 | 0 | 0 |  | 0 | 0 | 0 | 0 | 0
| VV |  | 4,938*1,80 |  | 8.888
| VV |  | Súčet |  | 8.888
| D | 2 | Zakladanie |  |  |  | 0 | [5 empty] | 0.07 |  | 0 |  | 0
38 | K | 215901101.S | Zhutnenie podložia z rastlej horniny 1 až 4 pod násypy, z hornina súdržných do 92 % PS a nesúdržných | m2 | 17.5 |  | 0 |  |  |  | základná | 0.004 | 0.07 | 0 | 0 | 0 | 0 |  | 0 | 0 | 0 | 0 | 0
| VV |  | 12,50*1,40 |  | 17.5
| VV |  | Súčet |  | 17.5
| D | 3 | Zvislé a kompletné konštrukcie |  |  |  | 0 | [5 empty] | 83.648 |  | 2.049 |  | 0
39 | K | 894201167.S | Steny šachiet kanalizačných hr. 200 mm z betónu vodostavebného tr. C 30/37 | m3 | 1.558 |  | 0 |  |  |  | základná | 0 | 0 | 0 | 0 | 0 | 0 |  | 0 | 0 | 0 | 0 | 0
| VV |  | 2*(1,40+1,00)*1,70*0,20 " steny šachty |  | 1.632
| VV |  | -0,185*0,185*3,14*0,20 " odpočet potrubia DN 300 |  | -0.021
| VV |  | -0,29*0,29*3,14*0,20 " odpočet potrubia DN 400 |  | -0.053
| VV |  | "Súčet: 1,558
| VV |  | Súčet |  | 1.558
40 | K | 894502202.S | Debnenie stien šachiet kanalizačných pravouhlých alebo štvorhraných a viachranných obojstranné | m2 | 16.32 |  | 0 |  |  |  | základná | 0.85238 | 13.911 | 0.0043288 | 0.07065 | 0 | 0 |  | 0 | 0 | 0 | 0 | 0
| VV |  | 2*(1,40+1,00)*1,70*2 " steny šachty |  | 16.32
| VV |  | Súčet |  | 16.32
41 | K | 341361821.S | Výstuž stien a priečok B500 (10505) | t | 1.948 |  | 0 |  |  |  | základná | 35.7995 | 69.737 | 1.0156 | 1.9783 | 0 | 0 |  | 0 | 0 | 0 | 0 | 0
| VV |  | 1,558*1,25 |  | 1.948
| VV |  | Súčet |  | 1.948
42 | K | 311101215.S | Vytvorenie prestupov v šachtách z betónu a železobetónu okolo zaústených potrubí s plochou nad 0,20-0,35 m2 | m | 2.669 |  | 0 |  |  |  | základná | 0 | 0 | 0 | 0 | 0 | 0 |  | 0 | 0 | 0 | 0 | 0
| VV |  | 0,37*3,14 " potrubie DN 300 |  | 1.162
| VV |  | 0,48*3,14 " potrubie DN 400 |  | 1.507
| VV |  | "Súčet: 2,6689999999999996
| VV |  | Súčet |  | 2.669
43 | K | 711712014.S.1 | Izolácia prestupov okolo potrubí utesnením napučiavacími pásmi | m | 2.669 |  | 0 |  |  |  | základná | 0 | 0 | 0 | 0 | 0 | 0 |  | 0 | 0 | 0 | 0 | 0
| VV |  | 0,37*3,14 " potrubie DN 300 |  | 1.162
| VV |  | 0,48*3,14 " potrubie DN 400 |  | 1.507
| VV |  | "Súčet: 2,6689999999999996
| VV |  | Súčet |  | 2.669
| D | 4 | Vodorovné konštrukcie |  |  |  | 0 | [5 empty] | 35.361 |  | 3.006 |  | 0
44 | K | 451572111.r | Lôžko pod potrubie, stoky a drobné objekty, v otvorenom výkope z polosuchého betónu C12/15 | m3 | 3.5 |  | 0 |  |  |  | základná | 0 | 0 | 0 | 0 | 0 | 0 |  | 0 | 0 | 0 | 0 | 0
| VV |  | 12,50*1,40*(0,10+0,10) |  | 3.5
| VV |  | Súčet |  | 3.5
45 | K | 452311141.S | Dosky, bloky, sedlá z betónu v otvorenom výkope tr. C 16/20 | m3 | 0.256 |  | 0 |  |  |  | základná | 1.4561 | 0.373 | 2.1923 | 0.56122 | 0 | 0 |  | 0 | 0 | 0 | 0 | 0
| VV |  | 1,60*1,60*0,10 |  | 0.256
| VV |  | Súčet |  | 0.256
46 | K | 452351101 | Debnenie v otvorenom výkope dosiek, sedlových lôžok a blokov pod potrubie,stoky a drobné objekty | m2 | 1.76 |  | 0 |  |  |  | základná | 0.78035 | 1.373 | 0.0040433 | 0.00712 | 0 | 0 |  | 0 | 0 | 0 | 0 | 0
| VV |  | 4*1,60*0,10 " podkladový betón |  | 0.64
| VV |  | 4*1,40*0,20 " šachtové dno |  | 1.12
| VV |  | "Súčet: 1,7600000000000002
| VV |  | Súčet |  | 1.76
47 | K | 894201164.S | Dno šachiet kanalizačných hr. 200 mm z betónu vodostavebného tr. C 30/37 | m3 | 0.392 |  | 0 |  |  |  | základná | 0 | 0 | 0 | 0 | 0 | 0 |  | 0 | 0 | 0 | 0 | 0
| VV |  | 1,40*1,40*0,20 |  | 0.392
| VV |  | Súčet |  | 0.392
48 | K | 894204162.S | Žľaby šachiet kanalizačných z vodostavebného betónu tr. C 30/37 prierezu s polomerom do 500 mm | m3 | 0.785 |  | 0 |  |  |  | základná | 0 | 0 | 0 | 0 | 0 | 0 |  | 0 | 0 | 0 | 0 | 0
| VV |  | 1,20*1,20*0,65-1,20*0,20*0,20*3,14 |  | 0.785
| VV |  | Súčet |  | 0.785
49 | K | 939941112.S | Zhotovenie tesnenia pracovnej škáry oceľovým plechom medzi dnom a stenou | m | 4.8 |  | 0 |  |  |  | základná | 0.99274 | 4.765 | 0.0084499 | 0.04056 | 0 | 0 |  | 0 | 0 | 0 | 0 | 0
| VV |  | 4*1,20 |  | 4.8
| VV |  | Súčet |  | 4.8
50 | K | 939941212.S | Tesniaci napúčací plech do pracovných škár betónových konštrukcií s kryštalickou izoláciou šírky 150 mm typ CJ5 vrátane upevňovacích spôn | m | 4.8 |  | 0 |  |  |  | základná | 0 | 0 | 0 | 0 | 0 | 0 |  | 0 | 0 | 0 | 0 | 0
| VV |  | 4*1,20 |  | 4.8
| VV |  | Súčet |  | 4.8
51 | K | 894302173.S | Stropy šachiet hrúbky nad 200 mm zo železobetónu vodostavebného C 30/37 | m3 | 0.235 |  | 0 |  |  |  | základná | 2.513 | 0.591 | 2.3174 | 0.54459 | 0 | 0 |  | 0 | 0 | 0 | 0 | 0
| VV |  | 1,40*1,40*0,20-0,50*0,50*3,14*0,20 " strop bez vstupného otvoru |  | 0.235
| VV |  | Súčet |  | 0.235
52 | K | 894503121.S | Debnenie konštrukcií na rúrovom vedení dosk. stropov šachiet kanalizačných akýchkoľvek rozmerov | m2 | 1.44 |  | 0 |  |  |  | základná | 0.84233 | 1.213 | 0.003743 | 0.00539 | 0 | 0 |  | 0 | 0 | 0 | 0 | 0
| VV |  | 1,20*1,20 |  | 1.44
| VV |  | Súčet |  | 1.44
53 | K | 411354173.S | Podporná konštrukcia stropov výšky do 4 m pre zaťaženie do 12 kPa zhotovenie | m2 | 1.44 |  | 0 |  |  |  | základná | 0.47733 | 0.687 | 0.0037525 | 0.0054 | 0 | 0 |  | 0 | 0 | 0 | 0 | 0
| VV |  | 1,20*1,20 |  | 1.44
| VV |  | Súčet |  | 1.44
54 | K | 411354174.S | Podporná konštrukcia stropov výšky do 4 m pre zaťaženie do 12 kPa odstránenie | m2 | 1.44 |  | 0 |  |  |  | základná | 0.158 | 0.228 | 0 | 0 | 0 | 0 |  | 0 | 0 | 0 | 0 | 0
| VV |  | 1,20*1,20 |  | 1.44
| VV |  | Súčet |  | 1.44
55 | K | 411355321.S | Montáž debnenia čela dosky svorkou uloženej na bet. alebo žb. stene vrátane debniacej dosky | m | 5.6 |  | 0 |  |  |  | základná | 0.42589 | 2.385 | 0.030876 | 0.1729 | 0 | 0 |  | 0 | 0 | 0 | 0 | 0
| VV |  | 4*1,40 |  | 5.6
| VV |  | Súčet |  | 5.6
56 | K | 411355331.S | Demontáž debnenia čela dosky svorkou uloženej na bet. alebo žb. stene vrátane debniacej dosky | m | 5.6 |  | 0 |  |  |  | základná | 0.292 | 1.635 | 0 | 0 | 0 | 0 |  | 0 | 0 | 0 | 0 | 0
| VV |  | 4*1,40 |  | 5.6
| VV |  | Súčet |  | 5.6
57 | K | 894608122.S | Výstuž šachiet kanalizačných z betonárskej ocele B500 (10505) | t | 1.659 |  | 0 |  |  |  | základná | 13.3277 | 22.111 | 1.0059 | 1.6688 | 0 | 0 |  | 0 | 0 | 0 | 0 | 0
| VV |  | (0,256+0,785+0,235)*1,30 |  | 1.659
| VV |  | Súčet |  | 1.659
| D | 5 | Komunikácie |  |  |  | 0 | [5 empty] | 7.274 |  | 20.8679 |  | 0
58 | K | 564861111.S | Podklad zo štrkodrviny fr. 16/32 mm s rozprestretím a zhutnením, po zhutnení hr. 200 mm | m2 | 22.5 |  | 0 |  |  |  | základná | 0 | 0 | 0 | 0 | 0 | 0 |  | 0 | 0 | 0 | 0 | 0
| VV |  | 12,50*(1,40+2*0,20) |  | 22.5
| VV |  | Súčet |  | 22.5
59 | K | 567144315.S | Podklad z podkladového betónu PB III tr. C 12/15 hr. 250 mm | m2 | 22.5 |  | 0 |  |  |  | základná | 0.195 | 4.388 | 0.56931 | 12.8095 | 0 | 0 |  | 0 | 0 | 0 | 0 | 0
| VV |  | 12,50*(1,40+2*0,20) |  | 22.5
| VV |  | Súčet |  | 22.5
60 | K | 919716111.S | Oceľová výstuž cementobet. krytu zo zvar. sietí KARI hmotnosť do 7,5 kg/m2 | t | 0.122 |  | 0 |  |  |  | základná | 0 | 0 | 0 | 0 | 0 | 0 |  | 0 | 0 | 0 | 0 | 0
| VV |  | 22,50*0,0054 |  | 0.122
| VV |  | Súčet |  | 0.122
61 | K | 573111112.S | Postrek asfaltový infiltračný s posypom kamenivom z asfaltu cestného v množstve 1,00 kg/m2 | m2 | 22.5 |  | 0 |  |  |  | základná | 0.004 | 0.09 | 0.00601 | 0.13523 | 0 | 0 |  | 0 | 0 | 0 | 0 | 0
62 | K | 577144261.S | Asfaltový betón vrstva obrusná AC 11 O v pruhu š. nad 3 m z modifik. asfaltu tr. I, po zhutnení hr. 50 mm | m2 | 22.5 |  | 0 |  |  |  | základná | 0.046 | 1.035 | 0.12966 | 2.9173 | 0 | 0 |  | 0 | 0 | 0 | 0 | 0
| VV |  | 12,50*(1,40+2*0,20) |  | 22.5
| VV |  | Súčet |  | 22.5
63 | K | 573211108.S | Postrek asfaltový spojovací bez posypu kamenivom z asfaltu cestného v množstve 0,50 kg/m2 | m2 | 27.5 |  | 0 |  |  |  | základná | 0.00202 | 0.056 | 0.00051 | 0.01403 | 0 | 0 |  | 0 | 0 | 0 | 0 | 0
64 | K | 577164361.S | Asfaltový betón vrstva obrusná alebo ložná AC 16 v pruhu š. nad 3 m z modifik. asfaltu tr. I, po zhutnení hr. 70 mm | m2 | 27.5 |  | 0 |  |  |  | základná | 0.062 | 1.705 | 0.18152 | 4.9918 | 0 | 0 |  | 0 | 0 | 0 | 0 | 0
| VV |  | 12,50*(1,40+4*0,20) |  | 27.5
| VV |  | Súčet |  | 27.5
65 | K | 599142111 | Úprava zálievky dilatačných alebo pracovných škár zvislým bituménovým pásikom | m | 27.2 |  | 0 |  |  |  | základná | 0 | 0 | 0 | 0 | 0 | 0 |  | 0 | 0 | 0 | 0 | 0
| VV |  | 2*12,50+2,20 |  | 27.2
| VV |  | Súčet |  | 27.2
66 | K | 572991231.S | Vyspravenie styčnej škáry asfaltových povrchov polymérovou páskou šírky 50 mm, hr. 3 mm | m | 27.2 |  | 0 |  |  |  | základná | 0 | 0 | 0 | 0 | 0 | 0 |  | 0 | 0 | 0 | 0 | 0
| VV |  | 2*12,50+2,20 |  | 27.2
| VV |  | Súčet |  | 27.2
| D | 8 | Rúrové vedenie |  |  |  | 0 | [5 empty] | 22.915 |  | 2.8817 |  | 0
67 | K | 831392121.S | Montáž potrubia z rúr kamenin. tesnených gumovými krúžkami v sklone do 20 % DN 400 | m | 12.5 |  | 0 |  |  |  | základná | 0.684 | 8.55 | 0.0027831 | 0.03479 | 0 | 0 |  | 0 | 0 | 0 | 0 | 0
68 | M | 597110001700.S | Kameninová hrdlová rúra, DN 400, spoj K, trieda pevnosti 160 | m | 12.5 |  | 0 |  |  |  | základná | 0 | 0 | 0.136 | 1.7 | 0 | 0 |  | 0 | 0 | 0 | 0 | 0
69 | M | 286710035800.S.1 | Gumové tesnenie kameninovej rúry DN 400 mm | ks | 5 |  | 0 |  |  |  | základná | 0 | 0 | 0 | 0 | 0 | 0 |  | 0 | 0 | 0 | 0 | 0
70 | K | 837394111.S | Montáž kameninových pripojovacích kusov GA+GZ DN 400 | ks | 2 |  | 0 |  |  |  | základná | 0 | 0 | 0 | 0 | 0 | 0 |  | 0 | 0 | 0 | 0 | 0
71 | M | 597120014000.S | Kameninový hrdlový kus skrátený GZ DN 400 | ks | 1 |  | 0 |  |  |  | základná | 0 | 0 | 0 | 0 | 0 | 0 |  | 0 | 0 | 0 | 0 | 0
72 | M | 597120017900.S | Kameninový napojovací element GA DN 400 | ks | 1 |  | 0 |  |  |  | základná | 0 | 0 | 0 | 0 | 0 | 0 |  | 0 | 0 | 0 | 0 | 0
73 | M | 111330000400.S | Mastivo montážne, balenie 500 g | ks | 1 |  | 0 |  |  |  | základná | 0 | 0 | 0.0005 | 0.0005 | 0 | 0 |  | 0 | 0 | 0 | 0 | 0
74 | K | 894421111.S | Zriadenie šachiet prefabrikovaných do 4t | ks | 2 |  | 0 |  |  |  | základná | 1.838 | 3.676 | 0.0033 | 0.0066 | 0 | 0 |  | 0 | 0 | 0 | 0 | 0
75 | M | 592240002800.S | Kónus betónový so stúpadlom pre kanalizačnú šachtu DN 1000, hr. steny 120 mm, rozmer 1000x625x580 mm | ks | 1 |  | 0 |  |  |  | základná | 0 | 0 | 0.585 | 0.585 | 0 | 0 |  | 0 | 0 | 0 | 0 | 0
76 | M | 592240003000.S | Skruž betónová so stúpadlom pre kanalizačnú šachtu DN 1000, Dxvxhr 1000x250x120 mm | ks | 1 |  | 0 |  |  |  | základná | 0 | 0 | 0.25 | 0.25 | 0 | 0 |  | 0 | 0 | 0 | 0 | 0
| VV |  | 1 " Š48 |  | 1
| VV |  | Súčet |  | 1
77 | M | 592240004500.S | Elastomerové tesnenie DN 1000 pre spojenie šachtových dielov kanalizačnej šachty DN 1000 | ks | 2 |  | 0 |  |  |  | základná | 0 | 0 | 0.002 | 0.004 | 0 | 0 |  | 0 | 0 | 0 | 0 | 0
78 | M | 592240014330.S | Mazivo pre spoje betónových šachtových dielov na báze silikónu | kg | 1 |  | 0 |  |  |  | základná | 0 | 0 | 0.001 | 0.001 | 0 | 0 |  | 0 | 0 | 0 | 0 | 0
79 | K | 452112111 | Osadenie prstenca alebo rámu pod poklopy a mreže, výšky do 100 mm | ks | 1 |  | 0 |  |  |  | základná | 0.26588 | 0.266 | 0.0066 | 0.0066 | 0 | 0 |  | 0 | 0 | 0 | 0 | 0
80 | M | 592240009000.P2 | Betónový roznášací prstenec hr. 7cm pre revízne šachty DN 630 | ks | 1 |  | 0 |  |  |  | základná | 0 | 0 | 0 | 0 | 0 | 0 |  | 0 | 0 | 0 | 0 | 0
| VV |  | 1 " Š48 |  | 1
| VV |  | Súčet |  | 1
81 | K | 899102111 | Osadenie poklopu liatinového a oceľového vrátane rámu hmotn. nad 50 do 100 kg | ks | 1 |  | 0 |  |  |  | základná | 1.002 | 1.002 | 0.0063 | 0.0063 | 0 | 0 |  | 0 | 0 | 0 | 0 | 0
82 | M | 552410002300.S | Poklop liatinový D400 priemer 600 mm | ks | 1 |  | 0 |  |  |  | základná | 0 | 0 | 0.0864 | 0.0864 | 0 | 0 |  | 0 | 0 | 0 | 0 | 0
83 | K | 892392131.S | Tlaková skúška vzduchom potrubí DN 400-600 s kompletnou sadou tesniaceho vaku | úsek | 1 |  | 0 |  |  |  | základná | 0 | 0 | 0 | 0 | 0 | 0 |  | 0 | 0 | 0 | 0 | 0
84 | K | 892394111.S | Monitoring potrubia kamerovým systémom do DN 400 | m | 12.5 |  | 0 |  |  |  | základná | 0.08896 | 1.112 | 0 | 0 | 0 | 0 |  | 0 | 0 | 0 | 0 | 0
85 | K | 899721132.S | Označenie kanalizačného potrubia hnedou výstražnou fóliou | m | 12.5 |  | 0 |  |  |  | základná | 0.0525 | 0.656 | 0.0001 | 0.00125 | 0 | 0 |  | 0 | 0 | 0 | 0 | 0
86 | K | 230200127.S | Nasunutie potrubnej sekcie do oceľovej chráničky DN 600 | m | 7.08 |  | 0 |  |  |  | základná | 1.081 | 7.653 | 0.02815 | 0.1993 | 0 | 0 |  | 0 | 0 | 0 | 0 | 0
87 | K | 899912133.S1 | Montáž kĺznej dištančnej objímky RACI montovanej na potrubie DN 200 | ks | 5 |  | 0 |  |  |  | základná | 0 | 0 | 0 | 0 | 0 | 0 |  | 0 | 0 | 0 | 0 | 0
88 | M | 2865230039 | Objímka kĺzna RACI M/P výška 75 mm, vonkajší priemer rúry d 752 mm | ks | 40 |  | 0 |  |  |  | základná | 0 | 0 | 0 | 0 | 0 | 0 |  | 0 | 0 | 0 | 0 | 0
| VV |  | 5*8 |  | 40
| VV |  | Súčet |  | 40
| D | 9 | Ostatné konštrukcie a práce-búranie |  |  |  | 0 | [5 empty] | 59.834 |  | 1e-05 |  | 11.7716
89 | K | 919735113.S | Rezanie existujúceho asfaltového krytu alebo podkladu hĺbky nad 100 do 150 mm | m | 27.2 |  | 0 |  |  |  | základná | 0.295 | 8.024 | 3e-07 | 1e-05 | 0 | 0 |  | 0 | 0 | 0 | 0 | 0
| VV |  | 2*12,50+2,20 |  | 27.2
| VV |  | Súčet |  | 27.2
90 | K | 919735124.S | Rezanie existujúceho betónového podkladu hĺbky nad 150 do 200 mm | m | 26.8 |  | 0 |  |  |  | základná | 0 | 0 | 0 | 0 | 0 | 0 |  | 0 | 0 | 0 | 0 | 0
| VV |  | 2*12,50+1,80 |  | 26.8
| VV |  | Súčet |  | 26.8
91 | K | 812379011.S | Demontáž kanalizačného potrubia z betónových rúr od DN 300 do DN 500 -0,460 t | m | 12.5 |  | 0 |  |  |  | základná | 0.5802 | 7.253 | 0 | 0 | 0.46 | 5.75 |  | 0 | 0 | 0 | 0 | 0
92 | K | 976085311.S | Vybúranie kanalizačného rámu liatinového vrátane poklopu alebo mreže, -0,04400t | ks | 1 |  | 0 |  |  |  | základná | 0 | 0 | 0 | 0 | 0 | 0 |  | 0 | 0 | 0 | 0 | 0
93 | K | 899231111.S | Výšková úprava pôvodného uličného vstupu alebo kanalizačného poklopu do 200 mm | ks | 1 |  | 0 |  |  |  | základná | 0 | 0 | 0 | 0 | 0 | 0 |  | 0 | 0 | 0 | 0 | 0
94 | K | 961055111.S | Búranie základov alebo vybúranie otvorov plochy nad 4 m2 v základoch železobetónových, -2,40000t | m3 | 2.509 |  | 0 |  |  |  | základná | 12.606 | 31.628 | 0 | 0 | 2.4 | 6.0216 |  | 0 | 0 | 0 | 0 | 0
| VV |  | 2,22*0,60*0,60*3,14 " pôvodná šachta |  | 2.509
| VV |  | Súčet |  | 2.509
95 | K | 953171031.S | Osadenie kovových predmetov, stúpadliel z betonárskej ocele lebo liatinového | ks | 5 |  | 0 |  |  |  | základná | 0 | 0 | 0 | 0 | 0 | 0 |  | 0 | 0 | 0 | 0 | 0
96 | M | 553430002710.S | Stúpadlá oceľové poplastované pre betónovú kanalizačnú šachtu, 20x350x200 mm | ks | 5 |  | 0 |  |  |  | základná | 0 | 0 | 0 | 0 | 0 | 0 |  | 0 | 0 | 0 | 0 | 0
97 | K | 959941152.S | Chemická kotva tesnená chemickou ampulkou do betónu, ŽB, kameňa, s vyvŕtaním otvoru M24/155 mm | ks | 10 |  | 0 |  |  |  | základná | 0 | 0 | 0 | 0 | 0 | 0 |  | 0 | 0 | 0 | 0 | 0
98 | K | 977141124.S | Vrty pre kotvy do betónu priemeru 24 mm hĺbky 120 mm s vyplnením epoxidovým tmelom | ks | 10 |  | 0 |  |  |  | základná | 0 | 0 | 0 | 0 | 0 | 0 |  | 0 | 0 | 0 | 0 | 0
99 | K | 979087212.S | Nakladanie na dopravné prostriedky pre vodorovnú dopravu sutiny | t | 43.978 |  | 0 |  |  |  | základná | 0.149 | 6.553 | 0 | 0 | 0 | 0 |  | 0 | 0 | 0 | 0 | 0
100 | K | 979082213.S | Vodorovná doprava sutiny so zložením a hrubým urovnaním na vzdialenosť do 1 km | t | 43.978 |  | 0 |  |  |  | základná | 0.031 | 1.363 | 0 | 0 | 0 | 0 |  | 0 | 0 | 0 | 0 | 0
101 | K | 979082219.S | Príplatok k cene za každý ďalší aj začatý 1 km nad 1 km pre vodorovnú dopravu sutiny | t | 835.582 |  | 0 |  |  |  | základná | 0.006 | 5.013 | 0 | 0 | 0 | 0 |  | 0 | 0 | 0 | 0 | 0
| VV |  | 19*43,978 |  | 835.582
| VV |  | Súčet |  | 835.582
102 | K | 979089012.S | Poplatok za skladovanie - betón, kamenivo (17 01) ostatné | t | 32.058 |  | 0 |  |  |  | základná | 0 | 0 | 0 | 0 | 0 | 0 |  | 0 | 0 | 0 | 0 | 0
| VV |  | 43,978-11,876-0,044 |  | 32.058
| VV |  | Súčet |  | 32.058
103 | K | 979089212.S | Poplatok za skládku - bitúmenové zmesi, uholný decht, dechtové výrobky (17 03 ), ostatné | t | 11.876 |  | 0 |  |  |  | základná | 0 | 0 | 0 | 0 | 0 | 0 |  | 0 | 0 | 0 | 0 | 0
| VV |  | 3,438+8,438 |  | 11.876
| VV |  | Súčet |  | 11.876
104 | K | 979089312.S | Poplatok za skládku - kovy (meď, bronz, mosadz atď.) (17 04 ), ostatné | t | 0.044 |  | 0 |  |  |  | základná | 0 | 0 | 0 | 0 | 0 | 0 |  | 0 | 0 | 0 | 0 | 0
105 | K | 939902151.R | Práce pojazdnými prostriedkami pri dočasnom prečerpávaní splaškov, špeciálny fekálny voz cisternový | km | 102 |  | 0 |  |  |  | základná | 0 | 0 | 0 | 0 | 0 | 0 |  | 0 | 0 | 0 | 0 | 0
| VV |  | 3*17,00*2 |  | 102
| VV |  | Súčet |  | 102
106 | K | 000600017.R | Poplatok za vypúšťanie odpadových vôd v najbližšej čistiarni odpadových vôd | m3 | 30 |  | 0 |  |  |  | základná | 0 | 0 | 0 | 0 | 0 | 0 |  | 0 | 0 | 0 | 0 | 0
107 | K | 000600022.S | Nočné osvetlenie vymedzeného pracoviska a dočasného dopravného zariadenia | eur | 1 |  | 0 |  |  |  | základná | 0 | 0 | 0 | 0 | 0 | 0 |  | 0 | 0 | 0 | 0 | 0
| D | 99 | Presun hmôt HSV |  |  |  | 0 | [5 empty] | 25.538 |  | 0 |  | 0
108 | K | 998225111.S | Presun hmôt pre pozemnú komunikáciu a letisko s krytom asfaltovým akejkoľvek dĺžky objektu | t | 29.403 |  | 0 |  |  |  | základná | 0.04 | 1.176 | 0 | 0 | 0 | 0 |  | 0 | 0 | 0 | 0 | 0
109 | K | 998275101.S | Presun hmot pre kanal.z rur kamenin.v otv.vykope | t | 33.557 |  | 0 |  |  |  | základná | 0.726 | 24.362 | 0 | 0 | 0 | 0 |  | 0 | 0 | 0 | 0 | 0
| VV |  | 62,96-29,403 |  | 33.557
| VV |  | Súčet |  | 33.557
| D | PSV | Práce a dodávky PSV |  |  |  | 0 | [5 empty] | 2.744 |  | 0.17207 |  | 0
| D | 711 | Izolácie proti vode a vlhkosti |  |  |  | 0 | [5 empty] | 0 |  | 0 |  | 0
110 | K | 711111221.S | Izolácia proti zemnej vlhkosti stierka hydroizolačná bitúmenová na betónový podklad, zvislá | m2 | 3.313 |  | 0 |  |  |  | základná | 0 | 0 | 0 | 0 | 0 | 0 |  | 0 | 0 | 0 | 0 | 0
| VV |  | 1,30*3,14*0,40 " styk vstupného komína so stropnou doskou |  | 1.633
| VV |  | 4*1,40*0,30 " styk stropnej dosky a stien |  | 1.68
| VV |  | "Súčet: 3,3129999999999997
| VV |  | Súčet |  | 3.313
111 | M | 245610003500 | Páska tesniaca bandážovacia pre hydroizolácie s vysokým zaťažením, 120 mm/50 m | m | 9.682 |  | 0 |  |  |  | základná | 0 | 0 | 0 | 0 | 0 | 0 |  | 0 | 0 | 0 | 0 | 0
| VV |  | 1,30*3,14 " styk vstupného komína so stropnou doskou |  | 4.082
| VV |  | 4*1,40 " styk stropnej dosky a stien |  | 5.6
| VV |  | "Súčet: 9,6819999999999986
| VV |  | Súčet |  | 9.682
112 | K | 998711201.S | Presun hmôt pre izoláciu proti vode v objektoch výšky do 6 m | % | 1.886 |  | 0 |  |  |  | základná | 0 | 0 | 0 | 0 | 0 | 0 |  | 0 | 0 | 0 | 0 | 0
| D | 715 | Izolácie proti chemickým vplyvom |  |  |  | 0 | [5 empty] | 2.744 |  | 0.17207 |  | 0
113 | K | 715154002.S | Zhotovenie izolácie stav.konštr.obkladov do tmelu z plátkov hr. 20-40 mm, kanál,šachta | m2 | 1.628 |  | 0 |  |  |  | základná | 1.6853 | 2.744 | 0.0012745 | 0.00207 | 0 | 0 |  | 0 | 0 | 0 | 0 | 0
| VV |  | 1,00*1,00+1,00*(0,40*3,14)/2 " kineta v Š48 |  | 1.628
| VV |  | Súčet |  | 1.628
114 | M | 632310000100.S | Dlaždice čadičové pravouhlé hladké, hrúbka 30 mm | m2 | 1.954 |  | 0 |  |  |  | základná | 0 | 0 | 0.087 | 0.17 | 0 | 0 |  | 0 | 0 | 0 | 0 | 0
115 | M | 585860001100 | Univerzálna flexibilná škárovacia hmota kyselinovzdorná, na škárovanie obkladov/dlažieb z kameniny aj kameňa | kg | 5 |  | 0 |  |  |  | základná | 0 | 0 | 0 | 0 | 0 | 0 |  | 0 | 0 | 0 | 0 | 0
116 | K | 998715201.S | Presun hmôt pre izolácie proti chemickým vplyvom v objektoch výšky do 6 m | % | 2.015 |  | 0 |  |  |  | základná | 0 | 0 | 0 | 0 | 0 | 0 |  | 0 | 0 | 0 | 0 | 0

## 0156z - Prepoj K8, DN 800...
>> skryté stĺpce <<
KRYCÍ LIST ROZPOČTU
Stavba: Modernizácia električkových tratí Ružinovská radiála, vodovodná a stoková sieť
|  | BA-Krížna | [15 empty] | BA-Krížna
Objekt:
|  | 0156z - Prepoj K8, DN 800... | [15 empty] | 0156z - Prepoj K8, DN 800...
| JKSO: |  |  |  |  | CC-SK:
| Miesto: |  |  |  |  | Dátum: | 0
| Objednávateľ: |  |  |  |  | IČO:
IČ DPH:
| Zhotoviteľ: |  |  |  |  | IČO:
IČ DPH:
| Projektant: |  |  |  |  | IČO:
IČ DPH:
| Spracovateľ: |  |  |  |  | IČO:
IČ DPH:
Poznámka:
| Cena bez DPH | [5 empty] | 0
|  |  | Základ DPH |  |  | Sadzba DPH | Výška dane
| DPH | základná | 0 |  |  | 20% | 0
| Cena s DPH |  |  | v | EUR |  | 0
| Projektant: |  |  | Spracovateľ:
| Dátum a podpis: |  | Pečiatka | Dátum a podpis: |  |  | Pečiatka
| Objednávateľ: |  |  | Zhotoviteľ:
| Dátum a podpis: |  | Pečiatka | Dátum a podpis: |  |  | Pečiatka
ROZPOČET | [9 empty] | v --- nižšie sa nachádzajú doplnkové a pomocné údaje k zostavám --- v
Stavba: Modernizácia električkových tratí Ružinovská radiála, vodovodná a stoková sieť
|  | BA-Krížna | [15 empty] | BA-Krížna
Objekt:
|  | 0156z - Prepoj K8, DN 800... | [15 empty] | 0156z - Prepoj K8, DN 800...
Miesto: | [5 empty] | Dátum: | 0
Objednávateľ: | [5 empty] | Projektant:
Zhotoviteľ: | [5 empty] | Spracovateľ:
PČ | Typ | Kód | Popis | MJ | Množstvo | J. cena [EUR] | Cena celkom [EUR] | Cenová sústava |  |  | DPH | J. Nh [h] | Nh celkom [h] | J. hmotnosť [t] | Hmotnosť celkom [t] | J. suť [t] | Suť celkom [t]
Náklady z rozpočtu | [6 empty] | 0 | [5 empty] | 1241.805 |  | 30.4712 |  | 35.7228
| D | HSV | Práce a dodávky HSV |  |  |  | 0 | [5 empty] | 1236.329 |  | 30.1278 |  | 35.7228
| D | 1 | Zemné práce |  |  |  | 0 | [5 empty] | 718.121 |  | 4.4486 |  | 0
1 | K | 115101201.R | Etapovité prečerpávanie splaškových vôd na dopravnú výšku do 10 m s priemerným prítokom litrov za minútu nad 100 do 500 l | hod | 240 |  | 0 |  |  |  | základná | 0 | 0 | 0 | 0 | 0 | 0 |  | 0 | 0 | 0 | 0 | 0
| VV |  | 10*24,00 |  | 240
| VV |  | Súčet |  | 240
2 | K | 115001102.S | Odvedenie splaškovej vody potrubím pri priemere potrubia DN nad 100 do 150 do pristavenej cisterny | m | 50 |  | 0 |  |  |  | základná | 0 | 0 | 0 | 0 | 0 | 0 |  | 0 | 0 | 0 | 0 | 0
3 | K | 115101221.S | Čerpanie spodnej a zrážkovej vody na dopravnú výšku nad 10 do 25 m, s uvažovaným priemerným prítokom litrov za min. nad 100 do 500 l | hod | 48 |  | 0 |  |  |  | základná | 0 | 0 | 0 | 0 | 0 | 0 |  | 0 | 0 | 0 | 0 | 0
| VV |  | 2*24,00 |  | 48
| VV |  | Súčet |  | 48
4 | K | 115001101.S | Odvedenie vody potrubím pri priemere potrubia DN do 100 | m | 50 |  | 0 |  |  |  | základná | 0.487 | 24.35 | 0.0072892 | 0.36446 | 0 | 0 |  | 0 | 0 | 0 | 0 | 0
5 | K | 350300006.R | Nasadenie dieselagregátu s el. centrálou vrátane hod. spotreby PHM | hod. | 240 |  | 0 |  |  |  | základná | 0 | 0 | 0 | 0 | 0 | 0 |  | 0 | 0 | 0 | 0 | 0
6 | K | 119001411.S | Dočasné zaistenie podzemného potrubia DN do 200 (prípojky,plyn, UV) | m | 10 |  | 0 |  |  |  | základná | 0 | 0 | 0 | 0 | 0 | 0 |  | 0 | 0 | 0 | 0 | 0
| VV |  | 5*2,00 |  | 10
| VV |  | Súčet |  | 10
7 | K | 119001422.S | Dočasné zaistenie káblov a káblových tratí do 6 káblov | m | 20 |  | 0 |  |  |  | základná | 0.615 | 12.3 | 0.059158 | 1.1832 | 0 | 0 |  | 0 | 0 | 0 | 0 | 0
| VV |  | 10*2,00 |  | 20
| VV |  | Súčet |  | 20
8 | K | 119001801.S | Ochranné zábradlie okolo výkopov, drevené výšky 1,10 m dvojtyčové jednostranné (fakturovať podľa potreby, použitého typu a skutočnosti) | m | 177.08 |  | 0 |  |  |  | základná | 0 | 0 | 0 | 0 | 0 | 0 |  | 0 | 0 | 0 | 0 | 0
| VV |  | 2*(58,00+2,30) " prepoj |  | 120.6
| VV |  | 2*4,48 " KPn95 |  | 8.96
| VV |  | 2*6,31 " KP133 |  | 12.62
| VV |  | 2*8,62 " KP134 |  | 17.24
| VV |  | 2*6,19 " KP135 |  | 12.38
| VV |  | 2*2,64 " KPn96 |  | 5.28
| VV |  | "Súčet: 177,08
| VV |  | Súčet |  | 177.08
9 | M | 369290004900r | Drevená prístupová lávka cez ryhy v chodníkoch so zábradlím | ks | 1 |  | 0 |  |  |  | základná | 0 | 0 | 0 | 0 | 0 | 0 |  | 0 | 0 | 0 | 0 | 0
10 | M | 136110018800r | Prekrytie výkopov oceľovou platňou 30x2000x4000 mm vrátane dovozu a manipulácie zdvíhacím mechanizmom | ks | 1 |  | 0 |  |  |  | základná | 0 | 0 | 0 | 0 | 0 | 0 |  | 0 | 0 | 0 | 0 | 0
11 | K | 130901121.S | Búranie konštrukcií z prostého betónu neprekladaného kameňom vo vykopávkach (fakturovať podľa preukázateľnej skutočnosti) | m3 | 3 |  | 0 |  |  |  | základná | 0 | 0 | 0 | 0 | 0 | 0 |  | 0 | 0 | 0 | 0 | 0
12 | K | 131211101.S | Hĺbenie jám v hornine tr.3 súdržných - ručným náradím pri napájacich bodoch a iných inž. sietiach | m3 | 4 |  | 0 |  |  |  | základná | 0 | 0 | 0 | 0 | 0 | 0 |  | 0 | 0 | 0 | 0 | 0
13 | K | 131211119.S | Príplatok za lepivosť pri hĺbení jám ručným náradím v hornine tr. 3 | m3 | 4 |  | 0 |  |  |  | základná | 0.77059 | 3.082 | 0 | 0 | 0 | 0 |  | 0 | 0 | 0 | 0 | 0
14 | K | 132201202.S | Výkop ryhy šírky 600-2000mm horn.3 od 100 do 1000 m3 | m3 | 357.942 |  | 0 |  |  |  | základná | 0.811 | 290.291 | 0 | 0 | 0 | 0 |  | 0 | 0 | 0 | 0 | 0
| VV |  | 56,85*2,00*((2,84+3,13)/2-0,40) " ryha prepoja bez danej nivelity |  | 293.915
| VV |  | 4,48*1,10*((3,01+1,80)/2-0,40) " KPn95 bez nivelity |  | 9.881
| VV |  | 6,31*1,10*((3,03+1,80)/2-0,40) " KP133 |  | 13.986
| VV |  | 8,62*1,10*((3,05+1,80)/2-0,40) " KP134 |  | 19.201
| VV |  | 6,19*1,10*((3,09+1,80)/2-0,40) " KP135 |  | 13.924
| VV |  | 2,64*1,10*((3,10+1,80)/2-0,40) " KPn96 |  | 5.953
| VV |  | 1,70*1,70*0,15 " prehĺbenie pod Š49 |  | 0.434
| VV |  | 1,80*1,80*0,20 " prehĺbenie pod Š50 |  | 0.648
| VV |  | "Súčet: 357,94200000000006
| VV |  | Súčet |  | 357.942
15 | K | 132201209.S | Príplatok k cenám za lepivosť pri hĺbení rýh š. zapaž. i nezapažených, s urovnaním dna v hornine 3 | m3 | 119.314 |  | 0 |  |  |  | základná | 0 | 0 | 0 | 0 | 0 | 0 |  | 0 | 0 | 0 | 0 | 0
| VV |  | 357,942/3 |  | 119.314
| VV |  | Súčet |  | 119.314
16 | K | 130001101.S | Príplatok k cenám za sťaženie výkopu v blízkosti iného podzemného vedenia pre všetky triedy | m3 | 119.314 |  | 0 |  |  |  | základná | 0 | 0 | 0 | 0 | 0 | 0 |  | 0 | 0 | 0 | 0 | 0
| VV |  | 357,942/3 |  | 119.314
| VV |  | Súčet |  | 119.314
17 | K | 151831052.S | Zriadenie paženia a rozopretie stien rýh š. do 2 m, hĺ. do 6 m pažiacimi boxami STANDARD 3x2,25m (obojstranné) horn. stredne tlačivá | m2 | 490.138 |  | 0 |  |  |  | základná | 0.053 | 25.977 | 0.00074092 | 0.36315 | 0 | 0 |  | 0 | 0 | 0 | 0 | 0
| VV |  | 2*56,85*(2,84+3,13)/2 " ryha prepoja |  | 339.395
| VV |  | 2*4,48*1,10*(3,01+1,80)/2 " KPn95 |  | 23.704
| VV |  | 2*6,31*1,10*(3,03+1,80)/2 " KP133 |  | 33.525
| VV |  | 2*8,62*1,10*(3,05+1,80)/2 " KP134 |  | 45.988
| VV |  | 2*6,19*1,10*(3,09+1,80)/2 " KP135 |  | 33.296
| VV |  | 2*2,64*1,10*(3,10+1,80)/2 " KPn96 |  | 14.23
| VV |  | "Súčet: 490,138
| VV |  | Súčet |  | 490.138
18 | K | 151831152.S | Odstránenie paženia a rozopretie stien rýh š. do 2 m, hĺ. do 6 m pažiacimi boxami STANDARD 3x2,25m (obojstranné) horn. stredne tlačivá | m2 | 490.138 |  | 0 |  |  |  | základná | 0.169 | 82.833 | 0 | 0 | 0 | 0 |  | 0 | 0 | 0 | 0 | 0
| VV |  | 2*56,85*(2,84+3,13)/2 " ryha prepoja |  | 339.395
| VV |  | 2*4,48*1,10*(3,01+1,80)/2 " KPn95 |  | 23.704
| VV |  | 2*6,31*1,10*(3,03+1,80)/2 " KP133 |  | 33.525
| VV |  | 2*8,62*1,10*(3,05+1,80)/2 " KP134 |  | 45.988
| VV |  | 2*6,19*1,10*(3,09+1,80)/2 " KP135 |  | 33.296
| VV |  | 2*2,64*1,10*(3,10+1,80)/2 " KPn96 |  | 14.23
| VV |  | "Súčet: 490,138
| VV |  | Súčet |  | 490.138
19 | K | 151201301.S | Rozopretia zapažených stien výkopu s prepažovaním pri pažení záťažnom, hĺbky do 4 m | m3 | 339.395 |  | 0 |  |  |  | základná | 0.163 | 55.321 | 0.0013675 | 0.46412 | 0 | 0 |  | 0 | 0 | 0 | 0 | 0
| VV |  | 56,85*2,00*(2,84+3,13)/2 " ryha prepoja |  | 339.395
| VV |  | Súčet |  | 339.395
20 | K | 151201311.S | Odstránenie rozopretia stien paženia záťažného hĺbky do 4 m | m3 | 339.395 |  | 0 |  |  |  | základná | 0.045 | 15.273 | 0 | 0 | 0 | 0 |  | 0 | 0 | 0 | 0 | 0
| VV |  | 56,85*2,00*(2,84+3,13)/2 " ryha prepoja |  | 339.395
| VV |  | Súčet |  | 339.395
21 | K | 892432121.D | Dočasné utesnenie potrubia DN 500-1000 s kompletnou sadou tesniaceho vaku | úsek | 1 |  | 0 |  |  |  | základná | 0 | 0 | 0 | 0 | 0 | 0 |  | 0 | 0 | 0 | 0 | 0
22 | K | 230200095.S | Montáž chráničiek Dxt 1436x61 mm | m | 8.75 |  | 0 |  |  |  | základná | 0 | 0 | 0 | 0 | 0 | 0 |  | 0 | 0 | 0 | 0 | 0
23 | M | 286410001800.S | Rúry z odstredivo liateho laminátu DN 1400, PN 1, SN 5000, spojka s plnoprofilovým tesnením | m | 8.75 |  | 0 |  |  |  | základná | 0 | 0 | 0.237 | 2.0737 | 0 | 0 |  | 0 | 0 | 0 | 0 | 0
24 | K | 452273151.S | Uzatváracie čelá chráničiek z tehál vápennopieskových kyselinovzdorných | m3 | 0.907 |  | 0 |  |  |  | základná | 0 | 0 | 0 | 0 | 0 | 0 |  | 0 | 0 | 0 | 0 | 0
| VV |  | 2*0,85*0,85*3,14*0,20 |  | 0.907
| VV |  | Súčet |  | 0.907
25 | K | 167101102.S | Nakladanie neuľahnutého výkopku z hornín tr.1-4 nad 100 do 1000 m3 | m3 | 146.255 |  | 0 |  |  |  | základná | 0.087 | 12.724 | 0 | 0 | 0 | 0 |  | 0 | 0 | 0 | 0 | 0
| VV |  | 116,998+26,151+3,106 " zeminy nahradené obsypom a lôžkom |  | 146.255
| VV |  | Súčet |  | 146.255
26 | K | 162301122.S | Vodorovné premiestnenie výkopku po spevnenej ceste z horniny tr.1-4, nad 100 do 1000 m3 na vzdialenosť do 1000 m | m3 | 146.225 |  | 0 |  |  |  | základná | 0.0368 | 5.381 | 0 | 0 | 0 | 0 |  | 0 | 0 | 0 | 0 | 0
27 | K | 162501123.S | Vodorovné premiestnenie výkopku po spevnenej ceste z horniny tr.1-4, nad 100 do 1000 m3, príplatok k cene za každých ďalšich a začatých 1000 m | m3 | 2778.275 |  | 0 |  |  |  | základná | 0.00539 | 14.975 | 0 | 0 | 0 | 0 |  | 0 | 0 | 0 | 0 | 0
| VV |  | 19*146,225 |  | 2778.275
| VV |  | Súčet |  | 2778.275
28 | K | 171209002 | Poplatok za skladovanie - zemina a kamenivo (17 05) ostatné | t | 233.96 |  | 0 |  |  |  | základná | 0 | 0 | 0 | 0 | 0 | 0 |  | 0 | 0 | 0 | 0 | 0
| VV |  | 146,225*1,60 |  | 233.96
| VV |  | Súčet |  | 233.96
29 | K | 174101002.S | Spätný zásyp výkopovou zeminou ponechanou vedľa ryhy so zhutnením jám, šachiet, rýh, zárezov alebo okolo objektov nad 100 do 1000 m3 | m3 | 215.687 |  | 0 |  |  |  | základná | 0 | 0 | 0 | 0 | 0 | 0 |  | 0 | 0 | 0 | 0 | 0
| VV |  | (4,00+357,942)-116,998-26,151-3,106 " výkopy bez obsypu a lôžok |  | 215.687
| VV |  | Súčet |  | 215.687
30 | K | 175101101.S | Obsyp potrubia sypaninou z vhodných hornín 1 až 4 bez prehodenia sypaniny | m3 | 116.998 |  | 0 |  |  |  | základná | 1.501 | 175.614 | 0 | 0 | 0 | 0 |  | 0 | 0 | 0 | 0 | 0
| VV |  | 56,85*2,00*(0,96+0,30)-56,85*0,48*0,48*3,14 " obsyp prepoja K8 bez výtlačného objemu potrubia |  | 102.134
| VV |  | 4,48*1,10*(0,21+0,30)-4,48*0,105*0,105*3,14 " KPn95 obsyp prípojky bez výtlačného objemu potrubia |  | 2.358
| VV |  | 6,31*1,10*(0,21+0,30)-6,31*0,105*0,105*3,14 " KP133 |  | 3.321
| VV |  | 8,62*1,10*(0,21+0,30)-8,62*0,105*0,105*3,14 " KP134 |  | 4.537
| VV |  | 6,19*1,10*(0,21+0,30)-6,19*0,105*0,105*3,14 " KP135 |  | 3.258
| VV |  | 2,64*1,10*(0,21+0,30)-2,64*0,105*0,105*3,14 " KPn96 |  | 1.39
| VV |  | "Súčet: 116,998
| VV |  | Súčet |  | 116.998
31 | M | 583310002700.S | Štrkopiesok frakcia 0-8 mm vrátane dopravy | t | 210.596 |  | 0 |  |  |  | základná | 0 | 0 | 0 | 0 | 0 | 0 |  | 0 | 0 | 0 | 0 | 0
| VV |  | 116,998*1,80 |  | 210.596
| VV |  | Súčet |  | 210.596
| D | 2 | Zakladanie |  |  |  | 0 | [5 empty] | 0.579 |  | 0 |  | 0
32 | K | 215901101.S | Zhutnenie podložia z rastlej horniny 1 až 4 pod násypy, z hornina súdržných do 92 % PS a nesúdržných | m2 | 144.764 |  | 0 |  |  |  | základná | 0.004 | 0.579 | 0 | 0 | 0 | 0 |  | 0 | 0 | 0 | 0 | 0
| VV |  | 56,85*2,00 " prepoj K8 |  | 113.7
| VV |  | 4,48*1,10 " KPn95 |  | 4.928
| VV |  | 6,31*1,10 " KP133 |  | 6.941
| VV |  | 8,62*1,10 " KP134 |  | 9.482
| VV |  | 6,19*1,10 " KP135 |  | 6.809
| VV |  | 2,64*1,10 " KPn96 |  | 2.904
| VV |  | "Súčet: 144,76399999999998
| VV |  | Súčet |  | 144.764
| D | 3 | Zvislé a kompletné konštrukcie |  |  |  | 0 | [5 empty] | 45.547 |  | 10.2621 |  | 0
33 | K | 341321610.S | Betón stien a priečok, železový (bez výstuže) tr. C 30/37 | m3 | 4.149 |  | 0 |  |  |  | základná | 1.2197 | 5.061 | 2.314 | 9.6009 | 0 | 0 |  | 0 | 0 | 0 | 0 | 0
| VV |  | 2*(1,60+1,20)*2*1,95*0,20-0,345*0,345*3,14*0,20-0,48*0,48*3,14*0,20 " Š50 |  | 4.149
| VV |  | Súčet |  | 4.149
34 | K | 341351105.S | Debnenie stien a priečok obojstranné zhotovenie-dielce | m2 | 19.646 |  | 0 |  |  |  | základná | 0.44336 | 8.71 | 0.0022957 | 0.0451 | 0 | 0 |  | 0 | 0 | 0 | 0 | 0
| VV |  | 2*(1,60+1,20)*2*1,95-2*0,345*0,345*3,14-2*0,48*0,48*3,14 |  | 19.646
| VV |  | Súčet |  | 19.646
35 | K | 341351106.S | Debnenie stien a priečok obojstranné odstránenie-dielce | m2 | 19.646 |  | 0 |  |  |  | základná | 0.314 | 6.169 | 0 | 0 | 0 | 0 |  | 0 | 0 | 0 | 0 | 0
| VV |  | 2*(1,60+1,20)*2*1,95-2*0,345*0,345*3,14-2*0,48*0,48*3,14 |  | 19.646
| VV |  | Súčet |  | 19.646
36 | K | 311101215.S1 | Vytvorenie prestupov v šachtách z betónu a železobetónu okolo zaústených potrubí s plochou nad 1,30 m2 | m | 5.181 |  | 0 |  |  |  | základná | 0 | 0 | 0 | 0 | 0 | 0 |  | 0 | 0 | 0 | 0 | 0
| VV |  | 0,96*3,14 " okolo DN 800 |  | 3.014
| VV |  | 0,69*3,14 " okolo DN 600 |  | 2.167
| VV |  | "Súčet: 5,1809999999999992
| VV |  | Súčet |  | 5.181
37 | K | 711712014.S.1 | Izolácia prestupov okolo potrubí utesnením napučiavacími pásmi | m | 5.181 |  | 0 |  |  |  | základná | 0 | 0 | 0 | 0 | 0 | 0 |  | 0 | 0 | 0 | 0 | 0
| VV |  | 0,96*3,14 " okolo DN 800 |  | 3.014
| VV |  | 0,69*3,14 " okolo DN 600 |  | 2.167
| VV |  | "Súčet: 5,1809999999999992
| VV |  | Súčet |  | 5.181
38 | K | 939941112.S | Zhotovenie tesnenia pracovnej škáry oceľovým plechom medzi dnom a stenou | m | 5.6 |  | 0 |  |  |  | základná | 0.99274 | 5.559 | 0.0084499 | 0.04732 | 0 | 0 |  | 0 | 0 | 0 | 0 | 0
| VV |  | 4*1,40 " medzi zákl. doskou a stenami Š50 |  | 5.6
| VV |  | Súčet |  | 5.6
39 | K | 939941212.S | Tesniaci napúčací plech do pracovných škár betónových konštrukcií s kryštalickou izoláciou šírky 150 mm typ CJ5 vrátane upevňovacích spôn | m | 5.6 |  | 0 |  |  |  | základná | 0 | 0 | 0 | 0 | 0 | 0 |  | 0 | 0 | 0 | 0 | 0
| VV |  | 4*1,40 " medzi zákl. doskou a stenami Š50 |  | 5.6
| VV |  | Súčet |  | 5.6
40 | K | 341361821.S | Výstuž stien a priečok B500 (10505) | t | 0.56 |  | 0 |  |  |  | základná | 35.7995 | 20.048 | 1.0156 | 0.56871 | 0 | 0 |  | 0 | 0 | 0 | 0 | 0
| VV |  | 4,149*0,135 |  | 0.56
| VV |  | Súčet |  | 0.56
| D | 4 | Vodorovné konštrukcie |  |  |  | 0 | [5 empty] | 21.32 |  | 8.4624 |  | 0
41 | K | 451572111.r | Lôžko pod potrubie, stoky a drobné objekty, v otvorenom výkope z polosuchého betónu C12/15 | m3 | 26.151 |  | 0 |  |  |  | základná | 0 | 0 | 0 | 0 | 0 | 0 |  | 0 | 0 | 0 | 0 | 0
| VV |  | 56,85*2,00*(0,10+0,13) |  | 26.151
| VV |  | Súčet |  | 26.151
42 | K | 451572111.S | Lôžko pod potrubie, stoky a drobné objekty, v otvorenom výkope z kameniva drobného ťaženého 0-4 mm | m3 | 3.106 |  | 0 |  |  |  | základná | 1.603 | 4.979 | 1.8908 | 5.8727 | 0 | 0 |  | 0 | 0 | 0 | 0 | 0
| VV |  | 4,48*1,10*0,10 " KPn95 |  | 0.493
| VV |  | 6,31*1,10*0,10 " KP133 |  | 0.694
| VV |  | 8,62*1,10*0,10 " KP134 |  | 0.948
| VV |  | 6,19*1,10*0,10 " KP135 |  | 0.681
| VV |  | 2,64*1,10*0,10 " KPn96 |  | 0.29
| VV |  | "Súčet: 3,106
| VV |  | Súčet |  | 3.106
43 | K | 452311141.S | Dosky, bloky, sedlá z betónu v otvorenom výkope tr. C 16/20 | m3 | 0.613 |  | 0 |  |  |  | základná | 1.4561 | 0.893 | 2.1923 | 1.3439 | 0 | 0 |  | 0 | 0 | 0 | 0 | 0
| VV |  | 1,70*1,70*0,10 " podkl. bet. Š49 |  | 0.289
| VV |  | 1,80*1,80*0,10 " podkl. bet. Š50 |  | 0.324
| VV |  | "Súčet: 0,613
| VV |  | Súčet |  | 0.613
44 | K | 894201164.S | Dno šachiet kanalizačných hr. 200 mm z betónu vodostavebného tr. C 30/37 | m3 | 0.512 |  | 0 |  |  |  | základná | 0 | 0 | 0 | 0 | 0 | 0 |  | 0 | 0 | 0 | 0 | 0
| VV |  | 1,60*1,60*0,20 " Š50 |  | 0.512
| VV |  | Súčet |  | 0.512
45 | K | 452351101 | Debnenie v otvorenom výkope dosiek, sedlových lôžok a blokov pod potrubie,stoky a drobné objekty | m2 | 7.8 |  | 0 |  |  |  | základná | 0.78035 | 6.087 | 0.0040433 | 0.03154 | 0 | 0 |  | 0 | 0 | 0 | 0 | 0
| VV |  | 4*1,70*0,10 " podkl. bet. Š49 |  | 0.68
| VV |  | 4*1,80*0,10 " podkl. bet. Š50 |  | 0.72
| VV |  | 4*1,60 " zákl. doska Š50 |  | 6.4
| VV |  | "Súčet: 7,8000000000000007
| VV |  | Súčet |  | 7.8
46 | K | 894204162.S | Žľaby šachiet kanalizačných z vodostavebného betónu tr. C 30/37 prierezu s polomerom do 500 mm | m3 | 0.563 |  | 0 |  |  |  | základná | 0 | 0 | 0 | 0 | 0 | 0 |  | 0 | 0 | 0 | 0 | 0
| VV |  | 1,20*1,20*0,60-1,20*(0,40*0,40*3,14)/2 " Š50 |  | 0.563
| VV |  | Súčet |  | 0.563
47 | K | 411321616.S | Betón stropov doskových a trámových, železový tr. C 30/37 | m3 | 0.355 |  | 0 |  |  |  | základná | 1.2537 | 0.445 | 2.3142 | 0.82153 | 0 | 0 |  | 0 | 0 | 0 | 0 | 0
| VV |  | 1,60*1,60*0,20-0,50*0,50*3,14*0,20 " strop Š50 bez vstupného otvoru |  | 0.355
| VV |  | Súčet |  | 0.355
48 | K | 411351101.S | Debnenie stropov doskových zhotovenie-dielce | m2 | 1.44 |  | 0 |  |  |  | základná | 0.37747 | 0.544 | 0.0018644 | 0.00268 | 0 | 0 |  | 0 | 0 | 0 | 0 | 0
| VV |  | 1,20*1,20 " stropy Š50 |  | 1.44
| VV |  | Súčet |  | 1.44
49 | K | 411351102.S | Debnenie stropov doskových odstránenie-dielce | m2 | 1.44 |  | 0 |  |  |  | základná | 0.266 | 0.383 | 0 | 0 | 0 | 0 |  | 0 | 0 | 0 | 0 | 0
| VV |  | 1,20*1,20 " stropy Š50 |  | 1.44
| VV |  | Súčet |  | 1.44
50 | K | 411354173.S | Podporná konštrukcia stropov výšky do 4 m pre zaťaženie do 12 kPa zhotovenie | m2 | 1.44 |  | 0 |  |  |  | základná | 0.47733 | 0.687 | 0.0037525 | 0.0054 | 0 | 0 |  | 0 | 0 | 0 | 0 | 0
51 | K | 411354174.S | Podporná konštrukcia stropov výšky do 4 m pre zaťaženie do 12 kPa odstránenie | m2 | 1.44 |  | 0 |  |  |  | základná | 0.158 | 0.228 | 0 | 0 | 0 | 0 |  | 0 | 0 | 0 | 0 | 0
52 | K | 411355321.S | Montáž debnenia čela dosky svorkou uloženej na bet. alebo žb. stene vrátane debniacej dosky | m | 6.4 |  | 0 |  |  |  | základná | 0.42589 | 2.726 | 0.030876 | 0.1976 | 0 | 0 |  | 0 | 0 | 0 | 0 | 0
| VV |  | 4*1,60 |  | 6.4
| VV |  | Súčet |  | 6.4
53 | K | 411355331.S | Demontáž debnenia čela dosky svorkou uloženej na bet. alebo žb. stene vrátane debniacej dosky | m | 6.4 |  | 0 |  |  |  | základná | 0.292 | 1.869 | 0 | 0 | 0 | 0 |  | 0 | 0 | 0 | 0 | 0
| VV |  | 4*1,60 |  | 6.4
| VV |  | Súčet |  | 6.4
54 | K | 711712014.S | Izolácia pracovných škár šachiet utesnením napučiavacími pásmi | m | 5.181 |  | 0 |  |  |  | základná | 0 | 0 | 0 | 0 | 0 | 0 |  | 0 | 0 | 0 | 0 | 0
| VV |  | 0,69*3,14+0,96*3,14 " okolo potrubí v Š50 |  | 5.181
| VV |  | Súčet |  | 5.181
55 | K | 894608122.S | Výstuž šachiet kanalizačných z betonárskej ocele B500 (10505) | t | 0.186 |  | 0 |  |  |  | základná | 13.3277 | 2.479 | 1.0059 | 0.1871 | 0 | 0 |  | 0 | 0 | 0 | 0 | 0
| VV |  | (0,512+0,563+0,355)*0,13 |  | 0.186
| VV |  | Súčet |  | 0.186
| D | 8 | Rúrové vedenie |  |  |  | 0 | [5 empty] | 107.323 |  | 6.9547 |  | 0
56 | K | 831472121.S | Montáž potrubia z rúr kamenin. tesnených gumovými krúžkami v sklone do 20 % DN 800 | m | 56.85 |  | 0 |  |  |  | základná | 1.0008 | 56.895 | 0.0027831 | 0.15822 | 0 | 0 |  | 0 | 0 | 0 | 0 | 0
57 | M | 597110002400.S | Kameninová hrdlová rúra, DN 800, spoj K, trieda pevnosti 120 | m | 57.5 |  | 0 |  |  |  | základná | 0 | 0 | 0 | 0 | 0 | 0 |  | 0 | 0 | 0 | 0 | 0
58 | M | 286710035900.S3 | Gumové tesnenie kameninovej rúry DN 800 mm | ks | 23 |  | 0 |  |  |  | základná | 0 | 0 | 0 | 0 | 0 | 0 |  | 0 | 0 | 0 | 0 | 0
59 | K | 837441221.S2 | Montáž kamenin.tvarovky odbočnej, tesnenie gumovými krúžkami, na kamenin.potrubí DN 800 | ks | 5 |  | 0 |  |  |  | základná | 0 | 0 | 0 | 0 | 0 | 0 |  | 0 | 0 | 0 | 0 | 0
60 | M | 597120009100.S2 | Kameninová hrdlová odbočka DN 800/200, trieda pevnosti 120 | ks | 5 |  | 0 |  |  |  | základná | 0 | 0 | 0 | 0 | 0 | 0 |  | 0 | 0 | 0 | 0 | 0
61 | K | 837444111.S1 | Montáž kameninových pripojovacích kusov GA+GZ DN 800 | ks | 4 |  | 0 |  |  |  | základná | 0 | 0 | 0 | 0 | 0 | 0 |  | 0 | 0 | 0 | 0 | 0
62 | M | 597110002400.S1 | Kameninové pripojovacie kusy GA+GZ, skrátená+ hrdlová rúra, DN 800 dĺžka 750 mm, spoj K, trieda pevnosti 120 | ks | 4 |  | 0 |  |  |  | základná | 0 | 0 | 0 | 0 | 0 | 0 |  | 0 | 0 | 0 | 0 | 0
| VV |  | 2 " GA |  | 2
| VV |  | 2 " GZ |  | 2
| VV |  | "Súčet: 4,0
| VV |  | Súčet |  | 4
63 | K | 831263195.S | Príplatok k cene za zriadenie kanalizačnej prípojky DN od 100 do 300 mm | ks | 5 |  | 0 |  |  |  | základná | 1.476 | 7.38 | 0.064992 | 0.32496 | 0 | 0 |  | 0 | 0 | 0 | 0 | 0
64 | K | 871354026.S | Montáž kanalizačného PP potrubia hladkého plnostenného SN 12 DN 200 | m | 28.24 |  | 0 |  |  |  | základná | 0.055 | 1.553 | 1.2e-05 | 0.00034 | 0 | 0 |  | 0 | 0 | 0 | 0 | 0
| VV |  | 4,48 " KPn95 |  | 4.48
| VV |  | 6,31 " KP133 |  | 6.31
| VV |  | 8,62 " KP134 |  | 8.62
| VV |  | 6,19 " KP135 |  | 6.19
| VV |  | 2,64 " KPn96 |  | 2.64
| VV |  | "Súčet: 28,24
| VV |  | Súčet |  | 28.24
65 | M | 286140003400.S | Rúra hladká PP pre gravitačnú kanalizáciu DN 200, SN 12, dĺ. 6 m | ks | 3 |  | 0 |  |  |  | základná | 0 | 0 | 0.02771 | 0.08313 | 0 | 0 |  | 0 | 0 | 0 | 0 | 0
66 | M | 286140003200.S1 | Rúra hladká PP pre gravitačnú kanalizáciu DN 200, SN 12, dĺ. 2 m | ks | 3 |  | 0 |  |  |  | základná | 0 | 0 | 0 | 0 | 0 | 0 |  | 0 | 0 | 0 | 0 | 0
67 | M | 286140003200.S | Rúra hladká PP pre gravitačnú kanalizáciu DN 200, SN 12, dĺ. 1 m | ks | 5 |  | 0 |  |  |  | základná | 0 | 0 | 0.00551 | 0.02755 | 0 | 0 |  | 0 | 0 | 0 | 0 | 0
68 | K | 877354006.S | Montáž kanalizačného PP kolena DN 200 | ks | 11 |  | 0 |  |  |  | základná | 0.255 | 2.805 | 7e-05 | 0.00077 | 0 | 0 |  | 0 | 0 | 0 | 0 | 0
69 | M | 286540070000.S | Koleno PP, DN 200x15° hladké pre gravitačnú kanalizáciu | ks | 10 |  | 0 |  |  |  | základná | 0 | 0 | 0.0015 | 0.015 | 0 | 0 |  | 0 | 0 | 0 | 0 | 0
70 | M | 286540070100.S | Koleno PP, DN 200x30° hladké pre gravitačnú kanalizáciu | ks | 1 |  | 0 |  |  |  | základná | 0 | 0 | 0.00162 | 0.00162 | 0 | 0 |  | 0 | 0 | 0 | 0 | 0
71 | K | 877356078.S | Montáž kanalizačnej PVC-U zátky DN 200 | ks | 2 |  | 0 |  |  |  | základná | 0.235 | 0.47 | 7e-05 | 0.00014 | 0 | 0 |  | 0 | 0 | 0 | 0 | 0
| VV |  | 1 " KPn95 |  | 1
| VV |  | 1 " KPn96 |  | 1
| VV |  | "Súčet: 2,0
| VV |  | Súčet |  | 2
72 | M | 286510011200.S | Zátka PVC-U vnútorná do hrdla DN 200 pre hladký, kanalizačný, gravitačný systém | ks | 2 |  | 0 |  |  |  | základná | 0 | 0 | 0.00059 | 0.00118 | 0 | 0 |  | 0 | 0 | 0 | 0 | 0
| VV |  | 1 " KPn95 |  | 1
| VV |  | 1 " KPn96 |  | 1
| VV |  | "Súčet: 2,0
| VV |  | Súčet |  | 2
73 | K | 721170968.S | Prepojenie doterajšieho potrubia prípojok DN 200 mm presuvkou | ks | 3 |  | 0 |  |  |  | základná | 0 | 0 | 0 | 0 | 0 | 0 |  | 0 | 0 | 0 | 0 | 0
| VV |  | 1 " KP133 |  | 1
| VV |  | 1 " KP134 |  | 1
| VV |  | 1 " KP135 |  | 1
| VV |  | "Súčet: 3,0
| VV |  | Súčet |  | 3
74 | M | 286520012100.S | Presuvka PVC, DN 200 pre hladký, kanalizačný, gravitačný systém | ks | 3 |  | 0 |  |  |  | základná | 0 | 0 | 0.0009 | 0.0027 | 0 | 0 |  | 0 | 0 | 0 | 0 | 0
| VV |  | 1 " KP133 |  | 1
| VV |  | 1 " KP134 |  | 1
| VV |  | 1 " KP135 |  | 1
| VV |  | "Súčet: 3,0
| VV |  | Súčet |  | 3
75 | K | 721110918.S | Prepojenie prípojkového potrubia DN 200 na kameninovú odbočku | ks | 5 |  | 0 |  |  |  | základná | 0 | 0 | 0 | 0 | 0 | 0 |  | 0 | 0 | 0 | 0 | 0
76 | M | 286220026400.S | Prechod PVC/kamenina DN 200 hladký kanalizačný systém vrátane gum. tesnení | ks | 5 |  | 0 |  |  |  | základná | 0 | 0 | 0 | 0 | 0 | 0 |  | 0 | 0 | 0 | 0 | 0
77 | M | 111330000400.S | Mastivo montážne, balenie 500 g | ks | 7 |  | 0 |  |  |  | základná | 0 | 0 | 0.0005 | 0.0035 | 0 | 0 |  | 0 | 0 | 0 | 0 | 0
78 | K | 894421111.S | Zriadenie šachiet prefabrikovaných do 4t | ks | 2 |  | 0 |  |  |  | základná | 1.838 | 3.676 | 0.0033 | 0.0066 | 0 | 0 |  | 0 | 0 | 0 | 0 | 0
79 | M | 592240002800.S | Kónus betónový so stúpadlom pre kanalizačnú šachtu DN 1000, hr. steny 120 mm, rozmer 1000x625x580 mm | ks | 2 |  | 0 |  |  |  | základná | 0 | 0 | 0.585 | 1.17 | 0 | 0 |  | 0 | 0 | 0 | 0 | 0
80 | M | 592240004500.S | Elastomerové tesnenie DN 1000 pre spojenie šachtových dielov kanalizačnej šachty DN 1000 | ks | 2 |  | 0 |  |  |  | základná | 0 | 0 | 0.002 | 0.004 | 0 | 0 |  | 0 | 0 | 0 | 0 | 0
81 | K | 894421112.S | Zriadenie šachiet prefabrikovaných 4-10t | ks | 3 |  | 0 |  |  |  | základná | 2.382 | 7.146 | 0.0044 | 0.0132 | 0 | 0 |  | 0 | 0 | 0 | 0 | 0
82 | M | 592240004600.S | Doska prechodová pre kanalizačnú šachtu DN 1200, rozmer 1470x1000x250 mm | ks | 1 |  | 0 |  |  |  | základná | 0 | 0 | 0.5 | 0.5 | 0 | 0 |  | 0 | 0 | 0 | 0 | 0
| VV |  | 1 " Š49 |  | 1
| VV |  | Súčet |  | 1
83 | M | 592240004900.S | Skruž betónová so stúpadlom pre kanalizačnú šachtu DN 1200, Dxvxhr 1200x500x135 mm | ks | 1 |  | 0 |  |  |  | základná | 0 | 0 | 0.7 | 0.7 | 0 | 0 |  | 0 | 0 | 0 | 0 | 0
| VV |  | 1 " Š49 |  | 1
| VV |  | Súčet |  | 1
84 | M | 592240005700.S | Dno betónové priame pre kanalizačnú šachtu, čadič 180°, DN 1200, rozmer 1200/1200x800 mm | ks | 1 |  | 0 |  |  |  | základná | 0 | 0 | 3.51 | 3.51 | 0 | 0 |  | 0 | 0 | 0 | 0 | 0
| VV |  | 1 " Š49 |  | 1
| VV |  | Súčet |  | 1
85 | M | 592240005900.S | Elastomerové tesnenie DN 1200 pre spojenie šachtových dielov kanalizačnej šachty DN 1200 | ks | 3 |  | 0 |  |  |  | základná | 0 | 0 | 0.003 | 0.009 | 0 | 0 |  | 0 | 0 | 0 | 0 | 0
86 | M | 592240014330.S | Mazivo pre spoje betónových šachtových dielov na báze silikónu | kg | 6 |  | 0 |  |  |  | základná | 0 | 0 | 0.001 | 0.006 | 0 | 0 |  | 0 | 0 | 0 | 0 | 0
87 | K | 452112111 | Osadenie prstenca alebo rámu pod poklopy a mreže, výšky do 100 mm | ks | 4 |  | 0 |  |  |  | základná | 0.26588 | 1.064 | 0.0066 | 0.0264 | 0 | 0 |  | 0 | 0 | 0 | 0 | 0
88 | M | 592240009000.P3 | Betónový roznášací prstenec hr. 7cm pre revízne šachty DN 630 | ks | 1 |  | 0 |  |  |  | základná | 0 | 0 | 0 | 0 | 0 | 0 |  | 0 | 0 | 0 | 0 | 0
| VV |  | 1 " Š49 |  | 1
| VV |  | Súčet |  | 1
89 | M | 592240009000.P4 | Betónový roznášací prstenec hr. 10cm pre revízne šachty DN 630 | ks | 3 |  | 0 |  |  |  | základná | 0 | 0 | 0 | 0 | 0 | 0 |  | 0 | 0 | 0 | 0 | 0
| VV |  | 2 " Š49 |  | 2
| VV |  | 1 " Š50 |  | 1
| VV |  | "Súčet: 3,0
| VV |  | Súčet |  | 3
90 | K | 899102111 | Osadenie poklopu liatinového a oceľového vrátane rámu hmotn. nad 50 do 100 kg | ks | 2 |  | 0 |  |  |  | základná | 1.002 | 2.004 | 0.0063 | 0.0126 | 0 | 0 |  | 0 | 0 | 0 | 0 | 0
91 | M | 552410002300.S | Poklop liatinový D400 priemer 600 mm | ks | 2 |  | 0 |  |  |  | základná | 0 | 0 | 0.0864 | 0.1728 | 0 | 0 |  | 0 | 0 | 0 | 0 | 0
92 | K | 892392131.S | Tlaková skúška vzduchom potrubí DN 400-600 s kompletnou sadou tesniaceho vaku | úsek | 2 |  | 0 |  |  |  | základná | 0 | 0 | 0 | 0 | 0 | 0 |  | 0 | 0 | 0 | 0 | 0
93 | K | 892474111.S | Monitoring potrubia kamerovým systémom do DN 800 | m | 56.85 |  | 0 |  |  |  | základná | 0.1302 | 7.402 | 0 | 0 | 0 | 0 |  | 0 | 0 | 0 | 0 | 0
94 | K | 899721132.S | Označenie kanalizačného potrubia hnedou výstražnou fóliou | m | 56.85 |  | 0 |  |  |  | základná | 0.0525 | 2.985 | 0.0001 | 0.00569 | 0 | 0 |  | 0 | 0 | 0 | 0 | 0
95 | K | 230200127.S | Nasunutie potrubnej sekcie do oceľovej chráničky DN 600 | m | 7.08 |  | 0 |  |  |  | základná | 1.081 | 7.653 | 0.02815 | 0.1993 | 0 | 0 |  | 0 | 0 | 0 | 0 | 0
96 | K | 899912141.S | Montáž kĺznej dištančnej objímky montovanej na potrubie DN 800 | ks | 5 |  | 0 |  |  |  | základná | 1.258 | 6.29 | 0 | 0 | 0 | 0 |  | 0 | 0 | 0 | 0 | 0
97 | M | 2865230039 | Objímka kĺzna RACI M/P výška 75 mm, vonkajší priemer rúry d 962 mm | ks | 45 |  | 0 |  |  |  | základná | 0 | 0 | 0 | 0 | 0 | 0 |  | 0 | 0 | 0 | 0 | 0
| VV |  | 5*9 |  | 45
| VV |  | Súčet |  | 45
| D | 9 | Ostatné konštrukcie a práce-búranie |  |  |  | 0 | [5 empty] | 101.305 |  | 0 |  | 35.7228
98 | K | 812429011.S | Demontáž kanalizačného potrubia z betónových rúr od DN 500 do DN 800 -0,710 t | m | 33 |  | 0 |  |  |  | základná | 0.7278 | 24.017 | 0 | 0 | 0.71 | 23.43 |  | 0 | 0 | 0 | 0 | 0
99 | K | 976085311.S | Vybúranie kanalizačného rámu liatinového vrátane poklopu alebo mreže, -0,04400t | ks | 1 |  | 0 |  |  |  | základná | 0 | 0 | 0 | 0 | 0 | 0 |  | 0 | 0 | 0 | 0 | 0
100 | K | 961055111.S | Búranie základov alebo vybúranie otvorov plochy nad 4 m2 v základoch železobetónových, -2,40000t | m3 | 5.122 |  | 0 |  |  |  | základná | 12.606 | 64.568 | 0 | 0 | 2.4 | 12.2928 |  | 0 | 0 | 0 | 0 | 0
| VV |  | 2,90*0,75*0,75*3,14 |  | 5.122
| VV |  | Súčet |  | 5.122
101 | K | 979087212.S | Nakladanie na dopravné prostriedky pre vodorovnú dopravu sutiny | t | 43.267 |  | 0 |  |  |  | základná | 0.149 | 6.447 | 0 | 0 | 0 | 0 |  | 0 | 0 | 0 | 0 | 0
102 | K | 979082213.S | Vodorovná doprava sutiny so zložením a hrubým urovnaním na vzdialenosť do 1 km | t | 43.267 |  | 0 |  |  |  | základná | 0.031 | 1.341 | 0 | 0 | 0 | 0 |  | 0 | 0 | 0 | 0 | 0
103 | K | 979082219.S | Príplatok k cene za každý ďalší aj začatý 1 km nad 1 km pre vodorovnú dopravu sutiny | t | 822.073 |  | 0 |  |  |  | základná | 0.006 | 4.932 | 0 | 0 | 0 | 0 |  | 0 | 0 | 0 | 0 | 0
| VV |  | 19*43,267 |  | 822.073
| VV |  | Súčet |  | 822.073
104 | K | 979089012.S | Poplatok za skladovanie - betón, kamenivo (17 01) ostatné | t | 43.223 |  | 0 |  |  |  | základná | 0 | 0 | 0 | 0 | 0 | 0 |  | 0 | 0 | 0 | 0 | 0
| VV |  | 43,267-0,044 |  | 43.223
| VV |  | Súčet |  | 43.223
105 | K | 979089312.S | Poplatok za skládku - kovy (meď, bronz, mosadz atď.) (17 04 ), ostatné | t | 0.044 |  | 0 |  |  |  | základná | 0 | 0 | 0 | 0 | 0 | 0 |  | 0 | 0 | 0 | 0 | 0
106 | K | 939902151.R | Práce pojazdnými prostriedkami pri dočasnom prečerpávaní splaškov, špeciálny fekálny voz cisternový | km | 204 |  | 0 |  |  |  | základná | 0 | 0 | 0 | 0 | 0 | 0 |  | 0 | 0 | 0 | 0 | 0
| VV |  | 6*17,00*2 |  | 204
| VV |  | Súčet |  | 204
107 | K | 000600017.R | Poplatok za vypúšťanie odpadových vôd v najbližšej čistiarni odpadových vôd | m3 | 60 |  | 0 |  |  |  | základná | 0 | 0 | 0 | 0 | 0 | 0 |  | 0 | 0 | 0 | 0 | 0
| VV |  | 6*10,00 |  | 60
| VV |  | Súčet |  | 60
108 | K | 000600022.S | Nočné osvetlenie vymedzeného pracoviska a dočasného dopravného zariadenia | eur | 1 |  | 0 |  |  |  | základná | 0 | 0 | 0 | 0 | 0 | 0 |  | 0 | 0 | 0 | 0 | 0
| D | 99 | Presun hmôt HSV |  |  |  | 0 | [5 empty] | 242.134 |  | 0 |  | 0
109 | K | 998275101.S | Presun hmot pre kanal.z rur kamenin.v otv.vykope | t | 333.518 |  | 0 |  |  |  | základná | 0.726 | 242.134 | 0 | 0 | 0 | 0 |  | 0 | 0 | 0 | 0 | 0
| D | PSV | Práce a dodávky PSV |  |  |  | 0 | [5 empty] | 5.476 |  | 0.34335 |  | 0
| D | 711 | Izolácie proti vode a vlhkosti |  |  |  | 0 | [5 empty] | 0 |  | 0 |  | 0
110 | K | 711111221.S | Izolácia proti zemnej vlhkosti stierka hydroizolačná bitúmenová na betónový podklad, zvislá | m2 | 4.13 |  | 0 |  |  |  | základná | 0 | 0 | 0 | 0 | 0 | 0 |  | 0 | 0 | 0 | 0 | 0
| VV |  | 1,25*3,14*0,40 " preizolovanie styku vstupného komína a stropnej dosky Š50 |  | 1.57
| VV |  | 4*1,60*0,40 " preizolovanie styku stropnej dosky so stenami Š50 |  | 2.56
| VV |  | "Súčet: 4,13
| VV |  | Súčet |  | 4.13
111 | M | 245610003500 | Páska tesniaca bandážovacia pre hydroizolácie s vysokým zaťažením, 120 mm/50 m | m | 10.325 |  | 0 |  |  |  | základná | 0 | 0 | 0 | 0 | 0 | 0 |  | 0 | 0 | 0 | 0 | 0
| VV |  | 1,25*3,14 " preizolovanie styku vstupného komína a stropnej dosky Š50 |  | 3.925
| VV |  | 4*1,60 " preizolovanie styku stropnej dosky so stenami Š50 |  | 6.4
| VV |  | "Súčet: 10,325
| VV |  | Súčet |  | 10.325
112 | K | 998711201.S | Presun hmôt pre izoláciu proti vode v objektoch výšky do 6 m | % | 2.087 |  | 0 |  |  |  | základná | 0 | 0 | 0 | 0 | 0 | 0 |  | 0 | 0 | 0 | 0 | 0
| D | 715 | Izolácie proti chemickým vplyvom |  |  |  | 0 | [5 empty] | 5.476 |  | 0.34335 |  | 0
113 | K | 715154002.S | Zhotovenie izolácie stav.konštr.obkladov do tmelu z plátkov hr. 20-40 mm, kanál,šachta | m2 | 3.249 |  | 0 |  |  |  | základná | 1.6853 | 5.476 | 0.0012745 | 0.00414 | 0 | 0 |  | 0 | 0 | 0 | 0 | 0
| VV |  | 1,20*1,20+1,20*(0,96*3,14)/2 " vytvarovanie kinety v Š50 |  | 3.249
| VV |  | Súčet |  | 3.249
114 | M | 632310000100.S | Dlaždice čadičové pravouhlé hladké, hrúbka 30 mm | m2 | 3.899 |  | 0 |  |  |  | základná | 0 | 0 | 0.087 | 0.33921 | 0 | 0 |  | 0 | 0 | 0 | 0 | 0
115 | M | 585860001100 | Univerzálna flexibilná škárovacia hmota kyselinovzdorná, na škárovanie obkladov/dlažieb z kameniny aj kameňa | kg | 10 |  | 0 |  |  |  | základná | 0 | 0 | 0 | 0 | 0 | 0 |  | 0 | 0 | 0 | 0 | 0
116 | K | 998715201.S | Presun hmôt pre izolácie proti chemickým vplyvom v objektoch výšky do 6 m | % | 4.023 |  | 0 |  |  |  | základná | 0 | 0 | 0 | 0 | 0 | 0 |  | 0 | 0 | 0 | 0 | 0

## 0156ž - Ostatné náklady
>> skryté stĺpce <<
KRYCÍ LIST ROZPOČTU
Stavba: Modernizácia električkových tratí Ružinovská radiála, vodovodná a stoková sieť
|  | BA-Krížna | [15 empty] | BA-Krížna
Objekt:
|  | 0156ž - Ostatné náklady | [15 empty] | 0156ž - Ostatné náklady
| JKSO: |  |  |  |  | CC-SK:
| Miesto: |  |  |  |  | Dátum: | 0
| Objednávateľ: |  |  |  |  | IČO:
IČ DPH:
| Zhotoviteľ: |  |  |  |  | IČO:
IČ DPH:
| Projektant: |  |  |  |  | IČO:
IČ DPH:
| Spracovateľ: |  |  |  |  | IČO:
IČ DPH:
Poznámka:
| Cena bez DPH | [5 empty] | 0
|  |  | Základ DPH |  |  | Sadzba DPH | Výška dane
| DPH | základná | 0 |  |  | 20% | 0
| Cena s DPH |  |  | v | EUR |  | 0
| Projektant: |  |  | Spracovateľ:
| Dátum a podpis: |  | Pečiatka | Dátum a podpis: |  |  | Pečiatka
| Objednávateľ: |  |  | Zhotoviteľ:
| Dátum a podpis: |  | Pečiatka | Dátum a podpis: |  |  | Pečiatka
ROZPOČET | [9 empty] | v --- nižšie sa nachádzajú doplnkové a pomocné údaje k zostavám --- v
Stavba: Modernizácia električkových tratí Ružinovská radiála, vodovodná a stoková sieť
|  | BA-Krížna | [15 empty] | BA-Krížna
Objekt:
|  | 0156ž - Ostatné náklady | [15 empty] | 0156ž - Ostatné náklady
Miesto: | [5 empty] | Dátum: | 0
Objednávateľ: | [5 empty] | Projektant:
Zhotoviteľ: | [5 empty] | Spracovateľ:
PČ | Typ | Kód | Popis | MJ | Množstvo | J. cena [EUR] | Cena celkom [EUR] | Cenová sústava |  |  | DPH | J. Nh [h] | Nh celkom [h] | J. hmotnosť [t] | Hmotnosť celkom [t] | J. suť [t] | Suť celkom [t]
Náklady z rozpočtu | [6 empty] | 0 | [5 empty] | 0 |  | 0 |  | 0
| D | OST | Ostatné náklady |  |  |  | 0 | [5 empty] | 0 |  | 0 |  | 0
1 | K | 000200061.S | Prieskumné práce - stavebný prieskum vykonávaním ručne kopaných sond 0,90x1,30x1,80m s odstránením a znovuzriadením vrstiev spevnených plôch | ks | 50 |  | 0 |  |  |  | základná | 0 | 0 | 0 | 0 | 0 | 0 |  | 0 | 0 | 0 | 0 | 0
5 | K | 000300011.S | Geodetické práce, vytýčenie hraníc pozemkov a objektov, výškové a polohové merania | súb. | 1 |  | 0 |  |  |  | základná | 0 | 0 | 0 | 0 | 0 | 0 |  | 0 | 0 | 0 | 0 | 0
6 | K | 000300031.S.1 | Geodetické práce - vykonávané po výstavbe zameranie skutočného vyhotovenia stavby + geometrický plán s podaním na kataster nehnuteľností | eur | 1 |  | 0 |  |  |  | základná | 0 | 0 | 0 | 0 | 0 | 0 |  | 0 | 0 | 0 | 0 | 0
7 | K | 000400013.S | PD dočasného dopravného značenia s odsúhlasením na DI | eur | 1 |  | 0 |  |  |  | základná | 0 | 0 | 0 | 0 | 0 | 0 |  | 0 | 0 | 0 | 0 | 0
13 | K | 000400022.S.1 | Projekt skutočného zhotovenia stavby | eur | 1 |  | 0 |  |  |  | základná | 0 | 0 | 0 | 0 | 0 | 0 |  | 0 | 0 | 0 | 0 | 0
3 | K | 000500021.S | Vytýčenie inžinierskych sietí | súb. | 1 |  | 0 |  |  |  | základná | 0 | 0 | 0 | 0 | 0 | 0 |  | 0 | 0 | 0 | 0 | 0
8 | K | 000600024.S | Dočasné dopravné značenie | eur | 1 |  | 0 |  |  |  | základná | 0 | 0 | 0 | 0 | 0 | 0 |  | 0 | 0 | 0 | 0 | 0
2 | K | 001000012.S | Harmonogram a plán výstavby odsúhlasený s prevádzkou fi. BVS a.s. | eur | 1 |  | 0 |  |  |  | základná | 0 | 0 | 0 | 0 | 0 | 0 |  | 0 | 0 | 0 | 0 | 0
4 | K | 001000014.S.1 | Koordinácia PD a BOZP v zmysle vyhlášky č.396/2006 Z.z. | eur | 1 |  | 0 |  |  |  | základná | 0 | 0 | 0 | 0 | 0 | 0 |  | 0 | 0 | 0 | 0 | 0
10 | K | 001000034.R2 | Správne poplatky | eur | 1 |  | 0 |  |  |  | základná | 0 | 0 | 0 | 0 | 0 | 0 |  | 0 | 0 | 0 | 0 | 0
11 | K | 001000034.R3.1 | Povolenie na rozkopávky | eur | 1 |  | 0 |  |  |  | základná | 0 | 0 | 0 | 0 | 0 | 0 |  | 0 | 0 | 0 | 0 | 0
12 | K | 001000034.R4 | Prevádzkový a manipulačný poriadok | eur | 1 |  | 0 |  |  |  | základná | 0 | 0 | 0 | 0 | 0 | 0 |  | 0 | 0 | 0 | 0 | 0
15 | K | 001300031.1 | Vypracovanie podkladov pre zaradenie stavby do HIM | eur | 1 |  | 0 |  |  |  | základná | 0 | 0 | 0 | 0 | 0 | 0 |  | 0 | 0 | 0 | 0 | 0
14 | K | 001300031.S | Súčinnosť prevádzky vodárenskej spoločnosti BVS a.s. | eur | 1 |  | 0 |  |  |  | základná | 0 | 0 | 0 | 0 | 0 | 0 |  | 0 | 0 | 0 | 0 | 0
16 | K | 001300031.S.1 | Spracovanie evidenčného listu odpadov | eur | 1 |  | 0 |  |  |  | základná | 0 | 0 | 0 | 0 | 0 | 0 |  | 0 | 0 | 0 | 0 | 0
9 | K | 001400045.S | Projekt požiarnej ochrany | súb. | 1 |  | 0 |  |  |  | základná | 0 | 0 | 0 | 0 | 0 | 0 |  | 0 | 0 | 0 | 0 | 0