## Rek. obj.
REKAPITULÁCIA OBJEKTOV UČS 05
Stavba: |  |  | Modernizácia železničnej trate Žilina – Košice, úsek trate Poprad Tatry (mimo) – Krompachy. Časť: A.2 Vydrník (mimo) – Markušovce (mimo) |  | * kliknutím na číslo objektu sa presuniete do objektu
Ucelená časť stavby: |  |  | UČS 05 Traťový úsek Markušovce – ŽST SPIŠSKÁ NOVÁ VES
Číslo objektu |  | Názov objektu |  | Cena celkom [EUR]
| PS 05-21-01 |  | ŽST SPIŠSKÁ NOVÁ VES, elektronické stavadlo | 0
| PS 05-21-02 |  | AH SNV-Madaras - zabezpečovacie zariadenie | 0
| PS 05-21-03 |  | TZZ Levoča - Spišská Nová Ves | 0
| PS 05-21-05 |  | ŽST SPIŠSKÁ NOVÁ VES, provizórne zabezpečovacie zariadenie | 0
| PS 05-21-06 |  | Provizórne TZZ smer Markušovce | 0
| PS 05-21-06.1 |  | ŽST MARKUŠOVCE, úprava SZZ | 0
| PS 05-21-09 |  | Úprava PZS 2Z km 171,163 | 0
| PS 05-21-10 |  | ŽST SPIŠSKÁ NOVÁ VES - Demontáž SZZ | 0
| PS 05-21-11 |  | Demontáž TZZ | 0
| PS 05-21-12 |  | Demontáž PZS 2Z v km 171,163 | 0
| PS 05-21-13 |  | Trať Spišská Nová Ves - Levoča, demontáž zabezpečovacieho zariadenia | 0
| PS 05-22-01 |  | DOK a TK Markušovce - Spišská Nová Ves | 0
| PS 05-22-01.1 |  | Markušovce - Spišská Nová Ves, úpravy ZOK | 0
| PS 05-22-02 |  | Napojenie odbočnej trate Levoča - Spišská Nová Ves - oznamovacie zariadenie | 0
| PS 05-22-03.1 |  | ŽST SPIŠSKÁ NOVÁ VES, prenosový systém - T1 MPLS | 0
| PS 05-22-03.2 |  | ŽST SPIŠSKÁ NOVÁ VES, prenosový systém - T2 SDH | 0
| PS 05-22-03.3 |  | ŽST Markušovce, prenosový systém MPLS | 0
| PS 05-22-05 |  | ŽST SPIŠSKÁ NOVÁ VES, miestna kábelizácia | 0
| PS 05-22-06 |  | ŽST SPIŠSKÁ NOVÁ VES, oznamovacie zariadenie | 0
| PS 05-22-07 |  | ŽST SPIŠSKÁ NOVÁ VES, dispozičný zapojovač | 0
| PS 05-22-08 |  | ŽST SPIŠSKÁ NOVÁ VES, rozhlas pre informovanie cestujúcich | 0
| PS 05-22-09 |  | ŽST SPIŠSKÁ NOVÁ VES, informačné zariadenie | 0
| PS 05-22-10 |  | ŽST SPIŠSKÁ NOVÁ VES, premiestnenie zariadení ŽT | 0
| PS 05-22-11 |  | ŽST SPIŠSKÁ NOVÁ VES, štruktúrovaná kabeláž v nových budovách | 0
| PS 05-22-11.1 |  | ŽST SPIŠSKÁ NOVÁ VES, štruktúrovaná kabeláž v nových budovách, budova ŽSSK CARGO | 0
| PS 05-22-13 |  | ŽST SPIŠSKÁ NOVÁ VES, provizórna úprava železničných káblov | 0
| PS 05-22-14 |  | ŽST SPIŠSKÁ NOVÁ VES, prechodové stavy | 0
| PS 05-22-15 |  | Traťový úsek Markušovce - Spišská Nová Ves, provizórna úprava železničných káblov | 0
| PS 05-22-16 |  | ZAST TEPLIČKA, rozhlas pre informovanie cestujúcich | 0
| PS 05-22-17 |  | ZAST TEPLIČKA, informačné zariadenie | 0
| PS 05-22-18 |  | ZAST TEPLIČKA, prenosový systém | 0
| PS 05-22-19 |  | TUNEL KALMANKA - kamerový systém | 0
| PS 05-22-20 |  | TUNEL KALMANKA - oznamovacie zariadenie | 0
| PS 05-22-21 |  | TUNEL KALMANKA - prenosový systém | 0
| PS 05-22-22 |  | ZAST SPIŠSKÁ NOVÁ VES - MADARAS, rozhlas pre informovanie cestujúcich | 0
| PS 05-22-23 |  | ZAST SPIŠSKÁ NOVÁ VES - MADARAS, informačné zariadenie | 0
| PS 05-22-24 |  | ZAST SPIŠSKÁ NOVÁ VES - MADARAS, telekomunikačné zariadenie | 0
| PS 05-22-25 |  | ZAST SPIŠSKÁ NOVÁ VES - MADARAS, prenosový systém | 0
| PS 05-22-25.1 |  | ZAST SPIŠSKÁ NOVÁ VES - MADARAS, prenosový systém T2 GSM-R Kalmanka | 0
| PS 05-22-25.2 |  | ZAST SPIŠSKÁ NOVÁ VES - MADARAS, prenosový systém T2 GSM-R repeater Kalmanka | 0
| PS 05-22-26 |  | ŽST SPIŠSKÁ NOVÁ VES, kamerový systém | 0
| PS 05-22-26.1 |  | ŽST Markušovce, dočasný kamerový systém | 0
| PS 05-22-27 |  | ZAST TEPLIČKA, kamerový systém | 0
| PS 05-22-28 |  | ZAST SPIŠSKÁ NOVÁ VES - MADARAS, kamerový systém | 0
| PS 05-23-01 |  | TUNEL KALMANKA, NZE - technologická časť | 0
| PS 05-23-01.1 |  | ŽST Markušovce, NZE - technologická časť | 0
| PS 05-23-02 |  | ŽST SPIŠSKÁ NOVÁ VES, NZE - technologická časť | 0
| PS 05-23-04.1 |  | ŽST SPIŠSKÁ NOVÁ VES, podchod pre cestujúcich - osobné výťahy | 0
| PS 05-23-08 |  | ŽST SPIŠSKÁ NOVÁ VES, sociálno-prevádzková budova - nákladný výťah (1600kg) | 0
| PS 05-24-01 |  | TUNEL KALMANKA, východný portál - transformovňa 22/0,4kV | 0
| PS 05-24-01.1 |  | TUNEL KALMANKA, východný portál, demontáž transformovne a vn prípojky | 0
| PS 05-24-04 |  | ZAST SPIŠSKÁ NOVÁ VES - MADARAS, transformovňa ŽSR 22/0,4kV | 0
| PS 05-24-04.1 |  | TUNEL KALMANKA, transformovňa TS ŽSR 22/0,4kV | 0
| PS 05-24-04.2 |  | ZAST TEPLIČKA, transformovňa TS ŽSR 22/0,4kV | 0
| PS 05-24-05 |  | ŽST SPIŠSKÁ NOVÁ VES, transformovňa TR1-ŽSR 22/0,4kV - technologická časť | 0
| PS 05-24-06 |  | ŽST SPIŠSKÁ NOVÁ VES, transformovňa TR2-ŽSR 22/0,4kV - technologická časť | 0
| PS 05-24-07 |  | ŽST SPIŠSKÁ NOVÁ VES, transformovňa TR3-ŽSR 22/0,4kV - technologická časť | 0
| PS 05-24-08 |  | ŽST SPIŠSKÁ NOVÁ VES, demontáž transformovne TR2-ŽSR 22/0,4kV | 0
| PS 05-24-09 |  | ŽST SPIŠSKÁ NOVÁ VES, EPZ 3kV, DC | 0
| PS 05-24-10 |  | TUNEL KALMANKA, západný portál - dočasná transformovňa 22/0,4kV | 0
| PS 05-24-11 |  | TUNEL KALMANKA, západný portál - demontáž dočasnej transformovne a vn prípojky | 0
| PS 05-25-01 |  | ŽST SPIŠSKÁ NOVÁ VES, úprava miestnej rádiovej siete | 0
| PS 05-26-05 |  | ŽST SPIŠSKÁ NOVÁ VES, EPS | 0
| PS 05-27-01 |  | ZAST TEPLIČKA, PSN | 0
| PS 05-27-02 |  | TUNEL KALMANKA - PSN | 0
| PS 05-27-04 |  | ZAST SPIŠSKÁ NOVÁ VES - MADARAS, PSN | 0
| PS 05-27-04.1 |  | ZAST SPIŠSKÁ NOVÁ VES - MADARAS, technologický domček GSM-R Kalmanka - PSN | 0
| PS 05-27-04.2 |  | ZAST SPIŠSKÁ NOVÁ VES - MADARAS, technologický domček GSM-R repeater Kalmanka - PSN | 0
| PS 05-27-05 |  | ŽST SPIŠSKÁ NOVÁ VES, PSN | 0
| PS 05-27-05.1 |  | ŽST Markušovce, dočasná EZS | 0
| PS 05-29-01 |  | TUNEL KALMANKA - DLR-3kV | 0
| PS 05-29-01.1 |  | TUNEL KALMANKA - DLR TS ŽSR | 0
| PS 05-29-01.2 |  | ZAST SPIŠSKÁ NOVÁ VES - MADARAS, DLR TS ŽSR | 0
| PS 05-29-01.3 |  | ZAST TEPLIČKA, DLR TS ŽSR | 0
| PS 05-29-02 |  | ŽST SPIŠSKÁ NOVÁ VES, DLR-3kV | 0
| SO 05-31-01 |  | Búracie práce - objekty ŽSR | 0
| SO 05-31-02 |  | Búracie práce - objekty ŽSSK CARGO | 0
| SO 05-31-03 |  | Búracie práce - objekty mimoželezničné | 0
| SO 05-31-04 |  | Výrub stromov | 0
| SO 05-32-01 |  | Traťový úsek Markušovce - TUNEL KALMANKA (mimo), žkm 165,850-167,810 - železničný spodok | 0
| SO 05-32-01.01 |  | Železničný priepust v žkm 165,851 | 0
| SO 05-32-01.02 |  | Železničný priepust v žkm 166,868 | 0
| SO 05-32-01.03 |  | Zbúranie železničného priepustu v km 166,332 | 0
| SO 05-32-01.04 |  | Zbúranie železničného priepustu v km 166,791 | 0
| SO 05-32-01.05 |  | Zbúranie železničného priepustu v km 167,002 | 0
| SO 05-32-01.06 |  | Zbúranie železničného priepustu v km 167,215 | 0
| SO 05-32-01.07 |  | Zbúranie železničného priepustu v km 167,670 | 0
| SO 05-32-02 |  | Traťový úsek Markušovce - TUNEL KALMANKA (mimo), žkm 165,850-167,810 - železničný zvršok | 0
| SO 05-32-03 |  | ZAST TEPLIČKA - nástupištia | 0
| SO 05-32-04 |  | Traťový úsek Markušovce - TUNEL KALMANKA (mimo), žkm 165,850-167,810 - káblová chráničková trasa | 0
| SO 05-32-05 |  | TUNEL KALMANKA, estakáda, žkm 167,810-168,720 - železničný zvršok - PJD | 0
| SO 05-32-05.1 |  | Železničný spodok | 0
| SO 05-32-05.2 |  | Odvodnenie pevnej jazdnej dráhy | 0
| SO 05-32-06 |  | Traťový úsek SNV-MADARAS - SNV, žkm 168,720-171,360 a trať SNV - Levoča, km 0,6-2,4 - železničný spodok | 0
| SO 05-32-06.01 |  | Železničný priepust v žkm 169,920 | 0
| SO 05-32-06.02 |  | Železničný priepust v žkm 170,401 | 0
| SO 05-32-06.03 |  | Železničný priepust v žkm 171,025 | 0
| SO 05-32-06.04 |  | Zbúranie železničného priepustu v km 169,129 | 0
| SO 05-32-06.05 |  | Zbúranie železničného priepustu v km 169,285 | 0
| SO 05-32-06.06 |  | Zbúranie železničného priepustu v km 1,780 trate SNV - Levoča | 0
| SO 05-32-06.07 |  | Zbúranie železničného priepustu v km 2,260 trate SNV - Levoča | 0
| SO 05-32-07 |  | Traťový úsek SNV-MADARAS - SNV, žkm 168,720-171,360 - železničný zvršok | 0
| SO 05-32-08 |  | Trať Spišská Nová Ves - Levoča, km 0,600-2,400 - železničný zvršok | 0
| SO 05-32-09 |  | ZAST SPIŠSKÁ NOVÁ VES-MADARAS - nástupištia | 0
| SO 05-32-10 |  | Traťový úsek SNV-MADARAS - SNV, žkm 168,720-171,360 - káblová chráničková trasa | 0
| SO 05-32-11 |  | ŽST SPIŠSKÁ NOVÁ VES - železničný spodok | 0
| SO 05-32-11.1 |  | ŽST SPIŠSKÁ NOVÁ VES - železničný spodok - Depo | 0
| SO 05-32-11.2 |  | ŽST SPIŠSKÁ NOVÁ VES - železničný spodok - vlečka VSK MINERAL s.r.o. | 0
| SO 05-32-12 |  | ŽST SPIŠSKÁ NOVÁ VES - železničný zvršok - koľaje | 0
| SO 05-32-12.1 |  | ŽST SPIŠSKÁ NOVÁ VES - železničný zvršok - koľaje - Depo | 0
| SO 05-32-12.2 |  | ŽST SPIŠSKÁ NOVÁ VES - železničný zvršok - koľaje - vlečka VSK MINERAL s.r.o. | 0
| SO 05-32-13 |  | ŽST SPIŠSKÁ NOVÁ VES - železničný zvršok - výhybky | 0
| SO 05-32-13.1 |  | ŽST SPIŠSKÁ NOVÁ VES - železničný zvršok - výhybky - Depo | 0
| SO 05-32-14 |  | ŽST SPIŠSKÁ NOVÁ VES - nástupištia | 0
| SO 05-32-15 |  | ŽST SPIŠSKÁ NOVÁ VES - káblová chráničková trasa | 0
| SO 05-32-16 |  | Traťový úsek Markušovce - Spišská Nová Ves, demontáže železničného zvršku | 0
| SO 05-32-17 |  | Traťový úsek Markušovce - Spišská Nová Ves, demontáže železničného spodku | 0
| SO 05-33-01 |  | Železničný most v žkm 167,356 nad Hornádom | 0
| SO 05-33-02 |  | Železničná estakáda v žkm 168,540 | 0
| SO 05-33-03 |  | ZAST SNV-MADARAS, železničný most v žkm 169,135 nad MK s koridorom pre cestujúcich | 0
| SO 05-33-04 |  | Železničný most v žkm 169,689 nad cestou III/5365 | 0
| SO 05-33-05 |  | Železničný most v žkm 170,827 nad potokom Brusník | 0
| SO 05-33-06 |  | Železničný most v žkm 171,378 nad poľnou cestou | 0
| SO 05-33-07 |  | Úprava železničného mosta v žkm 171,710 (km 172,746) | 0
| SO 05-33-08 |  | ŽST SPIŠSKÁ NOVÁ VES, podchod pre cestujúcich v žkm 172,242 | 0
| SO 05-33-08.1 |  | ŽST SPIŠSKÁ NOVÁ VES, podchod pre cestujúcich v žkm 172,242 - zastrešenie výstupov | 0
| SO 05-33-09 |  | ŽST SPIŠSKÁ NOVÁ VES, batožinový podchod v žkm 172,370 | 0
| SO 05-33-09.1 |  | ŽST SPIŠSKÁ NOVÁ VES, batožinový podchod v žkm 172,370 - zastrešenie výstupov | 0
| SO 05-33-12 |  | Obojstranný zárez v žkm 166,200-166,760 | 0
| SO 05-33-13 |  | Zakladanie násypu v žkm 166,900-167,500 | 0
| SO 05-33-14 |  | TUNEL KALMANKA - zárubná stena východného portálu | 0
| SO 05-33-15 |  | TUNEL KALMANKA - východný portál | 0
| SO 05-33-16 |  | TUNEL KALMANKA - razený železničný dvojkoľajný tunel | 0
| SO 05-33-17 |  | TUNEL KALMANKA - západný portál | 0
| SO 05-33-18 |  | TUNEL KALMANKA - geomonitoring | 0
| SO 05-33-19 |  | Zakladanie násypu v žkm 168,700-169,650 | 0
| SO 05-33-20 |  | Oporný múr v žkm 169,140-169,680 | 0
| SO 05-33-21 |  | Oporný múr v žkm 169,140-169,370 | 0
| SO 05-33-22 |  | Oporný múr v žkm 169,500-169,650 | 0
| SO 05-33-23 |  | Jednostranný zárez v žkm 170,200-170,350 | 0
| SO 05-33-24 |  | Zakladanie násypu v žkm 170,700-171,400 | 0
| SO 05-33-25 |  | ZAST TEPLIČKA, cestný most v žkm 166,650 na poľnej ceste s koridorom pre cestujúcich nad traťou ŽSR | 0
| SO 05-33-26 |  | ŽST SPIŠSKÁ NOVÁ VES, lávka pre chodcov v žkm 171,987 | 0
| SO 05-33-27 |  | Zbúranie železničného mosta v km 167,512 | 0
| SO 05-33-28 |  | Zbúranie železničného mosta v km 168,303 | 0
| SO 05-33-29 |  | Zbúranie železničného mosta v km 169,193 | 0
| SO 05-33-30 |  | Zbúranie železničného mosta v km 169,851 | 0
| SO 05-33-31 |  | Zbúranie železničného mosta v km 170,189 | 0
| SO 05-33-32 |  | Zbúranie železničného mosta v km 171,938 | 0
| SO 05-33-33 |  | Zbúranie železničného mosta v km 1,318 trate SNV - Levoča | 0
| SO 05-34-01 |  | ZAST TEPLIČKA, prístrešky pre cestujúcich ŽSR
| SO 05-34-01.01 |  | Stavebná časť | 0
| SO 05-34-01.02 |  | Elektroinštalácia a bleskozvod | 0
| SO 05-34-02 |  | ZAST TEPLIČKA, technologický domček
| SO 05-34-02.01 |  | Stavebná časť | 0
| SO 05-34-02.02 |  | Elektroinštalácia a bleskozvod | 0
| SO 05-34-02.03 |  | Vykurovanie a klimatizácia | 0
| SO 05-34-03 |  | TUNEL KALMANKA, energoblok - stavebná časť
| SO 05-34-03.01 |  | Stavebná časť | 0
| SO 05-34-03.02 |  | Elektroinštalácia a bleskozvod | 0
| SO 05-34-03.03 |  | Vykurovanie a klimatizácia | 0
| SO 05-34-04 |  | ZAST SPIŠSKÁ NOVÁ VES-MADARAS, prístrešky pre cestujúcich ŽSR
| SO 05-34-04.01 |  | Stavebná časť | 0
| SO 05-34-04.02 |  | Elektroinštalácia a bleskozvod | 0
| SO 05-34-05 |  | ZAST SPIŠSKÁ NOVÁ VES-MADARAS, technologický domček
| SO 05-34-05.01 |  | Stavebná časť | 0
| SO 05-34-05.02 |  | Elektroinštalácia a bleskozvod | 0
| SO 05-34-05.03 |  | Vykurovanie a klimatizácia | 0
| SO 05-34-05.1 |  | ZAST SPIŠSKÁ NOVÁ VES-MADARAS, technologický domček GSM-R Kalmanka
| SO 05-34-05.1.01 |  | Stavebná časť | 0
| SO 05-34-05.1.02 |  | Elektroinštalácia | 0
| SO 05-34-05.1.03 |  | Klimatizácia | 0
| SO 05-34-05.2 |  | ZAST SPIŠSKÁ NOVÁ VES-MADARAS, technologický domček GSM-R repeater Kamanka
| SO 05-34-05.2.01 |  | Stavebná časť | 0
| SO 05-34-05.2.02 |  | Elektroinštalácia | 0
| SO 05-34-05.2.03 |  | Klimatizácia | 0
| SO 05-34-07 |  | ZAST SPIŠSKÁ NOVÁ VES-MADARAS, prístrešky pre cestujúcich SAD
| SO 05-34-07.01 |  | Stavebná časť | 0
| SO 05-34-07.02 |  | Elektroinštalácia a bleskozvod | 0
| SO 05-34-10 |  | ŽST SPIŠSKÁ NOVÁ VES, výpravná budova (rekonštrukcia existujúcej PB)
| SO 05-34-10.01 |  | Stavebná časť | 0
| SO 05-34-10.02 |  | Elektroinštalácia a bleskozvod | 0
| SO 05-34-11 |  | ŽST SPIŠSKÁ NOVÁ VES, prevádzková budova (rekonštrukcia existujúcej VB)
| SO 05-34-11.01 |  | Stavebná časť | 0
| SO 05-34-11.02 |  | Elektroinštalácia a bleskozvod | 0
| SO 05-34-11.03 |  | Vykurovanie a klimatizácia | 0
| SO 05-34-12 |  | ŽST SPIŠSKÁ NOVÁ VES, budova ŽSR ÚŽI v km 173,500 - stavebné úpravy
| SO 05-34-12.01 |  | Stavebná časť | 0
| SO 05-34-12.02 |  | Elektroinštalácia | 0
| SO 05-34-13 |  | ŽST SPIŠSKÁ NOVÁ VES, úprava rampy skladu stavebnín v km 172,890 | 0
| SO 05-34-14 |  | ŽST SPIŠSKÁ NOVÁ VES, sociálno-prevádzková budova ŽSR
| SO 05-34-14.01 |  | Stavebná časť | 0
| SO 05-34-14.02 |  | Statika
| SO 05-34-14.03 |  | Elektroinštalácia a bleskozvod | 0
| SO 05-34-14.04 |  | Zdravotechnická inštalácia | 0
| SO 05-34-14.05 |  | Ústredné vykurovanie | 0
| SO 05-34-14.06 |  | Klimatizácia a vetranie | 0
| SO 05-34-14.07 |  | Plynová kotolňa | 0
| SO 05-34-14.08 |  | Odberné plynové zariadenie (OPZ) | 0
| SO 05-34-15 |  | ŽST SPIŠSKÁ NOVÁ VES, garáže pre ŽSR ÚŽI a sklad PHM
| SO 05-34-15.01 |  | Stavebná časť | 0
| SO 05-34-15.02 |  | Statika
| SO 05-34-15.03 |  | Elektroinštalácia a bleskozvod | 0
| SO 05-34-15.04 |  | Vzduchotechnika | 0
| SO 05-34-18 |  | ŽST SPIŠSKÁ NOVÁ VES, budova ŽSSK CARGO
| SO 05-34-18.01 |  | Stavebná časť | 0
| SO 05-34-18.02 |  | Statika
| SO 05-34-18.03 |  | Elektroinštalácia a bleskozvod | 0
| SO 05-34-18.04 |  | Zdravotechnická inštalácia | 0
| SO 05-34-18.05 |  | Ústredné vykurovanie | 0
| SO 05-34-18.06 |  | Klimatizácia a vetranie | 0
| SO 05-34-18.07 |  | Plynová kotolňa | 0
| SO 05-34-18.08 |  | Odberné plynové zariadenie (OPZ) | 0
| SO 05-34-20 |  | ŽST SPIŠSKÁ NOVÁ VES, ŽSR ÚŽI - garáž pre MUV 69
| SO 05-34-20.01 |  | Stavebná časť | 0
| SO 05-34-20.02 |  | Statika
| SO 05-34-20.03 |  | Elektroinštalácia a bleskozvod | 0
| SO 05-34-20.04 |  | Vzduchotechnika | 0
| SO 05-34-20.05 |  | Vykurovanie | 0
| SO 05-34-21 |  | ŽST SPIŠSKÁ NOVÁ VES, ŽSR ÚŽI - prístrešok pre BUS a sklad
| SO 05-34-21.01 |  | Stavebná časť a statika | 0
| SO 05-34-21.02 |  | Elektroinštalácia a bleskozvod | 0
| SO 05-34-21.1 |  | ŽST SPIŠSKÁ NOVÁ VES, prekladisko sypkého materiálu | 0
| SO 05-34-23.1 |  | ŽST SPIŠSKÁ NOVÁ VES, stavebná časť pre zdvíhaciu plošinu
| SO 05-34-23.1.01 |  | Stavebná časť | 0
| SO 05-34-23.1.02 |  | Elektroinštalácia a bleskozvod | 0
| SO 05-34-24 |  | ŽST SPIŠSKÁ NOVÁ VES, stavadlo v km 173,950 - stavebné úpravy
| SO 05-34-24.01 |  | Stavebná časť | 0
| SO 05-34-24.02 |  | Statika
| SO 05-34-24.03 |  | Elektroinštalácia a bleskozvod | 0
| SO 05-34-24.04 |  | Zdravotechnická inštalácia | 0
| SO 05-34-24.05 |  | Vykurovanie a klimatizácia | 0
| SO 05-34-25 |  | ŽST SPIŠSKÁ NOVÁ VES, zastrešenie nástupíšť | 0
| SO 05-34-26 |  | ŽST SPIŠSKÁ NOVÁ VES, prístrešky pre cestujúcich SAD
| SO 05-34-26.01 |  | Stavebná časť | 0
| SO 05-34-26.02 |  | Elektroinštalácia a bleskozvod | 0
| SO 05-34-27 |  | ŽST SPIŠSKÁ NOVÁ VES, transformovňa ŽSR TR2 22/0,4kV - stavebná časť | 0
| SO 05-34-27.1 |  | ŽST SPIŠSKÁ NOVÁ VES, transformovňa ŽSR TR1 22/0,4kV - stavebná časť | 0
| SO 05-34-28 |  | ŽST SPIŠSKÁ NOVÁ VES, transformovňa ŽSR TR3 22/0,4kV - stavebná časť | 0
| SO 05-34-29 |  | ŽST SPIŠSKÁ NOVÁ VES, káblovod | 0
| SO 05-34-30 |  | ŽST SPIŠSKÁ NOVÁ VES, staničný priestor - spevnené plochy | 0
| SO 05-34-31 |  | ŽST SPIŠSKÁ NOVÁ VES, staničný priestor - sadové úpravy | 0
| SO 05-34-32 |  | ŽST SPIŠSKÁ NOVÁ VES, drobná architektúra | 0
| SO 05-34-33 |  | Oplotenia ŽSR | 0
| SO 05-34-34 |  | Úprava oplotení | 0
| SO 05-34-35 |  | Protihlukové steny | 0
| SO 05-34-36 |  | Protihlukové opatrenia na obytných budovách | 0
| SO 05-35-01 |  | Traťový úsek Markušovce – Spišská Nová Ves, trakčné vedenie | 0
| SO 05-35-01.1 |  | Traťový úsek Markušovce – Spišská Nová Ves, uchytenie ZOK na trakčné podpery | 0
| SO 05-35-02 |  | Traťový úsek Markušovce – Spišská Nová Ves, ukoľajnenie a spätná vodivá cesta | 0
| SO 05-35-03 |  | ŽST SPIŠSKÁ NOVÁ VES, trakčné vedenie | 0
| SO 05-35-03.1 |  | ŽST SPIŠSKÁ NOVÁ VES, trakčné vedenie - Depo | 0
| SO 05-35-03.2 |  | ŽST SPIŠSKÁ NOVÁ VES, uchytenie ZOK na trakčné podpery | 0
| SO 05-35-04 |  | ŽST SPIŠSKÁ NOVÁ VES, ukoľajnenie a spätná vodivá cesta | 0
| SO 05-35-05 |  | ŽST SPIŠSKÁ NOVÁ VES, pripojenie EPZ na trakčné vedenie 3kV | 0
| SO 05-35-06 |  | Spínacia stanica Rušňové depo Spišská Nová Ves – úprava pripojenia na TV | 0
| SO 05-35-07 |  | Traťový úsek Markušovce – Spišská Nová Ves, demontáž trakčného vedenia | 0
| SO 05-35-08 |  | TUNEL KALMANKA, východný portál - prípojka vn pre TR ŽSR | 0
| SO 05-35-08.1 |  | TUNEL KALMANKA, východný portál - prípojka vn pre TR ŽSR, úpravy v DS PDS | 0
| SO 05-35-10 |  | ŽST SPIŠSKÁ NOVÁ VES, prípojky vn pre TR1-ŽSR | 0
| SO 05-35-10.1 |  | ŽST SPIŠSKÁ NOVÁ VES, prípojky vn pre TR1-ŽSR, úpravy PD DSP | 0
| SO 05-35-11 |  | ŽST SPIŠSKÁ NOVÁ VES, prípojky vn pre TR2-ŽSR a TR3-ŽSR | 0
| SO 05-35-12 |  | Úprava vn vedení VSE | 0
| SO 05-35-12.1 |  | Úprava prípojky pre TR rušňové depo, úpravy PD DSP | 0
| SO 05-35-12.2 |  | Úprava vvn vedenia V6713 | 0
| SO 05-35-13 |  | Preložka 6kV kábla ŽSR | 0
| SO 05-35-13.1 |  | Rozvod 22 kV ŽSR | 0
| SO 05-35-14 |  | Demontáž napájania 6kV | 0
| SO 05-35-15 |  | ZAST TEPLIČKA, prípojka nn | 0
| SO 05-35-15.1 |  | ŽST Markušovce, prípojka nn | 0
| SO 05-35-16 |  | ZAST TEPLIČKA, rozvody nn a vonkajšie osvetlenie | 0
| SO 05-35-17 |  | ZAST TEPLIČKA, demontáž vonkajšieho osvetlenia | 0
| SO 05-35-19 |  | TUNEL KALMANKA - rozvody nn a osvetlenie | 0
| SO 05-35-20 |  | TUNEL KALMANKA - rozvody DOO | 0
| SO 05-35-22 |  | ZAST SPIŠSKÁ NOVÁ VES-MADARAS, prípojka nn | 0
| SO 05-35-23 |  | ZAST SPIŠSKÁ NOVÁ VES-MADARAS, rozvody nn a vonkajšie osvetlenie | 0
| SO 05-35-24 |  | ŽST SPIŠSKÁ NOVÁ VES, rozvody nn a vonkajšie osvetlenie | 0
| SO 05-35-25 |  | ŽST SPIŠSKÁ NOVÁ VES, EOV | 0
| SO 05-35-26 |  | ŽST SPIŠSKÁ NOVÁ VES, rozvody DOO | 0
| SO 05-35-27 |  | ŽST SPIŠSKÁ NOVÁ VES, podchod pre cestujúcich - elektroinštalácia | 0
| SO 05-35-28 |  | ŽST SPIŠSKÁ NOVÁ VES, batožinový podchod - elektroinštalácia | 0
| SO 05-35-29 |  | ŽST SPIŠSKÁ NOVÁ VES, zastrešenie nástupíšť - elektroinštalácia | 0
| SO 05-35-30 |  | ŽST SPIŠSKÁ NOVÁ VES, prípojka nn pre EPZ | 0
| SO 05-35-31 |  | EPZ Spišská Nová Ves, rozvody nn, vn | 0
| SO 05-35-31.1 |  | Predkurovacie stojany 400 V | 0
| SO 05-35-32 |  | ŽST SPIŠSKÁ NOVÁ VES, úprava rozvodov nn a osvetlenia počas výstavby | 0
| SO 05-35-33 |  | ZAST TEPLIČKA, verejné osvetlenie prístupovej komunikácie | 0
| SO 05-35-34 |  | ZAST SPIŠSKÁ NOVÁ VES-MADARAS, verejné osvetlenie komunikácie | 0
| SO 05-35-35 |  | ZAST SPIŠSKÁ NOVÁ VES-MADARAS, prípojka nn pre verejné osvetlenie | 0
| SO 05-35-36 |  | ŽST SPIŠSKÁ NOVÁ VES, úprava nn vedenia VSE | 0
| SO 05-35-37 |  | ŽST SPIŠSKÁ NOVÁ VES, úprava verejného osvetlenia | 0
| SO 05-35-38 |  | ŽST SPIŠSKÁ NOVÁ VES, osvetlenie lávky pre peších v žkm 171,987 | 0
| SO 05-35-39 |  | TUNEL KALMANKA, západný portál - prípojka vn pre dočasnú transformovňu | 0
| SO 05-35-39.1 |  | TUNEL KALMANKA, západný portál - prípojka vn pre dočasnú transformovňu, úpravy v DS PDS | 0
| SO 05-36-01 |  | Preložka káblov Slovak Telecom v žkm 169,6-169,7 | 0
| SO 05-36-01.1 |  | Preložka káblov SWAN v žkm 169,700 | 0
| SO 05-36-01.2 |  | Preložka káblov NASES v žkm 169,700 | 0
| SO 05-36-01.3 |  | Preložka káblov Slovak Telekom v žkm 171,500 - 172,200 | 0
| SO 05-36-01.4 |  | Preložka káblov SITEL v žkm 169,700 | 0
| SO 05-36-01.5 |  | Preložka káblov Levonet v žkm 169,700 | 0
| SO 05-36-02 |  | Preložka kábla Slovak Telecom pri ceste III/5365, Spišská Nová Ves | 0
| SO 05-37-01 |  | TUNEL KALMANKA - požiarny vodovod | 0
| SO 05-37-01.1 |  | TUNEL KALMANKA - požiarny vodovod, čerpadlá vodovodu - strojná časť | 0
| SO 05-37-03 |  | Preložka vodovodu, Spišská Nová Ves (žkm 170,000-170,540) | 0
| SO 05-37-04 |  | Preložka vodovodu v žkm 170,982, Spišská Nová Ves | 0
| SO 05-37-04.1 |  | Preložka vodovodu v žkm 171,000-171,400, Spišská Nová Ves | 0
| SO 05-37-05 |  | Ochrana vodovodu v km 171,700, Spišská Nová Ves | 0
| SO 05-37-06 |  | ŽST SPIŠSKÁ NOVÁ VES, budova ŽSSK CARGO - vodovodná prípojka | 0
| SO 05-37-07 |  | ŽST SPIŠSKÁ NOVÁ VES, sociálno-prevádzková budova ŽSR - vodovodná prípojka | 0
| SO 05-37-08 |  | ŽST SPIŠSKÁ NOVÁ VES, výpravná budova - dopravná časť - vodovodná prípojka | 0
| SO 05-37-09 |  | ŽST SPIŠSKÁ NOVÁ VES, výpravná budova - prevádzková časť - vodovodná prípojka | 0
| SO 05-37-10 |  | ŽST SPIŠSKÁ NOVÁ VES, prevádzková budova - vodovodná prípojka | 0
| SO 05-37-12 |  | ŽST SPIŠSKÁ NOVÁ VES, požiarny rozvod vody | 0
| SO 05-37-12.1 |  | ŽST SPIŠSKÁ NOVÁ VES, stavadlo v km 173,950 - vodovodná prípojka | 0
| SO 05-37-12.2 |  | TM Spišská Nová Ves - vodovodná prípojka | 0
| SO 05-37-14 |  | Preložka kanalizácie, Spišská Nová Ves (žkm 169,180-169,693) | 0
| SO 05-37-15 |  | Ochrana kanalizácie v žkm 170,150 | 0
| SO 05-37-16 |  | Ochrana kanalizácie v žkm 171,210 | 0
| SO 05-37-17 |  | Preložka kanalizácie, Spišská Nová Ves (žkm 170,726-170,796) | 0
| SO 05-37-18 |  | Preložka kanalizácie BT 800, Spišská Nová Ves (žkm 170,833-171,400) | 0
| SO 05-37-19 |  | Preložka odľahčovacej kanalizácie, Spišská Nová Ves (žkm 170,726-170,796) | 0
| SO 05-37-20 |  | Preložka kanalizácie v žkm 171,447 | 0
| SO 05-37-23 |  | ŽST SPIŠSKÁ NOVÁ VES, budova ŽSSK CARGO - splašková kanalizácia | 0
| SO 05-37-24 |  | ŽST SPIŠSKÁ NOVÁ VES, sociálno-prevádzková budova ŽSR - splašková kanalizácia | 0
| SO 05-37-25 |  | ŽST SPIŠSKÁ NOVÁ VES, výpravná budova - dopravná časť - splašková kanalizácia | 0
| SO 05-37-27 |  | ŽST SPIŠSKÁ NOVÁ VES, prevádzková budova - splašková kanalizácia | 0
| SO 05-37-28 |  | ŽST SPIŠSKÁ NOVÁ VES - odkanalizovanie koľajiska | 0
| SO 05-37-29 |  | ŽST SPIŠSKÁ NOVÁ VES, staničný priestor - dažďová kanalizácia a ORL | 0
| SO 05-37-29.1 |  | ŽST SPIŠSKÁ NOVÁ VES, stavadlo v km 173,950 - žumpa | 0
| SO 05-37-30 |  | Preložka VTL plynovodu DN 100, Spišská Nová Ves - Madaras (žkm 169,145-169,790) | 0
| SO 05-37-30.1 |  | Demontáž existujúceho VTL plynovodu DN 100, Spišská Nová Ves - Madaras (žkm 169,145-169,790) | 0
| SO 05-37-31 |  | Preložka VTL plynovodu DN 150, Spišská Nová Ves, žkm 170,122 | 0
| SO 05-37-31.1 |  | Demontáž existujúceho VTL plynovodu DN 150, Spišská Nová Ves, žkm 170,078 | 0
| SO 05-37-32 |  | Preložka VTL plynovodu DN 100, Spišská Nová Ves, žkm 170,129 | 0
| SO 05-37-32.1 |  | Demontáž existujúceho VTL plynovodu DN 100, Spišská Nová Ves, žkm 170,091 | 0
| SO 05-37-33 |  | Ochrana VTL plynovodu pri križovaní s Markušovskou cestou, km 171,204 | 0
| SO 05-37-34 |  | ŽST SPIŠSKÁ NOVÁ VES, sociálno-prevádzková budova ŽSR - STL prípojka | 0
| SO 05-37-37 |  | ŽST SPIŠSKÁ NOVÁ VES, budova ŽSSK CARGO - STL plynová prípojka | 0
| SO 05-37-38 |  | ŽST SPIŠSKÁ NOVÁ VES, prevádzková budova - STL plynová prípojka | 0
| SO 05-37-38.1 |  | ŽST Spišská Nová Ves, demontáž OPZ | 0
| SO 05-37-39 |  | Úprava plynovej STL prípojky pre budovu ŽSR ÚŽI, km 173,500 | 0
| SO 05-37-44 |  | Úprava hydromeliorácií | 0
| SO 05-38-01 |  | Poľná cesta na existujúcom telese, km 166,500-167,560 | 0
| SO 05-38-02 |  | ZAST TEPLIČKA, šikmé rampy, schodištia a chodníky | 0
| SO 05-38-03 |  | ZAST TEPLIČKA - parkovisko | 0
| SO 05-38-04 |  | ZAST TEPLIČKA - prístupová komunikácia | 0
| SO 05-38-05 |  | TUNEL KALMANKA - prístupová cesta k východnému portálu | 0
| SO 05-38-07 |  | TUNEL KALMANKA - prístupová cesta k západnému portálu | 0
| SO 05-38-08 |  | Preložka poľnej cesty v žkm 171,378 k záhradkárskej osade | 0
| SO 05-38-09 |  | ZAST SPIŠSKÁ NOVÁ VES - MADARAS, prístupová komunikácia | 0
| SO 05-38-10 |  | Úprava cesty III/5365 v žkm 169,689 | 0
| SO 05-38-11 |  | TR2 - prístupová komunikácia | 0
| SO 05-38-13 |  | ZAST SPIŠSKÁ NOVÁ VES-MADARAS, šikmé rampy, schodištia a chodníky | 0
| SO 05-39-01 |  | Preložka potoka Brusník - 1. časť v žkm 169,050-169,700 | 0
| SO 05-39-02 |  | Preložka potoka Brusník - 2. časť v žkm 170,680-171,440 | 0
| SO 05-39-03 |  | Vegetačné úpravy | 0
| SO 05-39-04 |  | Rekultivácia dočasných záberov | 0
| SO 05-39-05 |  | Revitalizačné opatrenia ochrany prírody a krajiny | 0
Celkom |  |  |  | 0

## PS 05-21-01
VÝKAZ VÝMER
Stavba: | [8 empty] | *späť na Rek. obj.
Modernizácia železničnej trate Žilina – Košice, úsek trate Poprad Tatry (mimo) – Krompachy. Časť: A.2 Vydrník (mimo) – Markušovce (mimo)
UČS 05 Traťový úsek Markušovce – ŽST SPIŠSKÁ NOVÁ VES
Objekt:
PS 05-21-01 ŽST SPIŠSKÁ NOVÁ VES, elektronické stavadlo
PČ | Typ | Kód | Popis | MJ | Množstvo | Jednotková cena [EUR] | Cena celkom [EUR] | Špecifikácia (materiál/technológia)
| D | M | Práce a dodávky M
| D | 22-M | Montáže oznamovacích a zabezpečovacích zariadení
1 | K | 220061502 | Montáž(uloženie) do lôžka alebo žľabu návestných káblov TCEKEY, TCEKFE,TCEKFY do 61x2 s jadrom CU 1,0 mm | m | 21015 |  | 0
2 | M | 22006150119 | Kábel TCEKPFLEY-d 3P 1,0 | m | 2340 |  | 0
3 | M | 22006150126 | Kábel TCEKPFLEY-d 4P 1,0 | m | 5210 |  | 0
4 | M | 22006150139 | Kábel TCEKPFLEY-d 7P 1,0 | m | 3455 |  | 0
5 | M | 22006150207 | Kábel TCEKPFLEY-d 12P 1,0 | m | 345 |  | 0
6 | M | 22006150223 | Kábel TCEKPFLEY-d 24P 1,0 | m | 245 |  | 0
7 | M | 22006153403.1 | Kábel TCEKEZE 12P 1,0 (TCEKPFLEZE) | m | 865 |  | 0
8 | M | 22006153503.1 | Kábel TCEKEZE 16P 1,0 (TCEKPFLEZE) | m | 890 |  | 0
9 | M | 22006153603.1 | Kábel TCEKEZE 24P 1,0 (TCEKPFLEZE) | m | 1685 |  | 0
10 | M | 22006153703.1 | Kábel TCEKEZE 30P 1,0 (TCEKPFLEZE) | m | 2650 |  | 0
11 | M | 22006153803.1 | Kábel TCEKEZE 48P 1,0 (TCEKPFLEZE) | m | 3330 |  | 0
12 | K | 220300452.S | Forma káblová pre káble TCEKE, TCEKFY,TCEKY,TCEKEZE,TCEKEY na kábli do 3 P 1.0 | ks | 54 |  | 0
13 | K | 220300453.S | Forma káblová pre káble TCEKE, TCEKFY,TCEKY,TCEKEZE,TCEKEY na kábli do 4 P 1.0 | ks | 160 |  | 0
14 | K | 220300454.S | Forma káblová pre káble TCEKE, TCEKFY,TCEKY,TCEKEZE,TCEKEY na kábli do 7 P 1.0 | ks | 84 |  | 0
15 | K | 220300471.S | Forma káblová pre káble TCEKE, TCEKFY,TCEKY,TCEKEZE,TCEKEY na kábli do 12 P 1.0 | ks | 10 |  | 0
16 | K | 220300472.S | Forma káblová pre káble TCEKE, TCEKFY,TCEKY,TCEKEZE,TCEKEY na kábli do 16 P 1.0 | ks | 4 |  | 0
17 | K | 220300473.S | Forma káblová pre káble TCEKE, TCEKFY,TCEKY,TCEKEZE,TCEKEY na kábli do 24 P 1.0 | ks | 8 |  | 0
18 | K | 220300474.S | Forma káblová pre káble TCEKE, TCEKFY,TCEKY,TCEKEZE,TCEKEY na kábli do 30 P 1.0 | ks | 8 |  | 0
19 | K | 220300475.S | Forma káblová pre káble TCEKE, TCEKFY,TCEKY,TCEKEZE,TCEKEY na kábli do 48 P 1.0 | ks | 10 |  | 0
20 | K | 220300809.1 | Zhotovenie káblovej formy, zaletovanie na špičky alebo zapojenie pod svorky do 120 vodičov | ks | 160 |  | 0
21 | K | 220061524 | Montáž(uloženie) do lôžka alebo žľabu návestných káblov 50 XN s jadr.CU 0,8 mm | m | 20840 |  | 0
22 | M | 22006152106.1 | Kábel TCEPKPFLEZE 3XN0,8 | m | 4790 |  | 0
23 | M | 22006152107.1 | Kábel TCEPKPFLEZE 5XN0,8 | m | 2215 |  | 0
24 | M | 22006152108.1 | Kábel TCEPKPFLEZE 10XN0,8 | m | 770 |  | 0
25 | M | 22006152109.1 | Kábel TCEPKPFLEZE 15XN0,8 | m | 585 |  | 0
26 | M | 22006152110.1 | Kábel TCEPKPFLEZE 20XN0,8 | m | 1080 |  | 0
27 | M | 22006152111.1 | Kábel TCEPKPFLEZE 25XN0,8 | m | 2550 |  | 0
28 | M | 22006152122.1 | Kábel AJ-2Y(L)2YDB2Y 3XN0,9 | m | 2130 |  | 0
29 | M | 22006152123.1 | Kábel AJ-2Y(L)2YDB2Y 5XN0,9 | m | 1160 |  | 0
30 | M | 22006152124.1 | Kábel AJ-2Y(L)2YDB2Y 10XN0,9 | m | 85 |  | 0
31 | M | 22006152125.2 | Kábel AJ-2Y(L)2YDB2Y 20XN0,9 | m | 2185 |  | 0
32 | M | 22006152126.1 | Kábel AJ-2Y(L)2YDB2Y 30XN0,9 | m | 1890 |  | 0
33 | M | 22006152127.1 | Kábel AJ-2Y(L)2YDB2Y 40XN0,9 | m | 320 |  | 0
34 | M | 22006152128.2 | Kábel AJ-2Y(L)2YDB2Y 10XN1,4 | m | 1080 |  | 0
35 | K | 220061701 | Ostatné práce(zatiahnutie kábla do objektu) kábel do váhy 9 kg/m | m | 326 |  | 0
36 | K | 220080106.1 | Montáž spojky rovnej pre oznamov.a ovládacie celoplastové káble párové, žily 1,0 mm | ks | 16 |  | 0
37 | M | 2278092026 | Spojka rovná s príslušenstvom | ks | 16 |  | 0
38 | K | 220151754 | Číslovanie spojok a záverov-jednostranné do 60 žíl | ks | 16 |  | 0
39 | K | 220110341.1 | Objímka káblova značkovacia,zhotovenie,vyraz.znaku,nasadenie,ovinutie objímky a plášťa benzopáskou | ks | 1490 |  | 0
40 | K | 220110346.1 | Zhotovenie káblového štítka,vyrazenie znaku,pripevnenie,ovinutie štítka páskou PVC | ks | 498 |  | 0
41 | K | 220111431 | Jednosmerné meranie na miestnom oznamovacom kábli vrátane vypracovania meracieho protokolu | pár | 2925 |  | 0
42 | K | 220111728 | Vodič zvodový z FeZn drôtu 10 mm,montáž do podpier | m | 440 |  | 0
43 | M | 21722000201 | Drôt FeZn provm. 10 mm | kg | 275 |  | 0
44 | K | 220111886 | Prierazka ŽSR,pripevnenie prierazky na stožiar,skriňu oznamov.a zabezpeč.zariadenia | ks | 146 |  | 0
45 | M | 22711188601 | Prierazka opak. univerzálna UPO 500 | ks | 146 |  | 0
46 | M | 22711188607 | Držiak prierazky | ks | 146 |  | 0
47 | K | 220111891.S | Ukoľajnenie oznamovacieho a zabezpečovacieho zariadenia vodičom FeZn 10 mm na koľajnicu | ks | 146 |  | 0
48 | K | 220800051.S | Úplná montáž výkoľajky ústredne stavanej s prestavníkom | ks | 11 |  | 0
49 | M | 22080005102.1 | Výkoľajka ústredne stavaná pre prestavník | ks | 11 |  | 0
50 | K | 220820031.1 | Mont.prestavníka elektromotorického vrátane výkopu, zdvih 110 mm bez kontr.hrotníc | ks | 11 |  | 0
51 | M | 22080007612 | Elektromotor. prestavník pre výkoľajku | ks | 11 |  | 0
52 | K | 220820041.1 | Mont.prestavníka elektromotor.vr.výkopu,zdvih 240 mm s kontr.hrotníc | ks | 60 |  | 0
53 | M | 22082003041.1 | Elektromotor. prestavník s príslušenstvom | ks | 60 |  | 0
54 | K | 220820291.1 | Montáž snímača polohy jazykov | ks | 41 |  | 0
55 | M | 22082030112.1 | Snímač polohy, s príslušenstvom | ks | 41 |  | 0
56 | K | 220830011.S | Montáž svetelného návestidla AŽD, jednostranného stožiarového s jedným návestným lampášom | ks | 1 |  | 0
57 | K | 220830012.S | Montáž svetelného návestidla AŽD, jednostranného stožiarového s dvoma návestnými lampášmi | ks | 14 |  | 0
58 | K | 220830014.S | Montáž svetelného návestidla AŽD, jednostranného stožiarového so štyrmi návestnými lampášmi | ks | 16 |  | 0
59 | K | 220830015.S | Mont.svetel.návestidla AŽD, jednostranného stožiarového so štyrmi návest.,lampášmi a ukaz.rýchlosti UR | ks | 6 |  | 0
60 | K | 220830016.S | Mont.svetel.návestidla AŽD, jednostranného stožiarového s piatimi návest.,lampášmi | ks | 2 |  | 0
61 | K | 220830017.S | Mont.svetel.návestidla AŽD, jednostranného stožiarového s piatimi návest.,lampášmi a ukaz.rýchlosti UR | ks | 6 |  | 0
62 | K | 220830032.S | Montáž svetelného návestidla AŽD, trpasličieho s dvoma návestnými lampami | ks | 20 |  | 0
63 | M | 22683001204.1 | Stožiarové návestidlo s 2 svetlami a výstrojou | ks | 14 |  | 0
64 | M | 22683001203.1 | Stožiarové návestidlo s 1 svetlom a výstrojou | ks | 1 |  | 0
65 | M | 22783001110 | Betonový základ TIZ AZZ - 5 - 75 | ks | 15 |  | 0
66 | M | 22683001705.1 | Stožiarové návestidlo s 5 svetlami s PUR (premenný ukazovateľ rýchlosti) a výstrojou | ks | 6 |  | 0
67 | M | 22083002950 | Stožiarové návestidlo 5 svetlové s výstrojou | ks | 2 |  | 0
68 | M | 22083002946 | Stožiarové návestidlo s 4 svetlami a výstrojou | ks | 16 |  | 0
69 | M | 22083001608.1 | Stožiarové návestidlo s 4 svetlami s PUR (premenný ukazovateľ rýchlosti) a výstrojou | ks | 6 |  | 0
70 | M | 22783001425 | Betonový základ T III Z zz - 6 - 100 | ks | 30 |  | 0
71 | M | 22083004129 | Premenný ukazovateľ rýchlosti | ks | 4 |  | 0
72 | M | 22083004129.2 | Svetelný indikátor "5" | kus | 4 |  | 0
73 | M | 22683003202.1 | Svetelné návestidlo trpasličie 2 svetlové a výstrojou | ks | 20 |  | 0
74 | M | 22083003210 | Betonový základ TRI-N ABZ - 27 - 100 ZPSV | ks | 20 |  | 0
75 | K | 220830002 | Montáž upozorňovadla na stľp alebo stožiar AŽD,bez zem.prác,predzvestného na svetelné návestidlo | ks | 14 |  | 0
76 | M | 2208300018.1 | Návesť "5" | kus | 14 |  | 0
77 | K | 220840052.1 | Mont. skrine do koľají MSTT, postavenie vrátane bet základov,zatiahnutie káblov bez zapojenia | ks | 31 |  | 0
78 | M | 22084005202.1 | Riadiaca a kontrolná skriňa hlavného návestidla | ks | 31 |  | 0
79 | K | 220850003.1 | Montáž koľajnicového snímača na pätu koľajnice | ks | 101 |  | 0
80 | M | 22085000729.1 | Snímač počítača osí, s príslušenstvom | ks | 101 |  | 0
81 | K | 220850232.1 | Záver káblový zabezpečovací, montáž bez zemných prác,na zemnú podperu | ks | 213 |  | 0
82 | M | 22285023503.1 | Záver káblový zabezpečovací (ako napr. UKMP1-WM, UPMP1-WM,...) | ks | 213 |  | 0
83 | K | 220870141 | Montáž pomocného stavadla, osadenie základu,zostavenie,zatiahnutie kábla bez zapojenia,skúška | ks | 1 |  | 0
84 | M | 22087014102.2 | Pomocné stavadlo - počítačovo riadené | ks | 1 |  | 0
85 | K | 220880008.1 | Montáž káblovej skrine a SPP vrátane betónového základu | ks | 12 |  | 0
86 | M | 22011092210.1 | Skriňa káblová pomocná (ako napr. SKP 66) | ks | 12 |  | 0
87 | M | 22284000203 | Betónový základ pod káblovú skriňu | ks | 24 |  | 0
88 | K | 220890011 | Skúšanie a regulov.elektromotor.prestavníkov, premeranie,preskúšanie chodu a funkcie kontrol na pulte | ks | 71 |  | 0
89 | K | 220890021 | Regulovanie prúdokruhu svetelných návestidiel,premeranie a vyregulovanie napätia na žiarovkách | ks | 150 |  | 0
90 | K | 220890066.1 | Regulácia a skúšanie kolesového senzora počítača osí, vykonanie merania a nastavenie kolesového senzora | ks | 101 |  | 0
91 | K | 220890041 | Preskúšanie vlakových ciest,postavenie ciest a komplexné preskúšanie na 1 vlakovú cestu | ks | 160 |  | 0
92 | K | 220880009.1 | Montážne práce na vnútornom zariadení zab. zar., na výhybkovú jednotku | ks | 71 |  | 0
93 | M | 2208400515.3 | Technológia SZZ - ŽST S.N.Ves, vrátane napájacieho zdroja a ovládacieho pracoviska | ks | 1 |  | 0
| D | 46-M | Zemné práce pri extr.mont.prácach
94 | K | 131201102.S | Výkop nezapaženej jamy v hornine 3, nad 100 do 1000 m3 | m3 | 135 |  | 0
95 | K | 174101002.S | Zásyp sypaninou so zhutnením jám, šachiet, rýh, zárezov alebo okolo objektov nad 100 do 1000 m3 | m3 | 129.85 |  | 0
96 | K | 460200134.S | Hĺbenie káblovej ryhy ručne 35 cm širokej a 50 cm hlbokej, v zemine triedy 4 | m | 3084 |  | 0
97 | K | 460200554.S | Hĺbenie káblovej ryhy ručne 60 cm širokej a 150 cm hlbokej, v zemine triedy 4 | m | 380 |  | 0
98 | K | 460420001 | Zriadenie káblového lôžka z preosiatej zeminy v ryhe šírky do 65 cm, hrúbky vrstvy 5 cm. | m | 610 |  | 0
99 | K | 460490012 | Rozvinutie a uloženie výstražnej fólie z PVC do ryhy,šírka 33 cm | m | 3464 |  | 0
100 | M | 2830002000 | Fólia modrá v m | m | 3464 |  | 0
101 | K | 460510271.1 | Žľab káblový, zriad. a osadenie | m | 3084 |  | 0
102 | M | 345750002000.1 | Žľab káblový, s krytom | m | 3084 |  | 0
103 | K | 460300212 | Pretlačovanie otvorov strojovo do D 220 mm so zatiahnutím chráničky,bez výkopu,zásypu a bez šácht,sy | m | 144 |  | 0
104 | K | 460510032 | Úplné zriadenie a osadenie káblového priestupu z polypropylénových rúr do D 160/9,1 bez zemných prác | m | 966 |  | 0
105 | M | 345710006270.1 | Chránička ohybná dvojplášťová korugovaná UV stabilná z HDPE čierna do D 160 mm | m | 966 |  | 0
106 | K | 460560134.S | Ručný zásyp nezap. káblovej ryhy bez zhutn. zeminy, 35 cm širokej, 50 cm hlbokej v zemine tr. 4 | m | 3084 |  | 0
107 | K | 460560714.S | Ručný zásyp nezap. káblovej ryhy bez zhutn. zeminy, 65 cm širokej, 150 cm hlbokej v zemine tr. 4 | m | 380 |  | 0
Celkom | [6 empty] | 0

## PS 05-21-02
VÝKAZ VÝMER
Stavba: | [8 empty] | *späť na Rek. obj.
Modernizácia železničnej trate Žilina – Košice, úsek trate Poprad Tatry (mimo) – Krompachy. Časť: A.2 Vydrník (mimo) – Markušovce (mimo)
UČS 05 Traťový úsek Markušovce – ŽST SPIŠSKÁ NOVÁ VES
Objekt:
PS 05-21-02 AH SNV-Madaras - zabezpečovacie zariadenie
PČ | Typ | Kód | Popis | MJ | Množstvo | Jednotková cena [EUR] | Cena celkom [EUR] | Špecifikácia (materiál/technológia)
| D | M | Práce a dodávky M
| D | 22-M | Montáže oznamovacích a zabezpečovacích zariadení
1 | K | 220061524 | Montáž(uloženie) do lôžka alebo žľabu návestných káblov 50 XN s jadr.CU 0,8 mm | m | 17215 |  | 0
2 | M | 22006152106.1 | Kábel TCEPKPFLEZE 3XN0,8 | m | 645 |  | 0
3 | M | 22006152122.1 | Kábel AJ-2Y(L)2YDB2Y 3XN0,9 | m | 8190 |  | 0
4 | M | 22006152123.1 | Kábel AJ-2Y(L)2YDB2Y 5XN0,9 | m | 1820 |  | 0
5 | M | 22006152123.2 | Kábel AJ-2Y(L)2YDB2Y 5XN1,4 | m | 2200 |  | 0
6 | M | 22006152128.1 | Kábel AJ-2Y(L)2YDB2Y 10XN1,4 | m | 1080 |  | 0
7 | M | 22006152129.2 | Kábel AJ-2Y(L)2YDB2Y 20XN1,4 | m | 2200 |  | 0
8 | M | 22006152130.2 | Kábel AJ-2Y(L)2YDB2Y 30XN1,4 | m | 1080 |  | 0
9 | K | 220300808.1 | Zhotovenie káblovej formy, zaletovanie na špičky alebo zapojenie pod svorky do 80 vodičov | ks | 62 |  | 0
10 | K | 220110341.1 | Objímka káblova značkovacia,zhotovenie,vyraz.znaku,nasadenie,ovinutie objímky a plášťa benzopáskou | ks | 220 |  | 0
11 | K | 220110346.1 | Zhotovenie káblového štítka,vyrazenie znaku,pripevnenie,ovinutie štítka páskou PVC | ks | 44 |  | 0
12 | K | 220080106.1 | Montáž spojky rovnej pre oznamov.a ovládacie celoplastové káble párové, žily 1,0 mm | ks | 6 |  | 0
13 | M | 2278092026 | Spojka rovná s príslušenstvom | ks | 6 |  | 0
14 | K | 220151754 | Číslovanie spojok a záverov-jednostranné do 60 žíl | ks | 6 |  | 0
15 | K | 220111431 | Jednosmerné meranie na miestnom oznamovacom kábli vrátane vypracovania meracieho protokolu | pár | 296 |  | 0
16 | K | 220111728 | Vodič zvodový z FeZn drôtu 10 mm,montáž do podpier | m | 57 |  | 0
17 | M | 21722000201 | Drôt FeZn provm. 10 mm | kg | 36.3 |  | 0
18 | K | 220111886 | Prierazka ŽSR,pripevnenie prierazky na stožiar,skriňu oznamov.a zabezpeč.zariadenia | ks | 19 |  | 0
19 | M | 22711188601 | Prierazka opak. univerzálna UPO 500 | ks | 19 |  | 0
20 | M | 22711188607 | Držiak prierazky | ks | 19 |  | 0
21 | K | 220111891.S | Ukoľajnenie oznamovacieho a zabezpečovacieho zariadenia vodičom FeZn 10 mm na koľajnicu | ks | 19 |  | 0
22 | K | 220830012.S | Montáž svetelného návestidla AŽD, jednostranného stožiarového s dvoma návestnými lampášmi | ks | 10 |  | 0
23 | K | 220830013.S | Montáž svetelného návestidla AŽD, jednostranného stožiarového s troma návestnými lampášmi | ks | 9 |  | 0
24 | M | 22683001204.1 | Stožiarové návestidlo s 2 svetlami a výstrojou | ks | 10 |  | 0
25 | M | 22683001303.1 | Stožiarové návestidlo s 3 svetlami s výstrojou | ks | 9 |  | 0
26 | M | 22783001110 | Betonový základ TIZ AZZ - 5 - 75 | ks | 19 |  | 0
27 | K | 220840052.1 | Mont. skrine do koľají MSTT, postavenie vrátane bet základov,zatiahnutie káblov bez zapojenia | ks | 19 |  | 0
28 | M | 22084005202.1 | Riadiaca a kontrolná skriňa hlavného návestidla | ks | 19 |  | 0
29 | K | 220830002 | Montáž upozorňovadla na stľp alebo stožiar AŽD,bez zem.prác,predzvestného na svetelné návestidlo | ks | 68 |  | 0
30 | M | 2208300011.1 | Upozorňovadlo predzvestné | ks | 10 |  | 0
31 | M | 2208300034.1 | Upozorňovadlo vzdialenostné | ks | 58 |  | 0
32 | K | 220850003.1 | Montáž koľajnicového snímača na pätu koľajnice | ks | 8 |  | 0
33 | M | 22085000729.1 | Snímač počítača osí, s príslušenstvom | ks | 8 |  | 0
34 | K | 220850232.1 | Záver káblový zabezpečovací, montáž bez zemných prác,na zemnú podperu | ks | 8 |  | 0
35 | M | 22285023503.1 | Záver káblový zabezpečovací (ako napr. UKMP1-WM, UPMP1-WM,...) | ks | 8 |  | 0
36 | K | 220880008.1 | Montáž káblovej skrine a SPP vrátane betónového základu | ks | 2 |  | 0
37 | M | 22011092210.1 | Skriňa káblová pomocná (ako napr. SKP 66) | ks | 2 |  | 0
38 | M | 22284000203 | Betónový základ pod káblovú skriňu | ks | 4 |  | 0
39 | K | 220890021 | Regulovanie prúdokruhu svetelných návestidiel,premeranie a vyregulovanie napätia na žiarovkách | ks | 47 |  | 0
40 | K | 220890066.1 | Regulácia a skúšanie kolesového senzora počítača osí, vykonanie merania a nastavenie kolesového senzora | ks | 8 |  | 0
41 | K | 220890035.1 | Regulovanie a aktivovanie TZZ na trati pre jednu koľaj | ks | 2 |  | 0
| D | 46-M | Zemné práce pri extr.mont.prácach
42 | K | 131201101.S | Výkop nezapaženej jamy v hornine 3, do 100 m3 | m3 | 34.2 |  | 0
43 | K | 460200174.S | Hĺbenie káblovej ryhy ručne 35 cm širokej a 90 cm hlbokej, v zemine triedy 4 | m | 15 |  | 0
44 | K | 460200554.S | Hĺbenie káblovej ryhy ručne 60 cm širokej a 150 cm hlbokej, v zemine triedy 4 | m | 120 |  | 0
45 | K | 460420001 | Zriadenie káblového lôžka z preosiatej zeminy v ryhe šírky do 65 cm, hrúbky vrstvy 5 cm. | m | 135 |  | 0
46 | K | 460490012 | Rozvinutie a uloženie výstražnej fólie z PVC do ryhy,šírka 33 cm | m | 135 |  | 0
47 | M | 2830002000 | Fólia modrá v m | m | 135 |  | 0
48 | K | 460510032 | Úplné zriadenie a osadenie káblového priestupu z polypropylénových rúr do D 160/9,1 bez zemných prác | m | 150 |  | 0
49 | M | 345710006270.1 | Chránička ohybná dvojplášťová korugovaná UV stabilná z HDPE čierna do D 160 mm | m | 150 |  | 0
50 | K | 460560174.S | Ručný zásyp nezap. káblovej ryhy bez zhutn. zeminy, 35 cm širokej, 90 cm hlbokej v zemine tr. 4 | m | 15 |  | 0
51 | K | 460560714.S | Ručný zásyp nezap. káblovej ryhy bez zhutn. zeminy, 65 cm širokej, 150 cm hlbokej v zemine tr. 4 | m | 120 |  | 0
Celkom | [6 empty] | 0

## PS 05-21-03
VÝKAZ VÝMER
Stavba: | [8 empty] | *späť na Rek. obj.
Modernizácia železničnej trate Žilina – Košice, úsek trate Poprad Tatry (mimo) – Krompachy. Časť: A.2 Vydrník (mimo) – Markušovce (mimo)
UČS 05 Traťový úsek Markušovce – ŽST SPIŠSKÁ NOVÁ VES
Objekt:
PS 05-21-03 TZZ Levoča - Spišská Nová Ves
PČ | Typ | Kód | Popis | MJ | Množstvo | Jednotková cena [EUR] | Cena celkom [EUR] | Špecifikácia (materiál/technológia)
| D | M | Práce a dodávky M
| D | 22-M | Montáže oznamovacích a zabezpečovacích zariadení
1 | K | 220061502 | Montáž(uloženie) do lôžka alebo žľabu návestných káblov TCEKEY, TCEKFE,TCEKFY do 61x2 s jadrom CU 1,0 mm | m | 1035 |  | 0
2 | M | 22006150207 | Kábel TCEKPFLEY-d 12P 1,0 | m | 45 |  | 0
3 | M | 22006153103.1 | Kábel TCEKEZE 3P 1,0 (TCEKPFLEZE) | m | 990 |  | 0
4 | K | 220061524 | Montáž(uloženie) do lôžka alebo žľabu návestných káblov 50 XN s jadr.CU 0,8 mm | m | 9640 |  | 0
5 | M | 22006152106.1 | Kábel TCEPKPFLEZE 3XN0,8 | m | 4350 |  | 0
6 | M | 22006152107.1 | Kábel TCEPKPFLEZE 5XN0,8 | m | 640 |  | 0
7 | M | 22006152110.1 | Kábel TCEPKPFLEZE 20XN0,8 | m | 4225 |  | 0
8 | M | 22006152122.1 | Kábel AJ-2Y(L)2YDB2Y 3XN0,9 | m | 425 |  | 0
9 | K | 220300452.S | Forma káblová pre káble TCEKE, TCEKFY,TCEKY,TCEKEZE,TCEKEY na kábli do 3 P 1.0 | ks | 4 |  | 0
10 | K | 220300471.S | Forma káblová pre káble TCEKE, TCEKFY,TCEKY,TCEKEZE,TCEKEY na kábli do 12 P 1.0 | ks | 4 |  | 0
11 | K | 220300806.1 | Zhotovenie káblovej formy, zaletovanie na špičky alebo zapojenie pod svorky do 60 vodičov | ks | 22 |  | 0
12 | K | 220061701 | Ostatné práce(zatiahnutie kábla do objektu) kábel do váhy 9 kg/m | m | 33 |  | 0
13 | K | 220080106.1 | Montáž spojky rovnej pre oznamov.a ovládacie celoplastové káble párové, žily 1,0 mm | ks | 2 |  | 0
14 | M | 2278092026 | Spojka rovná s príslušenstvom | ks | 2 |  | 0
15 | K | 220151754 | Číslovanie spojok a záverov-jednostranné do 60 žíl | ks | 2 |  | 0
16 | K | 220110341.1 | Objímka káblova značkovacia,zhotovenie,vyraz.znaku,nasadenie,ovinutie objímky a plášťa benzopáskou | ks | 90 |  | 0
17 | K | 220110346.1 | Zhotovenie káblového štítka,vyrazenie znaku,pripevnenie,ovinutie štítka páskou PVC | ks | 30 |  | 0
18 | K | 220111431 | Jednosmerné meranie na miestnom oznamovacom kábli vrátane vypracovania meracieho protokolu | pár | 168 |  | 0
19 | K | 220111728 | Vodič zvodový z FeZn drôtu 10 mm,montáž do podpier | m | 15 |  | 0
20 | M | 21722000201 | Drôt FeZn provm. 10 mm | kg | 7.4 |  | 0
21 | K | 220111886 | Prierazka ŽSR,pripevnenie prierazky na stožiar,skriňu oznamov.a zabezpeč.zariadenia | ks | 5 |  | 0
22 | M | 22711188601 | Prierazka opak. univerzálna UPO 500 | ks | 5 |  | 0
23 | M | 22711188607 | Držiak prierazky | ks | 5 |  | 0
24 | K | 220111891.S | Ukoľajnenie oznamovacieho a zabezpečovacieho zariadenia vodičom FeZn 10 mm na koľajnicu | ks | 5 |  | 0
25 | K | 220830012.S | Montáž svetelného návestidla AŽD, jednostranného stožiarového s dvoma návestnými lampášmi | ks | 1 |  | 0
26 | M | 22683001204.1 | Stožiarové návestidlo s 2 svetlami a výstrojou | ks | 1 |  | 0
27 | M | 22783001110 | Betonový základ TIZ AZZ - 5 - 75 | ks | 1 |  | 0
28 | K | 220830002 | Montáž upozorňovadla na stľp alebo stožiar AŽD,bez zem.prác,predzvestného na svetelné návestidlo | ks | 4 |  | 0
29 | M | 2208300011.1 | Upozorňovadlo predzvestné | ks | 1 |  | 0
30 | M | 2208300034.1 | Upozorňovadlo vzdialenostné | ks | 3 |  | 0
31 | K | 220850003.1 | Montáž koľajnicového snímača na pätu koľajnice | ks | 8 |  | 0
32 | M | 22085000729.1 | Snímač počítača osí, s príslušenstvom | ks | 8 |  | 0
33 | K | 220850232.1 | Záver káblový zabezpečovací, montáž bez zemných prác,na zemnú podperu | ks | 8 |  | 0
34 | M | 22285023503.1 | Záver káblový zabezpečovací (ako napr. UKMP1-WM, UPMP1-WM,...) | ks | 8 |  | 0
35 | K | 220860071.S | Montáž výstražníka AŽD, osadenie základu bez zem.prác,postavenie na základ,s 1 skriňou a so závorou | ks | 2 |  | 0
36 | M | 400210000750 | Výstražník so závorou, s jednou svetelnou skriňou, vrátane výstražného kríža, štítka a ostatného materiálu | ks | 2 |  | 0
37 | K | 220830013P | Montáž priecestníka | ks | 2 |  | 0
38 | M | 404120000820 | Priecestník | ks | 2 |  | 0
39 | M | 22783001110 | Betonový základ TIZ AZZ - 5 - 75 | ks | 2 |  | 0
40 | K | 220880001-5 | Montáž vnútornej technológie zabezpečovacieho zariadenia | ks | 1 |  | 0
41 | M | 40021000000408 | Vnútorná technológia ZZ - technologické skrine s počítačovým výstrojom pre PZZ, diagnostika, skriňa dobíjača s batériami, vnútorná kabelizácia a ostatný podružný materiál | ks | 1 |  | 0
42 | K | 220860021.S | Mont.reléového objektu OPD 2, 5/3,6 E,výkop pre základnéhobloky a ic h osad,nasadenie objektu na základy | ks | 1 |  | 0
43 | M | 400210000716 | Betónový reléový domček 2x3m, s vnútornou inštaláciou, klimatizáciou, ochranou proti prepätiu, vrátane rozvádzačov a ostatného materiálu. Súčasťou je dodávka rebríka, pracovného stola, stoličky a skrinky pre odkladanie dokumentácie | ks | 1 |  | 0
44 | M | 400210000730 | Základ pre betónový reléový domček 2x3m | ks | 1 |  | 0
45 | K | 220860061 | Montáž ovládacej skrine prejazdového zariadenia, pripevnenie na sklolaminátový domček | ks | 1 |  | 0
46 | M | 400210000720 | Ovládacia skrinka PZS | ks | 1 |  | 0
47 | K | 220890081.S | Regulovanie a aktivovanie automatického prejazd.zariadenia so závorami, preskúšanie činnosti | ks | 1 |  | 0
48 | K | 220890021 | Regulovanie prúdokruhu svetelných návestidiel,premeranie a vyregulovanie napätia na žiarovkách | ks | 2 |  | 0
49 | K | 220890066.1 | Regulácia a skúšanie kolesového senzora počítača osí, vykonanie merania a nastavenie kolesového senzora | ks | 8 |  | 0
| D | 46-M | Zemné práce pri extr.mont.prácach
50 | K | 131201101.S | Výkop nezapaženej jamy v hornine 3, do 100 m3 | m3 | 3.6 |  | 0
51 | K | 174101001.S | Zásyp sypaninou so zhutnením jám, šachiet, rýh, zárezov alebo okolo objektov do 100 m3 | m3 | 3.6 |  | 0
52 | K | 460200174.S | Hĺbenie káblovej ryhy ručne 35 cm širokej a 90 cm hlbokej, v zemine triedy 4 | m | 3131 |  | 0
53 | K | 460200554.S | Hĺbenie káblovej ryhy ručne 60 cm širokej a 150 cm hlbokej, v zemine triedy 4 | m | 49 |  | 0
54 | K | 460420001 | Zriadenie káblového lôžka z preosiatej zeminy v ryhe šírky do 65 cm, hrúbky vrstvy 5 cm. | m | 3131 |  | 0
55 | K | 460490012 | Rozvinutie a uloženie výstražnej fólie z PVC do ryhy,šírka 33 cm | m | 3180 |  | 0
56 | M | 2830002000 | Fólia modrá v m | m | 3180 |  | 0
57 | K | 460300212 | Pretlačovanie otvorov strojovo do D 220 mm so zatiahnutím chráničky,bez výkopu,zásypu a bez šácht,sy | m | 44 |  | 0
58 | K | 460510032 | Úplné zriadenie a osadenie káblového priestupu z polypropylénových rúr do D 160/9,1 bez zemných prác | m | 44 |  | 0
59 | M | 345710006270.1 | Chránička ohybná dvojplášťová korugovaná UV stabilná z HDPE čierna do D 160 mm | m | 139 |  | 0
60 | K | 460560174.S | Ručný zásyp nezap. káblovej ryhy bez zhutn. zeminy, 35 cm širokej, 90 cm hlbokej v zemine tr. 4 | m | 3131 |  | 0
61 | K | 460560714.S | Ručný zásyp nezap. káblovej ryhy bez zhutn. zeminy, 65 cm širokej, 150 cm hlbokej v zemine tr. 4 | m | 49 |  | 0
Celkom | [6 empty] | 0

## PS 05-21-05
VÝKAZ VÝMER
Stavba: | [8 empty] | *späť na Rek. obj.
Modernizácia železničnej trate Žilina – Košice, úsek trate Poprad Tatry (mimo) – Krompachy. Časť: A.2 Vydrník (mimo) – Markušovce (mimo)
UČS 05 Traťový úsek Markušovce – ŽST SPIŠSKÁ NOVÁ VES
Objekt:
PS 05-21-05 ŽST SPIŠSKÁ NOVÁ VES, provizórne zabezpečovacie zariadenie
PČ | Typ | Kód | Popis | MJ | Množstvo | Jednotková cena [EUR] | Cena celkom [EUR] | Špecifikácia (materiál/technológia)
| D | M | Práce a dodávky M
| D | 22-M | Montáže oznamovacích a zabezpečovacích zariadení
1 | K | 220061502 | Montáž(uloženie) do lôžka alebo žľabu návestných káblov TCEKEY, TCEKFE,TCEKFY do 61x2 s jadrom CU 1,0 mm | m | 16375 |  | 0
2 | M | 22006150119 | Kábel TCEKPFLEY-d 3P 1,0 | m | 2285 |  | 0
3 | M | 22006150139 | Kábel TCEKPFLEY-d 7P 1,0 | m | 2230 |  | 0
4 | M | 22006150207 | Kábel TCEKPFLEY-d 12P 1,0 | m | 500 |  | 0
5 | M | 22006150213 | Kábel TCEKPFLEY-d 16P 1,0 | m | 2590 |  | 0
6 | M | 22006150223 | Kábel TCEKPFLEY-d 24P 1,0 | m | 4200 |  | 0
7 | M | 22006150323 | Kábel TCEKPFLEY-d 30P 1,0 | m | 1920 |  | 0
8 | M | 22006150423 | Kábel TCEKPFLEY-d 48P 1,0 | m | 1675 |  | 0
9 | M | 22006150523 | Kábel TCEKPFLEY-d 61P 1,0 | m | 975 |  | 0
10 | K | 220300452.S | Forma káblová pre káble TCEKE, TCEKFY,TCEKY,TCEKEZE,TCEKEY na kábli do 3 P 1.0 | ks | 60 |  | 0
11 | K | 220300454.S | Forma káblová pre káble TCEKE, TCEKFY,TCEKY,TCEKEZE,TCEKEY na kábli do 7 P 1.0 | ks | 52 |  | 0
12 | K | 220300471.S | Forma káblová pre káble TCEKE, TCEKFY,TCEKY,TCEKEZE,TCEKEY na kábli do 12 P 1.0 | ks | 12 |  | 0
13 | K | 220300472.S | Forma káblová pre káble TCEKE, TCEKFY,TCEKY,TCEKEZE,TCEKEY na kábli do 16 P 1.0 | ks | 14 |  | 0
14 | K | 220300473.S | Forma káblová pre káble TCEKE, TCEKFY,TCEKY,TCEKEZE,TCEKEY na kábli do 24 P 1.0 | ks | 14 |  | 0
15 | K | 220300474.S | Forma káblová pre káble TCEKE, TCEKFY,TCEKY,TCEKEZE,TCEKEY na kábli do 30 P 1.0 | ks | 6 |  | 0
16 | K | 220300475.S | Forma káblová pre káble TCEKE, TCEKFY,TCEKY,TCEKEZE,TCEKEY na kábli do 48 P 1.0 | ks | 4 |  | 0
17 | K | 220300476.S | Forma káblová pre káble TCEKE, TCEKFY,TCEKY,TCEKEZE,TCEKEY na kábli do 61 P 1.0 | ks | 2 |  | 0
18 | K | 220300809.1 | Zhotovenie káblovej formy, zaletovanie na špičky alebo zapojenie pod svorky do 120 vodičov | ks | 16 |  | 0
19 | K | 220061524 | Montáž(uloženie) do lôžka alebo žľabu návestných káblov 50 XN s jadr.CU 0,8 mm | m | 4230 |  | 0
20 | M | 22006116130 | Kábel TCEPKPFLEY 5XN0,8 | m | 520 |  | 0
21 | M | 22006116131 | Kábel TCEPKPFLEY 10XN0,8 | m | 2510 |  | 0
22 | M | 22006116132 | Kábel TCEPKPFLEY 15XN0,8 | m | 330 |  | 0
23 | M | 22006116133 | Kábel TCEPKPFLEY 35XN0,8 | m | 650 |  | 0
24 | K | 210800117.S | Kábel medený uložený voľne CYKY 450/750 V 4x10 | m | 110 |  | 0
25 | M | 110001700.S | Kábel medený CYKY-J 4x16 mm2 | m | 110 |  | 0
26 | K | 220061701 | Ostatné práce(zatiahnutie kábla do objektu) kábel do váhy 9 kg/m | m | 43 |  | 0
27 | K | 220080106.1 | Montáž spojky rovnej pre oznamov.a ovládacie celoplastové káble párové, žily 1,0 mm | ks | 7 |  | 0
28 | M | 2278092026 | Spojka rovná s príslušenstvom | ks | 7 |  | 0
29 | K | 220151754 | Číslovanie spojok a záverov-jednostranné do 60 žíl | ks | 7 |  | 0
30 | K | 220110341.1 | Objímka káblova značkovacia,zhotovenie,vyraz.znaku,nasadenie,ovinutie objímky a plášťa benzopáskou | ks | 120 |  | 0
31 | K | 220110346.1 | Zhotovenie káblového štítka,vyrazenie znaku,pripevnenie,ovinutie štítka páskou PVC | ks | 180 |  | 0
32 | K | 220111431 | Jednosmerné meranie na miestnom oznamovacom kábli vrátane vypracovania meracieho protokolu | pár | 1081 |  | 0
33 | K | 220800001.S | Montáž zámku výmenového, pretypovanie a zostavenie zámku a kontrola činnosti,s ochrannou skrinkou | ks | 29 |  | 0
34 | M | 22080000101.1 | Výmenová zámka jednoduchá | ks | 14 |  | 0
35 | K | 220800003.S | Montáž zámku kontrolného, pretypovanie a zostavenie zámku a kontrola činnosti,s ochrannou skrinkou | ks | 29 |  | 0
36 | M | 22080000104.1 | Výmenová zámka kontrolná odtlačná | ks | 14 |  | 0
37 | K | 220800001.S-D | Demontáž zámku výmenového, pretypovanie a zostavenie zámku a kontrola činnosti,s ochrannou skrinkou | ks | 15 |  | 0
38 | K | 220800003.S-D | Demontáž zámku kontrolného, pretypovanie a zostavenie zámku a kontrola činnosti,s ochrannou skrinkou | ks | 15 |  | 0
39 | K | 220880008.1 | Montáž káblovej skrine a SPP vrátane betónového základu | ks | 1 |  | 0
40 | M | 22284000203 | Betónový základ pod káblovú skriňu | ks | 2 |  | 0
41 | K | 220880008.1-D | Demontáž káblovej skrine a SPP vrátane betónového základu | ks | 1 |  | 0
42 | K | 220850003.1 | Montáž koľajnicového snímača na pätu koľajnice | ks | 57 |  | 0
43 | K | 220850232.1 | Záver káblový zabezpečovací, montáž bez zemných prác,na zemnú podperu | ks | 57 |  | 0
44 | K | 22083007400-P | Montáž tabule na zavesovanie kľúčov | ks | 1 |  | 0
45 | M | 22080000104.5 | Tabuľa na zavesovanie kľúčov | ks | 1 |  | 0
46 | K | 22083007400-P-D | Demontáž - Montáž tabule na zavesovanie kľúčov | ks | 1 |  | 0
47 | K | 220830999.1 | Úprava prvkov zab. zar. - hlavné návestidlo | ks | 63 |  | 0
48 | K | 220840031 | Montáž transformátora pre zabezpeč.zariadenie,pripevnenie a zapojenie | ks | 117 |  | 0
49 | M | 22283001016.1 | Doska návestného transformátora | ks | 117 |  | 0
50 | M | 22283001015.1 | Návestný transformátor | ks | 117 |  | 0
51 | K | 220850011.2 | Úprava koľajového obvodu (styk. transformátora, prepojky, hranoly) - demontáž, montáž, prepojky | ks | 5 |  | 0
52 | K | 220890026.S | Regulovanie koľajových izolovaných obvodov, premeranie, regulovanie pri šuntovaní odporom 0.06 Ohm | ks | 4 |  | 0
53 | K | 220890011 | Skúšanie a regulov.elektromotor.prestavníkov, premeranie,preskúšanie chodu a funkcie kontrol na pulte | ks | 83 |  | 0
54 | K | 220890021 | Regulovanie prúdokruhu svetelných návestidiel,premeranie a vyregulovanie napätia na žiarovkách | ks | 236 |  | 0
55 | K | 220890066.1 | Regulácia a skúšanie kolesového senzora počítača osí, vykonanie merania a nastavenie kolesového senzora | ks | 107 |  | 0
56 | K | 220890041 | Preskúšanie vlakových ciest,postavenie ciest a komplexné preskúšanie na 1 vlakovú cestu | ks | 230 |  | 0
57 | K | 220880009.1 | Montážne práce na vnútornom zariadení zab. zar., na výhybkovú jednotku | ks | 83 |  | 0
58 | K | 220880009 | Montážne práce na vnútornom zariadení zab. zar., na výhybkovú jednotku | ks | 83 |  | 0
59 | M | 2208400515.11 | Kontajner mobilného provizórneho zabezpečovacieho zariadenia vrátane SW, OP, montáže a demontáže za prvý mesiac - prenájom | ks | 3 |  | 0
60 | M | 2208400515.12 | Kontajner mobilného provizórneho zabezpečovacieho zariadenia vrátane SW, OP, montáže a demontáže za druhý a ďalší mesiac - prenájom | ks | 72 |  | 0
| D | 46-M | Zemné práce pri extr.mont.prácach
61 | K | 460200134.S | Hĺbenie káblovej ryhy ručne 35 cm širokej a 50 cm hlbokej, v zemine triedy 4 | m | 300 |  | 0
62 | K | 460200174.S | Hĺbenie káblovej ryhy ručne 35 cm širokej a 90 cm hlbokej, v zemine triedy 4 | m | 550 |  | 0
63 | K | 460420001 | Zriadenie káblového lôžka z preosiatej zeminy v ryhe šírky do 65 cm, hrúbky vrstvy 5 cm. | m | 850 |  | 0
64 | K | 460490012 | Rozvinutie a uloženie výstražnej fólie z PVC do ryhy,šírka 33 cm | m | 850 |  | 0
65 | M | 2830002000 | Fólia modrá v m | m | 850 |  | 0
66 | K | 460510271.1 | Žľab káblový, zriad. a osadenie | m | 4500 |  | 0
67 | M | 345750002000.1 | Žľab káblový, s krytom | m | 4500 |  | 0
68 | K | 460300212 | Pretlačovanie otvorov strojovo do D 220 mm so zatiahnutím chráničky,bez výkopu,zásypu a bez šácht,sy | m | 190 |  | 0
69 | K | 460510032 | Úplné zriadenie a osadenie káblového priestupu z polypropylénových rúr do D 160/9,1 bez zemných prác | m | 425 |  | 0
70 | M | 345710006270.1 | Chránička ohybná dvojplášťová korugovaná UV stabilná z HDPE čierna do D 160 mm | m | 425 |  | 0
71 | K | 460560134.S | Ručný zásyp nezap. káblovej ryhy bez zhutn. zeminy, 35 cm širokej, 50 cm hlbokej v zemine tr. 4 | m | 300 |  | 0
72 | K | 460560174.S | Ručný zásyp nezap. káblovej ryhy bez zhutn. zeminy, 35 cm širokej, 90 cm hlbokej v zemine tr. 4 | m | 550 |  | 0
Celkom | [6 empty] | 0

## PS 05-21-06
VÝKAZ VÝMER
Stavba: | [8 empty] | *späť na Rek. obj.
Modernizácia železničnej trate Žilina – Košice, úsek trate Poprad Tatry (mimo) – Krompachy. Časť: A.2 Vydrník (mimo) – Markušovce (mimo)
UČS 05 Traťový úsek Markušovce – ŽST SPIŠSKÁ NOVÁ VES
Objekt:
PS 05-21-06 Provizórne TZZ smer Markušovce
PČ | Typ | Kód | Popis | MJ | Množstvo | Jednotková cena [EUR] | Cena celkom [EUR] | Špecifikácia (materiál/technológia)
| D | D1 | Zemné práce
1 | K | 132 30.18 | Hĺbenie káblovej ryhy 35cm širokej, 90cm hlbokej | m | 5670 |  | 0
2 | K | 132 31.80.2 | Zemné práce - pretláčanie | m | 60 |  | 0
3 | K | 132 31.78.2 | Rúra korugovaná do D=160 mm | m | 135 |  | 0
| D | D2 | Silnoprúd
4 | K | 741 99.02 | Ukoľajnenie stožiara, konštrukcie - nepriame | kus | 29 |  | 0
| D | D3 | Slaboprúd
5 | K | 752 41.1.1 | Kábel TCEKPFLEY 3P 1,0 | m | 195 |  | 0
6 | K | 752 41.1.3 | Kábel TCEKPFLEY 7P 1,0 | m | 4645 |  | 0
7 | K | 752 41.1.6 | Kábel TCEKPFLEY 24P 1,0 | m | 3630 |  | 0
8 | K | 752 35.1 | Kábel TCEKPFLEY 3XN0,8 | m | 870 |  | 0
9 | K | 752 35.3 | Kábel TCEKPFLEY 10XN0,8 | m | 3630 |  | 0
10 | K | 754 01.08 | Jednosmerné meranie pred realizáciou (po realizácii) | pár | 120 |  | 0
11 | K | 757 68.3 | Upozorňovadlá (predzvestné, vzdialonostné) | kus | 25 |  | 0
12 | K | 752 87.44 | Rovná spojka - kábel | kus | 12 |  | 0
13 | K | 757 68.31 | Návestidlo stožiarové 2-svetelné | kus | 2 |  | 0
14 | K | 757 68.32 | Návestidlo stožiarové 3-svetelné | kus | 2 |  | 0
15 | K | 757 61.1 | Káblový objekt | kus | 1 |  | 0
16 | K | 757 68.93.1 | Úprava prvkov zabezpečovacieho zariadenia - hlavné návestidlo | kus | 8 |  | 0
17 | K | 757 68.50 | Snímač osí | kus | 8 |  | 0
18 | K | 757 68.92 | Regulácia a skúšanie zabezpečovacieho zariadenia | kus | 20 |  | 0
Celkom | [6 empty] | 0

## PS 05-21-06.1
VÝKAZ VÝMER
Stavba: | [8 empty] | *späť na Rek. obj.
Modernizácia železničnej trate Žilina – Košice, úsek trate Poprad Tatry (mimo) – Krompachy. Časť: A.2 Vydrník (mimo) – Markušovce (mimo)
UČS 05 Traťový úsek Markušovce – ŽST SPIŠSKÁ NOVÁ VES
Objekt:
PS 05-21-06.1 ŽST MARKUŠOVCE, úprava SZZ
PČ | Typ | Kód | Popis | MJ | Množstvo | Jednotková cena [EUR] | Cena celkom [EUR] | Špecifikácia (materiál/technológia)
| D | HSV | Práce a dodávky HSV
| D | 9 | Ostatné konštrukcie a práce-búranie
1 | K | 979081111.S | Odvoz sutiny a vybúraných hmôt na skládku do 1 km | t | 10 |  | 0
2 | K | 979081121.S | Odvoz sutiny a vybúraných hmôt na skládku za každý ďalší 1 km | t | 300 |  | 0
| D | M | Práce a dodávky M
| D | 22-M | Montáže oznamovacích a zabezpečovacích zariadení
3 | K | 220061502 | Montáž(uloženie) do lôžka alebo žľabu návestných káblov TCEKEY, TCEKFE,TCEKFY do 61x2 s jadrom CU 1,0 mm | m | 12000 |  | 0
4 | M | 22006150119 | Kábel TCEKPFLEY-d 3P 1,0 | m | 6355 |  | 0
5 | M | 22006150139 | Kábel TCEKPFLEY-d 7P 1,0 | m | 1495 |  | 0
6 | M | 22006150207 | Kábel TCEKPFLEY-d 12P 1,0 | m | 450 |  | 0
7 | M | 22006150323 | Kábel TCEKPFLEY-d 30P 1,0 | m | 2150 |  | 0
8 | M | 22006150423 | Kábel TCEKPFLEY-d 48P 1,0 | m | 1550 |  | 0
9 | K | 220061524 | Montáž(uloženie) do lôžka alebo žľabu návestných káblov 50 XN s jadr.CU 0,8 mm | m | 1745 |  | 0
10 | M | 22006116129 | Kábel TCEPKPFLEY 3XN0,8 | m | 1615 |  | 0
11 | M | 22006116130 | Kábel TCEPKPFLEY 5XN0,8 | m | 130 |  | 0
12 | K | 220300452.S | Forma káblová pre káble TCEKE, TCEKFY,TCEKY,TCEKEZE,TCEKEY na kábli do 3 P 1.0 | ks | 12 |  | 0
13 | K | 220300454.S | Forma káblová pre káble TCEKE, TCEKFY,TCEKY,TCEKEZE,TCEKEY na kábli do 7 P 1.0 | ks | 6 |  | 0
14 | K | 220300471.S | Forma káblová pre káble TCEKE, TCEKFY,TCEKY,TCEKEZE,TCEKEY na kábli do 12 P 1.0 | ks | 2 |  | 0
15 | K | 220300474.S | Forma káblová pre káble TCEKE, TCEKFY,TCEKY,TCEKEZE,TCEKEY na kábli do 30 P 1.0 | ks | 10 |  | 0
16 | K | 220300475.S | Forma káblová pre káble TCEKE, TCEKFY,TCEKY,TCEKEZE,TCEKEY na kábli do 48 P 1.0 | ks | 8 |  | 0
17 | K | 220300806.1 | Zhotovenie káblovej formy, zaletovanie na špičky alebo zapojenie pod svorky do 60 vodičov | ks | 30 |  | 0
18 | K | 220061701 | Ostatné práce(zatiahnutie kábla do objektu) kábel do váhy 9 kg/m | m | 82 |  | 0
19 | K | 220110341.1 | Objímka káblova značkovacia,zhotovenie,vyraz.znaku,nasadenie,ovinutie objímky a plášťa benzopáskou | ks | 136 |  | 0
20 | K | 220110346.1 | Zhotovenie káblového štítka,vyrazenie znaku,pripevnenie,ovinutie štítka páskou PVC | ks | 68 |  | 0
21 | K | 220111431 | Jednosmerné meranie na miestnom oznamovacom kábli vrátane vypracovania meracieho protokolu | pár | 485 |  | 0
22 | K | 220111728 | Vodič zvodový z FeZn drôtu 10 mm,montáž do podpier | m | 15 |  | 0
23 | M | 21722000201 | Drôt FeZn provm. 10 mm | kg | 9.55 |  | 0
24 | K | 220111886 | Prierazka ŽSR,pripevnenie prierazky na stožiar,skriňu oznamov.a zabezpeč.zariadenia | ks | 5 |  | 0
25 | M | 22711188601 | Prierazka opak. univerzálna UPO 500 | ks | 5 |  | 0
26 | M | 22711188607 | Držiak prierazky | ks | 5 |  | 0
27 | K | 220111891.S | Ukoľajnenie oznamovacieho a zabezpečovacieho zariadenia vodičom FeZn 10 mm na koľajnicu | ks | 5 |  | 0
28 | K | 220830012.S | Montáž svetelného návestidla AŽD, jednostranného stožiarového s dvoma návestnými lampášmi | ks | 3 |  | 0
29 | K | 220830016.S | Mont.svetel.návestidla AŽD, jednostranného stožiarového s piatimi návest.,lampášmi | ks | 2 |  | 0
30 | M | 22683001204.1 | Stožiarové návestidlo s 2 svetlami a výstrojou | ks | 3 |  | 0
31 | M | 22783001110 | Betonový základ TIZ AZZ - 5 - 75 | ks | 3 |  | 0
32 | M | 22083002950 | Stožiarové návestidlo 5 svetlové s výstrojou | ks | 2 |  | 0
33 | M | 22783001425 | Betonový základ T III Z zz - 6 - 100 | ks | 2 |  | 0
34 | K | 220850003.1 | Montáž koľajnicového snímača na pätu koľajnice | ks | 43 |  | 0
35 | M | 22085000729.1 | Snímač počítača osí, s príslušenstvom | ks | 43 |  | 0
36 | K | 220850232.1 | Záver káblový zabezpečovací, montáž bez zemných prác,na zemnú podperu | ks | 43 |  | 0
37 | M | 22285023503.1 | Záver káblový zabezpečovací (ako napr. UKMP1-WM, UPMP1-WM,...) | ks | 43 |  | 0
38 | K | 220830999.1 | Úprava prvkov zab. zar. - hlavné návestidlo | ks | 19 |  | 0
39 | K | 220840031 | Montáž transformátora pre zabezpeč.zariadenie,pripevnenie a zapojenie | ks | 19 |  | 0
40 | M | 22283001016.1 | Doska návestného transformátora | ks | 19 |  | 0
41 | M | 22283001015.1 | Návestný transformátor | ks | 19 |  | 0
42 | K | 220830002 | Montáž upozorňovadla na stľp alebo stožiar AŽD,bez zem.prác,predzvestného na svetelné návestidlo | ks | 15 |  | 0
43 | M | 2208300011.1 | Upozorňovadlo predzvestné | ks | 3 |  | 0
44 | M | 2208300034.1 | Upozorňovadlo vzdialenostné | ks | 12 |  | 0
45 | K | 926923112.S | Návestidlá a označovacie zariadenia, návestidlo "označník" ävzor.list ZT -18) | ks | 2 |  | 0
46 | M | 120002600.1 | Prefabrikát betónový označník | ks | 2 |  | 0
47 | K | 220870122.S-D | Demontáž koľajovej dosky, pripevnenie dosky na stavadlový prístroj,zatiahnutie káblov bez ich zapojenia | ks | 2 |  | 0
48 | K | 220850011.2 | Úprava koľajového obvodu (styk. transformátora, prepojky, hranoly) - demontáž, montáž, prepojky | ks | 1 |  | 0
49 | K | 220850011.1 | Demontáž - koľajového obvodu (styk. transformátora, prepojky, hranoly) | ks | 24 |  | 0
50 | K | 220890011 | Skúšanie a regulov.elektromotor.prestavníkov, premeranie,preskúšanie chodu a funkcie kontrol na pulte | ks | 25 |  | 0
51 | K | 220890021 | Regulovanie prúdokruhu svetelných návestidiel,premeranie a vyregulovanie napätia na žiarovkách | ks | 100 |  | 0
52 | K | 220890066.1 | Regulácia a skúšanie kolesového senzora počítača osí, vykonanie merania a nastavenie kolesového senzora | ks | 43 |  | 0
53 | K | 220890041 | Preskúšanie vlakových ciest,postavenie ciest a komplexné preskúšanie na 1 vlakovú cestu | ks | 63 |  | 0
54 | K | 220890026.S | Regulovanie koľajových izolovaných obvodov, premeranie, regulovanie pri šuntovaní odporom 0.06 Ohm | ks | 2 |  | 0
55 | K | 220880009 | Montážne práce na vnútornom zariadení zab. zar., na výhybkovú jednotku | ks | 25 |  | 0
56 | M | 2208400515.5 | Technológia SZZ - ŽST Markušovce, vrátane napájacieho zdroja a ovládacieho pracoviska | ks | 1 |  | 0
57 | K | 220860021.1 | Mont.reléového objektu 3/6 E,výkop pre základnéhobloky a ic h osad,nasadenie objektu na základy | ks | 2 |  | 0
58 | M | 400210000716 | Kontajnerový objekt 3x6m, s vnútornou inštaláciou, klimatizáciou, ochranou proti prepätiu, vrátane rozvádzačov a ostatného materiálu. Súčasťou je dodávka rebríka, pracovného stola, stoličky a skrinky pre odkladanie dokumentácie | ks | 2 |  | 0
| D | 46-M | Zemné práce pri extr.mont.prácach
59 | K | 131201101.S | Výkop nezapaženej jamy v hornine 3, do 100 m3 | m3 | 9 |  | 0
60 | K | 174101001.S | Zásyp sypaninou so zhutnením jám, šachiet, rýh, zárezov alebo okolo objektov do 100 m3 | m3 | 9 |  | 0
61 | K | 460200174.S | Hĺbenie káblovej ryhy ručne 35 cm širokej a 90 cm hlbokej, v zemine triedy 4 | m | 4200 |  | 0
62 | K | 460200554.S | Hĺbenie káblovej ryhy ručne 60 cm širokej a 150 cm hlbokej, v zemine triedy 4 | m | 45 |  | 0
63 | K | 460300212 | Pretlačovanie otvorov strojovo do D 220 mm so zatiahnutím chráničky,bez výkopu,zásypu a bez šácht,sy | m | 169 |  | 0
64 | K | 460510032 | Úplné zriadenie a osadenie káblového priestupu z polypropylénových rúr do D 160/9,1 bez zemných prác | m | 286 |  | 0
65 | M | 345710006270.1 | Chránička ohybná dvojplášťová korugovaná UV stabilná z HDPE čierna do D 160 mm | m | 286 |  | 0
66 | K | 460420001 | Zriadenie káblového lôžka z preosiatej zeminy v ryhe šírky do 65 cm, hrúbky vrstvy 5 cm. | m | 4249 |  | 0
67 | K | 460490012 | Rozvinutie a uloženie výstražnej fólie z PVC do ryhy,šírka 33 cm | m | 3180 |  | 0
68 | M | 2830002000 | Fólia modrá v m | m | 3180 |  | 0
69 | K | 460510271.1 | Žľab káblový, zriad. a osadenie | m | 29 |  | 0
70 | M | 345750002000.1 | Žľab káblový, s krytom | m | 29 |  | 0
71 | K | 460520021-1 | Žľab oplechovaný, na most 10 x 12,5 x 195 cm | m | 35 |  | 0
72 | M | 592130000174 | Plechový žľab 10x12x195mm, vrátane konzol a spojovacieho materiálu | m | 35 |  | 0
73 | K | 460560174.S | Ručný zásyp nezap. káblovej ryhy bez zhutn. zeminy, 35 cm širokej, 90 cm hlbokej v zemine tr. 4 | m | 4200 |  | 0
74 | K | 460560714.S | Ručný zásyp nezap. káblovej ryhy bez zhutn. zeminy, 65 cm širokej, 150 cm hlbokej v zemine tr. 4 | m | 45 |  | 0
Celkom | [6 empty] | 0

## PS 05-21-09
VÝKAZ VÝMER
Stavba: | [8 empty] | *späť na Rek. obj.
Modernizácia železničnej trate Žilina – Košice, úsek trate Poprad Tatry (mimo) – Krompachy. Časť: A.2 Vydrník (mimo) – Markušovce (mimo)
UČS 05 Traťový úsek Markušovce – ŽST SPIŠSKÁ NOVÁ VES
Objekt:
PS 05-21-09 Úprava PZS 2Z km 171,163
PČ | Typ | Kód | Popis | MJ | Množstvo | Jednotková cena [EUR] | Cena celkom [EUR] | Špecifikácia (materiál/technológia)
| D | M | Práce a dodávky M
| D | 22-M | Montáže oznamovacích a zabezpečovacích zariadení
1 | K | 220061502 | Montáž(uloženie) do lôžka alebo žľabu návestných káblov TCEKEY, TCEKFE,TCEKFY do 61x2 s jadrom CU 1,0 mm | m | 1100 |  | 0
2 | M | 22006150215 | Kábel TCEKPFLEY-d 16P 1,0 | m | 1050 |  | 0
3 | M | 22006150223 | Kábel TCEKPFLEY-d 24P 1,0 | m | 50 |  | 0
4 | K | 220061524 | Montáž(uloženie) do lôžka alebo žľabu návestných káblov 50 XN s jadr.CU 0,8 mm | m | 1165 |  | 0
5 | M | 22006116129 | Kábel TCEPKPFLEY 3XN0,8 | m | 115 |  | 0
6 | M | 22006116131 | Kábel TCEPKPFLEY 10XN0,8 | m | 1050 |  | 0
7 | K | 220300472.S | Forma káblová pre káble TCEKE, TCEKFY,TCEKY,TCEKEZE,TCEKEY na kábli do 16 P 1.0 | ks | 2 |  | 0
8 | K | 220300473.S | Forma káblová pre káble TCEKE, TCEKFY,TCEKY,TCEKEZE,TCEKEY na kábli do 24 P 1.0 | ks | 2 |  | 0
9 | K | 220300806.1 | Zhotovenie káblovej formy, zaletovanie na špičky alebo zapojenie pod svorky do 60 vodičov | ks | 15 |  | 0
10 | K | 220061701 | Ostatné práce(zatiahnutie kábla do objektu) kábel do váhy 9 kg/m | m | 18 |  | 0
11 | K | 220110341.1 | Objímka káblova značkovacia,zhotovenie,vyraz.znaku,nasadenie,ovinutie objímky a plášťa benzopáskou | ks | 57 |  | 0
12 | K | 220110346.1 | Zhotovenie káblového štítka,vyrazenie znaku,pripevnenie,ovinutie štítka páskou PVC | ks | 19 |  | 0
13 | K | 220111431 | Jednosmerné meranie na miestnom oznamovacom kábli vrátane vypracovania meracieho protokolu | pár | 84 |  | 0
14 | K | 220860028.1 | Úprava zapojenia priecestného zab. zariadenia | ks | 1 |  | 0
15 | K | 220880001-5 | Montáž vnútornej technológie zabezpečovacieho zariadenia | ks | 1 |  | 0
16 | M | 40021000000408 | Vnútorná technológia ZZ - technologické skrine s počítačovým výstrojom pre PZZ, diagnostika, skriňa dobíjača s batériami, vnútorná kabelizácia a ostatný podružný materiál | ks | 1 |  | 0
17 | K | 220860061 | Montáž ovládacej skrine prejazdového zariadenia, pripevnenie na sklolaminátový domček | ks | 1 |  | 0
18 | M | 400210000720 | Ovládacia skrinka PZS | ks | 1 |  | 0
19 | K | 220890081.S | Regulovanie a aktivovanie automatického prejazd.zariadenia so závorami, preskúšanie činnosti | ks | 1 |  | 0
20 | K | 220860021.S | Mont.reléového objektu OPD 2, 5/3,6 E,výkop pre základnéhobloky a ic h osad,nasadenie objektu na základy | ks | 1 |  | 0
21 | M | 400210000716 | Betónový reléový domček 2x3m, s vnútornou inštaláciou, klimatizáciou, ochranou proti prepätiu, vrátane rozvádzačov a ostatného materiálu. Súčasťou je dodávka rebríka, pracovného stola, stoličky a skrinky pre odkladanie dokumentácie | ks | 1 |  | 0
| D | 46-M | Zemné práce pri extr.mont.prácach
22 | K | 460200174.S | Hĺbenie káblovej ryhy ručne 35 cm širokej a 90 cm hlbokej, v zemine triedy 4 | m | 10 |  | 0
23 | K | 460510032 | Úplné zriadenie a osadenie káblového priestupu z polypropylénových rúr do D 160/9,1 bez zemných prác | m | 10 |  | 0
24 | M | 345710006270.1 | Chránička ohybná dvojplášťová korugovaná UV stabilná z HDPE čierna do D 160 mm | m | 10 |  | 0
25 | K | 460490012 | Rozvinutie a uloženie výstražnej fólie z PVC do ryhy,šírka 33 cm | m | 10 |  | 0
26 | M | 2830002000 | Fólia modrá v m | m | 10 |  | 0
27 | K | 460560174.S | Ručný zásyp nezap. káblovej ryhy bez zhutn. zeminy, 35 cm širokej, 90 cm hlbokej v zemine tr. 4 | m | 10 |  | 0
Celkom | [6 empty] | 0

## PS 05-21-10
VÝKAZ VÝMER
Stavba: | [8 empty] | *späť na Rek. obj.
Modernizácia železničnej trate Žilina – Košice, úsek trate Poprad Tatry (mimo) – Krompachy. Časť: A.2 Vydrník (mimo) – Markušovce (mimo)
UČS 05 Traťový úsek Markušovce – ŽST SPIŠSKÁ NOVÁ VES
Objekt:
PS 05-21-10 ŽST SPIŠSKÁ NOVÁ VES - Demontáž SZZ
PČ | Typ | Kód | Popis | MJ | Množstvo | Jednotková cena [EUR] | Cena celkom [EUR] | Špecifikácia (materiál/technológia)
| D | HSV | Práce a dodávky HSV
| D | 9 | Ostatné konštrukcie a práce-búranie
1 | K | 979081111.S | Odvoz sutiny a vybúraných hmôt na skládku do 1 km | t | 335.5 |  | 0
2 | K | 979081121.S | Odvoz sutiny a vybúraných hmôt na skládku za každý ďalší 1 km | t | 10065 |  | 0
3 | K | 979089012.S | Poplatok za skladovanie - betón, tehly, dlaždice (17 01) ostatné | t | 310.6 |  | 0
| D | M | Práce a dodávky M
| D | 22-M | Montáže oznamovacích a zabezpečovacích zariadení
4 | K | 220111891.S-D | Demontáž - Ukoľajnenie oznamovacieho a zabezpečovacieho zariadenia vodičom FeZn 10 mm na koľajnicu | ks | 269 |  | 0
5 | K | 220800001.S-D | Demontáž zámku výmenového, pretypovanie a zostavenie zámku a kontrola činnosti,s ochrannou skrinkou | ks | 28 |  | 0
6 | K | 220800003.S-D | Demontáž zámku kontrolného, pretypovanie a zostavenie zámku a kontrola činnosti,s ochrannou skrinkou | ks | 22 |  | 0
7 | K | 220800031.S-D | Demontáž - Mont.zámku elektromagnet.-vonk.vyhotovenie | ks | 2 |  | 0
8 | K | 220800062.S-D | Demontáž - Úplná montáž výkoľajky so zámkom kontrolným, náter a očíslovanie výkoľajky | ks | 4 |  | 0
9 | K | 220820041.1-D | Demontáž - Mont.prestavníka elektromotor.vr.výkopu, zdvih 240 mm s kontr.hrotníc | ks | 68 |  | 0
10 | K | 220860021.S-D | Demontáž - Mont.reléového objektu OPD 2, 5/3,6 E,výkop pre základnéhobloky a ic h osad,nasadenie objektu na základy | ks | 2 |  | 0
11 | K | 220880001.1-D | Demontáž zabezpečovacieho stojana reléového s vnútornou výstrojou, informatívna kontrola zapojenia | ks | 28 |  | 0
12 | K | 220880002.1-D | Demontáž zabezpečovacieho stojana káblového s vnútornou výstrojou, informatívna kontrola zapojenia | ks | 4 |  | 0
13 | K | 220880003.1-D | Demontáž zabezpečovacieho stojana napájacieho s vnútornou výstrojou, informatívna kontrola zapojenia | ks | 3 |  | 0
14 | K | 220880003.2-D | Demontáž napájacieho zdroja, vrátane meničov, batérií | ks | 1 |  | 0
15 | K | 220870111.S-D | Demontáž riiadiaceho a ovládacieho pultu, zatiahnutie káblov bez zapojenia, 1 sekcia | ks | 4 |  | 0
16 | K | 220830012.S-D | Demontáž svetelného návestidla AŽD, jednostranného stožiarového s dvoma návestnými lampášmi | ks | 15 |  | 0
17 | K | 220830016.S-D | Demontáž svetelného návestidla AŽD, jednostranného stožiarového s piatimi návestnými lampášmi | ks | 32 |  | 0
18 | K | 220830032.S-D | Demontáž svetelného návestidla AŽD, trpasličieho s dvoma návestnými lampami | ks | 15 |  | 0
19 | K | 220830035.S-D | Demontáž svetelného návestidla AŽD, trpasličieho s piatimi návestnými lampami | ks | 1 |  | 0
20 | K | 220840003.1-D | Demontáž reléovej skrine | ks | 2 |  | 0
21 | K | 220850001.9-D | Demontáž snímača počítača osí s príslušenstvom | ks | 57 |  | 0
22 | K | 220850011.1 | Demontáž - koľajového obvodu (styk. transformátora, prepojky, hranoly) | ks | 67 |  | 0
23 | K | 220110921.1-D | Demontáž - káblovho objektu podzemného, odpojenie vedení, vybúranie | ks | 26 |  | 0
24 | K | 460200174.1-D | Demontáž - Provizórna dočasná káblová trasa (na povrchu, ku koľajnici, medzi podvalmi v koľ.lôžku), vrátane potrebného materiálu | m | 4500 |  | 0
25 | K | 220850232.S-D | Demontáž - Záver káblový zabezpečovací UPM 24, montáž bez zemných prác,na zemnú podperu | ks | 57 |  | 0
Celkom | [6 empty] | 0

## PS 05-21-11
VÝKAZ VÝMER
Stavba: | [8 empty] | *späť na Rek. obj.
Modernizácia železničnej trate Žilina – Košice, úsek trate Poprad Tatry (mimo) – Krompachy. Časť: A.2 Vydrník (mimo) – Markušovce (mimo)
UČS 05 Traťový úsek Markušovce – ŽST SPIŠSKÁ NOVÁ VES
Objekt:
PS 05-21-11 Demontáž TZZ
PČ | Typ | Kód | Popis | MJ | Množstvo | Jednotková cena [EUR] | Cena celkom [EUR] | Špecifikácia (materiál/technológia)
| D | HSV | Práce a dodávky HSV
| D | 9 | Ostatné konštrukcie a práce-búranie
1 | K | 979081111.S | Odvoz sutiny a vybúraných hmôt na skládku do 1 km | t | 70.85 |  | 0
2 | K | 979081121.S | Odvoz sutiny a vybúraných hmôt na skládku za každý ďalší 1 km | t | 2125.5 |  | 0
3 | K | 979089012.S | Poplatok za skladovanie - betón, tehly, dlaždice (17 01) ostatné | t | 65.25 |  | 0
| D | M | Práce a dodávky M
| D | 22-M | Montáže oznamovacích a zabezpečovacích zariadení
4 | K | 220111891.S-D | Demontáž - Ukoľajnenie oznamovacieho a zabezpečovacieho zariadenia vodičom FeZn 10 mm na koľajnicu | ks | 28 |  | 0
5 | K | 220830002.S-D | Demontáž upozorňovadla na stĺp alebo stožiar AŽD, bez zem.prác,predzvestného na svetelné návestidlo | ks | 42 |  | 0
6 | K | 220830013.1-D | Demontáž svetelného návestidla AŽD, stožiarového | ks | 18 |  | 0
7 | K | 220840003.1-D | Demontáž reléovej skrine | ks | 10 |  | 0
8 | K | 220850001.9-D | Demontáž snímača počítača osí s príslušenstvom | ks | 8 |  | 0
9 | K | 220850011.1 | Demontáž - koľajového obvodu (styk. transformátora, prepojky, hranoly) | ks | 13 |  | 0
10 | K | 220890031.9-D | Demontáž - vnútrný výstroj UAB | ks | 1 |  | 0
Celkom | [6 empty] | 0

## PS 05-21-12
VÝKAZ VÝMER
Stavba: | [8 empty] | *späť na Rek. obj.
Modernizácia železničnej trate Žilina – Košice, úsek trate Poprad Tatry (mimo) – Krompachy. Časť: A.2 Vydrník (mimo) – Markušovce (mimo)
UČS 05 Traťový úsek Markušovce – ŽST SPIŠSKÁ NOVÁ VES
Objekt:
PS 05-21-12 Demontáž PZS 2Z v km 171,163
PČ | Typ | Kód | Popis | MJ | Množstvo | Jednotková cena [EUR] | Cena celkom [EUR] | Špecifikácia (materiál/technológia)
| D | HSV | Práce a dodávky HSV
| D | 9 | Ostatné konštrukcie a práce-búranie
1 | K | 979081111.S | Odvoz sutiny a vybúraných hmôt na skládku do 1 km | t | 15.8 |  | 0
2 | K | 979081121.S | Odvoz sutiny a vybúraných hmôt na skládku za každý ďalší 1 km | t | 474 |  | 0
3 | K | 979089012.S | Poplatok za skladovanie - betón, tehly, dlaždice (17 01) ostatné | t | 15.6 |  | 0
| D | M | Práce a dodávky M
| D | 22-M | Montáže oznamovacích a zabezpečovacích zariadení
4 | K | 220830002.S-D | Demontáž upozorňovadla na stĺp alebo stožiar AŽD, bez zem.prác,predzvestného na svetelné návestidlo | ks | 4 |  | 0
5 | K | 220860001.S-D | Demontáž - Mont. domčeka, osadenie základov bez zem.prác,úprava terénu po montáži | ks | 1 |  | 0
6 | K | 220860027.1-D | Demontáž vnútornej časti priecestného zariadenia | ks | 2 |  | 0
7 | K | 220860071.S-D | Demontáž výstražníka AŽD, osadenie základu bez zem.prác,postavenie na základ,s 1 skriňou a so závorou | ks | 4 |  | 0
Celkom | [6 empty] | 0

## PS 05-21-13
VÝKAZ VÝMER
Stavba: | [8 empty] | *späť na Rek. obj.
Modernizácia železničnej trate Žilina – Košice, úsek trate Poprad Tatry (mimo) – Krompachy. Časť: A.2 Vydrník (mimo) – Markušovce (mimo)
UČS 05 Traťový úsek Markušovce – ŽST SPIŠSKÁ NOVÁ VES
Objekt:
PS 05-21-13 Trať Spišská Nová Ves - Levoča, demontáž zabezpečovacieho zariadenia
PČ | Typ | Kód | Popis | MJ | Množstvo | Jednotková cena [EUR] | Cena celkom [EUR] | Špecifikácia (materiál/technológia)
| D | HSV | Práce a dodávky HSV
| D | 9 | Ostatné konštrukcie a práce-búranie
1 | K | 979081111.S | Odvoz sutiny a vybúraných hmôt na skládku do 1 km | t | 7.92 |  | 0
2 | K | 979081121.S | Odvoz sutiny a vybúraných hmôt na skládku za každý ďalší 1 km | t | 237.6 |  | 0
3 | K | 979089012.S | Poplatok za skladovanie - betón, tehly, dlaždice (17 01) ostatné | t | 4.72 |  | 0
| D | M | Práce a dodávky M
| D | 22-M | Montáže oznamovacích a zabezpečovacích zariadení
4 | K | 220830002.S-D | Demontáž upozorňovadla na stĺp alebo stožiar AŽD, bez zem.prác,predzvestného na svetelné návestidlo | ks | 3 |  | 0
5 | K | 220830013.S-D | Demontáž svetelného návestidla AŽD, jednostranného stožiarového s troma návestnými lampášmi | ks | 1 |  | 0
6 | K | 220850011.1 | Demontáž - koľajového obvodu (styk. transformátora, prepojky, hranoly) | ks | 8 |  | 0
7 | K | 220860001.S-D | Demontáž - Mont. domčeka, osadenie základov bez zem.prác,úprava terénu po montáži | ks | 1 |  | 0
8 | K | 220860027.1-D | Demontáž vnútornej časti priecestného zariadenia | ks | 1 |  | 0
9 | K | 220860073.S-D | Demontáž výstražníka AŽD, osadenie základu bez zem.prác,postavenie na základ,s 1 skriňou bez závory | ks | 2 |  | 0
Celkom | [6 empty] | 0

## PS 05-22-01
VÝKAZ VÝMER
Stavba: | [8 empty] | *späť na Rek. obj.
Modernizácia železničnej trate Žilina – Košice, úsek trate Poprad Tatry (mimo) – Krompachy. Časť: A.2 Vydrník (mimo) – Markušovce (mimo)
UČS 05 Traťový úsek Markušovce – ŽST SPIŠSKÁ NOVÁ VES
Objekt:
PS 05-22-01 DOK a TK Markušovce - Spišská Nová Ves
PČ | Typ | Kód | Popis | MJ | Množstvo | Jednotková cena [EUR] | Cena celkom [EUR] | Špecifikácia (materiál/technológia)
| D | D1 | Slaboprúd
1 | K | 755 19.1.2 | Výstavba optorúr do kábelovej trasy | m | 30550 |  | 0
2 | K | 755 19.4 | Koncovka pre optorúru | kus | 38 |  | 0
3 | K | 755 19.1.31 | Kontrola priechodnosti jestvujúcich optorúr | m | 30550 |  | 0
4 | K | 752 29.19 | Optický kábel 72-vláknový | m | 9830 |  | 0
5 | K | 752 29.12 | Optický kábel 12-vláknový | m | 1040 |  | 0
6 | K | 752 87.51 | Deliaca spojka - kábel TCEPKPFLEZE 15XN0,8 - 20XN0,8 | kus | 4 |  | 0
7 | K | 752 41.63 | Kábel A-02YSTF(L)2YB2Y 4x4x1,3 / 12x4x1,3 / 18x4x0,9 / 6x4x1,0 | m | 190 |  | 0
8 | K | 752 87.60.1 | Zriadenie optickej rezervy | kus | 20 |  | 0
9 | K | 752 87.44 | Rovná spojka - kábel | kus | 10 |  | 0
10 | K | 752 11.21 | Pokládka - kábel TCEPKPFLEZE 15XN0,8 | m | 9180 |  | 0
11 | K | 752 11.4 | Pokládka - kábel TCEPKPFLEZE 5XN0,8 | m | 840 |  | 0
12 | K | 755 49.4 | Stojan pre zariadenia 19"/45U | kus | 9 |  | 0
13 | K | 752 89.75 | Optický rozvádzač pre ukončenie 72 vlákien | kus | 12 |  | 0
14 | K | 752 89.77.1 | Optický rozvádzač pre ukončenie 48 vlákien | kus | 1 |  | 0
15 | K | 752 89.72 | Optický rozvádzač pre ukončenie 24 vlákien | kus | 8 |  | 0
16 | K | 758 88.9 | Ukončenie káblov štvorkovaných - svorkovnica | kus | 62 |  | 0
17 | K | 752 89.83.4 | Meranie na optickom kábli 72-vlákien | úsek | 5 |  | 0
18 | K | 752 89.83.42 | Skúšky a meranie počas montáže na optickom kábli 72-vlákien | kus | 5 |  | 0
19 | K | 752 89.90 | Záverečné meranie na optickom kábli 12-vlákien | úsek | 4 |  | 0
20 | K | 752 89.114 | Merania na diaľkovom kábli do 42 štvoríc | ks | 2 |  | 0
21 | K | 752 89.89 | Skúšky a meranie počas montáže na optickom kábli 12-vlákien | kus | 4 |  | 0
22 | K | 754 01.08 | Jednosmerné meranie pred realizáciou (po realizácii) | pár | 170 |  | 0
23 | K | 755 29.31 | Žľab 40/40 - plast | m | 20 |  | 0
24 | K | 754 01.05 | Polohopisné a výškové zameranie kábla | m | 10870 |  | 0
25 | K | 756 89.2 | Kábel SYKFY do 10x2x0,5 | m | 20 |  | 0
26 | K | 756 89.2.5 | Kábel SYKFY do 100x2x0,5 | m | 35 |  | 0
27 | K | 757 39.6 | Vonkajší telefónny objekt na stĺpiku | kus | 8 |  | 0
28 | K | 757 52.2.6 | Zálohový zdroj , 19"RACK, 230V/24V/500mA/4Ah | kus | 2 |  | 0
| D | D2 | Zemné práce
29 | K | 133 20.12 | Výkop šachty v hornine triedy 4 | m3 | 1.1 |  | 0
30 | K | 132 31.80.2 | Zemné práce - pretláčanie | m | 30 |  | 0
31 | K | 132 31.41 | Jama pre vonkajší telefónny objekt | kus | 8 |  | 0
32 | K | 755 39.22 | Chránička - korugovaná rúra (D 110mm) | m | 40 |  | 0
33 | K | 132 32.11 | Výkop pre káblovú spojku do 10 kV | kus | 10 |  | 0
34 | K | 132 30.17 | Hĺbenie káblovej ryhy 35cm širokej, 80cm hlbokej | m | 2280 |  | 0
35 | K | 132 30.27 | Hĺbenie káblovej ryhy 50cm širokej, 120cm hlbokej | m | 10 |  | 0
36 | K | 132 30.29 | Hĺbenie káblovej ryhy 60cm širokej, 150cm hlbokej | m | 12 |  | 0
37 | K | 132 31.78.1 | Žľab kábelový | m | 4220 |  | 0
38 | K | 132 33.12 | Káblový žľab betónový, výška 215mm, šírka 280mm, dĺžka 1000mm | m | 90 |  | 0
| D | D3 | Zvislé konštrukcie
39 | K | 388 11.6.1 | Káblová šachta plastová | kus | 1 |  | 0
Celkom | [6 empty] | 0

## PS 05-22-01.1
VÝKAZ VÝMER
Stavba: | [8 empty] | *späť na Rek. obj.
Modernizácia železničnej trate Žilina – Košice, úsek trate Poprad Tatry (mimo) – Krompachy. Časť: A.2 Vydrník (mimo) – Markušovce (mimo)
UČS 05 Traťový úsek Markušovce – ŽST SPIŠSKÁ NOVÁ VES
Objekt:
PS 05-22-01.1 Markušovce - Spišská Nová Ves, úpravy ZOK
PČ | Typ | Kód | Popis | MJ | Množstvo | Jednotková cena [EUR] | Cena celkom [EUR] | Špecifikácia (materiál/technológia)
| D | 22-M | Montáže oznam. a zabezp. zariadení
1 | K | 220061151/S | Montáž - uloženie HDPE do lôžka alebo žľabu (HKT) | m | 720 |  | 0
2 | M | 2862307001_3 | Optická chránička Polytech HDPE 40/3,5mm pre zaťaženie 12Bar, vnútri rebrovaná, zvonka hladká, Hustota>0,94 g/cm3 a MFR190°C/5kg <1,7 g/10 min podľa normy EN ISO 1183, Pevnosť v ťahu pri pretrhnutí 10 Mpa, odolnosť v ťahu 3500N, odolnosť v tlaku >450 N | m | 720 |  | 0
3 | K | 220061701-11 | Ostatné práce(zatiahnutie kábla do objektu) HDPE rúry vrátane kábla | ks | 11 |  | 0
4 | K | 220061701-13 | Zafúknutie (zatiahnutie) optického kábla do HDPE rúry, vrátane presunu materiálu | m | 720 |  | 0
5 | M | 3410351940-2P | Systémový vonkajší optický kábel ACE - TKF LTC ADSS-80 48x SM G.657.A1 (4x12) A-DQ(ZN)2Y 77653 | m | 10790 |  | 0
6 | K | 220065019-1 | Montáž rezervy optického kábla, miestna sieť (kríž) | ks | 14 |  | 0
7 | M | 3419610201-1 | Nastaviteľný optický kríž, nerezovaná oceľ, vrátane krytu na rezervu | ks | 14 |  | 0
8 | K | 220065019-4 | Zriadenie optickej káblovej rezervy 25m | ks | 14 |  | 0
9 | K | 220065055 | Spájanie optických vlákien, zvarovaním, miestna sieť | ks | 642 |  | 0
10 | M | 3412612918_1 | Ochrana zvaru optického kábla | ks | 642 |  | 0
11 | K | 220071803 | Montáž spojky optickej, miestna sieť, počet optických vlákien do 048 | ks | 4 |  | 0
12 | M | 3412612007P1 | INFRALAN® Optická spojka max. 48 vlákien, IP65, oválny vstup, prstové vstupy, vrátane opt.kaziet 1/24, max. počet zvarov 240 | ks | 4 |  | 0
13 | K | 220110081_13 | Zapojenie vlákien optického rozvádzača | vl | 336 |  | 0
14 | K | 220110081_14 | Ukončenie vlákien na optickom rozvádzači | vl | 336 |  | 0
15 | M | 3412612621P | Systémový pigtail E2000/APC | ks | 336 |  | 0
16 | M | 3412612515P | Systémový apaptér E2000/APC | ks | 336 |  | 0
17 | M | 3570304285 | Systémový zámok E2000 s klúčom | ks | 336 |  | 0
18 | K | 22011034-1 | Zhotovenie káblového štítka, vyrazenie znaku,pripevnenie,ovinutie štítka páskou | ks | 11 |  | 0
19 | M | 5628900000 | Štítok na označenie káblového vývodu | ks | 11 |  | 0
20 | K | 220110405.S | Inštalácia optického rozvádzača, miestna sieť, počet optických vlákien do 048 | ks | 6 |  | 0
21 | M | 3412600510.1 | INFRALAN® Systémový optický patch panel/polica T, 19", 2U, max.48vlákien, E2000/APC, patchcordy idú von naľavo, Heatschrink, kompletne uzatvárateľný s plným oceľovým čelom, kĺbové prevedenie, možnosť stočenia rezervy buffrov, plný káblový managment | ks | 6 |  | 0
22 | K | 220222001 | Meranie OK metódou spät. rozptylu pri vln.dĺžkach 1310 a 1550 nm z oboch strán, vrátane vypracovania meracieho protokolu | vl | 384 |  | 0
23 | K | 220222002 | Meranie OK priamou metódou pri vln.dĺžkach 1310 a 1550 nm z oboch strán, vrátane vypracovania meracieho protokolu | vl | 384 |  | 0
24 | K | 220222005 | Meranie optického kábla na bubne pri vln.dĺžkach 1310 nm – jednosmerné | vl | 384 |  | 0
25 | K | 220222006 | Záverečné certifikačné meranie na vlnovej dĺžke 1383 a preukazujúci požadovaný parameter útlmu na km podľa TP a vystaveného certifikátu 0,29 DB/km. | vl | 384 |  | 0
26 | K | 220320361_7 | Cetifikácia - Vytvorenie systémového certifikátu od výrobcu pre integrátora podľa požiadavky PD pre infraštruktúru INFRALAN® | ks | 6 |  | 0
| D | HSV | Práce a dodávky HSV
| D | 3 | Zvislé a kompletné konštrukcie
27 | K | 388795562.S | Montáž spojky rúrky HDPE nad 12 mm | ks | 4 |  | 0
28 | M | 3412610201P | Priama spojka pre HDPE vedenie, 16 Bar, PP | ks | 4 |  | 0
29 | K | 388796003 | Montáž koncovky na rúrku HDPE nad 12 mm | ks | 22 |  | 0
30 | M | 3412610301P | Koncovka pre HDPE vedenie, 16 Bar, PP | ks | 22 |  | 0
31 | K | 388900003.S | Kalibrovanie HDPE rúry do 40 mm | m | 720 |  | 0
| D | 46-M | Zemné práce pri extr.mont.prácach
32 | K | 388995021P | Žľab kábelový plastový, montáž, uloženie do lôžka | m | 300 |  | 0
33 | M | 2861390801P | Plastový káblový žľab KZ100 s vekom 18mm HS, rozmer KZ100 145x115mm, hrúbka steny 15mm, pre zaťaženie 30t,(ako PIPELIFE KZ100) | m | 300 |  | 0
34 | K | 460010025 | Vytýčenie trasy káblového vedenia | km | 0.3 |  | 0
35 | K | 460200304.S | Hĺbenie káblovej ryhy ručne 50 cm širokej a 120 cm hlbokej, v zemine triedy 4 | m | 300 |  | 0
36 | K | 460420021.S | Zriadenie, rekonšt. káblového lôžka z piesku bez zakrytia, v ryhe šír. do 65 cm, hrúbky vrstvy 5 cm | m | 300 |  | 0
37 | M | 583310002700.S | Štrkopiesok frakcia 0-8 mm | t | 15.6 |  | 0
38 | K | 460420501 | Križovatka so silovým káblom, úprava dna výkopu, položenie betón. žľabu vrátane zakrytia-bez zásypu. | ks | 15 |  | 0
39 | K | 460490012 | Rozvinutie a uloženie výstražnej fólie z PVC do ryhy, šírka 33 cm | m | 300 |  | 0
40 | M | 2830002020 | Výstražná fólia š.33cm - modrá | m | 300 |  | 0
41 | K | 460560304.S | Ručný zásyp nezap. káblovej ryhy bez zhutn. zeminy, 50 cm širokej, 120 cm hlbokej v zemine tr. 4 | m | 300 |  | 0
42 | K | 460620014 | Proviz. úprava terénu v zemine tr. 4, aby nerovnosti terénu neboli väčšie ako 2 cm od vodor.hladiny | m2 | 150 |  | 0
43 | K | 460700001 | Označenie spojky alebo pupinačnej skrine káblovým označníkom. | ks | 20 |  | 0
44 | M | 5839500600 | Gulový marker telekomunikačný | ks | 20 |  | 0
| D | M | Práce a dodávky M
| D | 984 | Geodetické práce
45 | K | 460-3 | Spracovanie knihy plánov | km | 10.8 |  | 0
46 | K | 460-7 | Polohopisné a výškové zameranie trasy kábla | km | 10.8 |  | 0
| D | 21-M | Elektromontáže
47 | K | 210010027-1 | Rúrka ohybná elektroinštalačná PE 32, uložená pevne | m | 88 |  | 0
48 | M | 3450710400 | Rúrka FXP 32 | m | 88 |  | 0
49 | K | 210251450.S | Optický kábel na TV - Montáž zvodu ZOK od kotvenia do zeme - dĺ. zvodu do 8 m | ks | 11 |  | 0
50 | K | 210251474.S | Optický kábel na TV - Demontáž rezevy alebo spojky ZOK | ks | 5 |  | 0
51 | K | 210251475.2S | Optický kábel na TV - Prevesenie závesného optického kábla (ZOK) | m | 2150 |  | 0
52 | K | 210251475.S | Optický kábel na TV - Demontáž / stočenie závesného optického kábla (ZOK) | m | 9240 |  | 0
53 | K | 210251713.S | Optický kábel na TV - Ťahanie montážneho lanka | m | 10070 |  | 0
54 | K | 210251714.S | Optický kábel na TV - Ťahanie závesného optického kábla (ZOK) | m | 10070 |  | 0
55 | K | 210251718.S | Optický kábel na TV - Zavesenie optokábla do svoriek nosných | ks | 220 |  | 0
56 | K | 210251719.S | Optický kábel na TV - Zavesenie optokábla do svoriek kotevných | ks | 12 |  | 0
| D | HZS | Hodinové zúčtovacie sadzby
57 | K | HZS000122 | Revízia zariadenia, revízne správy | hod | 40 |  | 0
58 | K | HZS000127 | Skúšobná prevádzka, uvedenie systému do trvalej prevádzky | hod | 40 |  | 0
Celkom | [6 empty] | 0

## PS 05-22-02
VÝKAZ VÝMER
Stavba: | [8 empty] | *späť na Rek. obj.
Modernizácia železničnej trate Žilina – Košice, úsek trate Poprad Tatry (mimo) – Krompachy. Časť: A.2 Vydrník (mimo) – Markušovce (mimo)
UČS 05 Traťový úsek Markušovce – ŽST SPIŠSKÁ NOVÁ VES
Objekt:
PS 05-22-02 Napojenie odbočnej trate Levoča - Spišská Nová Ves - oznamovacie zariadenie
PČ | Typ | Kód | Popis | MJ | Množstvo | Jednotková cena [EUR] | Cena celkom [EUR] | Špecifikácia (materiál/technológia)
| D | HSV | Práce a dodávky HSV
| D | 1 | Zemné práce
1 | K | 141721113 | Riadené horizont. vŕtanie v hornine tr.1-4 pre pretláč. PE rúr, hĺbky do 6m, vonk. priem.cez 90 do 110mm | m | 35 |  | 0
| D | M | Práce a dodávky M
| D | 46-M | Zemné práce pri extr.mont.prácach
2 | K | 388995021P | Žľab kábelový plastový, montáž, uloženie do lôžka | m | 6050 |  | 0
3 | M | 2861390801P | Plastový káblový žľab KZ100 s vekom 18mm HS, rozmer KZ100 145x115mm, hrúbka steny 15mm, pre zaťaženie 30t,(ako PIPELIFE KZ100) | m | 6050 |  | 0
4 | K | 460010025 | Vytýčenie trasy káblového vedenia | km | 6.1 |  | 0
5 | K | 460050602_1 | Výkop jám pre mikrotunelovanie (štartovacia, čakacia) | m3 | 10.5 |  | 0
6 | K | 460120002 | Zásyp jamy so zhutnením a s úpravou povrchu, zemina triedy 3 - 4 | m3 | 10.5 |  | 0
7 | K | 460200164.S | Hĺbenie káblovej ryhy ručne 35 cm širokej a 80 cm hlbokej, v zemine triedy 4 | m | 20 |  | 0
8 | K | 460230004_2 | Výkop a zásyp jamy pre káblovú komoru, spojku | ks | 14 |  | 0
9 | K | 460420021.S | Zriadenie, rekonšt. káblového lôžka z piesku bez zakrytia, v ryhe šír. do 65 cm, hrúbky vrstvy 5 cm | m | 20 |  | 0
10 | M | 583310002700.S | Štrkopiesok frakcia 0-8 mm | t | 1.04 |  | 0
11 | K | 460420501 | Križovatka so silovým káblom, úprava dna výkopu, položenie betón. žľabu vrátane zakrytia-bez zásypu. | ks | 10 |  | 0
12 | K | 460490012 | Rozvinutie a uloženie výstražnej fólie z PVC do ryhy, šírka 33 cm | m | 6050 |  | 0
13 | M | 2830002020 | Výstražná fólia š.33cm - modrá | m | 6050 |  | 0
14 | K | 460560164.S | Ručný zásyp nezap. káblovej ryhy bez zhutn. zeminy, 35 cm širokej, 80 cm hlbokej v zemine tr. 4 | m | 20 |  | 0
15 | K | 460620014 | Proviz. úprava terénu v zemine tr. 4, aby nerovnosti terénu neboli väčšie ako 2 cm od vodor.hladiny | m2 | 10 |  | 0
16 | K | 460700001 | Označenie spojky alebo pupinačnej skrine káblovým označníkom. | ks | 30 |  | 0
17 | M | 5839500600 | Gulový marker telekomunikačný | ks | 30 |  | 0
| D | 984 | Geodetické práce
18 | K | 460-3 | Spracovanie knihy plánov | km | 6.1 |  | 0
19 | K | 460-7 | Polohopisné a výškové zameranie trasy kábla | km | 6.1 |  | 0
| D | 21-M | Elektromontáže
20 | K | 210010164.S | Rúrka tuhá elektroinštalačná z HDPE, D 110 uložená voľne | m | 35 |  | 0
21 | M | 286138020032 | Korugovanú chránička PIEPLIFE KSX-PE D110, náviny, čierna farba 450N | m | 35 |  | 0
| D | 22-M | Montáže oznam. a zabezp. zariadení
22 | K | 220060301 | Príprava bubna, káblov,meranie,rezanie,odpancierovanie,úprava dvoch koncov káblov do 100 žíl | ks | 12 |  | 0
23 | K | 220060317.S | Premeranie izolačného stavu a kontinuity žíl kábla, úprava a uzavretia koncov-kábel telefónny 100 žíl | ks | 12 |  | 0
24 | K | 220080033.S | Montáž spojky rovnej S1 (spoj.žíl zátorkami), žily 0,8 bez čislovania,celoplastové káble do 40 žíl | ks | 12 |  | 0
25 | M | 345820038700.S1 | Spojka zmraštilná pre telekomunikačné káble XAGA do 100 žíl | ks | 12 |  | 0
26 | M | 34505389012 | CWST 125/30-1000 | ks | 12 |  | 0
27 | K | 220110341.S | Objímka káblová značkovacia, zhotovenie,vyraz.znaku,nasadenie,ovinutie objímky a plášťa benzopáskou | ks | 28 |  | 0
28 | M | 283810000400.S | Štítok na označenie káblového vývodu | ks | 28 |  | 0
29 | K | 220111401 | Zhotovenie vývodu od káblového plášťa pre účely merania | ks | 28 |  | 0
30 | K | 220111431 | Jednosmerné meranie na miestnom oznamovacom kábli vrátane vypracovania meracieho protokolu | pár | 24 |  | 0
31 | K | 220180201 | Zatiahnutie kábla do tvárnicovej trate vrátane prípravných a záverečných prác, do 2 kg/m | m | 6180 |  | 0
32 | M | 3412130260_11 | Kábel A-02YSTF(L)2YB2Y 12x4x0,9 | m | 6180 |  | 0
33 | K | 220300154.S | Forma káblová pre káble TCEKE, TCEKES zapojenie pod skrutky, do dĺžky 0,5 m na kábli 15 XN | ks | 2 |  | 0
34 | K | 2203006611P | Odpojenie starého kábla zo záverov PZVR | pár | 24 |  | 0
35 | K | 221521991_2 | Montáž zárezových pásikov LSA 10/2, vrátane zapojenia | ks | 4 |  | 0
36 | M | 4053108922_8 | Zárezové pásiky LSA PLUS 2/10 | ks | 4 |  | 0
37 | K | 221521991_6 | Montáž magazínu pre bleskoistky, vrátane osadenia bleskoistiek | ks | 4 |  | 0
38 | M | 369090356-2 | Magazín pre 3-polové bleskoistky, 10 párový | ks | 4 |  | 0
39 | M | 369090356-1 | 3-pólové bleskoistky pre LSA | ks | 40 |  | 0
40 | K | 4601300003 | Prevádzková dokumentácia - "PC" | sada | 1 |  | 0
41 | K | 998922201P | Presun hmôt pre montáž slaboprúdových rozvodov a zariadení v stavbe | súbor | 3 |  | 0
42 | M | 3450600466P | Podružný materiál | súbor | 3 |  | 0
| D | HZS | Hodinové zúčtovacie sadzby
43 | K | HZS000127 | Skúšobná prevádzka, uvedenie systému do trvalej prevádzky | hod | 24 |  | 0
Celkom | [6 empty] | 0

## PS 05-22-03.1
VÝKAZ VÝMER
Stavba: | [8 empty] | *späť na Rek. obj.
Modernizácia železničnej trate Žilina – Košice, úsek trate Poprad Tatry (mimo) – Krompachy. Časť: A.2 Vydrník (mimo) – Markušovce (mimo)
UČS 05 Traťový úsek Markušovce – ŽST SPIŠSKÁ NOVÁ VES
Objekt:
PS 05-22-03.1 ŽST SPIŠSKÁ NOVÁ VES, prenosový systém - T1 MPLS
PČ | Typ | Kód | Popis | MJ | Množstvo | Jednotková cena [EUR] | Cena celkom [EUR] | Špecifikácia (materiál/technológia)
| D | M | Práce a dodávky M
| D | 21-M | Elektromontáže
1 | K | 210010026 | Rúrka ohybná elektroinštalačná z PVC typ FXP 25, uložená pevne | m | 20 |  | 0
2 | M | 3450710300 | Rúrka FXP 25 | m | 20 |  | 0
3 | M | 3580400317-55 | Podružný inštalačný materiál | sub | 14 |  | 0
4 | M | 3580400317-75 | Súbor prepojovacích káblov | sub | 3 |  | 0
5 | K | 210800146_1 | Montáž elektroinštalačnej lišty | m | 57 |  | 0
6 | M | 3410300898_1 | Lišta hranatá 20X20 | m | 57 |  | 0
| P |  | Poznámka k položke: Balenie: 2/48/960 m
7 | K | 210800187P2 | Kábel medený uložený v trubke alebo v lište H05VV-F / CYKY 3x2,5 | m | 50 |  | 0
8 | M | 341310011600.S1 | Kábel medený flexibilný H05VV-F 3x2,5 mm2 | m | 50 |  | 0
9 | K | 210802325P.S | Kábel medený uložený voľne H05VV-F 3Jx4 | m | 16 |  | 0
10 | M | 34131001170P.S | Vodič medený flexibilný H05VV-F 3Jx4 mm2 | m | 16 |  | 0
11 | K | 210802325P.S5 | Kábel medený uložený voľne H05VV-F 5Jx4 | m | 20 |  | 0
12 | M | 34131001170P.S5 | Vodič medený flexibilný H05VV-F 5Jx4 mm2 | m | 20 |  | 0
13 | K | 210800613 | Vodič medený uložený voľne H07V-K (CYA) 450/750 V 6 | m | 30 |  | 0
14 | M | 3410350554 | H07V-K 6 Flexibilný kábel harmonizovaný | m | 30 |  | 0
| P |  | Poznámka k položke: Ekvivalent CYA
15 | K | 210800614 | Vodič medený uložený voľne H07V-K (CYA) 450/750 V 10 | m | 21 |  | 0
16 | M | 3410350555 | H07V-K 10 Flexibilný kábel harmonizovaný | m | 21 |  | 0
| P |  | Poznámka k položke: Ekvivalent CYA
17 | K | 210800612 | Vodič medený uložený voľne H07V-K (CYA) 450/750 V 4 | m | 386 |  | 0
18 | M | 3410350553 | H07V-K 4 Flexibilný kábel harmonizovaný | m | 386 |  | 0
| P |  | Poznámka k položke: Ekvivalent CYA
| D | 22-M | Montáže oznam. a zabezp. zariadení
19 | K | 00120000P | Zaškolenie obsluh. personálu, vyplnenie protokolu | hod | 8 |  | 0
20 | M | 2200400399-1 | Revízia UTZ E2 a E7, podľa platných prácnych predpisov a vyhlášok | hod | 30 |  | 0
21 | K | 210111201P | Dvojzásuvka RJ45 cat. 6e, vrátane zapojenia | ks | 4 |  | 0
22 | M | 3450363510-1 | Zásuvka datová 2xRJ45/CAT.6e | ks | 4 |  | 0
23 | K | 220040739P5 | Pripojenie k dátovej infraštruktúre, vrátane konfigurácie - komplet | ks | 9 |  | 0
24 | K | 220110911_1P | Meranie a nastavenie linkového optického traktu GE/10GE (pre jeden smer) | ks | 22 |  | 0
25 | K | 220110911_2 | Osadenie a montáž svorkovnice pre ochranné pospojovanie | ks | 3 |  | 0
26 | M | 3410350187-32 | Svorkovnica pre ochranné pospájanie | ks | 3 |  | 0
27 | K | 220500002_6P | Montáž, konfigurácia a nastavenie (programovanie) sieťového smerovača | ks | 2 |  | 0
28 | M | 484422846119_8P | Sieťový smerovač - (ako ASR9001) vrátane kariet, modulov SFP/SFP+, licencií a vnútorného vybavenia | ks | 1 |  | 0
29 | M | 484422846119-8P6 | Podpora pre sieťový smerovač (ako ASR 9001) | ks | 1 |  | 0
30 | M | 484422846119_9P | Sieťový smerovač - (ako ASR903) vrátane kariet, modulov SFP/SFP+, licencií a vnútorného vybavenia | ks | 1 |  | 0
31 | M | 484422846119-8P7 | Podpora pre sieťový smerovač (ako ASR 903) | ks | 1 |  | 0
32 | K | 220500002-5P | Montáž, konfigurácia a nastavenie (programovanie) sieťového prepínača | ks | 16 |  | 0
33 | M | 484422846159-7P2 | Sieťový prepínač (ako C9300L-48P-4G-A), 24 portový, vrátane modulov SFP a licencií | ks | 10 |  | 0
34 | M | 484422846119-8P2 | Podpora pre sieťový prepínač - 1U (48port) - (ako C9300L-48P-4G-A) | ks | 10 |  | 0
35 | M | 484422846119-10P | Sieťový prepínač (ako C9500-16X), 16 portový, vrátane modulov SFP/SFP+ a licencií | ks | 2 |  | 0
36 | M | 484422846119-8P5 | Podpora pre sieťový prepínač - (16port) - (ako C9500-16X) | ks | 2 |  | 0
37 | M | 484422846119-8P | Sieťový prepínač (ako C9200CX-12P-2X2G-A) 12 portový, vrátane modulu SFP a licencií | ks | 4 |  | 0
38 | M | 484422846119-8P8 | Podpora pre sieťový prepínač - 1U (12port) - (ako C9200CX-12P-2X2G-A) | ks | 4 |  | 0
39 | K | 220500002P | Montáž distribučnej skrine, príslušenstva a zariadení | ks | 3 |  | 0
40 | M | 3570316400P_22 | Skriňa RACK 19" 800x600, sklenené predné dvere, perforovaná, 45U | ks | 3 |  | 0
41 | M | 5623121004P | Ventilačná jednotka | ks | 3 |  | 0
42 | K | 220500002P1 | Montáž a zapojenie UPS | ks | 8 |  | 0
43 | M | 35704136033_P1 | Zdroj nepretržitého napájania 5,0kVA - typ rack/tower, (UPS) | ks | 1 |  | 0
44 | M | 35704136033_P2 | Zdroj nepretržitého napájania 1,5kVA UPS - typ rack | ks | 4 |  | 0
45 | M | 35704136033_P3 | Zdroj nepretržitého napájania 3,0kVA - typ rack | ks | 3 |  | 0
46 | M | 35704136033_P4 | Prídavný battery box pre UPS - typ rack | ks | 10 |  | 0
47 | K | 220500089-0P | Montáž telefónneho prístroja | ks | 4 |  | 0
48 | M | 48442284659-0P | Telefónny prístroj IP | ks | 4 |  | 0
49 | K | 220512014_2 | Montáž distribučnej lišty | ks | 5 |  | 0
50 | M | 3570413607_4P1 | Distribučná lišta 8x 230V, vrátane príslušenstva | ks | 3 |  | 0
51 | M | 3570413607_4P2 | Distribučná lišta 6x230V, vrátane príslušenstva | ks | 1 |  | 0
52 | M | 3570413607_4P3 | Distribučná lišta DL1U 3z1ch, vrátane príslušenstva | ks | 1 |  | 0
53 | K | 220500002P_1 | Montáž a zapojenie optického dátového kábla | ks | 44 |  | 0
54 | M | 3580400317-15P | Opt. patchcord SM DUPLEX LC/PC - E2000/APC - 12m | ks | 6 |  | 0
55 | M | 3580400317-16P | Opt. patchcord SM DUPLEX LC/PC - E2000/APC - 14m | ks | 18 |  | 0
56 | M | 3580400317-17P | Opt. patchcord SM DUPLEX LC/PC - E2000/APC - 2m | ks | 10 |  | 0
57 | M | 3580400317-18P | Opt. patchcord SM DUPLEX LC/PC - E2000/APC - 8m | ks | 6 |  | 0
58 | M | 3580400317-19P | Opt. patchcord SM DUPLEX LC/PC - E2000/APC - 10m | ks | 4 |  | 0
59 | M | 3580400317-20P | Opt. patchcord MM DUPLEX LC/PC - LC/PC - 10m | ks | 2 |  | 0
60 | M | 3580400317-21P | Opt. patchcord MM DUPLEX LC/PC - LC/PC - 1m | ks | 2 |  | 0
61 | K | 220500002P_1P1 | Montáž a zapojenie DAC kábla | ks | 5 |  | 0
62 | M | 3580400317-22P | DAC kábel SFP-H10GB-CU2M - 2m | ks | 3 |  | 0
63 | M | 3580400317-23P | DAC kábel SFP-H10GB-CU1M - 1m | ks | 2 |  | 0
64 | K | 22051201P | Inštalácia organizéra káblov v skrine RACK | ks | 14 |  | 0
65 | M | 3582010204-2 | Organizér káblov 19", 1U | ks | 14 |  | 0
66 | K | 220512040P1 | Montáž police do rozvadzača | ks | 2 |  | 0
67 | M | 3582010622P1 | Polica 19", (spevnená pre BAT), nosnosť do 100 kg | ks | 2 |  | 0
68 | K | 220512106P5 | Montáž patch panelu, 12xRJ45 | ks | 1 |  | 0
69 | M | 3582010231P5 | Počítačová sieť a príslušenstvo Patch panel systému 12xRJ45/s, Cat.6a, 1U | ks | 1 |  | 0
70 | K | 220512124P1 | Montáž patch kábla FTP, Cat.5, 5E, 6 - do 3m | ks | 169 |  | 0
71 | M | 3582010342P1 | Patch kábel FTP, Cat.6 -1 m-počítačová sieť a príslušenstvo | ks | 169 |  | 0
72 | K | 210111201P1 | Montáž keystone RJ45 cat. 6e, vrátane zapojenia | ks | 4 |  | 0
73 | M | 3582010342P7 | Keystone na DIN lištu 1xRJ45, Cat.6a | ks | 4 |  | 0
74 | K | 220512014_3P | Montáž a pripojenie zálohovaného zdroja 48V do nadstavbového systému | ks | 2 |  | 0
75 | M | 3570413607_3.1P | Zálohovaný zdroj 48V komplet - 1 vetva (distribučné lišty, poistkový odpínač, Cell ID 300 + usmerňovače 3+1) | ks | 2 |  | 0
76 | M | 56231210043P1 | Batéria 12V, 180Ah, životnosť 12 rokov | ks | 8 |  | 0
77 | M | 3570413602P2 | Invertor 48V/230V | ks | 2 |  | 0
Celkom | [6 empty] | 0

## PS 05-22-03.2
VÝKAZ VÝMER
Stavba: | [8 empty] | *späť na Rek. obj.
Modernizácia železničnej trate Žilina – Košice, úsek trate Poprad Tatry (mimo) – Krompachy. Časť: A.2 Vydrník (mimo) – Markušovce (mimo)
UČS 05 Traťový úsek Markušovce – ŽST SPIŠSKÁ NOVÁ VES
Objekt:
PS 05-22-03.2 ŽST SPIŠSKÁ NOVÁ VES, prenosový systém - T2 SDH
PČ | Typ | Kód | Popis | MJ | Množstvo | Jednotková cena [EUR] | Cena celkom [EUR] | Špecifikácia (materiál/technológia)
| D | D1 | Slaboprúd
1 | K | 744 21.18 | Vodiče, šnúry a káble medené | m | 15 |  | 0
2 | K | 756 89.16 | Prepojovací kábel FTP RJ45/RJ45 - 1m | kus | 24 |  | 0
3 | K | 755 49.8.2 | Stojan pre zariadenia 45U (800x800mm) | kus | 1 |  | 0
4 | K | 752 29.24 | Optický patch cord | kus | 2 |  | 0
5 | K | 757 49.1.11 | Nastavenie prenosovej cesty | úsek | 2 |  | 0
6 | K | 756 89.15 | Prepojovací kábel FTP RJ45/RJ45 - 10m | kus | 2 |  | 0
7 | K | 757 8.18 | Napájací zdroj 12V-48V=, zálohovaný | kus | 1 |  | 0
8 | K | 757 49.1.17 | Zariadenie prenosovej techniky (trakt 2 - pre GSM-R) | kus | 1 |  | 0
9 | K | 758 88.40.3 | Pripojenie prístupového uzla prenosového systému do pracoviska pre administráciu a dohľad | kus | 1 |  | 0
10 | K | 756 81.15.3 | Doplnenie kábelového rozvodu ukončením | kus | 1 |  | 0
11 | K | 758 88.40.2 | Sieťové pripojenie technológií | kus | 1 |  | 0
12 | K | 743 06.03.1 | Kábel CYKY do 3x2,5 mm2 | m | 15 |  | 0
13 | K | 743 06.44.1 | Kábel CYKY do 5x4 mm2, voľne uložený | m | 15 |  | 0
Celkom | [6 empty] | 0

## PS 05-22-03.3
VÝKAZ VÝMER
Stavba: | [8 empty] | *späť na Rek. obj.
Modernizácia železničnej trate Žilina – Košice, úsek trate Poprad Tatry (mimo) – Krompachy. Časť: A.2 Vydrník (mimo) – Markušovce (mimo)
UČS 05 Traťový úsek Markušovce – ŽST SPIŠSKÁ NOVÁ VES
Objekt:
PS 05-22-03.3 ŽST Markušovce, prenosový systém MPLS
PČ | Typ | Kód | Popis | MJ | Množstvo | Jednotková cena [EUR] | Cena celkom [EUR] | Špecifikácia (materiál/technológia)
| D | D1 | Slaboprúd
1 | K | 756 89.16 | Prepojovací kábel FTP RJ45/RJ45 - 1m | kus | 12 |  | 0
2 | K | 752 29.24 | Optický patch cord | kus | 2 |  | 0
3 | K | 757 8.5.2 | Zdroj nepretržitého napájania 3 kVA - typ rack/tower | kus | 1 |  | 0
4 | K | 757 49.1.11 | Nastavenie prenosovej cesty | úsek | 2 |  | 0
5 | K | 757 49.1.91 | Prenosové zariadenie - SWITCH 24 portov | kus | 1 |  | 0
6 | K | 757 49.1.93 | Agregačný router - MPLS, 8xE1 | kus | 1 |  | 0
7 | K | 756 81.15.3 | Doplnenie kábelového rozvodu ukončením | kus | 1 |  | 0
8 | K | 758 88.40.2 | Sieťové pripojenie technológií | kus | 1 |  | 0
9 | K | 756 89.14 | Kábel FTPZ 4x2x0,5 | m | 50 |  | 0
10 | K | 742 11.3.21 | Rozvádzače, rozvodné skrine, dosky | kus | 1 |  | 0
11 | K | 759 27 | Uzemnenie kábelového rozvodu - MK | kus | 4 |  | 0
12 | K | 756 89.15 | Prepojovací kábel FTP RJ45/RJ45 - 10m | kus | 1 |  | 0
13 | K | 743 13.7 | Elektroinštalačná rúrka, kábelový žľab (PVC) | m | 12 |  | 0
14 | K | 749 02.02 | Skúšky a revízie | hod | 8 |  | 0
15 | K | 758 88.22 | Doplnenie kábelového rozvodu zásuvkami LAN (1xRJ45) | kus | 2 |  | 0
Celkom | [6 empty] | 0

## PS 05-22-05
VÝKAZ VÝMER
Stavba: | [8 empty] | *späť na Rek. obj.
Modernizácia železničnej trate Žilina – Košice, úsek trate Poprad Tatry (mimo) – Krompachy. Časť: A.2 Vydrník (mimo) – Markušovce (mimo)
UČS 05 Traťový úsek Markušovce – ŽST SPIŠSKÁ NOVÁ VES
Objekt:
PS 05-22-05 ŽST SPIŠSKÁ NOVÁ VES, miestna kábelizácia
PČ | Typ | Kód | Popis | MJ | Množstvo | Jednotková cena [EUR] | Cena celkom [EUR] | Špecifikácia (materiál/technológia)
| D | D1 | Slaboprúd
1 | K | 752 41.3 | Kábel TCEPKPFLEZE 3XN 0,8 | m | 2252 |  | 0
2 | K | 752 41.4 | Kábel TCEPKPFLEZE 5XN 0,8 | m | 1107 |  | 0
3 | K | 752 41.41.1 | Kábel TCEPKPFLEZE 10XN 0,8 | m | 3241 |  | 0
4 | K | 752 41.41.3 | Kábel TCEPKPFLEZE 20XN 0,8 | m | 2598 |  | 0
5 | K | 752 41.42.3 | Kábel TCEKEY 20XN 0,8 | m | 469 |  | 0
6 | K | 752 41.41.4 | Kábel TCEPKPFLEZE 35XN 0,8 | m | 490 |  | 0
7 | K | 752 41.41.5 | Kábel TCEPKPFLEZE 50XN 0,8 | m | 1495 |  | 0
8 | K | 752 41.42.5 | Kábel TCEPKPFLEY 50XN 0,8 | m | 135 |  | 0
9 | K | 752 41.41.6 | Kábel TCEPKPFLEZE 100XN 0,8 | m | 615 |  | 0
10 | K | 756 70 | Prepojenie - prenos po metalickom spojení | kus | 6 |  | 0
11 | K | 756 81.15.4 | Doplnenie kábelového rozvodu ukončením na pásikoch | kus | 19 |  | 0
12 | K | 756 81.17 | Doplnenie kábelového rozvodu ukončením | kus | 49 |  | 0
13 | K | 756 81.3 | Ukončenie kábelového rozvodu - svorkovnica do 20 žíl (D 0,8mm) | kus | 229 |  | 0
14 | K | 752 87.55 | Deliaca spojka - kábel TCEKPFLEY (TCEPKPFLE, TCEKEY, TCEKE) 15XN0,8 - 20XN0,8 | kus | 1 |  | 0
15 | K | 755 49.2.3 | Nástenný optický box, vrátane príslušenstva | kus | 2 |  | 0
16 | K | 752 89.80 | Optický rozvádzač pre ukončenie 12 vlákien - zapojenie 12 vl. | kus | 2 |  | 0
17 | K | 752 89.72 | Optický rozvádzač pre ukončenie 24 vlákien | kus | 22 |  | 0
18 | K | 752 87.60.1 | Zriadenie optickej rezervy | kus | 25 |  | 0
19 | K | 752 89.88 | Záverečné meranie na kábli 24-vlákien | úsek | 11 |  | 0
20 | K | 752 29.10 | Optický kábel 24-vláknový | m | 7764 |  | 0
21 | K | 752 89.84 | Záverečné meranie na kábli 4-vlákien | kus | 1 |  | 0
22 | K | 752 29.20 | Optický kábel 4-vláknový | m | 907 |  | 0
23 | K | 755 19.1.2 | Výstavba optorúr do kábelovej trasy | m | 8000 |  | 0
24 | K | 755 19.1.31 | Kontrola priechodnosti jestvujúcich optorúr | m | 8000 |  | 0
25 | K | 755 19.21 | Zatiahnutie optorúr | kus | 24 |  | 0
26 | K | 755 19.3 | Spojka pre optorúru | kus | 8 |  | 0
27 | K | 755 19.4 | Koncovka pre optorúru | kus | 24 |  | 0
28 | K | 755 39.22 | Chránička - korugovaná rúra (D 110mm) | kus | 165 |  | 0
29 | K | 755 49.2 | Skriňa pre 100 párov | kus | 3 |  | 0
30 | K | 755 49.8 | Stojan pre zariadenia 42U | kus | 5 |  | 0
31 | K | 755 49.4 | Stojan pre zariadenia 19"/45U | kus | 4 |  | 0
| D | D2 | Silnoprúd
32 | K | 743 06.03.1 | Kábel CYKY do 3x2,5 mm2 | m | 60 |  | 0
33 | K | 743 13.2 | Rúrky oceľové, plastové | m | 200 |  | 0
| D | D3 | Zvislé konštrukcie
34 | K | 388 11.6.1 | Káblová šachta plastová | kus | 1 |  | 0
| D | D4 | Zemné práce
35 | K | 113 10.31 | Odstránenie podkladu alebo krytu z betónu prostého, hr. vrstvy do 150mm | m2 | 190 |  | 0
36 | K | 132 20.12 | Výkop šachty v hornine triedy 4 | m3 | 1.1 |  | 0
37 | K | 132 30.18 | Hĺbenie káblovej ryhy 35cm širokej, 90cm hlbokej | m | 1050 |  | 0
38 | K | 132 30.27 | Hĺbenie káblovej ryhy 50cm širokej, 120cm hlbokej | m | 190 |  | 0
39 | K | 132 30.29.1 | Hĺbenie káblovej ryhy 50cm širokej, 150cm hlbokej | m | 30 |  | 0
40 | K | 132 32.12 | Výkop pre káblovú spojku nad 10 kV | kus | 1 |  | 0
41 | K | 132 33.11 | Káblový žľab betónový, výška 140mm, šírka 170mm, dĺžka 1000mm | m | 1050 |  | 0
Celkom | [6 empty] | 0

## PS 05-22-06
VÝKAZ VÝMER
Stavba: | [8 empty] | *späť na Rek. obj.
Modernizácia železničnej trate Žilina – Košice, úsek trate Poprad Tatry (mimo) – Krompachy. Časť: A.2 Vydrník (mimo) – Markušovce (mimo)
UČS 05 Traťový úsek Markušovce – ŽST SPIŠSKÁ NOVÁ VES
Objekt:
PS 05-22-06 ŽST SPIŠSKÁ NOVÁ VES, oznamovacie zariadenie
PČ | Typ | Kód | Popis | MJ | Množstvo | Jednotková cena [EUR] | Cena celkom [EUR] | Špecifikácia (materiál/technológia)
| D | 9 | Ostatné konštrukcie a práce-búranie
1 | K | 210271003 | Obojstranné protipožiarne utesnenie priechodky, vrátane materiálu | ks | 16 |  | 0
2 | K | 971042131P.1 | Vybúranie otvoru v priečkach a stenách | ks | 16 |  | 0
3 | K | 971042131P1 | Vyfrezovanie drážky v stenách a priečkach | m | 45 |  | 0
| D | M | Práce a dodávky M
| D | 21-M | Elektromontáže
4 | K | 210010026 | Rúrka ohybná elektroinštalačná uložená pevne , typ FXP 25 | m | 45 |  | 0
5 | M | 3412611003,00000 | Rúrka FXP 25 | m | 45 |  | 0
6 | M | 3580400317-55P | Podružný inštalačný materiál - komplet | ks | 1 |  | 0
7 | M | 341110000100.S | Kábel medený CYKY-O 2x1,5 mm2 | m | 250 |  | 0
8 | K | 210800140.S | Kábel medený uložený pevne CYKY 450/750 V 2x1,5 | m | 205 |  | 0
9 | K | 210800180.S | Kábel medený uložený v rúrke CYKY 450/750 V 2x1,5 | m | 45 |  | 0
10 | M | 341110000900.P | Kábel medený CYKY-J 3x1,5 mm2 | m | 56 |  | 0
11 | K | 210800146.S | Kábel medený uložený pevne CYKY 450/750 V 3x1,5 | m | 56 |  | 0
12 | K | 210800613.S | Vodič medený uložený voľne H07V-K (CYA) 450/750 V 6 | m | 2 |  | 0
13 | M | 341310009100.S | Vodič medený flexibilný H07V-K 6 mm2 | m | 2 |  | 0
| D | 22-M | Montáže oznam. a zabezp. zariadení
14 | K | 210010321P | Krabica elektroinštalačná, odbočná s viečkom, svorkovnicou vrátane zapojenia, kruhová | ks | 29 |  | 0
15 | M | 3450900401P | Elektroinštalačná krabica pod omietku s viečkom a svorkovnicou | ks | 29 |  | 0
16 | K | 210220020 | Uzemňovacie vedenie v zemi FeZn | m | 125 |  | 0
17 | M | 3544223850 | Územňovacia pásovina ocelová žiarovo zinkovaná označenie 30 x 4 mm | kg | 118.75 |  | 0
18 | M | 3544224150 | Územňovací vodič ocelový žiarovo zinkovaný - označenie O 10 | kg | 1.55 |  | 0
19 | K | 210220245 | Svorka FeZn pripojovacia SP | ks | 5 |  | 0
20 | M | 3544219850 | Svorka pripojovacia ocelová žiarovo zinkovaná označenie SP 1 | ks | 5 |  | 0
21 | K | 210220253 | Svorka FeZn uzemňovacia SR03 | ks | 5 |  | 0
22 | M | 3544221300 | Svorka odbočná spojovacia ocelová žiarovo zinkovaná označenie SR 03 A | ks | 5 |  | 0
23 | M | 28663002310P | Izolačná rúrka E85 trubka D= 20mm, vrátane uzáverovej čapice | m | 5 |  | 0
| P |  | Poznámka k položke: Podlahový vpust DN50/75 otočný z horizontálnej až po vertikálnu polohu s izolačným tanierom, so zápachovou uzávierkou, skrátiteľným nadstavcom 12 - 73 mm/100x100mm a nerezovou vtokovou mriežkou 94x94mm a 100 mm prepadovou trubkou
24 | K | 460080002 | Obetónivanie zemniaceho pásika | m3 | 20.25 |  | 0
25 | M | 585200080 | Beton | m3 | 20.25 |  | 0
26 | K | 220110926 | Úplná montáž telefónneho objektu na betónový základ | ks | 5 |  | 0
27 | M | 99900002401-1 | Vonkajší telefónny objekt na betónový podstavec, externé napájanie | ks | 5 |  | 0
28 | M | 592612100P | Betónový stĺpik pre VTO | ks | 5 |  | 0
29 | K | 210251313.S | Ukoľajnenie individuálne - Montáž ukoľajnenia oznamovacieho a zabezpečovacieho zariadenia vodičom FeZn 10 mm na koľajnicu s prierazkou na koľ. pás - 1 ukoľ. vodič | ks | 5 |  | 0
30 | M | 369230115460.P | Ukoľajnenie s opakovateľnou prierazkou - 1 ukoľ. vodič | ks | 5 |  | 0
31 | K | 220300961P | Svorka radová do 1,5mm2 , montáž bez nosnej konštrukcie | ks | 9 |  | 0
32 | M | 3450659300P | Radová svorka pre 2 vodiče ako napr. WAGO - 2001-1200 | ks | 9 |  | 0
33 | K | 220320025P | Montáž hlavných hodín, montáž hodín,pripojenie prívodov, preskúšanie a úprava času | ks | 1 |  | 0
34 | M | 3847000001P | Ústredňa jednotného času, 4x podružná linka, RS232, RS485, aktívne zálohovanie, vstup pre DCF/GPS prijímac, prevedenie do 19' racku | ks | 1 |  | 0
35 | K | 220320026P | Montáž prijímača časových značiek, pripevnenie na držiak, pripojenie prívodov, preskúšanie a úprava | ks | 1 |  | 0
36 | M | 3847000002P | Družicový prijímac signálu GPS, 10m kábel, hríbovitý tvar | ks | 1 |  | 0
37 | K | 220320031.S-P | Demontáž jednotného času, vrátane hodín a kabeláže | ks | 1 |  | 0
38 | K | 220320031P | Montáž podružných jednostranných hodín, montáž,pripojenie prívodov, preskúš.a nastavenie | ks | 15 |  | 0
39 | M | 3847000003P | Analógové podružné hodiny interiérové, jednostranné, 30 cm, vrátane konzoly | ks | 15 |  | 0
40 | K | 220320033.P | Montáž podružných digitálnych dvojstranných hodín, montáž,pripojenie prívodov, preskúš.a nastavenie | ks | 5 |  | 0
41 | M | 3847000004P | Digitálne hodíny interiérové, dvojstranné, vrátane konzoly stropnej | ks | 5 |  | 0
42 | K | 220512122.P | Montáž patch kábla FTP, Cat.5, 5E, 6 - do 3m | m | 2 |  | 0
43 | M | 383150014600.P | Patch kábel FTP, Cat.6A, 2 m | ks | 1 |  | 0
44 | K | 220512123.P | Montáž patch kábla FTP, Cat.5, 5E, 6 | m | 5 |  | 0
45 | M | 383150017100.1P | Patch kábel FTP, Cat.6A, 5 m | ks | 1 |  | 0
46 | M | 384490000200.P1 | Inštalácia softvéru klienta nadstavbového systému (softvér C4) | hod | 4 |  | 0
47 | M | 384490000200.P2 | Konfigurácia a nastavenie klienta nadstavbového systému | hod | 4 |  | 0
48 | M | 384490000200.P | Klient nadstavbového systému, PC, HD Monitor, softvér C4, príslušenstvo | ks | 1 |  | 0
49 | M | 2200400399-1 | Revízia UTZ, podľa platných prácnych predpisov a vyhlášok | hod | 8 |  | 0
| D | 46-M | Zemné práce pri extr.mont.prácach
50 | K | 460070204-1 | Jama pre vonkajší telefónny objekt, zásyp a zhutnenie,v zemine triedy 4 | ks | 5 |  | 0
| D | HZS | Hodinové zúčtovacie sadzby
51 | K | HZS000124 | Zaškolenie obsluhy, údržby | hod | 4 |  | 0
52 | K | HZS000127 | Skúšobná prevádzka, uvedenie systému do trvalej prevádzky | hod | 10 |  | 0
Celkom | [6 empty] | 0

## PS 05-22-07
VÝKAZ VÝMER
Stavba: | [8 empty] | *späť na Rek. obj.
Modernizácia železničnej trate Žilina – Košice, úsek trate Poprad Tatry (mimo) – Krompachy. Časť: A.2 Vydrník (mimo) – Markušovce (mimo)
UČS 05 Traťový úsek Markušovce – ŽST SPIŠSKÁ NOVÁ VES
Objekt:
PS 05-22-07 ŽST SPIŠSKÁ NOVÁ VES, dispozičný zapojovač
PČ | Typ | Kód | Popis | MJ | Množstvo | Jednotková cena [EUR] | Cena celkom [EUR] | Špecifikácia (materiál/technológia)
| D | D1 | Slaboprúd
1 | K | 744 21.18 | Vodiče, šnúry a káble medené | m | 32 |  | 0
2 | K | 743 06.03.1 | Kábel CYKY do 3x2,5 mm2 | m | 32 |  | 0
3 | K | 757 45.1 | Translátor (1900:3600, 600:600, 2Mbps, ...) | kus | 25 |  | 0
4 | K | 755 49.8.2 | Stojan pre zariadenia 45U (800x800mm) | kus | 2 |  | 0
5 | K | 757 52 | Modul diaľkového ovládania spojovacích systémov - slave (2xE1) | kus | 1 |  | 0
6 | K | 757 54 | Programové vybavenie pracoviska dohľadu multiplexerov | kus | 1 |  | 0
7 | K | 757 51.1.1 | Dispozičný zapojovač do 96 liniek | kus | 1 |  | 0
8 | K | 757 51.1 | Dispozičný zapojovač do 48 liniek | kus | 1 |  | 0
9 | K | 757 50.7 | Ovládací pult zapojovača - dotyková obrazovka PC | kus | 2 |  | 0
10 | K | 757 52.2.16 | Multiplexor pre pripojenie do siete GSM-R (Brimux) | kus | 1 |  | 0
11 | K | 757 52.2.5 | Zálohový zdroj , 19"RACK, 24V/17Ah | kus | 3 |  | 0
12 | K | 757 52.2.6 | Zálohový zdroj , 19"RACK, 230V/24V/500mA/4Ah | kus | 1 |  | 0
13 | K | 757 53 | Záznamové zariadenie | kus | 1 |  | 0
14 | K | 757 51.4 | Demontáž zapojovača | kus | 1 |  | 0
15 | K | 757 51.3.1 | Demontáž - náhradný zapojovač | kus | 1 |  | 0
16 | K | 757 28 | Demontáž- úprava liniek zapojovača | kus | 35 |  | 0
17 | K | 757 30.1 | Úpravy na jestvujúcich rozvodoch | kus | 25 |  | 0
18 | K | 757 47 | Demontáž - elektrodispečerské zariadenie | kus | 2 |  | 0
19 | K | 757 49.20.3.1 | Dispečerské zariadenie pre ovládanie rádiostaníc s miestnou obsluhou | kus | 1 |  | 0
20 | K | 757 52.2.10 | Programové vybavenie - zapojovač | kus | 2 |  | 0
21 | K | 757 52.2.11 | Programové vybavenie - terminál GSM-R | kus | 4 |  | 0
22 | K | 757 52.2.12 | Programové vybavenie - pre záznam hovorov | kus | 4 |  | 0
23 | K | 757 49.1.94 | Prenosové zariadenie - preagregačný SWITCH 16 portov | kus | 1 |  | 0
24 | K | 757 52 | Modul diaľkového ovládania spojovacích systémov - slave (2xE1) | kus | 1 |  | 0
25 | K | 755 49.8.2 | Stojan pre zariadenia 45U (800x800mm) | kus | 2 |  | 0
Celkom | [6 empty] | 0

## PS 05-22-08
VÝKAZ VÝMER
Stavba: | [8 empty] | *späť na Rek. obj.
Modernizácia železničnej trate Žilina – Košice, úsek trate Poprad Tatry (mimo) – Krompachy. Časť: A.2 Vydrník (mimo) – Markušovce (mimo)
UČS 05 Traťový úsek Markušovce – ŽST SPIŠSKÁ NOVÁ VES
Objekt:
PS 05-22-08 ŽST SPIŠSKÁ NOVÁ VES, rozhlas pre informovanie cestujúcich
PČ | Typ | Kód | Popis | MJ | Množstvo | Jednotková cena [EUR] | Cena celkom [EUR] | Špecifikácia (materiál/technológia)
| D | D1 | Slaboprúd
1 | K | 757 34.3.1 | Demontáž - rozhlasová ústredňa do výkonu 500W | kus | 2 |  | 0
2 | K | 757 31.1.1 | Demontáž - reproduktor do vonkajších priestorov | kus | 12 |  | 0
3 | K | 757 31.2.1 | Demontáž - reproduktor do vnútorných priestorov | kus | 1 |  | 0
4 | K | 757 39.1 | Demontáž rozhlasu | kus | 10 |  | 0
5 | K | 757 39.2 | Demontáž - hovorová súprava | kus | 10 |  | 0
6 | K | 757 29 | Demontáž- úprava rozhlasového zariadenia | kus | 4 |  | 0
7 | K | 757 30.1 | Úpravy na jestvujúcich rozvodoch | kus | 4 |  | 0
8 | K | 757 31.1 | Reproduktor do vonkajších priestorov | kus | 67 |  | 0
9 | K | 757 31.2 | Reproduktor do vnútorných priestorov | kus | 1 |  | 0
10 | K | 757 31.4 | Regulátor hlasitosti | kus | 5 |  | 0
11 | K | 757 34.2 | Rozhlasová ústredňa do výkonu 1600W | kus | 1 |  | 0
12 | K | 757 39 | Akustické merania a nastavenia - do 50 reproduktorov | kus | 2 |  | 0
13 | K | 755 49.8.2 | Stojan pre zariadenia 45U (800x800mm) | kus | 1 |  | 0
14 | K | 757 52.2.5 | Zálohový zdroj , 19"RACK, 24V/17Ah | kus | 1 |  | 0
15 | K | 757 8.4.3 | Napájací záložný zdroj príkon 1000VA - typ rack | kus | 2 |  | 0
16 | K | 756 89.2 | Kábel SYKFY do 10x2x0,5 | m | 20 |  | 0
17 | K | 751 31 | Oceľový stožiar - rúrkový | kus | 7 |  | 0
18 | K | 752 11.18 | Pokládka - kábel CYKY O 2x1,5 | m | 1580 |  | 0
19 | K | 752 11.24 | Pokládka - kábel CYKY O 5x1,5 | m | 120 |  | 0
20 | K | 756 89.15 | Prepojovací kábel FTP RJ45/RJ45 - 10m | kus | 4 |  | 0
21 | K | 756 89.7 | Kábel FTP 4x2x0,5 | m | 10 |  | 0
| D | D2 | Silnoprúd
22 | K | 743 13.2 | Rúrky oceľové, plastové | m | 300 |  | 0
23 | K | 743 06.03.1 | Kábel CYKY do 3x2,5 mm2 | m | 10 |  | 0
24 | K | 747 03.06 | Zvodič prepätia nn | kus | 7 |  | 0
25 | K | 745 05.02 | Vedenie uzemňovacie, voľne uložené | m | 14 |  | 0
| D | D3 | Zemné práce
26 | K | 132 30.17 | Hĺbenie káblovej ryhy 35cm širokej, 80cm hlbokej | m | 14 |  | 0
27 | K | 132 30.30 | Hĺbenie káblovej ryhy 55cm širokej, 80cm hlbokej | m | 638 |  | 0
28 | K | 132 33.12.1 | Káblový žľab betónový, výška 215mm, šírka 280mm, dĺžka 1000mm, s oddeľovacou prepážkou | m | 638 |  | 0
29 | K | 132 31.43 | Jama pre rozhlasový stožiar | kus | 7 |  | 0
Celkom | [6 empty] | 0

## PS 05-22-09
VÝKAZ VÝMER
Stavba: | [8 empty] | *späť na Rek. obj.
Modernizácia železničnej trate Žilina – Košice, úsek trate Poprad Tatry (mimo) – Krompachy. Časť: A.2 Vydrník (mimo) – Markušovce (mimo)
UČS 05 Traťový úsek Markušovce – ŽST SPIŠSKÁ NOVÁ VES
Objekt:
PS 05-22-09 ŽST SPIŠSKÁ NOVÁ VES, informačné zariadenie
PČ | Typ | Kód | Popis | MJ | Množstvo | Jednotková cena [EUR] | Cena celkom [EUR] | Špecifikácia (materiál/technológia)
| D | D1 | Slaboprúd
1 | K | 755 19.1.2 | Výstavba optorúr do kábelovej trasy | m | 800 |  | 0
2 | K | 752 29.20 | Optický kábel 4-vláknový | m | 1400 |  | 0
3 | K | 752 29.24 | Optický patch cord | kus | 36 |  | 0
4 | K | 752 87.60.1 | Zriadenie optickej rezervy | kus | 44 |  | 0
5 | K | 752 89.84 | Záverečné meranie na kábli 4-vlákien | kus | 22 |  | 0
6 | K | 757 12 | Demontáž informačného systému - riadiaca časť | kus | 1 |  | 0
7 | K | 757 12.1 | Demontáž informačného systému - informačná tabuľa | kus | 2 |  | 0
8 | K | 757 11.7.1 | Nástupištná obojstranná informačná tabuľa 3- riadky | kus | 28 |  | 0
9 | K | 757 11.12 | Podchodová tabuľa 4- riadky- jednostranná | kus | 6 |  | 0
10 | K | 757 11.6.1 | Odchodová informačná tabuľa 5 - riadková | kus | 2 |  | 0
11 | K | 757 11.4 | Komunikačný modul - prevedenie rack | kus | 1 |  | 0
12 | K | 757 11.2.1 | Riadiaca jednotka - diaľkové ovládanie - vyhotovenie rack | kus | 2 |  | 0
13 | K | 757 13 | Servisný notebook | kus | 1 |  | 0
14 | K | 757 11.16 | Informačný systém - program pre diaľkovú komunikáciu dispečerské centrum | kus | 1 |  | 0
15 | K | 757 11.19 | Skúšky a revízie, nastavenie | kus | 1 |  | 0
16 | K | 755 49.8.2 | Stojan pre zariadenia 45U (800x800mm) | kus | 1 |  | 0
17 | K | 757 11.5 | Programovanie a nastavenie systému | kus | 1 |  | 0
18 | K | 757 13.1 | Monitor s prepínačom | kus | 1 |  | 0
19 | K | 751 31.1 | Atypický oceľový stožiar-trubkový | kus | 6 |  | 0
20 | K | 757 8.5.5 | Zdroj nepretržitého napájania 2,2 kVA - typ rack/tower | kus | 1 |  | 0
21 | K | 757 8.5.6 | Zdroj nepretržitého napájania 2,2 kVA, vrátane batérie - typ rack/tower | kus | 1 |  | 0
22 | K | 757 66.1 | Opticko metalický prevodník Ethernet, vrátane npájacieho zdroja, SFP modulu a PO | kus | 36 |  | 0
23 | K | 757 66.2 | Káblová skrinka 500x600x245 vrátane DIN lišty, WAGO svoriek a ODF patchpanelu | kus | 22 |  | 0
24 | K | 757 66.2.1 | Šasi pre opticko metalický prevodník Ethernet, vrátane napájania | kus | 1 |  | 0
25 | K | 756 89.15 | Prepojovací kábel FTP RJ45/RJ45 - 10m | kus | 10 |  | 0
26 | K | 757 49.1.100 | Prenosové zariadenie - SWITCH 48 portov | kus | 1 |  | 0
27 | K | 756 89.7 | Kábel FTP 4x2x0,5 | m | 80 |  | 0
28 | K | 756 89.15.1 | Prepojovací kábel FTP RJ45/RJ45 - 20m | kus | 2 |  | 0
29 | K | 756 89.16.1 | Prepojovací kábel FTP RJ45/RJ45 - 2m | kus | 41 |  | 0
30 | K | 756 89.16.2 | Prepojovací kábel FTP RJ45/RJ45 - 5m | kus | 3 |  | 0
31 | K | 756 89.14 | Kábel FTPZ 4x2x0,5 | m | 120 |  | 0
| D | D2 | Silnoprúd
32 | K | 743 41.14 | Krabice, svorkovnice pre dátový a napájací rozvod | kus | 26 |  | 0
33 | K | 743 06.45.31 | Kábel nn do CYKY-J 3x4mm2, uložený voľne | m | 1200 |  | 0
34 | K | 743 06.45.34 | Kábel nn do CYKY-J 3x2,5mm2, uložený voľne | m | 240 |  | 0
35 | K | 743 05.05.1 | Kábel 750V CYKY-O 2x4 | m | 56 |  | 0
36 | K | 743 06.03.1 | Kábel CYKY do 3x2,5 mm2 | m | 12 |  | 0
37 | K | 743 13.2 | Rúrky oceľové, plastové | m | 900 |  | 0
38 | K | 747 03.06 | Zvodič prepätia nn | kus | 6 |  | 0
39 | K | 745 05.02 | Vedenie uzemňovacie, voľne uložené | m | 12 |  | 0
40 | K | 748 05.48 | Zásuvka 230V 16A | kus | 1 |  | 0
| D | D3 | Zemné práce
41 | K | 132 30.17 | Hĺbenie káblovej ryhy 35cm širokej, 80cm hlbokej | m | 12 |  | 0
42 | K | 132 30.30 | Hĺbenie káblovej ryhy 55cm širokej, 80cm hlbokej | m | 73 |  | 0
43 | K | 132 31.51 | Jama pre informačný stožiar | kus | 6 |  | 0
Celkom | [6 empty] | 0

## PS 05-22-10
VÝKAZ VÝMER
Stavba: | [8 empty] | *späť na Rek. obj.
Modernizácia železničnej trate Žilina – Košice, úsek trate Poprad Tatry (mimo) – Krompachy. Časť: A.2 Vydrník (mimo) – Markušovce (mimo)
UČS 05 Traťový úsek Markušovce – ŽST SPIŠSKÁ NOVÁ VES
Objekt:
PS 05-22-10 ŽST SPIŠSKÁ NOVÁ VES, premiestnenie zariadení ŽT
PČ | Typ | Kód | Popis | MJ | Množstvo | Jednotková cena [EUR] | Cena celkom [EUR] | Špecifikácia (materiál/technológia)
| D | 21-M | Elektromontáže
1 | M | 3410350187-1 | Drobný elektroinštalačný materiál, komplet | ks | 1 |  | 0
2 | K | 210800187P2 | Kábel medený H05VV-F / CYKY 3x2,5, montáž | m | 10 |  | 0
3 | M | 341310011600.S1 | Kábel medený flexibilný H05VV-F 3x2,5 mm2 | m | 10 |  | 0
4 | K | 210800612.S | Vodič medený uložený voľne H07V-K (CYA) 450/750 V 4 | m | 32 |  | 0
5 | M | 341310009000.S | Vodič medený flexibilný H07V-K 4 mm2 | m | 32 |  | 0
6 | K | 210800643P2 | Vodič medený uložený v trubke alebo v lište H07V-K / CYA mm2, vrátane zapojenia kábla | m | 40 |  | 0
7 | M | 341310009101.S | Vodič medený flexibilný H07V-K 6 mm2, vrátane zapojenia | m | 40 |  | 0
| D | M | Práce a dodávky M
| D | 22-M | Montáže oznam. a zabezp. zariadení
8 | K | 220110931_1 | Montáž telefónneho prístroja | ks | 103 |  | 0
9 | M | 3450363370_1 | Telefónny prístroj VoIP s podporou NOE | ks | 48 |  | 0
10 | M | 3450363370_7 | Analógový telefón s CLIP a minimálne 2 riadkovým displejom (ako ALCATEL T76) | ks | 15 |  | 0
11 | M | 3450363370_8 | Digitálny telefón integrovateľný do IPMGT (ako ALCATEL ALE-30h) | ks | 40 |  | 0
12 | K | 220280417.S1 | Kábel SYKFY 100 x 2 x 0,5 mm uloženie a montáž. | m | 38 |  | 0
13 | M | 341240002900.S | Káble medený telefónny SYKFY 100x2x0,5 mm2 | m | 38 |  | 0
14 | K | 220500002P | Montáž distribučnej skrine, príslušenstva a zariadení | ks | 1 |  | 0
15 | M | 3570316400P_21 | Skriňa RACK 19" 800x800, sklenené predné dvere, perforovaná, 45U | ks | 1 |  | 0
16 | M | 5623121004P | Ventilačná jednotka | ks | 1 |  | 0
17 | M | 3570413607_5P | Distribučná lišta 6x230V (6 zásuviek, 6 ističovi), vrátane príslušenstva | ks | 1 |  | 0
18 | K | 220110911_2 | Osadenie a montáž svorkovnice pre ochranné pospojovanie | ks | 1 |  | 0
19 | M | 3410350187-32 | Svorkovnica pre ochranné pospájanie | ks | 1 |  | 0
20 | K | 220512040 | Montáž police do rozvadzača, so zadnými podperami | ks | 2 |  | 0
21 | M | 3582010622P | Polica 19", 1U,(so zadnýmipodperami), nosnosť 50 kg | ks | 2 |  | 0
22 | K | 2205120-1 | Montáž organizéra káblov | ks | 7 |  | 0
23 | M | 3582010204-2 | Organizér káblov 19", 1U | ks | 7 |  | 0
24 | K | 220512107P.1 | Montáž patch panelu | ks | 5 |  | 0
25 | M | 3582010342P9 | Patch panel ISDN 50x RJ45 | ks | 5 |  | 0
26 | K | 220520845.S | IP Media Gateway, montáž, konfigurácia, oživenie a preskúšanie systému | ks | 1 |  | 0
27 | M | 3582017352P | IP media gateway - subracky, karty, príslušenstvo a licencie, komplet | ks | 1 |  | 0
28 | K | 221521991_1 | Montáž stojana pre zárezové pásiky | ks | 3 |  | 0
29 | M | 4053108925_1 | Stojan pre zárezové pásiky LSA profil do 19" distribučnej skrine | ks | 3 |  | 0
30 | K | 221521991_2 | Montáž zárezových pásikov LSA 10/2, vrátane zapojenia | ks | 30 |  | 0
31 | M | 4053108922_8 | Zárezové pásiky LSA PLUS 2/10 | ks | 30 |  | 0
32 | K | 22051212P | Montáž patch kábla FTP, Cat.5, 5E, 6, 6E - 1m, 5 m, 7m, 10m, 15m | ks | 14 |  | 0
33 | M | 3582010313P | Počítačová sieť a príslušenstvo Patch kábel FTP, Cat.6a -10 m | ks | 2 |  | 0
34 | M | 3582010314P | Počítačová sieť a príslušenstvo Patch kábel FTP, Cat.5e -10 m | ks | 6 |  | 0
35 | M | 3582010315P | Počítačová sieť a príslušenstvo Patch kábel FTP, Cat.5e - 2 m | ks | 6 |  | 0
36 | K | 220701312.S1 | Montáž modemu, zapojenie zariadenia, konfigurácia a funkčná skúška | ks | 12 |  | 0
37 | M | 3450363370_2 | SHDSL Modem, vrátane napájacieho adaptéra | ks | 12 |  | 0
38 | M | 2200400399-1.1 | Revízia UTZ, podľa platných prácnych predpisov a vyhlášok | hod | 8 |  | 0
39 | M | 341120041029P | Demontáž hlasovej ústredne, vrátane technologickej skrine a poplatkov | ks | 1 |  | 0
40 | M | 341120041031P | Demontáž telefónneho prístroja, vrátane poplatkov | ks | 48 |  | 0
41 | M | 341120041032P | Demontáž modemu, vrátane poplatkov | ks | 24 |  | 0
42 | M | 3580400317-55 | Podružný inštalačný materiál | sub | 1 |  | 0
43 | M | 3580400317-75 | Súbor prepojovacích káblov | sub | 1 |  | 0
Celkom | [6 empty] | 0

## PS 05-22-11
VÝKAZ VÝMER
Stavba: | [8 empty] | *späť na Rek. obj.
Modernizácia železničnej trate Žilina – Košice, úsek trate Poprad Tatry (mimo) – Krompachy. Časť: A.2 Vydrník (mimo) – Markušovce (mimo)
UČS 05 Traťový úsek Markušovce – ŽST SPIŠSKÁ NOVÁ VES
Objekt:
PS 05-22-11 ŽST SPIŠSKÁ NOVÁ VES, štruktúrovaná kabeláž v nových budovách
PČ | Typ | Kód | Popis | MJ | Množstvo | Jednotková cena [EUR] | Cena celkom [EUR] | Špecifikácia (materiál/technológia)
| D | D1 | Slaboprúd
1 | K | 756 89.7.1 | Kábel STP 4x2x0,5 | m | 8520 |  | 0
2 | K | 756 81.15.3 | Doplnenie kábelového rozvodu ukončením | kus | 16 |  | 0
3 | K | 756 88.26 | Zásuvka dátová | kus | 133 |  | 0
4 | K | 743 13.2 | Rúrky oceľové, plastové | m | 570 |  | 0
5 | K | 756 89.16 | Prepojovací kábel FTP RJ45/RJ45 - 1m | kus | 384 |  | 0
6 | K | 758 88.40 | Nastavenie siete LAN | kus | 2 |  | 0
7 | K | 755 49.8.2 | Stojan pre zariadenia 45U (800x800mm) | kus | 1 |  | 0
8 | K | 755 39.13 | Rošt kábelový š.220mmm - nerezový (dĺžka 2,5m -1ks) | kus | 52 |  | 0
Celkom | [6 empty] | 0

## PS 05-22-11.1
VÝKAZ VÝMER
Stavba: | [8 empty] | *späť na Rek. obj.
Modernizácia železničnej trate Žilina – Košice, úsek trate Poprad Tatry (mimo) – Krompachy. Časť: A.2 Vydrník (mimo) – Markušovce (mimo)
UČS 05 Traťový úsek Markušovce – ŽST SPIŠSKÁ NOVÁ VES
Objekt:
PS 05-22-11.1 ŽST SPIŠSKÁ NOVÁ VES, štruktúrovaná kabeláž v nových budovách, budova ŽSSK CARGO
PČ | Typ | Kód | Popis | MJ | Množstvo | Jednotková cena [EUR] | Cena celkom [EUR] | Špecifikácia (materiál/technológia)
| D | D1 | Slaboprúd
1 | K | 756 89.7.1 | Kábel FTP 4x2x0,5 | m | 2150 |  | 0
2 | K | 756 81.15.3 | Doplnenie kábelového rozvodu ukončením | kus | 5 |  | 0
3 | K | 756 88.26 | Zásuvka dátová | kus | 41 |  | 0
4 | K | 743 13.2 | Rúrky oceľové, plastové | m | 258 |  | 0
5 | K | 756 89.16 | Prepojovací kábel FTP RJ45/RJ45 - 1m | kus | 96 |  | 0
6 | K | 758 88.40 | Nastavenie siete LAN | kus | 1 |  | 0
7 | K | 755 49.8.2 | Stojan pre zariadenia 45U (800x800mm) | kus | 1 |  | 0
8 | K | 755 39.13 | Rošt kábelový š.220mmm - nerezový (dĺžka 2,5m -1ks) | kus | 25 |  | 0
Celkom | [6 empty] | 0

## PS 05-22-13
VÝKAZ VÝMER
Stavba: | [8 empty] | *späť na Rek. obj.
Modernizácia železničnej trate Žilina – Košice, úsek trate Poprad Tatry (mimo) – Krompachy. Časť: A.2 Vydrník (mimo) – Markušovce (mimo)
UČS 05 Traťový úsek Markušovce – ŽST SPIŠSKÁ NOVÁ VES
Objekt:
PS 05-22-13 ŽST SPIŠSKÁ NOVÁ VES, provizórna úprava železničných káblov
PČ | Typ | Kód | Popis | MJ | Množstvo | Jednotková cena [EUR] | Cena celkom [EUR] | Špecifikácia (materiál/technológia)
| D | HSV | Práce a dodávky HSV
| D | 1 | Zemné práce
1 | K | 141721113 | Riadené horizont. vŕtanie v hornine tr.1-4 pre pretláč. PE rúr, hĺbky do 6m, vonk. priem.cez 90 do 110mm | m | 230 |  | 0
| D | 3 | Zvislé a kompletné konštrukcie
2 | K | 388795562.S | Montáž spojky rúrky HDPE nad 12 mm | ks | 2 |  | 0
3 | M | 3412610201P | Priama spojka pre HDPE vedenie, 16 Bar, PP | ks | 2 |  | 0
4 | K | 388796003 | Montáž koncovky na rúrku HDPE nad 12 mm | ks | 2 |  | 0
5 | M | 3412610301P | Koncovka pre HDPE vedenie, 16 Bar, PP | ks | 2 |  | 0
6 | K | 388900003.S | Kalibrovanie HDPE rúry do 40 mm | m | 320 |  | 0
| D | M | Práce a dodávky M
| D | 46-M | Zemné práce pri extr.mont.prácach
7 | K | 388995021P | Žľab kábelový plastový, montáž, uloženie do lôžka | m | 1425 |  | 0
8 | M | 2861390801P | Plastový káblový žľab KZ100 s vekom 18mm HS, rozmer KZ100 145x115mm, hrúbka steny 15mm, pre zaťaženie 30t,(ako PIPELIFE KZ100) | m | 1425 |  | 0
9 | K | 460010025 | Vytýčenie trasy káblového vedenia | km | 3 |  | 0
10 | K | 460050602_1 | Výkop jám pre mikrotunelovanie (štartovacia, čakacia) | m3 | 10.5 |  | 0
11 | K | 460120002 | Zásyp jamy so zhutnením a s úpravou povrchu, zemina triedy 3 - 4 | m3 | 10.5 |  | 0
12 | K | 460200164.S | Hĺbenie káblovej ryhy ručne 35 cm širokej a 80 cm hlbokej, v zemine triedy 4 | m | 925 |  | 0
13 | K | 460200284.S | Hĺbenie káblovej ryhy ručne 50 cm širokej a 100 cm hlbokej, v zemine triedy 4 | m | 150 |  | 0
14 | K | 460230004_2 | Výkop a zásyp jamy pre káblovú komoru, spojku | ks | 14 |  | 0
15 | K | 460420021.S | Zriadenie, rekonšt. káblového lôžka z piesku bez zakrytia, v ryhe šír. do 65 cm, hrúbky vrstvy 5 cm | m | 1075 |  | 0
16 | M | 583310002700.S | Štrkopiesok frakcia 0-8 mm | t | 55.9 |  | 0
17 | K | 460420501 | Križovatka so silovým káblom, úprava dna výkopu, položenie betón. žľabu vrátane zakrytia-bez zásypu. | ks | 20 |  | 0
18 | K | 460490012 | Rozvinutie a uloženie výstražnej fólie z PVC do ryhy, šírka 33 cm | m | 1075 |  | 0
19 | M | 2830002020 | Výstražná fólia š.33cm - modrá | m | 1075 |  | 0
20 | K | 460560164.S | Ručný zásyp nezap. káblovej ryhy bez zhutn. zeminy, 35 cm širokej, 80 cm hlbokej v zemine tr. 4 | m | 925 |  | 0
21 | K | 460560314.S | Ručný zásyp nezap. káblovej ryhy bez zhutn. zeminy, 50 cm širokej, 130 cm hlbokej v zemine tr. 4 | m | 150 |  | 0
22 | K | 460620014 | Proviz. úprava terénu v zemine tr. 4, aby nerovnosti terénu neboli väčšie ako 2 cm od vodor.hladiny | m2 | 540 |  | 0
23 | K | 460700001 | Označenie spojky alebo pupinačnej skrine káblovým označníkom. | ks | 20 |  | 0
24 | M | 5839500600 | Gulový marker telekomunikačný | ks | 20 |  | 0
| D | 984 | Geodetické práce
25 | K | 460-3 | Spracovanie knihy plánov | km | 3 |  | 0
26 | K | 460-7 | Polohopisné a výškové zameranie trasy kábla | km | 3 |  | 0
| D | 21-M | Elektromontáže
27 | K | 210010164.S | Rúrka tuhá elektroinštalačná z HDPE, D 110 uložená voľne | m | 230 |  | 0
28 | M | 286138020032 | Korugovanú chránička PIEPLIFE KSX-PE D110, náviny, čierna farba 450N | m | 230 |  | 0
| D | 22-M | Montáže oznam. a zabezp. zariadení
29 | K | 220060301 | Príprava bubna, káblov,meranie,rezanie,odpancierovanie,úprava dvoch koncov káblov do 100 žíl | ks | 3 |  | 0
30 | K | 220060302.S | Príprava bubna, káblov,meranie,rezanie,odpancierova nie,úprava dvoch koncov káblov do 200 žíl | ks | 4 |  | 0
31 | K | 220060317.S | Premeranie izolačného stavu a kontinuity žíl kábla, úprava a uzavretia koncov-kábel telefónny 100 žíl | ks | 3 |  | 0
32 | K | 220060319.S | Premeranie izolačného stavu a kontinuity žíl kábla, úprava a uzavretia koncov-kábel telefónny 200 žíl | ks | 4 |  | 0
33 | K | 220061151/S | Montáž - uloženie HDPE do lôžka alebo žľabu (HKT) | m | 320 |  | 0
34 | M | 2862307001_3 | Optická chránička Polytech HDPE 40/3,5mm pre zaťaženie 12Bar, vnútri rebrovaná, zvonka hladká, Hustota>0,94 g/cm3 a MFR190°C/5kg <1,7 g/10 min podľa normy EN ISO 1183, Pevnosť v ťahu pri pretrhnutí 10 Mpa, odolnosť v ťahu 3500N, odolnosť v tlaku >450 N | m | 320 |  | 0
35 | K | 220111431-1 | Premiestnenie - montáž zariadení a káblových vedení, naspojkovanie káblov | ks | 3 |  | 0
36 | K | 220180203.S | Zatiahnutie kábla do tvárnicovej trate vrátane prípravných a záverečných prác, od 4 do 6 kg/m | m | 2950 |  | 0
37 | M | 341240015000.S | Káble medený telefónny TCEPKPFLEZE 15xN0,8 mm2 | m | 320 |  | 0
38 | M | 341240011600.S3 | Kábel medený telefónny TCEPKPFLEZE 50xNx0,8 mm | m | 190 |  | 0
39 | M | 341240011300.S2 | Kábel medený telefónnyTCEPKPFLEZE 20xNx0,8 mm | m | 420 |  | 0
40 | M | 341240014800.S | Káble medený telefónny TCEPKPFLEZE 5xN0,8 mm2 | m | 420 |  | 0
41 | M | 341240010100.S2 | Kábel TCEKE 50xNx0,8 mm | m | 160 |  | 0
42 | M | 341210007900.S | Kábel medený signálny TCEKFY 3Px1 mm C | m | 160 |  | 0
43 | M | 341230001600.S1 | Kábel medený dátový FTPz 4x2x0,5 | m | 160 |  | 0
44 | M | 3412130260_6 | Kábel AJ- 02YSTF(l)2YZ2Y 4x4x1,3/12x4x1,3/18x4x0,9/6x4x1,0, náhrada DK15a | m | 330 |  | 0
45 | M | 3412130260_8 | Kábel AJ- 02YSTF(l)2YZ2Y 4x4x1,3/12x4x1,3/18x4x0,9/6x4x1,0, náhrada TKK17 | m | 330 |  | 0
46 | K | 220065001 | Zafúkanie 1x optického kábla, miestna sieť | m | 200 |  | 0
47 | M | 341500201114 | Systémový vonkajší optický kábel LTC-S RP 24x SM G.657.A1 (2x12) A-DQ(ZN)B2Y, Štandardizáci EN IEC 60794-3-10, No waterpeak na 1383nm = 0,29 dB/km, vonkajší plášť HDPE, ťahová sila 3500N, RP - odolnosť voči hlodavcom, vonkajší priemer: 8.6 mm, -40°C / +70 | m | 200 |  | 0
48 | K | 220080033.S | Montáž spojky rovnej S1 (spoj.žíl zátorkami), žily 0,8 bez čislovania,celoplastové káble do 40 žíl | ks | 1 |  | 0
49 | K | 220080034.S | Montáž spojky rovnej S1 (spoj.žíl zátorkami), žily 0,8 bez čislovania,celoplastové káble do 60 žíl | ks | 2 |  | 0
50 | K | 220080432.S | Montáž spojky odbočnej SO1 pre celoplastové káble so žilami 0,8 mm CU bez čislovania pre 40 žíl | ks | 1 |  | 0
51 | K | 220080434.S | Montáž spojky odbočnej SO1 pre celoplastové káble so žilami 0,8 mm CU bez čislovania pre 100 žíl | ks | 1 |  | 0
52 | K | 220080036.S | Montáž spojky rovnej S1 (spoj.žíl zátorkami), žily 0,8 bez čislovania,celoplastové káble do 140 žíl | ks | 1 |  | 0
53 | K | 220080037.S | Montáž spojky rovnej S1 (spoj.žíl zátorkami), žily 0,8 bez čislovania,celoplastové káble do 200 žíl | ks | 8 |  | 0
54 | M | 345820038700.S1 | Spojka zmraštilná pre telekomunikačné káble XAGA do 100 žíl | ks | 5 |  | 0
55 | M | 345820039000.S1 | Spojka zmraštilná pre telekomunikačné káble XAGA do 300 žíl | ks | 9 |  | 0
56 | M | 34505389012 | Manžeta CWST | ks | 8 |  | 0
57 | M | 34505389006 | Odbočovacia sada BOKT | ks | 4 |  | 0
58 | K | 220110081_13 | Zapojenie vlákien optického rozvádzača | vl | 48 |  | 0
59 | K | 220110081_14 | Ukončenie vlákien na optickom rozvádzači | vl | 48 |  | 0
60 | M | 3412612621P | Systémový pigtail E2000/APC | ks | 48 |  | 0
61 | M | 3412612515P | Systémový apaptér E2000/APC | ks | 48 |  | 0
62 | M | 3570304285 | Systémový zámok E2000 s klúčom | ks | 48 |  | 0
63 | K | 220110341.S | Objímka káblová značkovacia, zhotovenie,vyraz.znaku,nasadenie,ovinutie objímky a plášťa benzopáskou | ks | 24 |  | 0
64 | M | 283810000400.S | Štítok na označenie káblového vývodu | ks | 24 |  | 0
65 | K | 220111401 | Zhotovenie vývodu od káblového plášťa pre účely merania | ks | 24 |  | 0
66 | K | 220111431 | Jednosmerné meranie na miestnom oznamovacom kábli vrátane vypracovania meracieho protokolu | pár | 323 |  | 0
67 | K | 220200051 | Vyrovnanie kapacitnych nerovnováh na jednej štvorici diaľkového kábla | ks | 68 |  | 0
68 | K | 220220127.S | Skrátené záverečné meranie nf káblov s 1 skupinou v jednom smere za prevádzky 48 štvoríc | ks | 4 |  | 0
69 | K | 220220527.S | Úplné záverečné meranie diaľkových NF káblov v jednom smere v plnom rozsahu, za prevádzky 48 štvoríc | ks | 4 |  | 0
70 | K | 220222001 | Meranie OK metódou spät. rozptylu pri vln.dĺžkach 1310 a 1550 nm z oboch strán, vrátane vypracovania meracieho protokolu | vl | 24 |  | 0
71 | K | 220222002 | Meranie OK priamou metódou pri vln.dĺžkach 1310 a 1550 nm z oboch strán, vrátane vypracovania meracieho protokolu | vl | 24 |  | 0
72 | K | 220222005 | Meranie optického kábla na bubne pri vln.dĺžkach 1310 nm – jednosmerné | vl | 24 |  | 0
73 | K | 220222006 | Záverečné certifikačné meranie na vlnovej dĺžke 1383 a preukazujúci požadovaný parameter útlmu na km podľa TP a vystaveného certifikátu 0,29 DB/km. | vl | 24 |  | 0
74 | K | 220300158.S | Forma káblová pre káble TCEKE, TCEKES zapojenie pod skrutky, do dĺžky 0,5 m na kábli 50 XN | ks | 2 |  | 0
75 | K | 2203006611P | Odpojenie starého kábla zo záverov PZVR | pár | 240 |  | 0
76 | K | 2203006621P | Zapojenie preloženého kábla na závery PZVR | pár | 240 |  | 0
77 | K | 4601300003 | Prevádzková dokumentácia - "PC" | sada | 1 |  | 0
78 | K | 998922201P | Presun hmôt pre montáž slaboprúdových rozvodov a zariadení v stavbe | súbor | 3 |  | 0
79 | M | 3450600466P | Podružný materiál | súbor | 3 |  | 0
| D | HZS | Hodinové zúčtovacie sadzby
80 | K | HZS000127 | Skúšobná prevádzka, uvedenie systému do trvalej prevádzky | hod | 24 |  | 0
Celkom | [6 empty] | 0

## PS 05-22-14
VÝKAZ VÝMER
Stavba: | [8 empty] | *späť na Rek. obj.
Modernizácia železničnej trate Žilina – Košice, úsek trate Poprad Tatry (mimo) – Krompachy. Časť: A.2 Vydrník (mimo) – Markušovce (mimo)
UČS 05 Traťový úsek Markušovce – ŽST SPIŠSKÁ NOVÁ VES
Objekt:
PS 05-22-14 ŽST SPIŠSKÁ NOVÁ VES, prechodové stavy
PČ | Typ | Kód | Popis | MJ | Množstvo | Jednotková cena [EUR] | Cena celkom [EUR] | Špecifikácia (materiál/technológia)
| D | D1 | Slaboprúd
1 | K | 757 51.11 | Zabezpečenie prechodových stavov na oznamovacích zariadeniach - ŽST | kus | 1 |  | 0
2 | K | 758 88.65 | Demontáž - kábelový záver ZAU | kus | 9 |  | 0
3 | K | 757 39.7 | Demontáž - vonkajší telefónny objekt na stĺpiku | kus | 6 |  | 0
Celkom | [6 empty] | 0

## PS 05-22-15
VÝKAZ VÝMER
Stavba: | [8 empty] | *späť na Rek. obj.
Modernizácia železničnej trate Žilina – Košice, úsek trate Poprad Tatry (mimo) – Krompachy. Časť: A.2 Vydrník (mimo) – Markušovce (mimo)
UČS 05 Traťový úsek Markušovce – ŽST SPIŠSKÁ NOVÁ VES
Objekt:
PS 05-22-15 Traťový úsek Markušovce - Spišská Nová Ves, provizórna úprava železničných káblov
PČ | Typ | Kód | Popis | MJ | Množstvo | Jednotková cena [EUR] | Cena celkom [EUR] | Špecifikácia (materiál/technológia)
| D | HSV | Práce a dodávky HSV
| D | 1 | Zemné práce
1 | K | 141721113 | Riadené horizont. vŕtanie v hornine tr.1-4 pre pretláč. PE rúr, hĺbky do 6m, vonk. priem.cez 90 do 110mm | m | 125 |  | 0
| D | M | Práce a dodávky M
| D | 46-M | Zemné práce pri extr.mont.prácach
2 | K | 388995021P | Žľab kábelový plastový, montáž, uloženie do lôžka | m | 1225 |  | 0
3 | M | 2861390801P | Plastový káblový žľab KZ100 s vekom 18mm HS, rozmer KZ100 145x115mm, hrúbka steny 15mm, pre zaťaženie 30t,(ako PIPELIFE KZ100) | m | 1225 |  | 0
4 | K | 460010025 | Vytýčenie trasy káblového vedenia | km | 1.3 |  | 0
5 | K | 460050602_1 | Výkop jám pre mikrotunelovanie (štartovacia, čakacia) | m3 | 22 |  | 0
6 | K | 460120002 | Zásyp jamy so zhutnením a s úpravou povrchu, zemina triedy 3 - 4 | m3 | 22 |  | 0
7 | K | 460200164.S | Hĺbenie káblovej ryhy ručne 35 cm širokej a 80 cm hlbokej, v zemine triedy 4 | m | 1120 |  | 0
8 | K | 460200304.S | Hĺbenie káblovej ryhy ručne 50 cm širokej a 120 cm hlbokej, v zemine triedy 4 | m | 15 |  | 0
9 | K | 460200554.S | Hĺbenie káblovej ryhy ručne 60 cm širokej a 150 cm hlbokej, v zemine triedy 4 | m | 90 |  | 0
10 | K | 460230004_2 | Výkop a zásyp jamy pre káblovú komoru, spojku | ks | 14 |  | 0
11 | K | 460420021.S | Zriadenie, rekonšt. káblového lôžka z piesku bez zakrytia, v ryhe šír. do 65 cm, hrúbky vrstvy 5 cm | m | 1225 |  | 0
12 | M | 583310002700.S | Štrkopiesok frakcia 0-8 mm | t | 63.7 |  | 0
13 | K | 460420501 | Križovatka so silovým káblom, úprava dna výkopu, položenie betón. žľabu vrátane zakrytia-bez zásypu. | ks | 10 |  | 0
14 | K | 460490012 | Rozvinutie a uloženie výstražnej fólie z PVC do ryhy, šírka 33 cm | m | 1225 |  | 0
15 | M | 2830002020 | Výstražná fólia š.33cm - modrá | m | 1225 |  | 0
16 | K | 460560164.S | Ručný zásyp nezap. káblovej ryhy bez zhutn. zeminy, 35 cm širokej, 80 cm hlbokej v zemine tr. 4 | m | 1120 |  | 0
17 | K | 460560304.S | Ručný zásyp nezap. káblovej ryhy bez zhutn. zeminy, 50 cm širokej, 120 cm hlbokej v zemine tr. 4 | m | 15 |  | 0
18 | K | 460560714.S | Ručný zásyp nezap. káblovej ryhy bez zhutn. zeminy, 65 cm širokej, 150 cm hlbokej v zemine tr. 4 | m | 90 |  | 0
19 | K | 460620014 | Proviz. úprava terénu v zemine tr. 4, aby nerovnosti terénu neboli väčšie ako 2 cm od vodor.hladiny | m2 | 620 |  | 0
20 | K | 460700001 | Označenie spojky alebo pupinačnej skrine káblovým označníkom. | ks | 30 |  | 0
21 | M | 5839500600 | Gulový marker telekomunikačný | ks | 30 |  | 0
| D | 984 | Geodetické práce
22 | K | 460-3 | Spracovanie knihy plánov | km | 1.3 |  | 0
23 | K | 460-7 | Polohopisné a výškové zameranie trasy kábla | km | 1.3 |  | 0
| D | 21-M | Elektromontáže
24 | K | 210010164.S | Rúrka tuhá elektroinštalačná z HDPE, D 110 uložená voľne | m | 125 |  | 0
25 | M | 286138020032 | Korugovanú chránička PIEPLIFE KSX-PE D110, náviny, čierna farba 450N | m | 125 |  | 0
| D | 22-M | Montáže oznam. a zabezp. zariadení
26 | K | 220060301 | Príprava bubna, káblov,meranie,rezanie,odpancierovanie,úprava dvoch koncov káblov do 100 žíl | ks | 1 |  | 0
27 | K | 220060303.S | Príprava bubna, káblov,meranie,rezanie,odpancierova nie,úprava dvoch koncov káblov do 300 žíl | ks | 4 |  | 0
28 | K | 220060317.S | Premeranie izolačného stavu a kontinuity žíl kábla, úprava a uzavretia koncov-kábel telefónny 100 žíl | ks | 1 |  | 0
29 | K | 220060319.S | Premeranie izolačného stavu a kontinuity žíl kábla, úprava a uzavretia koncov-kábel telefónny 200 žíl | ks | 4 |  | 0
30 | K | 220080034.S | Montáž spojky rovnej S1 (spoj.žíl zátorkami), žily 0,8 bez čislovania,celoplastové káble do 60 žíl | ks | 6 |  | 0
31 | K | 220080037.S | Montáž spojky rovnej S1 (spoj.žíl zátorkami), žily 0,8 bez čislovania,celoplastové káble do 200 žíl | ks | 8 |  | 0
32 | M | 345820039000.S1 | Spojka zmraštilná pre telekomunikačné káble XAGA do 300 žíl | ks | 8 |  | 0
33 | M | 345820038700.S1 | Spojka zmraštilná pre telekomunikačné káble XAGA do 100 žíl | ks | 6 |  | 0
34 | M | 34505389012 | Manžeta CWST | ks | 14 |  | 0
35 | K | 220110341.S | Objímka káblová značkovacia, zhotovenie,vyraz.znaku,nasadenie,ovinutie objímky a plášťa benzopáskou | ks | 14 |  | 0
36 | M | 283810000400.S | Štítok na označenie káblového vývodu | ks | 14 |  | 0
37 | K | 220111401 | Zhotovenie vývodu od káblového plášťa pre účely merania | ks | 14 |  | 0
38 | K | 220111431 | Jednosmerné meranie na miestnom oznamovacom kábli vrátane vypracovania meracieho protokolu | pár | 376 |  | 0
39 | K | 220180203.S | Zatiahnutie kábla do tvárnicovej trate vrátane prípravných a záverečných prác, od 4 do 6 kg/m | m | 2510 |  | 0
40 | M | 3412130260_6 | Kábel AJ- 02YSTF(l)2YZ2Y 4x4x1,3/12x4x1,3/18x4x0,9/6x4x1,0, náhrada DK15a | m | 1050 |  | 0
41 | M | 3412130260_8 | Kábel AJ- 02YSTF(l)2YZ2Y 4x4x1,3/12x4x1,3/18x4x0,9/6x4x1,0, náhrada TKK17 | m | 1050 |  | 0
42 | M | 3412130260_5 | Kábel A-02YSTLF(L)2YB2Y 12x4x0,9 | m | 410 |  | 0
43 | K | 220200051 | Vyrovnanie kapacitnych nerovnováh na jednej štvorici diaľkového kábla | ks | 196 |  | 0
44 | K | 220220123.S | Skrátené záverečné meranie nf káblov s 1 skupinou v jednom smere za prevádzky 12 štvoríc | ks | 3 |  | 0
45 | K | 220220127.S | Skrátené záverečné meranie nf káblov s 1 skupinou v jednom smere za prevádzky 48 štvoríc | ks | 4 |  | 0
46 | K | 220220523.S | Úplné záverečné meranie diaľkových NF káblov v jednom smere v plnom rozsahu, za prevádzky 12 štvoríc | ks | 3 |  | 0
47 | K | 220220527.S | Úplné záverečné meranie diaľkových NF káblov v jednom smere v plnom rozsahu, za prevádzky 48 štvoríc | ks | 4 |  | 0
48 | K | 4601300003 | Prevádzková dokumentácia - "PC" | sada | 1 |  | 0
49 | K | 998922201P | Presun hmôt pre montáž slaboprúdových rozvodov a zariadení v stavbe | súbor | 3 |  | 0
50 | M | 3450600466P | Podružný materiál | súbor | 3 |  | 0
| D | HZS | Hodinové zúčtovacie sadzby
51 | K | HZS000127 | Skúšobná prevádzka, uvedenie systému do trvalej prevádzky | hod | 24 |  | 0
Celkom | [6 empty] | 0

## PS 05-22-16
VÝKAZ VÝMER
Stavba: | [8 empty] | *späť na Rek. obj.
Modernizácia železničnej trate Žilina – Košice, úsek trate Poprad Tatry (mimo) – Krompachy. Časť: A.2 Vydrník (mimo) – Markušovce (mimo)
UČS 05 Traťový úsek Markušovce – ŽST SPIŠSKÁ NOVÁ VES
Objekt:
PS 05-22-16 ZAST TEPLIČKA, rozhlas pre informovanie cestujúcich
PČ | Typ | Kód | Popis | MJ | Množstvo | Jednotková cena [EUR] | Cena celkom [EUR] | Špecifikácia (materiál/technológia)
| D | 1 | Zemné práce - Zemina a kamenivo, kov, vybúrané konštrukcie
| D | 22-M | Montáže oznam. a zabezp. zariadení
1 | K | 00060001P | Montáž a šéfmontáž rozhlasového zariadenia | ks | 1 |  | 0
2 | K | 00060002P | Zaškolenie oblsuhy | hod | 8 |  | 0
3 | K | 00060003P | Príprava pred záverečným preskúšaním, spolupráca s VVÚŽ pri meraniach | ks | 1 |  | 0
4 | K | 210220020 | Uzemňovacie vedenie v zemi FeZn | m | 20 |  | 0
5 | M | 3544224150 | Územňovací vodič ocelový žiarovo zinkovaný - označenie O 10 | kg | 3.1 |  | 0
6 | M | 3544223850 | Územňovacia pásovina ocelová žiarovo zinkovaná označenie 30 x 4 mm | kg | 19 |  | 0
7 | K | 210220245 | Svorka FeZn pripojovacia SP | ks | 10 |  | 0
8 | M | 3544219850 | Svorka pripojovacia ocelová žiarovo zinkovaná označenie SP 1 | ks | 10 |  | 0
9 | K | 210220253 | Svorka FeZn uzemňovacia SR03 | ks | 10 |  | 0
10 | M | 3544221300 | Svorka odbočná spojovacia ocelová žiarovo zinkovaná označenie SR 03 A | ks | 10 |  | 0
11 | K | 210800140 | Kábel medený uložený pevne CYKY 450/750 V 2x1,5 | m | 575 |  | 0
12 | M | 3410350079P | CYKY O 2x1,5 Kábel pre pevné uloženie, medený STN | m | 575 |  | 0
13 | K | 220280412.P | Kábel SYKFY 10 x 2 x 0,5 mm uložený pevne | m | 5 |  | 0
14 | M | 341240002300.S | Káble medený telefónny SYKFY 10x2x0,5 mm2 | m | 5 |  | 0
15 | K | 220370041 | Montáž rozhlas.stožiara na betónový základ,postavenie základu,nasadenie stožiara,zhot.rozvodu,náter | ks | 10 |  | 0
| P |  | Poznámka k položke: - vrátane dodania a zhotovenia základu
16 | M | 341120035 | Rozhlasový stožiar s vybavením (c.v. 53014i) | ks | 10 |  | 0
17 | K | 220370083-2 | Komplexné akustické meranie a nastavenie rozhlasového systému | ks | 1 |  | 0
18 | K | 22037041P | Východiskové meranie elektrických parametrov rozhlasovej ústredne podľa odporúčania výrobcu | ks | 1 |  | 0
19 | K | 220370453.P | Montáž reproduktora,upevnenie,pripojenie,nastavenie,smerového,resp.tlakového | ks | 22 |  | 0
20 | M | 384430002000 | Reproduktor válcový (projektor) do interiéru i exteriéru CSP-115, 100 V, 15-8-4 W, 8 Ohm, 15 W, IP64 | ks | 22 |  | 0
21 | K | 220370547.S | Zhotovenie konzoly pre reproduktor s vyvŕtaním otvorov,náter a upevnenie,na železnú konštrukciu | ks | 22 |  | 0
22 | M | 5528339601 | Konzola pre reproduktor | ks | 22 |  | 0
23 | K | 220511034.S | Kábel volne uložený na kabelovú lávku, alebo do žľabu | m | 30 |  | 0
24 | M | 341230000800.P | Kábel dátový FTP 4x2x0,5 mm2 | m | 30 |  | 0
25 | K | 220512123.P | Montáž patch kábla FTP, Cat.5, 5E, 6 - od 3m | m | 30 |  | 0
26 | M | 383150017100.P | Patch kábel FTP, Cat.6A, 10 m | ks | 3 |  | 0
27 | K | 460080002 | Betonovy zaklad do bedneni | m3 | 7.04 |  | 0
28 | M | 585200080 | Beton | m3 | 7.04 |  | 0
29 | K | 95010601P | Pripojenie do siete LAN, odskúšanie | ks | 3 |  | 0
30 | K | 95010602P | Softvér diaľkového dohľadu RRU | ks | 1 |  | 0
31 | M | 385000571-2P | Zálohový zdroj UPS 230/1000VA pre 19"RACK | ks | 1 |  | 0
32 | M | 1612196001_4 | Systémová kabeláž RRU | ks | 1 |  | 0
33 | M | 383700106P | Základná zostava riadenia RU | ks | 1 |  | 0
34 | M | 383700101P | Regulátor nastavenia úrovne pre rozhlasové vetvy | ks | 1 |  | 0
35 | M | 383700102P | Modul ovládania a dohľadu RRU | ks | 1 |  | 0
36 | M | 383700111P | Blok ovládania RRU pre 6 vetiev so 6 zosilňovačmi | ks | 1 |  | 0
37 | M | 3837001064P | Zosilňovač pre 100V rozvod 400W | ks | 2 |  | 0
38 | M | 99900002051P | Interface medzi RRu a audio linkou | ks | 1 |  | 0
39 | M | 99900002051.1P | Interface medzi RRu a PC | ks | 1 |  | 0
40 | M | 99900002052P | Modul konfigurácie RRU pre 3 miestne vstupy | ks | 1 |  | 0
41 | M | 1612196001_5 | Zálohovaný zdroj 24V DC - 3 výstupy | ks | 1 |  | 0
42 | M | 1612196001_6 | Blok merania | ks | 1 |  | 0
43 | K | 95010603P | Prevádzková dokumentácia zabudovaného zariadenia | sada | 1 |  | 0
44 | K | 95010604P | Príprava ku komplexnému vyskúšaniu | hod | 8 |  | 0
45 | K | 95010605P | Revízia zariadenia, preskúšanie, revízne správy | hod | 8 |  | 0
46 | K | 95010606P | Záverečné vyskúšanie | hod | 8 |  | 0
47 | M | 3837001066P | Ovládací pult (ako RRU-OP-GDA) | ks | 1 |  | 0
48 | M | 1612196001_8 | Svorkovnica KRONE | ks | 1 |  | 0
| D | 21-M | Elektromontáže
49 | K | 210010027-1 | Rúrka ohybná elektroinštalačná PE 32, uložená pevne | m | 20 |  | 0
50 | M | 3450710400 | Rúrka FXP 32 | m | 20 |  | 0
| D | HSV | Práce a dodávky HSV
| D | 46-M | Zemné práce pri extr.mont.prácach
51 | K | 460010024 | Vytýčenie trasy káblového vedenia | km | 0.352 |  | 0
52 | M | 5839500600 | Značka meračská povrch m 1 I/1 | ks | 22 |  | 0
53 | M | 2462061400 | Email olejový vonkajší modrý Emolex O 2117 | kg | 0.88 |  | 0
54 | K | 46005060P | Výkop jamy pre základ stožiara | ks | 10 |  | 0
55 | K | 460200164.S | Hĺbenie káblovej ryhy ručne 35 cm širokej a 80 cm hlbokej, v zemine triedy 4 | m | 20 |  | 0
56 | K | 460200434.S | Hĺbenie káblovej ryhy ručne 55 cm širokej a 80 cm hlbokej, v zemine triedy 4 | m | 352 |  | 0
57 | K | 460420022P | Zriadenie, rekonšt. káblového lôžka z piesku bez zakrytia, v ryhe šír. do 65 cm, hrúbky vrstvy 10 cm | m | 352 |  | 0
58 | M | 583110000300.S | Drvina vápencová frakcia 0-4 mm | t | 29.04 |  | 0
59 | K | 460490012 | Rozvinutie a uloženie výstražnej fólie z PVC do ryhy, šírka 33 cm | m | 372 |  | 0
60 | M | 2830010710_1 | Výstražná fólia, modrá farba , šírka 33cm | km | 0.372 |  | 0
61 | K | 460510205.1P | Káblový kanál plastový | m | 352 |  | 0
62 | M | 592650000300.P | Káblový žlab, lxšxv vnútorný 1000x300x175mm, vonkajší 1000x390x265mm, plastový | ks | 352 |  | 0
63 | M | 592650001500.P | Plastový kryt, lxšxv 1000x300x40, pre káblové žľaby | ks | 352 |  | 0
64 | M | 592650002000.P | Deliaca stienka, lxšxv 495x150x10 mm, pre káblové žľaby | ks | 1408 |  | 0
65 | K | 460560164.S | Ručný zásyp nezap. káblovej ryhy bez zhutn. zeminy, 35 cm širokej, 80 cm hlbokej v zemine tr. 4 | m | 20 |  | 0
66 | K | 460560434.S | Ručný zásyp nezap. káblovej ryhy bez zhutn. zeminy, 55 cm širokej, 80 cm hlbokej v zemine tr. 4 | m | 352 |  | 0
67 | K | 984234900 | Polohopisné a výškové zameranie trasy kábla | km | 0.352 |  | 0
Celkom | [6 empty] | 0

## PS 05-22-17
VÝKAZ VÝMER
Stavba: | [8 empty] | *späť na Rek. obj.
Modernizácia železničnej trate Žilina – Košice, úsek trate Poprad Tatry (mimo) – Krompachy. Časť: A.2 Vydrník (mimo) – Markušovce (mimo)
UČS 05 Traťový úsek Markušovce – ŽST SPIŠSKÁ NOVÁ VES
Objekt:
PS 05-22-17 ZAST TEPLIČKA, informačné zariadenie
PČ | Typ | Kód | Popis | MJ | Množstvo | Jednotková cena [EUR] | Cena celkom [EUR] | Špecifikácia (materiál/technológia)
| D | HSV | Práce a dodávky HSV
1 | K | 46005060P | Výkop jamy pre základ stožiara | ks | 2 |  | 0
| D | 46-M | Zemné práce pri extr.mont.prácach
2 | K | 460200164.S | Hĺbenie káblovej ryhy ručne 35 cm širokej a 80 cm hlbokej, v zemine triedy 4 | m | 4 |  | 0
3 | K | 460490012 | Rozvinutie a uloženie výstražnej fólie z PVC do ryhy, šírka 33 cm | m | 4 |  | 0
4 | M | 2830010710_1 | Výstražná fólia, modrá farba , šírka 33cm | km | 0.004 |  | 0
5 | K | 460560164.S | Ručný zásyp nezap. káblovej ryhy bez zhutn. zeminy, 35 cm širokej, 80 cm hlbokej v zemine tr. 4 | m | 4 |  | 0
| D | M | Práce a dodávky M
| D | 22-M | Montáže oznam. a zabezp. zariadení
6 | M | 2200400399-1 | Revízia UTZ, podľa platných prácnych predpisov a vyhlášok | hod | 8 |  | 0
7 | K | 210220020 | Uzemňovacie vedenie v zemi FeZn | m | 4 |  | 0
8 | M | 3544223850 | Územňovacia pásovina ocelová žiarovo zinkovaná označenie 30 x 4 mm | kg | 3.8 |  | 0
9 | K | 210220245 | Svorka FeZn pripojovacia SP | ks | 2 |  | 0
10 | M | 3544219850 | Svorka pripojovacia ocelová žiarovo zinkovaná označenie SP 1 | ks | 2 |  | 0
11 | K | 210220253 | Svorka FeZn uzemňovacia SR03 | ks | 2 |  | 0
12 | M | 3544221300 | Svorka odbočná spojovacia ocelová žiarovo zinkovaná označenie SR 03 A | ks | 2 |  | 0
13 | K | 210271003 | Obojstranné protipožiarne utesnenie priechodky, vrátane materiálu | ks | 1 |  | 0
14 | K | 21041116P | Programové vybavenia INISS pre riadenie informačného systému HAVIS | ks | 1 |  | 0
15 | M | 4044705012P | 3 riadková obojstranná odchodová nástupištná inf. tabuľa, vrátane závesu | ks | 2 |  | 0
16 | K | 220110911_2 | Osadenie a montáž svorkovnice pre ochranné pospojovanie | ks | 1 |  | 0
17 | M | 3410350187-32 | Svorkovnica pre ochranné pospájanie | ks | 1 |  | 0
18 | K | 22032042P | Šéfmontážne a montážne práce, oživenie, nastavenie a skúšky inf. systému | ks | 1 |  | 0
19 | K | 22037040P | Montáž inf.atyp.stožiara na betónový základ,postavenie základu,nasadenie stožiara,zhot.rozvodu,náter | ks | 2 |  | 0
20 | M | 38402059P | Jednoramenný nosník s prístreškom pre vonkajšiu informačnú tabulu, vrátane betónovej pätky. | ks | 2 |  | 0
21 | K | 220500002P | Montáž distribučnej skrine, príslušenstva a zariadení | ks | 1 |  | 0
22 | M | 3570316400P_2 | Skriňa RACK 19" 800x800, sklenené predné dvere, perforovaná, 45U, vrátane ventilačnej jednotky, napájacieho panelu. | ks | 1 |  | 0
23 | K | 22051104P | Montáž dátového kábla | m | 70 |  | 0
24 | M | 3410300725P | Kábel oznamovací medenný FTPz 4x2x0,5 | m | 70 |  | 0
25 | K | 22051201P | Inštalácia organizéra káblov v skrine RACK | ks | 1 |  | 0
26 | M | 3582010204-2 | Organizér káblov 19", 1U | ks | 1 |  | 0
27 | K | 220512122.P | Montáž patch kábla FTP, Cat.5, 5E, 6 - do 3m | m | 4 |  | 0
28 | M | 383150014600.P | Patch kábel FTP, Cat.6A, 2 m | ks | 2 |  | 0
29 | K | 220512123.P | Montáž patch kábla FTP, Cat.5, 5E, 6 - od 3m | m | 20 |  | 0
30 | M | 383150017100.P | Patch kábel FTP, Cat.6A, 10 m | ks | 2 |  | 0
31 | K | 95010700-1P | Montáž zálohovaného zdroja | ks | 1 |  | 0
32 | M | 42681002340_2P | Zálohovaný zdroj, UPS 2200VA vrátane SNMP, prevedenie rack | ks | 1 |  | 0
33 | K | 95010700P | Montáž inštalačnej krabice | ks | 2 |  | 0
34 | M | 345063261P | Inštalačná krabica (ako APO71) vrátane príslušenstva | ks | 2 |  | 0
| D | 21-M | Elektromontáže
35 | K | 210010027-1 | Rúrka ohybná elektroinštalačná PE 32, uložená pevne | m | 20 |  | 0
36 | M | 3450710400 | Rúrka FXP 32 | m | 20 |  | 0
37 | K | 210800613.S | Vodič medený uložený voľne H07V-K (CYA) 450/750 V 6 | m | 20 |  | 0
38 | M | 341310009100.S | Vodič medený flexibilný H07V-K 6 mm2 | m | 20 |  | 0
39 | K | 210802307.S | Kábel medený uložený voľne H05VV-F (CYSY) 300/500 V 3x2,5 | m | 10 |  | 0
40 | M | 341310011600.S | Vodič medený flexibilný H05VV-F 3x2,5 mm2 | m | 10 |  | 0
41 | M | 383700111P | Servisný notebook, vrátane SW pre ovládanie informačného systému | ks | 1 |  | 0
42 | M | 383700108P | Riadiaca jednotka do 19" racku so vzdialeným obslužným pracoviskom, s príslušenstvom (klávesnica, monitor s repro., myš, prepojovacie vodiče, priemyselný PC) | ks | 1 |  | 0
43 | M | 358201050P | Komunikačná jednotka - IS | ks | 1 |  | 0
44 | K | 21080232P.S | Kábel medený uložený pevne H05VV-F 3Jx2,5 | m | 70 |  | 0
45 | M | 34131001160P.S | Vodič medený flexibilný H05VV-F 3Jx2,5 mm2 | m | 70 |  | 0
Celkom | [6 empty] | 0

## PS 05-22-18
VÝKAZ VÝMER
Stavba: | [8 empty] | *späť na Rek. obj.
Modernizácia železničnej trate Žilina – Košice, úsek trate Poprad Tatry (mimo) – Krompachy. Časť: A.2 Vydrník (mimo) – Markušovce (mimo)
UČS 05 Traťový úsek Markušovce – ŽST SPIŠSKÁ NOVÁ VES
Objekt:
PS 05-22-18 ZAST TEPLIČKA, prenosový systém
PČ | Typ | Kód | Popis | MJ | Množstvo | Jednotková cena [EUR] | Cena celkom [EUR] | Špecifikácia (materiál/technológia)
| D | D1 | Slaboprúd
1 | K | 744 21.18 | Vodiče, šnúry a káble medené | m | 10 |  | 0
2 | K | 756 89.16 | Prepojovací kábel FTP RJ45/RJ45 - 1m | kus | 24 |  | 0
3 | K | 755 49.8.2 | Stojan pre zariadenia 45U (800x800mm) | kus | 1 |  | 0
4 | K | 752 29.24 | Optický patch cord | kus | 4 |  | 0
5 | K | 757 8.18.1 | Zálohový zdroj 48V DC | kus | 1 |  | 0
6 | K | 757 8.4.4 | Napájací záložný zdroj príkon 1500VA - typ rack | kus | 1 |  | 0
7 | K | 757 49.1.11 | Nastavenie prenosovej cesty | úsek | 3 |  | 0
8 | K | 757 49.1.91 | Prenosové zariadenie - SWITCH 24 portov | kus | 1 |  | 0
9 | K | 757 49.1.92 | Prenosové zariadenie - SWITCH 12 portov | kus | 1 |  | 0
10 | K | 757 49.1.93 | Agregačný router - MPLS, 8xE1 | kus | 1 |  | 0
11 | K | 758 88.40.2 | Sieťové pripojenie technológií | kus | 1 |  | 0
12 | K | 743 06.03.1 | Kábel CYKY do 3x2,5 mm2 | m | 10 |  | 0
13 | K | 756 89.7 | Kábel FTP 4x2x0,5 | m | 24 |  | 0
14 | K | 756 88.26 | Zásuvka dátová | kus | 1 |  | 0
15 | K | 757 42.2 | Telefónny prístroj VoIP | kus | 1 |  | 0
16 | K | 758 88.22 | Doplnenie kábelového rozvodu zásuvkami LAN (1xRJ45) | kus | 1 |  | 0
Celkom | [6 empty] | 0

## PS 05-22-19
VÝKAZ VÝMER
Stavba: | [8 empty] | *späť na Rek. obj.
Modernizácia železničnej trate Žilina – Košice, úsek trate Poprad Tatry (mimo) – Krompachy. Časť: A.2 Vydrník (mimo) – Markušovce (mimo)
UČS 05 Traťový úsek Markušovce – ŽST SPIŠSKÁ NOVÁ VES
Objekt:
PS 05-22-19 TUNEL KALMANKA - kamerový systém
PČ | Typ | Kód | Popis | MJ | Množstvo | Jednotková cena [EUR] | Cena celkom [EUR] | Špecifikácia (materiál/technológia)
| D | HSV | Práce a dodávky HSV
| D | 46-M | Zemné práce pri extr.mont.prácach
1 | K | 460010024 | Vytýčenie trasy káblového vedenia | km | 0.015 |  | 0
2 | M | 5839500600 | Značka meračská povrch m 1 I/1 | ks | 2 |  | 0
3 | M | 2462061400 | Email olejový vonkajší modrý Emolex O 2117 | kg | 0.068 |  | 0
4 | K | 46005060P | Výkop jamy pre základ stožiara | ks | 1 |  | 0
5 | M | 583110000300.S | Drvina vápencová frakcia 0-4 mm | t | 0.79 |  | 0
6 | K | 460200164.S | Hĺbenie káblovej ryhy ručne 35 cm širokej a 80 cm hlbokej, v zemine triedy 4 | m | 41 |  | 0
7 | K | 460490012 | Rozvinutie a uloženie výstražnej fólie z PVC do ryhy, šírka 33 cm | m | 41 |  | 0
8 | M | 2830010710_1 | Výstražná fólia , modrá farba , šírka 33cm | km | 0.041 |  | 0
9 | K | 460510201.S | Káblový kanál z prefabrikovaných betónových žľabov neasfaltovaný TK1(17x14cm/10, 5x10 cm) | m | 15 |  | 0
10 | M | 592650000600 | Káblový žľab BG-TK1, pre položený kryt, lxšxv vnútorný 1000x112x105 mm, vonkajší 1000x170x140 mm, betónový, BG-GRASPOINTNER (HYDRO BG) | ks | 15 |  | 0
11 | M | 592650001800 | Betónový kryt BG-TK1, lxšxv 500x170x30 mm, pre káblové žľaby, BG-GRASPOINTNER (HYDRO BG) | ks | 30 |  | 0
12 | K | 460560164.S | Ručný zásyp nezap. káblovej ryhy bez zhutn. zeminy, 35 cm širokej, 80 cm hlbokej v zemine tr. 4 | m | 41 |  | 0
13 | K | 984234900 | Polohopisné a výškové zameranie trasy kábla | km | 0.015 |  | 0
| D | M | Práce a dodávky M
| D | 22-M | Montáže oznam. a zabezp. zariadení
14 | M | 2200400399-1 | Revízia UTZ, podľa platných prácnych predpisov a vyhlášok | hod | 8 |  | 0
15 | K | 210020954 | Výstražná tabuľka s varovaním | ks | 5 |  | 0
16 | M | 54823022001 | Výstražná tabuľka s varovaním- Priestor je monitorovaný kamerou | ks | 5 |  | 0
17 | K | 210220020 | Uzemňovacie vedenie v zemi FeZn | m | 26 |  | 0
18 | M | 3544224150 | Územňovací vodič ocelový žiarovo zinkovaný - označenie O 10 | kg | 0.62 |  | 0
19 | M | 3544223850 | Územňovacia pásovina ocelová žiarovo zinkovaná označenie 30 x 4 mm | kg | 24.7 |  | 0
20 | K | 210220245 | Svorka FeZn pripojovacia SP | ks | 1 |  | 0
21 | M | 3544219850 | Svorka pripojovacia ocelová žiarovo zinkovaná označenie SP 1 | ks | 1 |  | 0
22 | K | 210220253 | Svorka FeZn uzemňovacia SR03 | ks | 1 |  | 0
23 | M | 3544221300 | Svorka odbočná spojovacia ocelová žiarovo zinkovaná označenie SR 03 A | ks | 1 |  | 0
24 | K | 220061701-11 | Ostatné práce(zatiahnutie kábla do objektu) HDPE rúry vrátane kábla | ks | 4 |  | 0
25 | K | 220061701-13 | Zafúknutie (zatiahnutie) optického kábla do HDPE rúry, vrátane presunu materiálu | m | 685 |  | 0
26 | M | 341500201116P | Systémový optický kábel 4x SM G.657.A1 (1x4) A-DQ(ZN)4Y, Štandardizáci EN IEC 60794-5-10, No waterpeak na 1383nm = 0,29 dB/km, vonkajší plášť Polyamide, ťahová sila 200N aramidové vlákna, vonkajší priemer: 2.5mm, -40°C / +70°C | m | 685 |  | 0
27 | K | 220065019-1 | Montáž rezervy optického kábla, miestna sieť (kríž) | ks | 4 |  | 0
28 | M | 3419610201-1 | Nastaviteľný optický kríž, nerezovaná oceľ, vrátane krytu na rezervu | ks | 4 |  | 0
29 | K | 220065019-5_1 | Zriadenie optickej káblovej rezervy 5m | ks | 4 |  | 0
30 | K | 22011034-1 | Zhotovenie káblového štítka, vyrazenie znaku,pripevnenie,ovinutie štítka páskou | ks | 14 |  | 0
31 | M | 5628900000 | Štítok na označenie káblového vývodu | ks | 14 |  | 0
32 | K | 220110404 | Inštalácia optického rozvádzača, miestna sieť, počet optických vlákien do 024 | ks | 1 |  | 0
33 | M | 341261233P | Optický rozv. 19" 12port. E2000, optické káble, vrátane kazety, hrebena, ukončenia optických vlákien, pigtailu, adaptéra a ochrany zvaru | ks | 1 |  | 0
34 | K | 220110911_2 | Osadenie a montáž svorkovnice pre ochranné pospojovanie | ks | 1 |  | 0
35 | M | 3410350187-32 | Svorkovnica pre ochranné pospájanie | ks | 1 |  | 0
36 | K | 220222002_1 | Meranie tlmenia metódou spät. rozptylu pri vln.dĺžkach | ks | 2 |  | 0
37 | K | 220222005 | Meranie optického kábla na bubne pri vln.dĺžkach 1310 nm – jednosmerné | ks | 2 |  | 0
38 | K | 220222006 | Záverečné certifikačné meranie na vlnovej dĺžke 1383 a preukazujúci požadovaný parameter útlmu na km podľa TP a vystaveného certifikátu | vl | 8 |  | 0
39 | K | 220320361_6 | Deklarácia LIFE TIME WARRANTY od výrobcu pre integrátora podľa požiadavky PD na optickú infraštruktúru naviazané na meracie protokoly | ks | 2 |  | 0
40 | K | 220320361_7 | Cetifikácia - Vytvorenie systémového certifikátu od výrobcu pre integrátora podľa požiadavky PD pre infraštruktúru INFRALAN® | ks | 2 |  | 0
41 | K | 2203306542 | Licencia pre kameru "PC" | ks | 7 |  | 0
42 | M | 220330604P | SW- Licencia C4 pre Video rekordér | ks | 1 |  | 0
43 | M | 4054B00700142.1P | Video server určený na nahrávanie max 64 IP kamier, vrátane disku | ks | 1 |  | 0
44 | M | 40540070026 | Profesionálny softvér pre monitorovanie, nahrávanie a ovládanie, neobmedzený počet klientov | ks | 1 |  | 0
45 | K | 220370041P | Montáž kamerového stožiara na betónový základ,postavenie základu,nasadenie stožiara,zhot.rozvodu,náter | ks | 1 |  | 0
| P |  | Poznámka k položke: - vrátane dodania a zhotovenia základu
46 | M | 341120035P | Kamerový stožiar s vybavením | ks | 1 |  | 0
47 | K | 220500002P | Montáž distribučnej skrine, príslušenstva a zariadení | ks | 1 |  | 0
48 | M | 3570316400P_2 | Skriňa RACK 19" 800x800, sklenené predné dvere, perforovaná, 45U, vrátane ventilačnej jednotky, napájacieho panelu. | ks | 1 |  | 0
49 | K | 220500002P_1 | Montáž a zapojenie optického dátového kábla | ks | 4 |  | 0
50 | M | 3580400317-9 | Optický patch kábel E2000-APC / E2000-APC duplex SM 9/125μ OS1, dĺžka 2m | ks | 4 |  | 0
51 | K | 22051104P | Montáž dátového kábla | m | 40 |  | 0
52 | M | 3410300726P | Kábel oznamovací medenný FTP 4x2x0,5 | m | 40 |  | 0
53 | K | 22051201P | Inštalácia organizéra káblov v skrine RACK | ks | 1 |  | 0
54 | M | 3582010204-2 | Organizér káblov 19", 1U | ks | 1 |  | 0
55 | K | 220512046.P | Montáž prepäťovej ochrany | ks | 8 |  | 0
56 | M | 345520000440.P | Prepäťová ochrana pre Ethernet s PoE, vrátane príslušenstva, (pri kamere) | ks | 4 |  | 0
57 | M | 345520000441.P | Prepäťová ochrana pre napätie, vrátane príslušenstva | ks | 2 |  | 0
58 | M | 345520000442.P | Modul prepäťovej ochrany do RACK, vrátane príslušenstva a montáže | ks | 1 |  | 0
59 | M | 345520000443.P | Prepäťová ochrana pre Ethernet s PoE, vrátane príslušenstva, (do RACK) | ks | 2 |  | 0
60 | K | 220512122.P | Montáž patch kábla FTP, Cat.5, 5E, 6 - do 3m | m | 2 |  | 0
61 | M | 383150014300.P | Patch kábel FTP, Cat.6A, 0.5 m | ks | 4 |  | 0
62 | K | 220512123.P | Montáž patch kábla FTP, Cat.5, 5E, 6 - od 3m | m | 70 |  | 0
63 | M | 383150017100.P | Patch kábel FTP, Cat.6A, 10 m | ks | 7 |  | 0
64 | K | 2207303691 | Inštalácia prevodníka | ks | 4 |  | 0
65 | M | 3852122343 | Priemyselný optoelektrický prevodník s výbavou pre port Eth., napájanie PoE+, montáž na DIN lištu, vrátane SFP modulu, zdroja a príslušenstva | ks | 2 |  | 0
66 | M | 3852122344 | Optoelektrický prevodník s výbavou pre 1 port Eth., montáž do rámu, vrátane SFP modulu | ks | 2 |  | 0
67 | M | 3451203800P | Lišta DIN do RACK, vrátane montáže | ks | 1 |  | 0
68 | K | 2207303693 | Inštalácia technologickej skrinky pre kameru | ks | 2 |  | 0
69 | M | 39238521223451P | Skrinka pre kameru vrátane optického rozvádzača 4P komplet s príslušenstvom (500x600x245), IP54 | ks | 2 |  | 0
70 | K | 220731061 | Uved.rozvodu do chodu, prepoj.zariadenia,preverenie a premeranie,nastavenie-kamera pevná vnútorná | ks | 3 |  | 0
71 | K | 220731062 | Uved.rozvodu do chodu, prepoj.zariadenia,preverenie a premeranie,nastavenie-kamera pevná vonkajšia | ks | 4 |  | 0
72 | K | 220732125P | Montáž a zapojenie kamery IP | ks | 7 |  | 0
73 | M | 383130005600.1P | IP kamera vonkajšia, vrátane príslušenstva | ks | 4 |  | 0
74 | M | 383130005601.1P | IP kamera vnútorná, vrátane príslušenstva | ks | 3 |  | 0
75 | K | 388795016.S | Zaťahovanie kábelovodu 1x HDPE nad 12 mm, do obsadenej trasy, vonk. siete | m | 665 |  | 0
76 | M | 345071530P | Optická chránička Polytech HDPE 40/3,5mm pre zaťaženie 12Bar, farebná koextrúzia s pozdĺžnymi farebnými pruhmi, vnútri rebrovaná, zvonka hladká, Hustota>0,94 g/cm3 a MFR190°C/5kg <1,7 g/10 min podľa normy EN ISO 1183, Pevnosť v ťahu pri pretrhnutí 10 Mpa, | m | 665 |  | 0
77 | K | 388796003 | Montáž koncovky na rúrku HDPE nad 12 mm | ks | 4 |  | 0
78 | M | 3412610301P | Koncovka rúrky HDPE 40 mm, vodotesná | ks | 4 |  | 0
79 | K | 388900003 | Kalibrovanie HDPE rúry do 40 mm | m | 665 |  | 0
80 | K | 388900003-1 | Natlakovanie HDPE rúry do 40 mm | m | 665 |  | 0
81 | K | 460080002 | Betonovy zaklad do bedneni | m3 | 0.704 |  | 0
82 | M | 585200080 | Beton | m3 | 0.704 |  | 0
83 | K | 95010700-1P | Montáž zálohovaného zdroja | ks | 1 |  | 0
84 | M | 42681002340_2P | Zálohovaný zdroj, UPS 2200VA vrátane SNMP, prevedenie rack | ks | 1 |  | 0
85 | M | 3570413607_4 | Panel napájania a istenia, vrátane príslušenstva, RACK | ks | 1 |  | 0
86 | K | 95010700P | Montáž inštalačnej krabice | ks | 2 |  | 0
87 | M | 345063260P | Inštalačná krabiva ABOX 040 s WAGO svorkami - napájacia | ks | 2 |  | 0
| D | 21-M | Elektromontáže
88 | K | 210010593.D | Rúrka tuhá elektroinštalačná D 25 uložená pod omiettkou | m | 15 |  | 0
89 | M | 345710000300.S | Rúrka tuhá hrdlová 1525 s nízkou mechanickou odolnosťou z PVC, samozhášavá, D 25 mm | m | 15 |  | 0
90 | M | 3580400317-55P | Podružný inštalačný materiál | sub | 1 |  | 0
91 | M | HZS-2 | Zaškolenie pracovníkov | hod | 8 |  | 0
92 | M | HZS-3 | Skúšobná prevádza, uvedenie systému do trvalej prevádzky | hod | 20 |  | 0
93 | K | 210800109.P | Kábel medený uložený voľne CYKY - J 3x4 | m | 665 |  | 0
94 | M | 341110000900.S | Kábel medený CYKY-J 3x4 mm2 | m | 665 |  | 0
95 | K | 210800613.S | Vodič medený uložený voľne H07V-K (CYA) 450/750 V 6 | m | 22 |  | 0
96 | M | 341310009100.S | Vodič medený flexibilný H07V-K 6 mm2 | m | 22 |  | 0
97 | K | 210802307.S | Kábel medený uložený voľne H05VV-F (CYSY) 300/500 V 3x2,5 | m | 10 |  | 0
98 | M | 341310011600.S | Vodič medený flexibilný H05VV-F 3x2,5 mm2 | m | 10 |  | 0
Celkom | [6 empty] | 0

## PS 05-22-20
VÝKAZ VÝMER
Stavba: | [8 empty] | *späť na Rek. obj.
Modernizácia železničnej trate Žilina – Košice, úsek trate Poprad Tatry (mimo) – Krompachy. Časť: A.2 Vydrník (mimo) – Markušovce (mimo)
UČS 05 Traťový úsek Markušovce – ŽST SPIŠSKÁ NOVÁ VES
Objekt:
PS 05-22-20 TUNEL KALMANKA - oznamovacie zariadenie
PČ | Typ | Kód | Popis | MJ | Množstvo | Jednotková cena [EUR] | Cena celkom [EUR] | Špecifikácia (materiál/technológia)
| D | 1 | Zemné práce - Zemina a kamenivo, kov, vybúrané konštrukcie na ZHROMAŽDISKO ŽSR
| D | 22-M | Montáže oznam. a zabezp. zariadení
1 | M | 2200400399-1 | Revízia UTZ, podľa platných prácnych predpisov a vyhlášok | hod | 8 |  | 0
2 | K | 210220020 | Uzemňovacie vedenie v zemi FeZn | m | 33 |  | 0
3 | M | 3544223850 | Územňovacia pásovina ocelová žiarovo zinkovaná označenie 30 x 4 mm | kg | 31.35 |  | 0
4 | K | 210220245 | Svorka FeZn pripojovacia SP | ks | 4 |  | 0
5 | M | 3544219850 | Svorka pripojovacia ocelová žiarovo zinkovaná označenie SP 1 | ks | 4 |  | 0
6 | K | 210220253 | Svorka FeZn uzemňovacia SR03 | ks | 4 |  | 0
7 | M | 3544221300 | Svorka odbočná spojovacia ocelová žiarovo zinkovaná označenie SR 03 A | ks | 4 |  | 0
8 | K | 220061161-3 | Montáž kábla TCEPKPFLEZE - voľné uloženie káblového vedenia do 50XN | m | 695 |  | 0
9 | M | 341240014700 | Káble medený telefónny TCEPKPFLEZE 3xN0,8 mm2 | m | 695 |  | 0
10 | K | 220061701.S | Ostatné práce(zatiahnutie kábla do objektu) kábel hmotnosti do 9 kg/m | m | 10 |  | 0
11 | K | 22011034-1 | Zhotovenie káblového štítka, vyrazenie znaku,pripevnenie,ovinutie štítka páskou | ks | 8 |  | 0
12 | M | 5628900000 | Štítok na označenie káblového vývodu | ks | 8 |  | 0
13 | K | 220110926 | Úplná montáž telefónneho objektu na betónový základ | ks | 4 |  | 0
14 | M | 99900002401-1 | Vonkajší telefónny objekt na betónový podstavec, interné napájanie | ks | 4 |  | 0
15 | M | 592612100P | Betónový stĺpik pre VTO | ks | 4 |  | 0
16 | K | 220111431P | Jednosmerné meranie na miestnom oznamovacom kábli (štvorica), vrátane vypracovania meracieho protokolu | ks | 12 |  | 0
17 | K | 220280512.S | Kábel SYKFY 10 x 2 x 0,5 mm voľne uložený na káblovú lávku resp. do žľabu | m | 10 |  | 0
18 | M | 341240002300.S | Káble medený telefónny SYKFY 10x2x0,5 mm2 | m | 10 |  | 0
19 | K | 221521991_1 | Montáž držiaka pre zárezové pásiky | ks | 1 |  | 0
20 | M | 4053108925_2 | Držiak pre zárezové pásiky LSA PLUS do 19" distribučnej skrine | ks | 1 |  | 0
21 | K | 221521991_2 | Montáž zárezových pásikov LSA 10/2, vrátane zapojenia | ks | 2 |  | 0
22 | M | 4053108922_8 | Zárezové pásiky LSA PLUS 2/10 | ks | 2 |  | 0
23 | K | 221521991_6 | Montáž magazínu pre bleskoistky, vrátane osadenia bleskoistiek | ks | 2 |  | 0
24 | M | 369090356-2 | Magazín pre 3-polové bleskoistky, 10 párový | ks | 2 |  | 0
25 | M | 369090356-1 | 3-pólové bleskoistky pre LSA | ks | 20 |  | 0
26 | K | 22155258.SP | Prepojenie miestnych rozvodov (Ranžírovanie do 3 m dĺžky) | ks | 4 |  | 0
27 | K | 460510201 | Káblový kanál z prefabrikovaných betónových žľabov neasfaltovaný TK1(17x14cm/10, 5x10 cm) | m | 39 |  | 0
28 | M | 5923002448P | Káblový žľab TK1, pre položený kryt, lxšxv vnútorný 1000x112x105 mm, vonkajší 1000x170x140 mm, betónový, neasfaltovaný | ks | 39 |  | 0
29 | M | 5923002455P | Betónový kryt TK1, lxšxv 500x170x30 mm, pre káblové žľaby, | ks | 78 |  | 0
30 | K | 460800003P | Spracovanie knihy plánov (metalické vedenie) | km | 0.695 |  | 0
| D | HSV | Práce a dodávky HSV
| D | 46-M | Zemné práce pri extr.mont.prácach
31 | K | 460070204-1 | Jama pre vonkajší telefónny objekt, zásyp a zhutnenie,v zemine triedy 4 | ks | 4 |  | 0
32 | K | 460200164.S | Hĺbenie káblovej ryhy ručne 35 cm širokej a 80 cm hlbokej, v zemine triedy 4 | m | 72 |  | 0
33 | K | 460420022 | Zriadenie, rekonšt. káblového lôžka z piesku bez zakrytia, v ryhe šír. do 65 cm, hrúbky vrstvy 10 cm | m | 39 |  | 0
34 | M | 583110000300.S | Drvina vápencová frakcia 0-4 mm | t | 2.05 |  | 0
35 | K | 460490012 | Rozvinutie a uloženie výstražnej fólie z PVC do ryhy, šírka 33 cm | m | 72 |  | 0
36 | M | 2830010710_1 | Výstražná fólia , modrá farba , šírka 33cm | km | 0.072 |  | 0
37 | K | 460560164.S | Ručný zásyp nezap. káblovej ryhy bez zhutn. zeminy, 35 cm širokej, 80 cm hlbokej v zemine tr. 4 | m | 72 |  | 0
38 | K | 460800001P | Vytýčenie trasy káblového vedenia | km | 0.072 |  | 0
39 | K | 460800002P | Polohopisné a výškové zameranie trasy kábla | km | 0.072 |  | 0
Celkom | [6 empty] | 0

## PS 05-22-21
VÝKAZ VÝMER
Stavba: | [8 empty] | *späť na Rek. obj.
Modernizácia železničnej trate Žilina – Košice, úsek trate Poprad Tatry (mimo) – Krompachy. Časť: A.2 Vydrník (mimo) – Markušovce (mimo)
UČS 05 Traťový úsek Markušovce – ŽST SPIŠSKÁ NOVÁ VES
Objekt:
PS 05-22-21 TUNEL KALMANKA - prenosový systém
PČ | Typ | Kód | Popis | MJ | Množstvo | Jednotková cena [EUR] | Cena celkom [EUR] | Špecifikácia (materiál/technológia)
| D | D1 | Slaboprúd
1 | K | 744 21.18 | Vodiče, šnúry a káble medené | m | 10 |  | 0
2 | K | 756 89.16 | Prepojovací kábel FTP RJ45/RJ45 - 1m | kus | 12 |  | 0
3 | K | 755 49.8.2 | Stojan pre zariadenia 45U (800x800mm) | kus | 1 |  | 0
4 | K | 752 29.24 | Optický patch cord | kus | 2 |  | 0
5 | K | 757 8.5.2 | Zdroj nepretržitého napájania 3 kVA - typ rack/tower | kus | 1 |  | 0
6 | K | 757 49.1.11 | Nastavenie prenosovej cesty | úsek | 2 |  | 0
7 | K | 757 49.1.91 | Prenosové zariadenie - SWITCH 24 portov | kus | 1 |  | 0
8 | K | 757 49.1.93 | Agregačný router - MPLS, 8xE1 | kus | 1 |  | 0
9 | K | 756 81.15.3 | Doplnenie kábelového rozvodu ukončením | kus | 1 |  | 0
10 | K | 758 88.40.2 | Sieťové pripojenie technológií | kus | 1 |  | 0
11 | K | 743 06.03.1 | Kábel CYKY do 3x2,5 mm2 | m | 10 |  | 0
12 | K | 757 42.2 | Telefónny prístroj VoIP | kus | 1 |  | 0
Celkom | [6 empty] | 0

## PS 05-22-22
VÝKAZ VÝMER
Stavba: | [8 empty] | *späť na Rek. obj.
Modernizácia železničnej trate Žilina – Košice, úsek trate Poprad Tatry (mimo) – Krompachy. Časť: A.2 Vydrník (mimo) – Markušovce (mimo)
UČS 05 Traťový úsek Markušovce – ŽST SPIŠSKÁ NOVÁ VES
Objekt:
PS 05-22-22 ZAST SPIŠSKÁ NOVÁ VES - MADARAS, rozhlas pre informovanie cestujúcich
PČ | Typ | Kód | Popis | MJ | Množstvo | Jednotková cena [EUR] | Cena celkom [EUR] | Špecifikácia (materiál/technológia)
| D | 1 | Zemné práce - Zemina a kamenivo, kov, vybúrané konštrukcie
| D | 22-M | Montáže oznam. a zabezp. zariadení
1 | K | 00060001P | Montáž a šéfmontáž rozhlasového zariadenia | ks | 1 |  | 0
2 | K | 00060002P | Zaškolenie oblsuhy | hod | 8 |  | 0
3 | K | 00060003P | Príprava pred záverečným preskúšaním, spolupráca s VVÚŽ pri meraniach | ks | 1 |  | 0
4 | K | 210220020 | Uzemňovacie vedenie v zemi FeZn | m | 23 |  | 0
5 | M | 3544224150 | Územňovací vodič ocelový žiarovo zinkovaný - označenie O 10 | kg | 6.2 |  | 0
6 | M | 3544223850 | Územňovacia pásovina ocelová žiarovo zinkovaná označenie 30 x 4 mm | kg | 21.85 |  | 0
7 | K | 210220245 | Svorka FeZn pripojovacia SP | ks | 10 |  | 0
8 | M | 3544219850 | Svorka pripojovacia ocelová žiarovo zinkovaná označenie SP 1 | ks | 10 |  | 0
9 | K | 210220253 | Svorka FeZn uzemňovacia SR03 | ks | 10 |  | 0
10 | M | 3544221300 | Svorka odbočná spojovacia ocelová žiarovo zinkovaná označenie SR 03 A | ks | 10 |  | 0
11 | K | 210800140 | Kábel medený uložený pevne CYKY 450/750 V 2x1,5 | m | 680 |  | 0
12 | M | 3410350079P | CYKY O 2x1,5 Kábel pre pevné uloženie, medený STN | m | 680 |  | 0
13 | K | 220280412.P | Kábel SYKFY 10 x 2 x 0,5 mm uložený pevne | m | 5 |  | 0
14 | M | 341240002300.S | Káble medený telefónny SYKFY 10x2x0,5 mm2 | m | 5 |  | 0
15 | K | 220370041 | Montáž rozhlas.stožiara na betónový základ,postavenie základu,nasadenie stožiara,zhot.rozvodu,náter | ks | 10 |  | 0
| P |  | Poznámka k položke: - vrátane dodania a zhotovenia základu
16 | M | 341120035 | Rozhlasový stožiar s vybavením (c.v. 53014i) | ks | 10 |  | 0
17 | K | 220370083-2 | Komplexné akustické meranie a nastavenie rozhlasového systému | ks | 1 |  | 0
18 | K | 22037041P | Východiskové meranie elektrických parametrov rozhlasovej ústredne podľa odporúčania výrobcu | ks | 1 |  | 0
19 | K | 220370453.P | Montáž reproduktora,upevnenie,pripojenie,nastavenie,smerového,resp.tlakového | ks | 22 |  | 0
20 | M | 384430002000 | Reproduktor válcový (projektor) do interiéru i exteriéru CSP-115, 100 V, 15-8-4 W, 8 Ohm, 15 W, IP64 | ks | 22 |  | 0
21 | K | 220370547.S | Zhotovenie konzoly pre reproduktor s vyvŕtaním otvorov,náter a upevnenie,na železnú konštrukciu | ks | 22 |  | 0
22 | M | 5528339601 | Konzola pre reproduktor | ks | 22 |  | 0
23 | K | 220511034.S | Kábel volne uložený na kabelovú lávku, alebo do žľabu | m | 30 |  | 0
24 | M | 341230000800.P | Kábel dátový FTP 4x2x0,5 mm2 | m | 30 |  | 0
25 | K | 220512123.P | Montáž patch kábla FTP, Cat.5, 5E, 6 - od 3m | m | 30 |  | 0
26 | M | 383150017100.P | Patch kábel FTP, Cat.6A, 10 m | ks | 3 |  | 0
27 | K | 460080002 | Betonovy zaklad do bedneni | m3 | 7.04 |  | 0
28 | M | 585200080 | Beton | m3 | 7.04 |  | 0
29 | K | 95010601P | Pripojenie do siete LAN, odskúšanie | ks | 3 |  | 0
30 | K | 95010602P | Softvér diaľkového dohľadu RRU | ks | 1 |  | 0
31 | M | 385000571-2P | Zálohový zdroj UPS 230/1000VA pre 19"RACK | ks | 1 |  | 0
32 | M | 1612196001_4 | Systémová kabeláž RRU | ks | 1 |  | 0
33 | M | 383700106P | Základná zostava riadenia RU | ks | 1 |  | 0
34 | M | 383700101P | Regulátor nastavenia úrovne pre rozhlasové vetvy | ks | 1 |  | 0
35 | M | 383700102P | Modul ovládania a dohľadu RRU | ks | 1 |  | 0
36 | M | 383700111P | Blok ovládania RRU pre 6 vetiev so 6 zosilňovačmi | ks | 1 |  | 0
37 | M | 3837001064P | Zosilňovač pre 100V rozvod 400W | ks | 2 |  | 0
38 | M | 99900002051P | Interface medzi RRu a audio linkou | ks | 1 |  | 0
39 | M | 99900002051.1P | Interface medzi RRu a PC | ks | 1 |  | 0
40 | M | 99900002052P | Modul konfigurácie RRU pre 3 miestne vstupy | ks | 1 |  | 0
41 | M | 1612196001_5 | Zálohovaný zdroj 24V DC - 3 výstupy | ks | 1 |  | 0
42 | M | 1612196001_6 | Blok merania | ks | 1 |  | 0
43 | K | 95010603P | Prevádzková dokumentácia zabudovaného zariadenia | sada | 1 |  | 0
44 | K | 95010604P | Príprava ku komplexnému vyskúšaniu | hod | 8 |  | 0
45 | K | 95010605P | Revízia zariadenia, preskúšanie, revízne správy | hod | 8 |  | 0
46 | K | 95010606P | Záverečné vyskúšanie | hod | 8 |  | 0
47 | M | 3837001066P | Ovládací pult (ako RRU-OP-GDA) | ks | 1 |  | 0
48 | M | 1612196001_8 | Svorkovnica KRONE | ks | 1 |  | 0
| D | 21-M | Elektromontáže
49 | K | 210010027-1 | Rúrka ohybná elektroinštalačná PE 32, uložená pevne | m | 20 |  | 0
50 | M | 3450710400 | Rúrka FXP 32 | m | 20 |  | 0
| D | HSV | Práce a dodávky HSV
| D | 46-M | Zemné práce pri extr.mont.prácach
51 | K | 460010024 | Vytýčenie trasy káblového vedenia | km | 0.372 |  | 0
52 | M | 5839500600 | Značka meračská povrch m 1 I/1 | ks | 22 |  | 0
53 | M | 2462061400 | Email olejový vonkajší modrý Emolex O 2117 | kg | 0.88 |  | 0
54 | K | 46005060P | Výkop jamy pre základ stožiara | ks | 10 |  | 0
55 | K | 460200164.S | Hĺbenie káblovej ryhy ručne 35 cm širokej a 80 cm hlbokej, v zemine triedy 4 | m | 23 |  | 0
56 | K | 460200434.S | Hĺbenie káblovej ryhy ručne 55 cm širokej a 80 cm hlbokej, v zemine triedy 4 | m | 372 |  | 0
57 | K | 460420022P | Zriadenie, rekonšt. káblového lôžka z piesku bez zakrytia, v ryhe šír. do 65 cm, hrúbky vrstvy 10 cm | m | 372 |  | 0
58 | M | 583110000300.S | Drvina vápencová frakcia 0-4 mm | t | 30.69 |  | 0
59 | K | 460490012 | Rozvinutie a uloženie výstražnej fólie z PVC do ryhy, šírka 33 cm | m | 395 |  | 0
60 | M | 2830010710_1 | Výstražná fólia, modrá farba , šírka 33cm | km | 0.395 |  | 0
61 | K | 460510205.1P | Káblový kanál plastový | m | 372 |  | 0
62 | M | 592650000300.P | Káblový žlab, lxšxv vnútorný 1000x300x175mm, vonkajší 1000x390x265mm, plastový | ks | 372 |  | 0
63 | M | 592650001500.P | Plastový kryt, lxšxv 1000x300x40, pre káblové žľaby | ks | 372 |  | 0
64 | M | 592650002000.P | Deliaca stienka, lxšxv 495x150x10 mm, pre káblové žľaby | ks | 1488 |  | 0
65 | K | 460560164.S | Ručný zásyp nezap. káblovej ryhy bez zhutn. zeminy, 35 cm širokej, 80 cm hlbokej v zemine tr. 4 | m | 23 |  | 0
66 | K | 460560434.S | Ručný zásyp nezap. káblovej ryhy bez zhutn. zeminy, 55 cm širokej, 80 cm hlbokej v zemine tr. 4 | m | 372 |  | 0
67 | K | 984234900 | Polohopisné a výškové zameranie trasy kábla | km | 0.395 |  | 0
Celkom | [6 empty] | 0

## PS 05-22-23
VÝKAZ VÝMER
Stavba: | [8 empty] | *späť na Rek. obj.
Modernizácia železničnej trate Žilina – Košice, úsek trate Poprad Tatry (mimo) – Krompachy. Časť: A.2 Vydrník (mimo) – Markušovce (mimo)
UČS 05 Traťový úsek Markušovce – ŽST SPIŠSKÁ NOVÁ VES
Objekt:
PS 05-22-23 ZAST SPIŠSKÁ NOVÁ VES - MADARAS, informačné zariadenie
PČ | Typ | Kód | Popis | MJ | Množstvo | Jednotková cena [EUR] | Cena celkom [EUR] | Špecifikácia (materiál/technológia)
| D | HSV | Práce a dodávky HSV
1 | K | 46005060P | Výkop jamy pre základ stožiara | ks | 2 |  | 0
| D | 46-M | Zemné práce pri extr.mont.prácach
2 | K | 460200164.S | Hĺbenie káblovej ryhy ručne 35 cm širokej a 80 cm hlbokej, v zemine triedy 4 | m | 5 |  | 0
3 | K | 460490012 | Rozvinutie a uloženie výstražnej fólie z PVC do ryhy, šírka 33 cm | m | 5 |  | 0
4 | M | 2830010710_1 | Výstražná fólia, modrá farba , šírka 33cm | km | 0.005 |  | 0
5 | K | 460560164.S | Ručný zásyp nezap. káblovej ryhy bez zhutn. zeminy, 35 cm širokej, 80 cm hlbokej v zemine tr. 4 | m | 5 |  | 0
| D | M | Práce a dodávky M
| D | 22-M | Montáže oznam. a zabezp. zariadení
6 | M | 2200400399-1 | Revízia UTZ, podľa platných prácnych predpisov a vyhlášok | hod | 8 |  | 0
7 | K | 210220020 | Uzemňovacie vedenie v zemi FeZn | m | 5 |  | 0
8 | M | 3544223850 | Územňovacia pásovina ocelová žiarovo zinkovaná označenie 30 x 4 mm | kg | 4.75 |  | 0
9 | K | 210220245 | Svorka FeZn pripojovacia SP | ks | 2 |  | 0
10 | M | 3544219850 | Svorka pripojovacia ocelová žiarovo zinkovaná označenie SP 1 | ks | 2 |  | 0
11 | K | 210220253 | Svorka FeZn uzemňovacia SR03 | ks | 2 |  | 0
12 | M | 3544221300 | Svorka odbočná spojovacia ocelová žiarovo zinkovaná označenie SR 03 A | ks | 2 |  | 0
13 | K | 210271003 | Obojstranné protipožiarne utesnenie priechodky, vrátane materiálu | ks | 1 |  | 0
14 | K | 21041116P | Programové vybavenia INISS pre riadenie informačného systému HAVIS | ks | 1 |  | 0
15 | M | 4044705012P | 3 riadková obojstranná odchodová nástupištná inf. tabuľa, vrátane závesu | ks | 2 |  | 0
16 | K | 220110911_2 | Osadenie a montáž svorkovnice pre ochranné pospojovanie | ks | 1 |  | 0
17 | M | 3410350187-32 | Svorkovnica pre ochranné pospájanie | ks | 1 |  | 0
18 | K | 22032042P | Šéfmontážne a montážne práce, oživenie, nastavenie a skúšky inf. systému | ks | 1 |  | 0
19 | K | 22037040P | Montáž inf.atyp.stožiara na betónový základ,postavenie základu,nasadenie stožiara,zhot.rozvodu,náter | ks | 2 |  | 0
20 | M | 38402059P | Jednoramenný nosník s prístreškom pre vonkajšiu informačnú tabulu, vrátane betónovej pätky. | ks | 2 |  | 0
21 | K | 220500002P | Montáž distribučnej skrine, príslušenstva a zariadení | ks | 1 |  | 0
22 | M | 3570316400P_2 | Skriňa RACK 19" 800x800, sklenené predné dvere, perforovaná, 45U, vrátane ventilačnej jednotky, napájacieho panelu. | ks | 1 |  | 0
23 | K | 22051104P | Montáž dátového kábla | m | 250 |  | 0
24 | M | 3410300725P | Kábel oznamovací medenný FTPz 4x2x0,5 | m | 250 |  | 0
25 | K | 22051201P | Inštalácia organizéra káblov v skrine RACK | ks | 1 |  | 0
26 | M | 3582010204-2 | Organizér káblov 19", 1U | ks | 1 |  | 0
27 | K | 220512122.P | Montáž patch kábla FTP, Cat.5, 5E, 6 - do 3m | m | 4 |  | 0
28 | M | 383150014600.P | Patch kábel FTP, Cat.6A, 2 m | ks | 2 |  | 0
29 | K | 220512123.P | Montáž patch kábla FTP, Cat.5, 5E, 6 - od 3m | m | 20 |  | 0
30 | M | 383150017100.P | Patch kábel FTP, Cat.6A, 10 m | ks | 2 |  | 0
31 | K | 95010700-1P | Montáž zálohovaného zdroja | ks | 1 |  | 0
32 | M | 42681002340_2P | Zálohovaný zdroj, UPS 2200VA vrátane SNMP, prevedenie rack | ks | 1 |  | 0
33 | K | 95010700P | Montáž inštalačnej krabice | ks | 2 |  | 0
34 | M | 345063261P | Inštalačná krabica (ako APO71) vrátane príslušenstva | ks | 2 |  | 0
| D | 21-M | Elektromontáže
35 | K | 210010027-1 | Rúrka ohybná elektroinštalačná PE 32, uložená pevne | m | 20 |  | 0
36 | M | 3450710400 | Rúrka FXP 32 | m | 20 |  | 0
37 | K | 210800613.S | Vodič medený uložený voľne H07V-K (CYA) 450/750 V 6 | m | 20 |  | 0
38 | M | 341310009100.S | Vodič medený flexibilný H07V-K 6 mm2 | m | 20 |  | 0
39 | K | 210802307.S | Kábel medený uložený voľne H05VV-F (CYSY) 300/500 V 3x2,5 | m | 10 |  | 0
40 | M | 341310011600.S | Vodič medený flexibilný H05VV-F 3x2,5 mm2 | m | 10 |  | 0
41 | M | 383700111P | Servisný notebook, vrátane SW pre ovládanie informačného systému | ks | 1 |  | 0
42 | M | 383700108P | Riadiaca jednotka do 19" racku so vzdialeným obslužným pracoviskom, s príslušenstvom (klávesnica, monitor s repro., myš, prepojovacie vodiče, priemyselný PC) | ks | 1 |  | 0
43 | M | 358201050P | Komunikačná jednotka - IS | ks | 1 |  | 0
44 | K | 21080232P.S | Kábel medený uložený pevne H05VV-F 3Jx2,5 | m | 250 |  | 0
45 | M | 34131001160P.S | Vodič medený flexibilný H05VV-F 3Jx2,5 mm2 | m | 250 |  | 0
Celkom | [6 empty] | 0

## PS 05-22-24
VÝKAZ VÝMER
Stavba: | [8 empty] | *späť na Rek. obj.
Modernizácia železničnej trate Žilina – Košice, úsek trate Poprad Tatry (mimo) – Krompachy. Časť: A.2 Vydrník (mimo) – Markušovce (mimo)
UČS 05 Traťový úsek Markušovce – ŽST SPIŠSKÁ NOVÁ VES
Objekt:
PS 05-22-24 ZAST SPIŠSKÁ NOVÁ VES - MADARAS, telekomunikačné zariadenie
PČ | Typ | Kód | Popis | MJ | Množstvo | Jednotková cena [EUR] | Cena celkom [EUR] | Špecifikácia (materiál/technológia)
| D | D1 | Slaboprúd
1 | K | 756 89.16 | Prepojovací kábel FTP RJ45/RJ45 - 1m | kus | 24 |  | 0
2 | K | 756 81.15.3 | Doplnenie kábelového rozvodu ukončením | kus | 2 |  | 0
Celkom | [6 empty] | 0

## PS 05-22-25
VÝKAZ VÝMER
Stavba: | [8 empty] | *späť na Rek. obj.
Modernizácia železničnej trate Žilina – Košice, úsek trate Poprad Tatry (mimo) – Krompachy. Časť: A.2 Vydrník (mimo) – Markušovce (mimo)
UČS 05 Traťový úsek Markušovce – ŽST SPIŠSKÁ NOVÁ VES
Objekt:
PS 05-22-25 ZAST SPIŠSKÁ NOVÁ VES - MADARAS, prenosový systém
PČ | Typ | Kód | Popis | MJ | Množstvo | Jednotková cena [EUR] | Cena celkom [EUR] | Špecifikácia (materiál/technológia)
| D | D1 | Slaboprúd
1 | K | 744 21.18 | Vodiče, šnúry a káble medené | m | 10 |  | 0
2 | K | 756 89.16 | Prepojovací kábel FTP RJ45/RJ45 - 1m | kus | 24 |  | 0
3 | K | 755 49.8.2 | Stojan pre zariadenia 45U (800x800mm) | kus | 1 |  | 0
4 | K | 752 29.24 | Optický patch cord | kus | 4 |  | 0
5 | K | 757 8.18.1 | Zálohový zdroj 48V DC | kus | 1 |  | 0
6 | K | 757 8.4.4 | Napájací záložný zdroj príkon 1500VA - typ rack | kus | 1 |  | 0
7 | K | 757 49.1.11 | Nastavenie prenosovej cesty | úsek | 3 |  | 0
8 | K | 757 49.1.91 | Prenosové zariadenie - SWITCH 24 portov | kus | 1 |  | 0
9 | K | 757 49.1.92 | Prenosové zariadenie - SWITCH 12 portov | kus | 1 |  | 0
10 | K | 757 49.1.93 | Agregačný router - MPLS, 8xE1 | kus | 1 |  | 0
11 | K | 758 88.40.2 | Sieťové pripojenie technológií | kus | 1 |  | 0
12 | K | 743 06.03.1 | Kábel CYKY do 3x2,5 mm2 | m | 10 |  | 0
13 | K | 756 88.26 | Zásuvka dátová | kus | 1 |  | 0
14 | K | 757 42.2 | Telefónny prístroj VoIP | kus | 1 |  | 0
15 | K | 758 88.22 | Doplnenie kábelového rozvodu zásuvkami LAN (1xRJ45) | kus | 1 |  | 0
16 | K | 756 89.7 | Kábel FTP 4x2x0,5 | m | 53 |  | 0
Celkom | [6 empty] | 0

## PS 05-22-25.1
VÝKAZ VÝMER
| Stavba: | [8 empty] | *späť na Rek. obj.
Modernizácia železničnej trate Žilina – Košice, úsek trate Poprad Tatry (mimo) – Krompachy. Časť: A.2 Vydrník (mimo) – Markušovce (mimo)
UČS 05 Traťový úsek Markušovce – ŽST SPIŠSKÁ NOVÁ VES
Objekt:
PS 05-22-25.1 ZAST SPIŠSKÁ NOVÁ VES - MADARAS, prenosový systém T2 GSM-R Kalmanka
| PČ | Typ | Kód | Popis | MJ | Množstvo | Jednotková cena [EUR] | Cena celkom [EUR] | Špecifikácia (materiál/technológia)
|  | D | D1 | Silnoprúd
| 1 | K | 743 13.7 | Elektroinštalačná rúrka, kábelový žľab (PVC) | m | 30 |  | 0
| 2 | K | 743 06.03.1.1 | Kábel CYKY do 3x2,5 mm2, uložený pevne | m | 10 |  | 0
| 3 | K | 743.06.05 | Kábel CYKY do 5x1,5 mm2, pevne uložený | m | 10 |  | 0
| 4 | K | 744 21.18 | Vodiče, šnúry a káble medené CY a CYA | m | 65 |  | 0
| 5 | K | 749 02.02 | Skúšky a revízie | hod | 12 |  | 0
; |  | D | D2 | Slaboprúd
| 6 | K | 752 99.4.1 | Doplnenie uzemnenia | kus | 1 |  | 0
| 7 | K | 755 49.4 | Stojan pre zariadenia 19"/45U | kus | 1 |  | 0
| 8 | K | 756 81.15.4 | Doplnenie kábelového rozvodu ukončením na pásikoch | kus | 1 |  | 0
| 9 | K | 752 29.24 | Optický patch cord | kus | 4 |  | 0
| 10 | K | 756 89.15 | Prepojovací kábel FTP RJ45/RJ45 | m | 10 |  | 0
| 11 | K | 748 60.14 | Kábel SYKFY pevne uložený | m | 20 |  | 0
| 12 | K | 757 49.1.17 | Zariadenie prenosovej techniky (trakt 2 - pre GSM-R) | kus | 1 |  | 0
| 13 | K | 757 49.20.3.6 | Nastavenie prenos systému | kus | 1 |  | 0
| 14 | K | 757 8.18.1 | Zálohový zdroj 48V DC | kus | 1 |  | 0
| 15 | K | 758 88.10.3 | Prevádzková dokumentácia v Slovenskom jazyku s upravou PD | sada | 1 |  | 0
| Celkom | [6 empty] | 0

## PS 05-22-25.2
VÝKAZ VÝMER
Stavba: | [8 empty] | *späť na Rek. obj.
Modernizácia železničnej trate Žilina – Košice, úsek trate Poprad Tatry (mimo) – Krompachy. Časť: A.2 Vydrník (mimo) – Markušovce (mimo)
UČS 05 Traťový úsek Markušovce – ŽST SPIŠSKÁ NOVÁ VES
Objekt:
PS 05-22-25.2 ZAST SPIŠSKÁ NOVÁ VES - MADARAS, prenosový systém T2 GSM-R repeater Kalmanka
PČ | Typ | Kód | Popis | MJ | Množstvo | Jednotková cena [EUR] | Cena celkom [EUR] | Špecifikácia (materiál/technológia)
| D | D1 | Silnoprúd
1 | K | 743 13.7 | Elektroinštalačná rúrka, kábelový žľab (PVC) | m | 30 |  | 0
2 | K | 743 06.03.1.1 | Kábel CYKY do 3x2,5 mm2, uložený pevne | m | 10 |  | 0
3 | K | 743.06.05 | Kábel CYKY do 5x1,5 mm2, pevne uložený | m | 10 |  | 0
4 | K | 744 21.18 | Vodiče, šnúry a káble medené CY a CYA | m | 65 |  | 0
5 | K | 749 02.02 | Skúšky a revízie | hod | 12 |  | 0
| D | D2 | Slaboprúd
6 | K | 752 99.4.1 | Doplnenie uzemnenia | kus | 1 |  | 0
7 | K | 755 49.4 | Stojan pre zariadenia 19"/45U | kus | 1 |  | 0
8 | K | 756 81.15.4 | Doplnenie kábelového rozvodu ukončením na pásikoch | kus | 1 |  | 0
9 | K | 752 29.24 | Optický patch cord | kus | 4 |  | 0
10 | K | 756 89.15 | Prepojovací kábel FTP RJ45/RJ45 | m | 10 |  | 0
11 | K | 748 60.14 | Kábel SYKFY pevne uložený | m | 20 |  | 0
12 | K | 757 49.1.17 | Zariadenie prenosovej techniky (trakt 2 - pre GSM-R) | kus | 1 |  | 0
13 | K | 757 49.20.3.6 | Nastavenie prenos systému | kus | 1 |  | 0
14 | K | 757 8.18.1 | Zálohový zdroj 48V DC | kus | 1 |  | 0
15 | K | 758 88.10.3 | Prevádzková dokumentácia v Slovenskom jazyku s upravou PD | sada | 1 |  | 0
Celkom | [6 empty] | 0

## PS 05-22-26
VÝKAZ VÝMER
Stavba: | [8 empty] | *späť na Rek. obj.
Modernizácia železničnej trate Žilina – Košice, úsek trate Poprad Tatry (mimo) – Krompachy. Časť: A.2 Vydrník (mimo) – Markušovce (mimo)
UČS 05 Traťový úsek Markušovce – ŽST SPIŠSKÁ NOVÁ VES
Objekt:
PS 05-22-26 ŽST SPIŠSKÁ NOVÁ VES, kamerový systém
PČ | Typ | Kód | Popis | MJ | Množstvo | Jednotková cena [EUR] | Cena celkom [EUR] | Špecifikácia (materiál/technológia)
| D | D1 | Slaboprúd
1 | K | 757 16.6 | Záznamové zariadenie pre IP kamery - max. 256 kamier | kus | 2 |  | 0
2 | K | 757 17 | Kamera PTV digitálna (IP) - vnútorná | kus | 16 |  | 0
3 | K | 757 18 | Kamera PTV digitálna (IP) - vonkajšia pevná | kus | 66 |  | 0
4 | K | 757 18.3 | Kamera PTV digitálna (IP) - vonkajšia všesmerová | kus | 8 |  | 0
5 | K | 752 89.72 | Optický rozvádzač pre ukončenie 24 vlákien | kus | 2 |  | 0
6 | K | 752 89.84 | Záverečné meranie na kábli 4-vlákien | kus | 31 |  | 0
7 | K | 752 87.60.1 | Zriadenie optickej rezervy | kus | 62 |  | 0
8 | K | 752 29.20 | Optický kábel 4-vláknový | m | 5500 |  | 0
9 | K | 755 49.8.2 | Stojan pre zariadenia 45U (800x800mm) | kus | 2 |  | 0
10 | K | 757 8.5.5 | Zdroj nepretržitého napájania 2,2 kVA - typ rack/tower | kus | 1 |  | 0
11 | K | 757 8.5.6 | Zdroj nepretržitého napájania 2,2 kVA, vrátane batérie - typ rack/tower | kus | 4 |  | 0
12 | K | 757 66 | Opticko-elektrický prevodník | kus | 3 |  | 0
13 | K | 752 29.24 | Optický patch cord | kus | 31 |  | 0
14 | K | 756 89.15 | Prepojovací kábel FTP RJ45/RJ45 - 10m | kus | 38 |  | 0
15 | K | 755 19.1.2 | Výstavba optorúr do kábelovej trasy | m | 1500 |  | 0
16 | K | 755 49.12 | Elektroinštalačná skrinka IP66 | kus | 31 |  | 0
17 | K | 757 19.4 | Skúšky | kus | 1 |  | 0
18 | K | 757 14.1 | Zapojenie zariadení do nadstavbového systému (EPS,EZS,PTV-techn.) | kus | 1 |  | 0
19 | K | 757 14.1.2 | Zapojenie kamier do nadstavbového systému | kus | 90 |  | 0
20 | K | 757 14.1.3 | Licencia do nadstavbového systému (EPS,EZS,PTV-techn.) pre centrálnu jednotku kat.II. | kus | 2 |  | 0
21 | K | 757 14.2.1 | Tvorba pôdorysov pre integrovaný nadstavbový systém | kus | 2 |  | 0
22 | K | 756 89.7 | Kábel FTP 4x2x0,5 | m | 500 |  | 0
23 | K | 757 13.1 | Monitor s prepínačom | kus | 4 |  | 0
24 | K | 757 14.3 | Obslužné pracovisko pre PTV | kus | 2 |  | 0
25 | K | 757 30.1 | Úpravy na jestvujúcich rozvodoch | kus | 6 |  | 0
26 | K | 757 18.7 | Demontáž kamerového systému | kus | 1 |  | 0
27 | K | 757 18.6 | Demontáž kamery | kus | 26 |  | 0
28 | K | 757 18.9 | Úprava klienta KMS | kus | 2 |  | 0
29 | K | 751 31.01 | Oceľový stožiar - rúrkový - demontáž | kus | 3 |  | 0
| D | D2 | Silnoprúd
30 | K | 743 41.14 | Krabice, svorkovnice pre dátový a napájací rozvod | kus | 31 |  | 0
31 | K | 743 06.45.31 | Kábel nn do CYKY-J 3x4mm2, uložený voľne | m | 2000 |  | 0
32 | K | 743 06.03.1 | Kábel CYKY do 3x2,5 mm2 | m | 20 |  | 0
33 | K | 743 13.2 | Rúrky oceľové, plastové | m | 1000 |  | 0
34 | K | 748 90.07 | Stožiar sadový do 6m | kus | 10 |  | 0
35 | K | 747 03.06 | Zvodič prepätia nn | kus | 10 |  | 0
36 | K | 745 06 10.1 | Atypický držiak kamery | kus | 24 |  | 0
37 | K | 745 05.02 | Vedenie uzemňovacie, voľne uložené | m | 70 |  | 0
| D | D3 | Zemné práce
38 | K | 132 30.17 | Hĺbenie káblovej ryhy 35cm širokej, 80cm hlbokej | m | 260 |  | 0
39 | K | 132 30.30 | Hĺbenie káblovej ryhy 55cm širokej, 80cm hlbokej | m | 25 |  | 0
40 | K | 132 30.31 | Hĺbenie káblovej ryhy 55cm širokej, 100cm hlbokej | m | 105 |  | 0
41 | K | 132 33.11 | Káblový žľab betónový, výška 140mm, šírka 170mm, dĺžka 1000mm | m | 385 |  | 0
42 | K | 132 31.52 | Jama pre kamerový stožiar | kus | 10 |  | 0
Celkom | [6 empty] | 0

## PS 05-22-26.1
VÝKAZ VÝMER
Stavba: | [8 empty] | *späť na Rek. obj.
Modernizácia železničnej trate Žilina – Košice, úsek trate Poprad Tatry (mimo) – Krompachy. Časť: A.2 Vydrník (mimo) – Markušovce (mimo)
UČS 05 Traťový úsek Markušovce – ŽST SPIŠSKÁ NOVÁ VES
Objekt:
PS 05-22-26.1 ŽST Markušovce, dočasný kamerový systém
PČ | Typ | Kód | Popis | MJ | Množstvo | Jednotková cena [EUR] | Cena celkom [EUR] | Špecifikácia (materiál/technológia)
| D | D1 | Slaboprúd
1 | K | 757 17 | Kamera PTV digitálna (IP) - vnútorná | kus | 1 |  | 0
2 | K | 757 18 | Kamera PTV digitálna (IP) - vonkajšia pevná | kus | 2 |  | 0
3 | K | 756 89.14 | Kábel FTPZ 4x2x0,5 | m | 25 |  | 0
4 | K | 759 27 | Uzemnenie kábelového rozvodu - MK | kus | 2 |  | 0
5 | K | 755 29.4 | Žľab 25/40 - plast | m | 12 |  | 0
6 | K | 755 39.17 | Chránička - PVC rúra (D 110mm) | m | 20 |  | 0
7 | K | 132 30.17 | Hĺbenie káblovej ryhy 35cm širokej, 80cm hlbokej | m | 18 |  | 0
8 | K | 756 89.15 | Prepojovací kábel FTP RJ45/RJ45 - 10m | kus | 2 |  | 0
9 | K | 757 19.4 | Skúšky | kus | 1 |  | 0
10 | K | 757 14.1.2 | Zapojenie kamier do nadstavbového systému | kus | 3 |  | 0
11 | K | 757 14.1.1 | Licencia do nadstavbového systému (EPS,EZS,PTV-techn.) pre centrálnu jednotku kat.II. | kus | 3 |  | 0
12 | K | 757 14.2.1 | Tvorba pôdorysov pre integrovaný nadstavbový systém | kus | 3 |  | 0
13 | K | 756 89.7 | Kábel FTP 4x2x0,5 | m | 45 |  | 0
14 | K | 757 63.4 | Technologický domček - premiestnenie a osadenie, vrátane výkopov a základu (prefabrikovaný 5,2x4m) | kus | 1 |  | 0
Celkom | [6 empty] | 0

## PS 05-22-27
VÝKAZ VÝMER
Stavba: | [8 empty] | *späť na Rek. obj.
Modernizácia železničnej trate Žilina – Košice, úsek trate Poprad Tatry (mimo) – Krompachy. Časť: A.2 Vydrník (mimo) – Markušovce (mimo)
UČS 05 Traťový úsek Markušovce – ŽST SPIŠSKÁ NOVÁ VES
Objekt:
PS 05-22-27 ZAST TEPLIČKA, kamerový systém
PČ | Typ | Kód | Popis | MJ | Množstvo | Jednotková cena [EUR] | Cena celkom [EUR] | Špecifikácia (materiál/technológia)
| D | M | Práce a dodávky M
| D | 22-M | Montáže oznam. a zabezp. zariadení
1 | M | 2200400399-1 | Revízia UTZ, podľa platných prácnych predpisov a vyhlášok | hod | 8 |  | 0
2 | K | 210020954 | Výstražná tabuľka s varovaním | ks | 7 |  | 0
3 | M | 54823022001 | Výstražná tabuľka s varovaním- Priestor je monitorovaný kamerou | ks | 7 |  | 0
4 | K | 220061701-11 | Ostatné práce(zatiahnutie kábla do objektu) HDPE rúry vrátane kábla | ks | 6 |  | 0
5 | K | 220061701-13 | Zafúknutie (zatiahnutie) optického kábla do HDPE rúry, vrátane presunu materiálu | m | 505 |  | 0
6 | M | 341500201116P | Systémový optický kábel 4x SM G.657.A1 (1x4) A-DQ(ZN)4Y, Štandardizáci EN IEC 60794-5-10, No waterpeak na 1383nm = 0,29 dB/km, vonkajší plášť Polyamide, ťahová sila 200N aramidové vlákna, vonkajší priemer: 2.5mm, -40°C / +70°C | m | 505 |  | 0
7 | K | 220065019-1 | Montáž rezervy optického kábla, miestna sieť (kríž) | ks | 8 |  | 0
8 | M | 3419610201-1 | Nastaviteľný optický kríž, nerezovaná oceľ, vrátane krytu na rezervu | ks | 8 |  | 0
9 | K | 220065019-5_1 | Zriadenie optickej káblovej rezervy 5m | ks | 8 |  | 0
10 | K | 22011034-1 | Zhotovenie káblového štítka, vyrazenie znaku,pripevnenie,ovinutie štítka páskou | ks | 16 |  | 0
11 | M | 5628900000 | Štítok na označenie káblového vývodu | ks | 16 |  | 0
12 | M | 3570413607_4 | Panel napájania a istenia, vrátane príslušenstva, RACK | ks | 1 |  | 0
13 | M | 3570413607_5 | Napájacia lišta | ks | 1 |  | 0
14 | K | 220110404 | Inštalácia optického rozvádzača, miestna sieť, počet optických vlákien do 024 | ks | 1 |  | 0
15 | M | 341261233P | Optický rozv. 19" 12port. E2000, optické káble, vrátane kazety, hrebena, ukončenia optických vlákien, pigtailu, adaptéra a ochrany zvaru | ks | 1 |  | 0
16 | K | 220110911_2 | Osadenie a montáž svorkovnice pre ochranné pospojovanie | ks | 1 |  | 0
17 | M | 3410350187-32 | Svorkovnica pre ochranné pospájanie | ks | 1 |  | 0
18 | K | 220222002_1 | Meranie tlmenia metódou spät. rozptylu pri vln.dĺžkach | ks | 4 |  | 0
19 | K | 220222005 | Meranie optického kábla na bubne pri vln.dĺžkach 1310 nm – jednosmerné | ks | 4 |  | 0
20 | K | 220222006 | Záverečné certifikačné meranie na vlnovej dĺžke 1383 a preukazujúci požadovaný parameter útlmu na km podľa TP a vystaveného certifikátu | vl | 16 |  | 0
21 | K | 220320361_6 | Deklarácia LIFE TIME WARRANTY od výrobcu pre integrátora podľa požiadavky PD na optickú infraštruktúru naviazané na meracie protokoly | ks | 4 |  | 0
22 | K | 220320361_7 | Cetifikácia - Vytvorenie systémového certifikátu od výrobcu pre integrátora podľa požiadavky PD pre infraštruktúru INFRALAN® | ks | 4 |  | 0
23 | K | 2203306542 | Licencia pre kameru "PC" | ks | 7 |  | 0
24 | M | 220330604P | SW- Licencia C4 pre Video rekordér | ks | 1 |  | 0
25 | M | 4054B00700142.1P | Video server určený na nahrávanie max 64 IP kamier, vrátane disku | ks | 1 |  | 0
26 | M | 40540070026 | Profesionálny softvér pre monitorovanie, nahrávanie a ovládanie, neobmedzený počet klientov | ks | 1 |  | 0
27 | K | 220500002P_1 | Montáž a zapojenie optického dátového kábla | ks | 4 |  | 0
28 | M | 3580400317-9 | Optický patch kábel E2000-APC / E2000-APC duplex SM 9/125μ OS1, dĺžka 2m | ks | 4 |  | 0
29 | K | 22051104P | Montáž dátového kábla | m | 27 |  | 0
30 | M | 3410300726P | Kábel oznamovací medenný FTP 4x2x0,5 | m | 27 |  | 0
31 | K | 22051201P | Inštalácia organizéra káblov v skrine RACK | ks | 1 |  | 0
32 | M | 3582010204-2 | Organizér káblov 19", 1U | ks | 1 |  | 0
33 | K | 220512046.P | Montáž prepäťovej ochrany | ks | 12 |  | 0
34 | M | 345520000440.P | Prepäťová ochrana pre Ethernet s PoE, vrátane príslušenstva, (pri kamere) | ks | 4 |  | 0
35 | M | 345520000441.P | Prepäťová ochrana pre napätie, vrátane príslušenstva | ks | 4 |  | 0
36 | M | 345520000442.P | Modul prepäťovej ochrany do RACK, vrátane príslušenstva a montáže | ks | 1 |  | 0
37 | M | 345520000443.P | Prepäťová ochrana pre Ethernet s PoE, vrátane príslušenstva, (do RACK) | ks | 4 |  | 0
38 | K | 220512122.P | Montáž patch kábla FTP, Cat.5, 5E, 6 - do 3m | m | 2 |  | 0
39 | M | 383150014300.P | Patch kábel FTP, Cat.6A, 0.5 m | ks | 4 |  | 0
40 | K | 220512123.P | Montáž patch kábla FTP, Cat.5, 5E, 6 - od 3m | m | 60 |  | 0
41 | M | 383150017100.P | Patch kábel FTP, Cat.6A, 10 m | ks | 6 |  | 0
42 | K | 2207303691 | Inštalácia prevodníka | ks | 8 |  | 0
43 | M | 3852122343 | Priemyselný optoelektrický prevodník s výbavou pre port Eth., napájanie PoE+, montáž na DIN lištu, vrátane SFP modulu, zdroja a príslušenstva | ks | 4 |  | 0
44 | M | 3852122344 | Optoelektrický prevodník s výbavou pre 1 port Eth., montáž do rámu, vrátane SFP modulu | ks | 4 |  | 0
45 | M | 3451203800P | Lišta DIN do RACK, vrátane montáže | ks | 1 |  | 0
46 | K | 2207303693 | Inštalácia technologickej skrinky pre kameru | ks | 4 |  | 0
47 | M | 39238521223451P | Skrinka pre kameru vrátane optického rozvádzača 4P komplet s príslušenstvom (500x600x245), IP54 | ks | 4 |  | 0
48 | K | 220731061 | Uved.rozvodu do chodu, prepoj.zariadenia,preverenie a premeranie,nastavenie-kamera pevná vnútorná | ks | 3 |  | 0
49 | K | 220731062 | Uved.rozvodu do chodu, prepoj.zariadenia,preverenie a premeranie,nastavenie-kamera pevná vonkajšia | ks | 4 |  | 0
50 | K | 220732125P | Montáž a zapojenie kamery IP | ks | 7 |  | 0
51 | M | 383130005600.1P | IP kamera vonkajšia, vrátane príslušenstva | ks | 4 |  | 0
52 | M | 383130005601.1P | IP kamera vnútorná, vrátane príslušenstva | ks | 3 |  | 0
53 | K | 388795016.S | Zaťahovanie kábelovodu 1x HDPE nad 12 mm, do obsadenej trasy, vonk. siete | m | 455 |  | 0
54 | M | 345071530P | Optická chránička Polytech HDPE 40/3,5mm pre zaťaženie 12Bar, farebná koextrúzia s pozdĺžnymi farebnými pruhmi, vnútri rebrovaná, zvonka hladká, Hustota>0,94 g/cm3 a MFR190°C/5kg <1,7 g/10 min podľa normy EN ISO 1183, Pevnosť v ťahu pri pretrhnutí 10 Mpa, | m | 455 |  | 0
55 | K | 388796003 | Montáž koncovky na rúrku HDPE nad 12 mm | ks | 8 |  | 0
56 | M | 3412610301P | Koncovka rúrky HDPE 40 mm, vodotesná | ks | 8 |  | 0
57 | K | 388900003 | Kalibrovanie HDPE rúry do 40 mm | m | 455 |  | 0
58 | K | 388900003-1 | Natlakovanie HDPE rúry do 40 mm | m | 455 |  | 0
59 | K | 95010700-1P | Montáž zálohovaného zdroja | ks | 1 |  | 0
60 | M | 42681002340_2P | Zálohovaný zdroj, UPS 2200VA vrátane SNMP, prevedenie rack | ks | 1 |  | 0
61 | K | 95010700P | Montáž inštalačnej krabice | ks | 4 |  | 0
62 | M | 345063260P | Inštalačná krabiva ABOX 040 s WAGO svorkami - napájacia | ks | 4 |  | 0
| D | 21-M | Elektromontáže
63 | K | 210010592.S | Rúrka tuhá elektroinštalačná UV stabilná bezhalogénová z PC ABS, D 20 uložená pevne | m | 15 |  | 0
64 | M | 345710001220.S | Rúrka tuhá hrdlovaná 1520 s nízkou mechanickou odolnosťou z PC ABS, UV stabilná bezhalogénová samozhášavá, D 20 mm | m | 15 |  | 0
65 | M | 3580400317-55P | Podružný inštalačný materiál | sub | 1 |  | 0
66 | M | HZS-2 | Zaškolenie pracovníkov | hod | 8 |  | 0
67 | M | HZS-3 | Skúšobná prevádza, uvedenie systému do trvalej prevádzky | hod | 20 |  | 0
68 | K | 210800109.P | Kábel medený uložený voľne CYKY - J 3x4 | m | 465 |  | 0
69 | M | 341110000900.S | Kábel medený CYKY-J 3x4 mm2 | m | 465 |  | 0
70 | K | 210800613.S | Vodič medený uložený voľne H07V-K (CYA) 450/750 V 6 | m | 18 |  | 0
71 | M | 341310009100.S | Vodič medený flexibilný H07V-K 6 mm2 | m | 18 |  | 0
72 | K | 210802307.S | Kábel medený uložený voľne H05VV-F (CYSY) 300/500 V 3x2,5 | m | 10 |  | 0
73 | M | 341310011600.S | Vodič medený flexibilný H05VV-F 3x2,5 mm2 | m | 10 |  | 0
Celkom | [6 empty] | 0

## PS 05-22-28
VÝKAZ VÝMER
Stavba: | [8 empty] | *späť na Rek. obj.
Modernizácia železničnej trate Žilina – Košice, úsek trate Poprad Tatry (mimo) – Krompachy. Časť: A.2 Vydrník (mimo) – Markušovce (mimo)
UČS 05 Traťový úsek Markušovce – ŽST SPIŠSKÁ NOVÁ VES
Objekt:
PS 05-22-28 ZAST SPIŠSKÁ NOVÁ VES - MADARAS, kamerový systém
PČ | Typ | Kód | Popis | MJ | Množstvo | Jednotková cena [EUR] | Cena celkom [EUR] | Špecifikácia (materiál/technológia)
| D | M | Práce a dodávky M
| D | 22-M | Montáže oznam. a zabezp. zariadení
1 | M | 2200400399-1 | Revízia UTZ, podľa platných prácnych predpisov a vyhlášok | hod | 8 |  | 0
2 | K | 210020954 | Výstražná tabuľka s varovaním | ks | 7 |  | 0
3 | M | 54823022001 | Výstražná tabuľka s varovaním- Priestor je monitorovaný kamerou | ks | 7 |  | 0
4 | K | 220061701-11 | Ostatné práce(zatiahnutie kábla do objektu) HDPE rúry vrátane kábla | ks | 6 |  | 0
5 | K | 220061701-13 | Zafúknutie (zatiahnutie) optického kábla do HDPE rúry, vrátane presunu materiálu | m | 515 |  | 0
6 | M | 341500201116P | Systémový optický kábel 4x SM G.657.A1 (1x4) J-B(ZN)BH, EN13501-6: B2ca-s1,d1,a1, odolnosť voči prierazu k. min. 3,9kN, min. hustota dymu podľa EN 61034-1/-2, vonkajší plášť FR, ťahová sila 1500N, vonkajší priemer: 5.9mm | m | 515 |  | 0
7 | K | 220065019-1 | Montáž rezervy optického kábla, miestna sieť (kríž) | ks | 8 |  | 0
8 | M | 3419610201-1 | Nastaviteľný optický kríž, nerezovaná oceľ, vrátane krytu na rezervu | ks | 8 |  | 0
9 | K | 220065019-5_1 | Zriadenie optickej káblovej rezervy 5m | ks | 8 |  | 0
10 | K | 22011034-1 | Zhotovenie káblového štítka, vyrazenie znaku,pripevnenie,ovinutie štítka páskou | ks | 16 |  | 0
11 | M | 5628900000 | Štítok na označenie káblového vývodu | ks | 16 |  | 0
12 | M | 3570413607_4 | Panel napájania a istenia, vrátane príslušenstva, RACK | ks | 1 |  | 0
13 | K | 220110404 | Inštalácia optického rozvádzača, miestna sieť, počet optických vlákien do 024 | ks | 1 |  | 0
14 | M | 341261233P | Optický rozv. 19" 12port. E2000, optické káble, vrátane kazety, hrebena, ukončenia optických vlákien, pigtailu, adaptéra a ochrany zvaru | ks | 1 |  | 0
15 | K | 220110911_2 | Osadenie a montáž svorkovnice pre ochranné pospojovanie | ks | 1 |  | 0
16 | M | 3410350187-32 | Svorkovnica pre ochranné pospájanie | ks | 1 |  | 0
17 | K | 220222002_1 | Meranie tlmenia metódou spät. rozptylu pri vln.dĺžkach | ks | 4 |  | 0
18 | K | 220222005 | Meranie optického kábla na bubne pri vln.dĺžkach 1310 nm – jednosmerné | ks | 4 |  | 0
19 | K | 220222006 | Záverečné certifikačné meranie na vlnovej dĺžke 1383 a preukazujúci požadovaný parameter útlmu na km podľa TP a vystaveného certifikátu 0,29 DB/km. | vl | 16 |  | 0
20 | K | 220320361_6 | Certifikácia - Vytvorenie systémového certifikátu od výrobcu pre integrátora podľa požiadavky PD na optickú infraštruktúru naviazané na meracie protokoly pre 1383 = 0,29dB/km, potvrdenie LIFE TIME WARRANTY. | ks | 4 |  | 0
21 | K | 220320361_7 | Cetifikácia - Vytvorenie systémového certifikátu od výrobcu pre integrátora podľa požiadavky PD pre infraštruktúru INFRALAN® | ks | 4 |  | 0
22 | K | 2203306542 | Licencia pre kameru "PC" | ks | 7 |  | 0
23 | M | 220330604P | SW- Licencia C4 pre Video rekordér | ks | 1 |  | 0
24 | M | 4054B00700142.1P | Video server určený na nahrávanie max 64 IP kamier, vrátane disku | ks | 1 |  | 0
25 | M | 40540070026 | Profesionálny softvér pre monitorovanie, nahrávanie a ovládanie, neobmedzený počet klientov | ks | 1 |  | 0
26 | K | 220500002P_1 | Montáž a zapojenie optického dátového kábla | ks | 4 |  | 0
27 | M | 3580400317-9 | Optický patch kábel E2000-APC / E2000-APC duplex SM 9/125μ OS1, dĺžka 2m | ks | 4 |  | 0
28 | K | 22051104P | Montáž dátového kábla | m | 25 |  | 0
29 | M | 3410300726P | Kábel oznamovací medenný FTP 4x2x0,5 | m | 25 |  | 0
30 | K | 22051201P | Inštalácia organizéra káblov v skrine RACK | ks | 1 |  | 0
31 | M | 3582010204-2 | Organizér káblov 19", 1U | ks | 1 |  | 0
32 | K | 220512046.P | Montáž prepäťovej ochrany | ks | 12 |  | 0
33 | M | 345520000440.P | Prepäťová ochrana pre Ethernet s PoE, vrátane príslušenstva, (pri kamere) | ks | 4 |  | 0
34 | M | 345520000441.P | Prepäťová ochrana pre napätie, vrátane príslušenstva | ks | 4 |  | 0
35 | M | 345520000442.P | Modul prepäťovej ochrany do RACK, vrátane príslušenstva a montáže | ks | 1 |  | 0
36 | M | 345520000443.P | Prepäťová ochrana pre Ethernet s PoE, vrátane príslušenstva, (do RACK) | ks | 4 |  | 0
37 | K | 220512122.P | Montáž patch kábla FTP, Cat.5, 5E, 6 - do 3m | m | 2 |  | 0
38 | M | 383150014300.P | Patch kábel FTP, Cat.6A, 0.5 m | ks | 4 |  | 0
39 | K | 220512123.P | Montáž patch kábla FTP, Cat.5, 5E, 6 - od 3m | m | 70 |  | 0
40 | M | 383150017100.P | Patch kábel FTP, Cat.6A, 10 m | ks | 7 |  | 0
41 | K | 2207303691 | Inštalácia prevodníka | ks | 8 |  | 0
42 | M | 3852122343 | Priemyselný optoelektrický prevodník s výbavou pre port Eth., napájanie PoE+, montáž na DIN lištu, vrátane SFP modulu, zdroja a príslušenstva | ks | 4 |  | 0
43 | M | 3852122344 | Optoelektrický prevodník s výbavou pre 1 port Eth., montáž do rámu, vrátane SFP modulu | ks | 4 |  | 0
44 | M | 3451203800P | Lišta DIN do RACK, vrátane montáže | ks | 1 |  | 0
45 | K | 2207303693 | Inštalácia technologickej skrinky pre kameru | ks | 4 |  | 0
46 | M | 39238521223451P | Skrinka pre kameru vrátane optického rozvádzača 4P komplet s príslušenstvom (500x600x245), IP54 | ks | 4 |  | 0
47 | K | 220731061 | Uved.rozvodu do chodu, prepoj.zariadenia,preverenie a premeranie,nastavenie-kamera pevná vnútorná | ks | 3 |  | 0
48 | K | 220731062 | Uved.rozvodu do chodu, prepoj.zariadenia,preverenie a premeranie,nastavenie-kamera pevná vonkajšia | ks | 4 |  | 0
49 | K | 220732125P | Montáž a zapojenie kamery IP | ks | 7 |  | 0
50 | M | 383130005600.1P | IP kamera vonkajšia, vrátane príslušenstva | ks | 4 |  | 0
51 | M | 383130005601.1P | IP kamera vnútorná, vrátane príslušenstva | ks | 3 |  | 0
52 | K | 388795016.S | Zaťahovanie kábelovodu 1x HDPE nad 12 mm, do obsadenej trasy, vonk. siete | m | 465 |  | 0
53 | M | 345071530P | Optická chránička OPTOPIPE HPDE 40/3,5mm pre zaťaženie 16Bar, modrej farby z jedným bielym pruhom posunutým o 90° s nápisom ŽSR, -40°C/+75°C ,vstupná surovina – výhradne čisté PE, typ vstupnej suroviny PE100 s UV stabilizáciou | m | 465 |  | 0
54 | K | 388796003 | Montáž koncovky na rúrku HDPE nad 12 mm | ks | 8 |  | 0
55 | M | 3412610301P | Koncovka rúrky HDPE 40 mm, vodotesná | ks | 8 |  | 0
56 | K | 388900003 | Kalibrovanie HDPE rúry do 40 mm | m | 465 |  | 0
57 | K | 388900003-1 | Natlakovanie HDPE rúry do 40 mm | m | 465 |  | 0
58 | K | 95010700-1P | Montáž zálohovaného zdroja | ks | 1 |  | 0
59 | M | 42681002340_2P | Zálohovaný zdroj, UPS 2200VA vrátane SNMP, prevedenie rack | ks | 1 |  | 0
60 | K | 95010700P | Montáž inštalačnej krabice | ks | 4 |  | 0
61 | M | 345063260P | Inštalačná krabiva ABOX 040 s WAGO svorkami - napájacia | ks | 4 |  | 0
| D | 21-M | Elektromontáže
62 | K | 210010592.S | Rúrka tuhá elektroinštalačná UV stabilná bezhalogénová z PC ABS, D 20 uložená pevne | m | 15 |  | 0
63 | M | 345710001220.S | Rúrka tuhá hrdlovaná 1520 s nízkou mechanickou odolnosťou z PC ABS, UV stabilná bezhalogénová samozhášavá, D 20 mm | m | 15 |  | 0
64 | M | 3580400317-55P | Podružný inštalačný materiál | sub | 1 |  | 0
65 | M | HZS-2 | Zaškolenie pracovníkov | hod | 8 |  | 0
66 | M | HZS-3 | Skúšobná prevádza, uvedenie systému do trvalej prevádzky | hod | 20 |  | 0
67 | K | 210800109.P | Kábel medený uložený voľne CYKY - J 3x4 | m | 475 |  | 0
68 | M | 341110000900.S | Kábel medený CYKY-J 3x4 mm2 | m | 475 |  | 0
69 | K | 210800613.S | Vodič medený uložený voľne H07V-K (CYA) 450/750 V 6 | m | 18 |  | 0
70 | M | 341310009100.S | Vodič medený flexibilný H07V-K 6 mm2 | m | 18 |  | 0
71 | K | 210802307.S | Kábel medený uložený voľne H05VV-F (CYSY) 300/500 V 3x2,5 | m | 10 |  | 0
72 | M | 341310011600.S | Vodič medený flexibilný H05VV-F 3x2,5 mm2 | m | 10 |  | 0
73 | M | 3570413607_5 | Napájacia lišta | ks | 1 |  | 0
Celkom | [6 empty] | 0

## PS 05-23-01
VÝKAZ VÝMER
Stavba: | [8 empty] | *späť na Rek. obj.
Modernizácia železničnej trate Žilina – Košice, úsek trate Poprad Tatry (mimo) – Krompachy. Časť: A.2 Vydrník (mimo) – Markušovce (mimo)
UČS 05 Traťový úsek Markušovce – ŽST SPIŠSKÁ NOVÁ VES
Objekt:
PS 05-23-01 TUNEL KALMANKA, NZE - technologická časť
PČ | Typ | Kód | Popis | MJ | Množstvo | Jednotková cena [EUR] | Cena celkom [EUR] | Špecifikácia (materiál/technológia)
| D | D1 | Silnoprúd
1 | K | 748 02.04.15 | Dieselagregát kapotovaný s automat. štartom GSW 100P, PRP 83 kW/103 kVA (vrátane komína, odfuku a R-NZE) | ks | 1 |  | 0
2 | K | 748 02.04.20 | Vybavenie strojovne NZE | sub | 1 |  | 0
3 | K | 748 02.04.21 | Prenosné čerpadlo na naftu | ks | 1 |  | 0
4 | K | 748 02.11.13 | Elektromer pre polopriame meranie | ks | 1 |  | 0
5 | K | 748 05.74 | Elektrický konvektor | ks | 2 |  | 0
6 | K | 749 30.03 | Skúšky a revízie NZE | hod | 48 |  | 0
7 | K | 749 40 | Hluková štúdia | hod | 8 |  | 0
8 | K | 749 40.1 | Dymová skúška | hod | 8 |  | 0
| D | D2 | Vzduchotechnika
9 | K | 769 70.1 | VZT súbor na odvetranie strojovne NZE | sub | 1 |  | 0
Celkom | [6 empty] | 0

## PS 05-23-01.1
VÝKAZ VÝMER
Stavba: | [8 empty] | *späť na Rek. obj.
Modernizácia železničnej trate Žilina – Košice, úsek trate Poprad Tatry (mimo) – Krompachy. Časť: A.2 Vydrník (mimo) – Markušovce (mimo)
UČS 05 Traťový úsek Markušovce – ŽST SPIŠSKÁ NOVÁ VES
Objekt:
PS 05-23-01.1 ŽST Markušovce, NZE - technologická časť
PČ | Typ | Kód | Popis | MJ | Množstvo | Jednotková cena [EUR] | Cena celkom [EUR] | Špecifikácia (materiál/technológia)
| D | D1 | Zvislé konštrukcie
1 | K | 348 17.18 | Železobetónová prefabrikovaná krabicová bunka, rozmer 3,9 x 6,3 m, výška 3,8 m + 0,9 m | ks | 1 |  | 0
2 | K | 348 17.19 | Železobetónová prefabrikovaná krabicová bunka, rozmer 1,6 x 2,8 m, výška 2,75 m + 0,9 m | ks | 1 |  | 0
| D | D2 | Silnoprúd
3 | K | 742 11.4.1.1 | Rozvádzače, rozvodné skrine, dosky | ks | 1 |  | 0
4 | K | 743 06.03.1 | Kábel CYKY do 3x2,5 mm2 | m | 115 |  | 0
5 | K | 743 06.44.2 | Kábel CYKY do 5x6 mm2 | m | 35 |  | 0
6 | K | 743 06.5.4 | Kábel AYKY do 4x240 mm2, pevne uložený | m | 180 |  | 0
7 | K | 743 13.7 | Elektroinštalačná rúrka, kábelový žľab (PVC) | m | 190 |  | 0
8 | K | 743 41.13 | Krabice, svorkovnice pre lištový rozvod | ks | 18 |  | 0
9 | K | 744 21.18 | Vodiče, šnúry a káble medené | m | 40 |  | 0
10 | K | 744 21.18.1 | Vodiče, šnúry a káble medené | m | 30 |  | 0
11 | K | 744 21.18.2 | Prípojnica vyrovnania potenciálov | ks | 2 |  | 0
12 | K | 748 02.04.16 | Dieselagregát kapotovaný s automat. štartom GSW 275P, PRP 208,38 kW/ 260,47 kVA (vrátane komína, odfuku a R-NZE) | ks | 1 |  | 0
13 | K | 748 02.04.20 | Vybavenie strojovne NZE | sub | 1 |  | 0
14 | K | 748 02.04.21 | Prenosné čerpadlo na naftu | ks | 1 |  | 0
15 | K | 748 02.04.3 | Vybavenie požiarnou technikou | ks | 1 |  | 0
16 | K | 748 02.11.13 | Elektromer pre polopriame meranie | ks | 1 |  | 0
17 | K | 748 02.11.20 | Elektromer - priame meranie do 100A, úradne overený | ks | 2 |  | 0
18 | K | 748 05.45 | Spínač inštalačný 230V 10A | ks | 3 |  | 0
19 | K | 748 05.48 | Zásuvka 230V 16A | ks | 2 |  | 0
20 | K | 748 05.50 | Zásuvka 400V do 32A nástenná | ks | 1 |  | 0
21 | K | 748 05.74 | Elektrický konvektor | ks | 3 |  | 0
22 | K | 748 12.33 | Svietidlá a osvetľovacie zariadenia | ks | 5 |  | 0
23 | K | 749 30.03 | Skúšky a revízie NZE | hod | 48 |  | 0
24 | K | 749 40 | Hluková štúdia | hod | 8 |  | 0
25 | K | 749 30.01 | Skúšky a revízie | hod | 40 |  | 0
26 | K | 749 40.1 | Dymová skúška | hod | 8 |  | 0
| D | D3 | Vzduchotechnika
27 | K | 769 70.1 | VZT súbor na odvetranie strojovne NZE | sub | 1 |  | 0
Celkom | [6 empty] | 0

## PS 05-23-02
VÝKAZ VÝMER
Stavba: | [8 empty] | *späť na Rek. obj.
Modernizácia železničnej trate Žilina – Košice, úsek trate Poprad Tatry (mimo) – Krompachy. Časť: A.2 Vydrník (mimo) – Markušovce (mimo)
UČS 05 Traťový úsek Markušovce – ŽST SPIŠSKÁ NOVÁ VES
Objekt:
PS 05-23-02 ŽST SPIŠSKÁ NOVÁ VES, NZE - technologická časť
PČ | Typ | Kód | Popis | MJ | Množstvo | Jednotková cena [EUR] | Cena celkom [EUR] | Špecifikácia (materiál/technológia)
| D | D1 | Zvislé konštrukcie
1 | K | 348 17.18 | Železobetónová prefabrikovaná krabicová bunka, rozmer 3,9 x 6,3 m, výška 3,8 m+0,9 m | ks | 1 |  | 0
2 | K | 348 17.19 | Železobetónová prefabrikovaná krabicová bunka, rozmer 1,6 x 2,8 m, výška 2,75 m+0,9 m | ks | 1 |  | 0
| D | D2 | Silnoprúd
3 | K | 742 11.4.1.1 | Rozvádzače, rozvodné skrine, dosky | ks | 1 |  | 0
4 | K | 743 06.03.1 | Kábel CYKY do 3x2,5 mm2 | m | 115 |  | 0
5 | K | 743 06.44.2 | Kábel CYKY do 5x6 mm2 | m | 35 |  | 0
6 | K | 743 06.5.4 | Kábel AYKY do 4x240 mm2, pevne uložený | m | 180 |  | 0
7 | K | 743 13.7 | Elektroinštalačná rúrka, kábelový žľab (PVC) | m | 190 |  | 0
8 | K | 743 41.13 | Krabice, svorkovnice pre lištový rozvod | ks | 18 |  | 0
9 | K | 744 21.18 | Vodiče, šnúry a káble medené | m | 40 |  | 0
10 | K | 744 21.18.1 | Vodiče, šnúry a káble medené | m | 30 |  | 0
11 | K | 744 21.18.2 | Prípojnica vyrovnania potenciálov | ks | 2 |  | 0
12 | K | 748 02.04.16 | Dieselagregát kapotovaný s automat. štartom GSW 275P, PRP 208,38 kW/ 260,47 kVA (vrátane komína, odfuku a R-NZE) | ks | 1 |  | 0
13 | K | 748 02.04.20 | Vybavenie strojovne NZE | sub | 1 |  | 0
14 | K | 748 02.04.21 | Prenosné čerpadlo na naftu | ks | 1 |  | 0
15 | K | 748 02.04.3 | Vybavenie požiarnou technikou | ks | 3 |  | 0
16 | K | 748 02.11.13 | Elektromer pre polopriame meranie | ks | 1 |  | 0
17 | K | 748 02.11.20 | Elektromer - priame meranie do 100A, úradne overený | ks | 2 |  | 0
18 | K | 748 05.45 | Spínač inštalačný 230V 10A | ks | 3 |  | 0
19 | K | 748 05.48 | Zásuvka 230V 16A | ks | 2 |  | 0
20 | K | 748 05.50 | Zásuvka 400V do 32A nástenná | ks | 1 |  | 0
21 | K | 748 05.74 | Elektrický konvektor | ks | 3 |  | 0
22 | K | 748 12.33 | Svietidlá a osvetľovacie zariadenia | ks | 5 |  | 0
23 | K | 749 30.03 | Skúšky a revízie NZE | hod | 48 |  | 0
24 | K | 749 40 | Hluková štúdia | hod | 8 |  | 0
25 | K | 749 30.01 | Skúšky a revízie | hod | 40 |  | 0
26 | K | 749 40.1 | Dymová skúška | hod | 8 |  | 0
| D | D3 | Vzduchotechnika
27 | K | 769 70.1 | VZT súbor na odvetranie strojovne NZE | sub | 1 |  | 0
Celkom | [6 empty] | 0

## PS 05-23-04.1
VÝKAZ VÝMER
Stavba: | [8 empty] | *späť na Rek. obj.
Modernizácia železničnej trate Žilina – Košice, úsek trate Poprad Tatry (mimo) – Krompachy. Časť: A.2 Vydrník (mimo) – Markušovce (mimo)
UČS 05 Traťový úsek Markušovce – ŽST SPIŠSKÁ NOVÁ VES
Objekt:
PS 05-23-04.1 ŽST SPIŠSKÁ NOVÁ VES, podchod pre cestujúcich - osobné výťahy
PČ | Typ | Kód | Popis | MJ | Množstvo | Jednotková cena [EUR] | Cena celkom [EUR] | Špecifikácia (materiál/technológia)
| D | D1 | ŽST SPIŠSKÁ NOVÁ VES, podchod pre cestujúcich - osobné výťahy
1 | K | Pol1 | V.1 osobný výťah Schindler 5000, 1350 kg, nástupište 1 | sada | 1 |  | 0
2 | K | Pol2 | V.2 osobný výťah Schindler 6000, 1725 kg, nástupište 2 | sada | 1 |  | 0
3 | K | Pol3 | V.3 osobný výťah Schindler 6000, 1600 kg, hala | sada | 1 |  | 0
Celkom | [6 empty] | 0

## PS 05-23-08
VÝKAZ VÝMER
Stavba: | [8 empty] | *späť na Rek. obj.
Modernizácia železničnej trate Žilina – Košice, úsek trate Poprad Tatry (mimo) – Krompachy. Časť: A.2 Vydrník (mimo) – Markušovce (mimo)
UČS 05 Traťový úsek Markušovce – ŽST SPIŠSKÁ NOVÁ VES
Objekt:
PS 05-23-08 ŽST SPIŠSKÁ NOVÁ VES, sociálno-prevádzková budova - nákladný výťah (1600kg)
PČ | Typ | Kód | Popis | MJ | Množstvo | Jednotková cena [EUR] | Cena celkom [EUR] | Špecifikácia (materiál/technológia)
| D | D1 | ŽST SPIŠSKÁ NOVÁ VES, sociálno-prevádzková budova - nákladný výťah (1600kg)
1 | K | Pol4 | V.1 nákladný výťah Schindler 6000 | sada | 1 |  | 0
Celkom | [6 empty] | 0

## PS 05-24-01
VÝKAZ VÝMER
Stavba: | [8 empty] | *späť na Rek. obj.
Modernizácia železničnej trate Žilina – Košice, úsek trate Poprad Tatry (mimo) – Krompachy. Časť: A.2 Vydrník (mimo) – Markušovce (mimo)
UČS 05 Traťový úsek Markušovce – ŽST SPIŠSKÁ NOVÁ VES
Objekt:
PS 05-24-01 TUNEL KALMANKA, východný portál - transformovňa 22/0,4kV
PČ | Typ | Kód | Popis | MJ | Množstvo | Jednotková cena [EUR] | Cena celkom [EUR] | Špecifikácia (materiál/technológia)
| D | HSV | Práce a dodávky HSV
| D | 1 | Zemné práce
1 | K | 131311101.S | Hĺbenie jám v hornine tr.4 súdržných - ručným alebo pneumatickým náradím | m3 | 17.015 |  | 0
2 | K | 162201101.S | Vodorovné premiestnenie výkopku z horniny 1-4 do 20m | m3 | 17.015 |  | 0
| D | 2 | Zakladanie
3 | K | 273313811.S | Betón základových dosiek, prostý tr. C 30/37 | m3 | 3.4 |  | 0
4 | M | 589310006300.S | Betón STN EN 206-1-C 30/37-XC4, XD2 (SK)-Cl 0,4-Dmax 16 - S2 z cementu portlandského | m3 | 3.4 |  | 0
| D | M | Práce a dodávky M
| D | 21-M | Elektromontáže
5 | K | 210010149.S | Rúrka ohybná elektroinštalačná z HDPE, D 40 uložená pevne | m | 10 |  | 0
6 | M | 345710005500.S | Rúrka ohybná 09040 dvojplášťová korugovaná z HDPE, bezhalogénová, D 40 mm | m | 10 |  | 0
7 | K | 210010154.S | Rúrka ohybná elektroinštalačná z HDPE, D 110 uložená pevne | m | 15 |  | 0
8 | M | 345710006000.S | Rúrka ohybná 09110 dvojplášťová korugovaná z HDPE, bezhalogénová, D 110 mm | m | 15 |  | 0
9 | K | 210010245.S | Rúrka oceľová, ochranná D 100/2-4 mm, uložená pevne, vrátane základného náteru | m | 55 |  | 0
10 | M | 141110010500.S | Rúra oceľová bezšvová hladká kruhová d 108 mm, hr. steny 5,6 mm, ozn. 11 353.0. | m | 55 |  | 0
11 | M | 246220000900.S | Farba syntetická suríková S 2005 | kg | 2.86 |  | 0
12 | M | 246420001200.S | Riedidlo S-6006 do syntetických a olejových látok | kg | 0.935 |  | 0
13 | M | 345710037200.S | Príchytka káblová kovová pre upevnenie káblov D 91-120 mm k uholníku alébo pásu | ks | 110 |  | 0
14 | K | 210050469.S | Konzola atyp | ks | 1 |  | 0
15 | M | 311820003200.S | Konzola priehradová stožiarová P-A/U80-400 mm | ks | 1 |  | 0
16 | K | 210050501.S | Vodič pre vonkajšie vedenie VN a pre prevádzkový telefón do 70 mm2 | km | 0.019 |  | 0
17 | M | 341520000600.S_p | Lano 66-AL1/11-ST1A - prepoj medzi vzdušným vedením a VN poistkovým spodkom | m | 20 |  | 0
18 | K | 210050671.S | Reťazec jednoduchý kotevný pre VN | ks | 3 |  | 0
19 | M | 342130002200.S | Izolátor keramický závesný tyčový pre VN VZL70/530 | ks | 3 |  | 0
20 | M | 369160007000.S | Svorka kotevná strmeňová AlFe, d 9,0-16,0 mm, typ 144 110.1 | ks | 3 |  | 0
21 | K | 210050742.S | Odbočné spoje C svorkou do 120 mm2 | ks | 3 |  | 0
22 | M | 354310010100.S | Svorka odbočovacia prepichovacia 5212/3BL, 16-120/16-120 mm2 | ks | 3 |  | 0
23 | K | 210050821.S | Výstražné tabuľky | ks | 1 |  | 0
24 | M | 548230000100.S | Tabuľka bezpečnostná smaltovaná 0116, rovná lxv 210x297 mm, na priehradový stožiar | ks | 1 |  | 0
25 | K | 210050831.S | Číslovacia tabuľka na jestvuj.priehrad.stož. | ks | 1 |  | 0
26 | M | 548230000500.S | Tabuľka výstražná dvojfarebná smaltovaná lxv 210x150 mm | ks | 1 |  | 0
27 | K | 210100001.S | Ukončenie vodičov v rozvádzač. vrátane zapojenia a vodičovej koncovky do 2,5 mm2 | ks | 32 |  | 0
28 | K | 210100002.S | Ukončenie vodičov v rozvádzač. vrátane zapojenia a vodičovej koncovky do 6 mm2 | ks | 20 |  | 0
29 | K | 210100006.S | Ukončenie vodičov v rozvádzač. vrátane zapojenia a vodičovej koncovky do 50 mm2 | ks | 8 |  | 0
30 | K | 210100012.S | Ukončenie vodičov v rozvádzač. vrátane zapojenia a vodičovej koncovky do 240 mm2 | ks | 40 |  | 0
31 | K | 210100020.S | Návlek izolačný - osadenie na vodič medzi izolátorom a poistkovým spodkom | ks | 3 |  | 0
32 | M | 283310007701_p | Návlek izolačný VN do priemeru 12mm, dĺžka podľa dĺžky vodiča | ks | 3 |  | 0
| P |  | Poznámka k položke: Tepelná izolácia z polyetylénu (PEF) vhodná na izolovanie rozvodov studenej vody. Súčiniteľ' tepelnej vodivosti λ40°C=0.045W/m.K. Reakcia na oheň E.
33 | K | 210100018.S | Ukončenie vodičov v rozvádzač. vrátane zapojenia a vodičovej koncovky do 95 mm2 pre vonkajšie práce | ks | 3 |  | 0
34 | M | 354310033500.S | Káblové oko hliníkové skrutkované (trhacie skrutky) 25 - 95 mm2 | ks | 3 |  | 0
35 | K | 210101404.S | Univerzálny pripojovací systém T adaptér pre izolované rozvádzače 10 a 22 kV (70-240 mm2) | ks | 6 |  | 0
36 | K | 210101582.S | NN koncovky pre 3 a 4-žilové káble s plastovou a papierovou izoláciou do 1kV (25-70 mm2) | ks | 2 |  | 0
37 | M | 345810005400.S | Koncovka NN s polymérovou izoláciou EPKT 0031 25-70 | ks | 2 |  | 0
38 | K | 210101585.S | NN koncovky pre 3 a 4-žilové káble s plastovou a papierovou izoláciou do 1kV (150-400 mm2) | ks | 10 |  | 0
39 | M | 345810005600.S | Koncovka NN s polymérovou izoláciou EPKT 0063 150-400 | ks | 10 |  | 0
40 | K | 210120005.S | Odpínače valcových poistkových vložiek 10 x 38 trojpólové do 32 A | ks | 2 |  | 0
41 | M | 345210003200.S | Poistka valcová 10X38 2A gG | ks | 6 |  | 0
42 | M | 345290013500.S | Odpínač valcových poistiek OPVP 10-3, 32A, veľkosť 10x38 | ks | 2 |  | 0
43 | K | 210120822.S | Poistky VN ETI 6-38,5 kV | ks | 3 |  | 0
44 | M | 345220000400.S | Poistka VN 10/25 kV 20A ETI 442 mm | ks | 3 |  | 0
45 | K | 210120832.S | Spodok poistkový VN | ks | 3 |  | 0
46 | M | 345290003300.S | Spodok poistkový PSE25/100+OCP1 | ks | 3 |  | 0
47 | K | 210160032.S_p | Montáž Skalára | ks | 1 |  | 0
48 | M | 374410019831_p | Skalár GSM/GPRS/RS485 do RE1(VSD) | ks | 1 |  | 0
49 | K | 210160034.S_p | Montáž oddeľovača OC101 osadení vedľa elektromeru ŽSR v rozvádazči NN (označenie RST 6/0) | ks | 1 |  | 0
50 | M | 374410019833_p | Oddelovač impulzov OC101 | ks | 1 |  | 0
51 | K | 210160813.S | Montáž meracieho transformátora prúdu 250 - 800A/5A, prípojnica 40x10 | ks | 3 |  | 0
52 | M | 389810003830.S | Tranformátor prúdu 600A/5A, pre prípojnice 40x10 mm | ks | 3 |  | 0
53 | K | 210161012.S | Elektromer trojfázový pripojenie cez prúdové transformátory | ks | 2 |  | 0
54 | M | 389810000500.S_p | Elektromer digitálny trojfázový pre polopriame meranie - fakturačné meranie VSD (600/5A, 10VA, 0,5s) | ks | 1 |  | 0
55 | M | 389810000500.S_P1 | Elektromer digitálny trojfázový pre polopriame meranie - kontrólne meranie ŽSR (600/5A, 10VA, 0,5s) | ks | 1 |  | 0
56 | K | 210172002.S | Montáž transformátora na stožiarovú trafostanicu výkon do 400 kVA | ks | 1 |  | 0
57 | M | 374210004501_p1 | Transformátor hermetizovaný olejový ekodizajn 400kVA, presný popis v PD | ks | 1 |  | 0
| P |  | Poznámka k položke: Zvonkový transformátor, 4/ 8/ 12V/15VA (3-modul)
58 | K | 210172209.S_p | Montáž drieku TS typ PTS do 630 kVA zvarovaný | ks | 1 |  | 0
59 | M | 424310000600.S | Mrežový trafostanica vrátane príslušenstva pre upevnenie káblov atď. (napr. BTS630 - pre osadenie transfomátora 630kVA), vrátane horizontállných držiakov rúr a konzoly na VN poistkový spodok | ks | 1 |  | 0
60 | K | 210190273.S | Montáž skrine kompenzácie typ USK 2 | ks | 1 |  | 0
61 | M | 357130000100.S_p | Rozvádzač skriňový oceľoplechový - kompenzačný rozvádzač vrátane výzbroje podľa PD vrátane káblových prepojov | ks | 1 |  | 0
62 | K | 210192572.S_p | Skúšobná svorkovnica osadená v elektromerovej skrini RE1(VSD), RE2(ŽSR) | ks | 2 |  | 0
63 | M | 345610003901.S_p | Skúšobná svorkovnica ZS1b s krytom | ks | 2 |  | 0
64 | K | 210194053.S | Skriňa RE plastová, trojfázová, jednotarifná 1 odberateľ pre vonkajšie práce | ks | 1 |  | 0
65 | M | 357120020500_P | Skriňa elektromerová RE(VSD), zapojenie podľa PD - eletromerová skriňa pre polopriame meranie - prázdna skriňa | ks | 1 |  | 0
66 | K | 210194061.S | Rozvádzač RST pre vonkajšie práce | ks | 1 |  | 0
67 | M | 357130010600.S_p | Rozvádzač skriňový oceľoplechový NN 1099/53 DCWE P2+SR7 2x300/240, vrátane výzbroje (poistkové odpínače, hlavný istič, atď.), podľa PD | ks | 1 |  | 0
68 | K | 210220010.S | Náter zemniaceho pásku do 120 mm2 (1x náter vrátane svoriek a vyznač. žlt. pruhov) | m | 5 |  | 0
69 | M | 246220000400.S | Email syntetický vonkajší | kg | 0.1 |  | 0
70 | M | 246420001200.S | Riedidlo S-6006 do syntetických a olejových látok | kg | 0.025 |  | 0
71 | K | 210220020.S | Uzemňovacie vedenie v zemi FeZn do 120 mm2 vrátane izolácie spojov | m | 168.83 |  | 0
72 | M | 354410058800.S | Pásovina uzemňovacia FeZn 30 x 4 mm | kg | 160.389 |  | 0
73 | K | 210220240.S | Svorka FeZn k zachytávacej, uzemňovacej tyči SJ | ks | 12 |  | 0
74 | M | 354410002000.S | Svorka FeZn k uzemňovacej tyči označenie SJ 03 | ks | 12 |  | 0
75 | K | 210220245.S | Svorka FeZn pripojovacia SP | ks | 10 |  | 0
76 | M | 354410004000.S | Svorka FeZn pripájaca označenie SP 1 | ks | 10 |  | 0
77 | K | 210220247.S | Svorka FeZn skúšobná SZ | ks | 1 |  | 0
78 | M | 354410004600.S | Svorka FeZn skúšobná označenie SZ plech veľká | ks | 1 |  | 0
79 | K | 210220252.S | Svorka FeZn odbočovacia spojovacia SR 01, SR 02 (pásovina do 120 mm2) | ks | 6 |  | 0
80 | M | 354410000600.S | Svorka FeZn odbočovacia spojovacia označenie SR 02 (M8) | ks | 6 |  | 0
81 | K | 210220253.S | Svorka FeZn uzemňovacia SR03 | ks | 1 |  | 0
82 | M | 354410001000.S | Svorka FeZn uzemňovacia označenie SR 03 B | ks | 1 |  | 0
83 | K | 210220280.S | Uzemňovacia tyč FeZn ZT | m | 12 |  | 0
84 | M | 354410055700.S | Tyč uzemňovacia FeZn označenie ZT 2 m | ks | 6 |  | 0
85 | K | 210800159.S | Kábel medený uložený pevne CYKY 450/750 V 5x2,5 | m | 5 |  | 0
86 | M | 341110002000.S | Kábel medený CYKY-J 5x2,5 mm2 | m | 5 |  | 0
87 | K | 210800160.S | Kábel medený uložený pevne CYKY 450/750 V 5x4 | m | 5 |  | 0
88 | M | 341110002100.S | Kábel medený CYKY-J 5x4 mm2 | m | 5 |  | 0
89 | K | 210810062.S | Kábel medený silový uložený pevne 1-CYKY 0,6/1 kV 4x50 | m | 15 |  | 0
90 | M | 341110006300.S | Kábel medený 1-CYKY-J 4x50 mm2 | m | 15 |  | 0
91 | K | 210812014.S | Vodič medený silový uložený voľne NYY 0,6/1 kV 1x240 | m | 80 |  | 0
92 | M | 341110013900.S_p | Vodič medený NYY-J 1x240 mm2 RM | m | 80 |  | 0
93 | K | 210902165.S | Vodič hliníkový silový uložený pevne 1-AYY 0,6/1 kV 1x120 | m | 20 |  | 0
94 | M | 341110028000.S | Vodič hliníkový 1-AYY 1x120 mm2 | m | 20 |  | 0
95 | K | 210930230.S_p | Vodič izolovaný PAS | m | 20 |  | 0
96 | M | 341130009901.S_p | Vodič izolovaný PAS, Amokabel 1x70 - prepoj medzi VN poistkovým spodkom a transformátorom | m | 20 |  | 0
| D | 22-M | Montáže oznamovacích a zabezpečovacích zariadení
97 | K | 220280021.S | Kábel SYKKFY 5 x 2 x 0,5 mm, príchytkami pripevnený na stenu | m | 10 |  | 0
98 | M | 341240002200.S | Káble medený telefónny SYKFY 5x2x0,5 mm2 | m | 10 |  | 0
| D | 46-M | Zemné práce vykonávané pri externých montážnych prácach
99 | K | 460120002.S | Zásyp jamy so zhutnením a s úpravou povrchu, zemina triedy 3 - 4 | m3 | 15.58 |  | 0
100 | K | 460200123.S | Hĺbenie káblovej ryhy ručne 35 cm širokej a 40 cm hlbokej, v zemine triedy 3 | m | 15 |  | 0
101 | K | 460200153.S | Hĺbenie káblovej ryhy ručne 35 cm širokej a 70 cm hlbokej, v zemine triedy 3 | m | 70 |  | 0
102 | K | 460400062.S | Paženie jám o pôdorysnej ploche do 16 m2, hĺbky do 400 cm | ks | 4 |  | 0
103 | M | 605110001300.S | Dosky a fošne z mäkkého reziva neopracované neomietané akosť II | m3 | 5.632 |  | 0
104 | M | 605120000200.S | Hranoly z mäkkého reziva neopracované hranené akosť II | m3 | 6.246 |  | 0
105 | M | 999000000100.S | Ostatný materiál | kpl | 1 |  | 0
106 | K | 460400162.S | Odstránenie príložného paženia z jamy s pôdorysnou plochou do 16 m2 hĺbky od 2 do 4 m | ks | 4 |  | 0
107 | K | 460420021.S | Zriadenie, rekonšt. káblového lôžka z piesku bez zakrytia, v ryhe šír. do 65 cm, hrúbky vrstvy 5 cm | m | 85 |  | 0
108 | M | 583110000300.S | Drvina vápencová frakcia 0-4 mm | t | 4.42 |  | 0
109 | K | 460620013.S | Proviz. úprava terénu v zemine tr. 3, aby nerovnosti terénu neboli väčšie ako 2 cm od vodor.hladiny | m2 | 29.75 |  | 0
| D | HZS | Hodinové zúčtovacie sadzby
110 | K | HZS000113.S | Stavebno montážne práce náročné ucelené - odborné, tvorivé remeselné (Tr. 3) v rozsahu viac ako 8 hodín - vysokonapäťové skúšky | hod | 40 |  | 0
111 | K | HZS000114.S | Stavebno montážne práce najnáročnejšie na odbornosť - prehliadky pracoviska a revízie (Tr. 4) v rozsahu viac ako 8 hodín | hod | 40 |  | 0
Celkom | [6 empty] | 0

## PS 05-24-01.1
VÝKAZ VÝMER
Stavba: | [8 empty] | *späť na Rek. obj.
Modernizácia železničnej trate Žilina – Košice, úsek trate Poprad Tatry (mimo) – Krompachy. Časť: A.2 Vydrník (mimo) – Markušovce (mimo)
UČS 05 Traťový úsek Markušovce – ŽST SPIŠSKÁ NOVÁ VES
Objekt:
PS 05-24-01.1 TUNEL KALMANKA, východný portál, demontáž transformovne a vn prípojky
PČ | Typ | Kód | Popis | MJ | Množstvo | Jednotková cena [EUR] | Cena celkom [EUR] | Špecifikácia (materiál/technológia)
| D | HSV | Práce a dodávky HSV
| D | 9 | Ostatné konštrukcie a práce-búranie
1 | K | 961055111.S | Búranie základov alebo vybúranie otvorov plochy nad 4 m2 v základoch železobetónových, -2,40000t | m3 | 26.1 |  | 0
2 | K | 979081111.S | Odvoz sutiny a vybúraných hmôt na skládku do 1 km | t | 62.64 |  | 0
3 | K | 979081121.S | Odvoz sutiny a vybúraných hmôt na skládku za každý ďalší 1 km | t | 1879.2 |  | 0
4 | K | 979089012.S | Poplatok za skládku - betón, tehly, dlaždice (17 01) ostatné | t | 62.64 |  | 0
5 | K | 979089312.S | Poplatok za skládku - kovy (meď, bronz, mosadz atď.) (17 04 ), ostatné | t | 0.053 |  | 0
6 | K | 979089412.S | Poplatok za skládku - izolačné materiály (17 06), ostatné | t | 0.15 |  | 0
| D | M | Práce a dodávky M
| D | 21-M | Elektromontáže
7 | K | 210040001.S-D | Demontáž - Stožiar z predpätého betónu 9-15 m/3-45 kN jednoduchý - JB bez konzol a výzbroje | ks | 8 |  | 0
8 | K | 210040002.S-D | Demontáž - Stožiar z predpätého betónu 9-15 m/3-45 kN dvojitý - DB bez konzol a výzbroje | ks | 1 |  | 0
9 | K | 210050011.S-D | Demontáž - Konzola ťažká pre 1xVN na stĺp JB montáž na zemi | ks | 6 |  | 0
10 | K | 210050011.S-D_p | Demontáž - Konzola vrcholová | ks | 1 |  | 0
11 | K | 210050022.S-D | Demontáž - Konzola odbočná na stĺp DB montáž na zemi | ks | 1 |  | 0
12 | K | 210050651.S-D | Demontáž - Izolátor podperný pre VN | ks | 17 |  | 0
13 | K | 210050671.S-D | Demontáž - Reťazec jednoduchý kotevný pre VN | ks | 15 |  | 0
14 | K | 210050672.S-D | Demontáž - Reťazec dvojitý kotevný pre VN | ks | 6 |  | 0
15 | K | 210050821.S-D | Demontáž - Výstražné tabuľky | ks | 10 |  | 0
16 | K | 210050832.S-D | Demontáž - Číslovacia tabuľka na jestvuj.betónový stož. | ks | 10 |  | 0
17 | K | 210115039.S_p-D | Demontáž - Obmedzovač prepätia HDA vonkajšie VN | ks | 6 |  | 0
18 | K | 210171115.S_p-D | Demontáž silového transformátora olejového s výkonom do 630 kVA | ks | 1 |  | 0
19 | K | 210961504.S | Demontáž odpínača 25kV OKJ63 630A 3 pólového ručný pohon | ks | 2 |  | 0
20 | K | 210962069.S | Demontáž stožiara ostatného oceľového do 10 m - mrežový stožiar pre trafostanicu | ks | 1 |  | 0
21 | K | 210962116.S | Demontáž-poistkový spodok VN, jednopólový, vonkajší 22 kV | ks | 3 |  | 0
22 | K | 210962118.S | Demontáž-poistkový náboj VN 6-35 kV, 2-100 A | ks | 3 |  | 0
23 | K | 210962213.S | Demontáž liatinového rozvádzača 300 kg | ks | 2 |  | 0
24 | K | 210964802.S | Demontáž - uzemňovacie vedenie na povrchu FeZn do 120 mm2 -0,00100 t | m | 50 |  | 0
25 | K | 210964866.S | Demontáž - svorka FeZn pripojovacia SP -0,00016 t | ks | 20 |  | 0
26 | K | 210964868.S | Demontáž - svorka FeZn skúšobná SZ -0,00024 t | ks | 3 |  | 0
27 | K | 210964873.S | Demontáž - svorka FeZn odbočovacia spojovacia SR01-02 -0,00022 t | ks | 7 |  | 0
28 | K | 210964874.S | Demontáž - svorka FeZn uzemňovacia SR03 -0,00021 t | ks | 3 |  | 0
| D | 46-M | Zemné práce vykonávané pri externých montážnych prácach
29 | K | 460120002.S | Zásyp jamy so zhutnením a s úpravou povrchu, zemina triedy 3 - 4 | m3 | 44.24 |  | 0
30 | K | 460560123.S | Ručný zásyp nezap. káblovej ryhy bez zhutn. zeminy, 35 cm širokej, 40 cm hlbokej v zemine tr. 3 | m | 25 |  | 0
31 | K | 460620014.S | Proviz. úprava terénu v zemine tr. 4, aby nerovnosti terénu neboli väčšie ako 2 cm od vodor.hladiny | m2 | 24.912 |  | 0
| D | HZS | Hodinové zúčtovacie sadzby
32 | K | HZS000113.S | Stavebno montážne práce náročné ucelené - odborné, tvorivé remeselné (Tr. 3) v rozsahu viac ako 8 hodín | hod | 40 |  | 0
33 | K | HZS000113.S_p | Stavebno montážne práce náročné ucelené - odborné, tvorivé remeselné (Tr. 3) v rozsahu viac ako 8 hodín - demontáže káblov a vodičov vzdušného vedenia vrátane všetkých súčastí (izolátorov, káblových koncoviek, atď.) | hod | 64 |  | 0
Celkom | [6 empty] | 0

## PS 05-24-04
VÝKAZ VÝMER
Stavba: | [8 empty] | *späť na Rek. obj.
Modernizácia železničnej trate Žilina – Košice, úsek trate Poprad Tatry (mimo) – Krompachy. Časť: A.2 Vydrník (mimo) – Markušovce (mimo)
UČS 05 Traťový úsek Markušovce – ŽST SPIŠSKÁ NOVÁ VES
Objekt:
PS 05-24-04 ZAST SPIŠSKÁ NOVÁ VES - MADARAS, transformovňa ŽSR 22/0,4kV
PČ | Typ | Kód | Popis | MJ | Množstvo | Jednotková cena [EUR] | Cena celkom [EUR] | Špecifikácia (materiál/technológia)
| D | HSV | Práce a dodávky HSV
| D | 1 | Zemné práce
1 | K | 131311101.S | Hĺbenie jám v hornine tr.4 súdržných - ručným alebo pneumatickým náradím | m3 | 39.93 |  | 0
2 | K | 162201101.S | Vodorovné premiestnenie výkopku z horniny 1-4 do 20m | m3 | 11.75 |  | 0
| D | 2 | Zakladanie
3 | K | 271573001.S | Násyp pod základové konštrukcie so zhutnením zo štrkopiesku fr.0-32 mm | m3 | 2.93 |  | 0
| P |  | Poznámka k položke: - hr. 0,2 m
4 | K | 273313521.S | Betón základových dosiek, prostý tr. C 12/15 | m3 | 1.46 |  | 0
5 | K | 273321411.S | Betón základových dosiek, železový (bez výstuže), tr. C 25/30 | m3 | 5.86 |  | 0
6 | K | 273351215.S | Debnenie stien základových dosiek, zhotovenie-dielce | m2 | 26.84 |  | 0
7 | K | 273351216.S | Debnenie stien základových dosiek, odstránenie-dielce | m2 | 26.84 |  | 0
8 | M | 313910000100.S | Tkanina so štvorcovými okami 6,3/0,80 mm | m2 | 18.36 |  | 0
| D | PSV | Práce a dodávky PSV
9 | K | 722250051.S_p | Montáž hasiaceho prístroja do VN NN rozvodne a trafokomory | ks | 6 |  | 0
10 | M | 449170000800.S | Prenosný hasiaci prístroj snehový CO2 S5Če 5 kg | ks | 6 |  | 0
| D | 711 | Izolácie proti vode a vlhkosti
11 | K | 711112001.S | Zhotovenie izolácie proti zemnej vlhkosti zvislá penetračným náterom za studena | m2 | 33.34 |  | 0
12 | M | 246170000900 | Lak asfaltový ALP-PENETRAL SN v sudoch | t | 0.012 |  | 0
| D | 735 | Ústredné kúrenie - vykurovacie telesá
13 | K | 735413080.S | Montáž konvektora nástenného výšky 600 mm šírky 60 mm dĺžky 1000-1400 mm | súb. | 2 |  | 0
14 | M | 484540007610.S | Konvektor nástenný, hĺxlxv 60-120x1200x600 mm s možnosťou bočného a spodného napojenia | ks | 2 |  | 0
| D | 766 | Konštrukcie stolárske
15 | K | 766821019.S_p | Osadenie stolu a stoličky | súbor | 1 |  | 0
16 | M | 615680000100.S_p | Pracovný stôl | ks | 1 |  | 0
17 | M | 615680000100.S_p1 | Pracovná stolička | ks | 1 |  | 0
| D | M | Práce a dodávky M
| D | 21-M | Elektromontáže
18 | K | 210010107.S | Lišta elektroinštalačná z PVC 18x13, uložená pevne, vkladacia | m | 40 |  | 0
19 | M | 345750064500.S | Lišta hranatá z PVC, 17x17 mm | m | 40 |  | 0
20 | K | 210010110.S | Lišta elektroinštalačná z PVC 40x40, uložená pevne, vkladacia | m | 10 |  | 0
21 | M | 345750065150.S | Lišta hranatá z PVC, 40x40 mm | m | 10 |  | 0
22 | K | 210010301.S | Krabica prístrojová bez zapojenia (1901, KP 68, KZ 3) | ks | 8 |  | 0
23 | M | 345410014650.S | Krabica prístrojová LK 80/1, z PVC | ks | 8 |  | 0
24 | K | 210010332.S | Krabica pre lištový rozvod s viečkom a svorkovnicou, vrátane zapojenia | ks | 4 |  | 0
25 | M | 345410013400 | Krabica rozvodná PVC na stenu 6455-26P/2, šxvxh 144x144x67 mm, 4-pólová sivá | ks | 4 |  | 0
26 | K | 210020151.S_P | Montáž stojan pre OOPP | ks | 1 |  | 0
27 | M | 423410003700.S_p | Stojan pre OOPP | ks | 1 |  | 0
28 | K | 210100001.S | Ukončenie vodičov v rozvádzač. vrátane zapojenia a vodičovej koncovky do 2,5 mm2 | ks | 71 |  | 0
29 | K | 210100002.S | Ukončenie vodičov v rozvádzač. vrátane zapojenia a vodičovej koncovky do 6 mm2 | ks | 25 |  | 0
30 | K | 210100003.S | Ukončenie vodičov v rozvádzač. vrátane zapojenia a vodičovej koncovky do 16 mm2 | ks | 4 |  | 0
31 | K | 210100005.S | Ukončenie vodičov v rozvádzač. vrátane zapojenia a vodičovej koncovky do 35 mm2 | ks | 8 |  | 0
32 | K | 210100009.S | Ukončenie vodičov v rozvádzač. vrátane zapojenia a vodičovej koncovky do 120 mm2 | ks | 8 |  | 0
33 | K | 210100012.S | Ukončenie vodičov v rozvádzač. vrátane zapojenia a vodičovej koncovky do 240 mm2 | ks | 8 |  | 0
34 | K | 210101361.S | NN koncovky pre 3 a 4-žilové káble s plastovou a papierovou izoláciou do 1 kV (4-35 mm2), pre vonkajšie práce | ks | 1 |  | 0
35 | M | 345810005300.S | Koncovka NN s polymérovou izoláciou EPKT 0015 4-35 | ks | 1 |  | 0
36 | K | 210101362.S | NN koncovky pre 3 a 4-žilové káble s plastovou a papierovou izoláciou do 1 kV (25-70 mm2), pre vonkajšie práce | ks | 2 |  | 0
37 | M | 345810005400.S | Koncovka NN s polymérovou izoláciou EPKT 0031 25-70 | ks | 2 |  | 0
38 | K | 210101363.S | NN koncovky pre 3 a 4-žilové káble s plastovou a papierovou izoláciou do 1 kV (50-150 mm2), pre vonkajšie práce | ks | 2 |  | 0
39 | M | 345810005500.S | Koncovka NN s polymérovou izoláciou EPKT 0047 70-150 | ks | 2 |  | 0
40 | K | 210101364.S | NN koncovky pre 3 a 4-žilové káble s plastovou a papierovou izoláciou do 1 kV (120-240 mm2), pre vonkajšie práce | ks | 2 |  | 0
41 | M | 345810006300.S | Koncovka NN s polymérovou izoláciou EPKT 0063-L12 120-240 | ks | 2 |  | 0
42 | K | 210101388.S | VN koncovky pre 1-žilové káble s plast. izoláciou a polovodivou vrstvou na žilách pre 10 kV, 22 kV a 35 kV (25-95 mm2) | ks | 6 |  | 0
43 | M | 345810013700.S | Koncovka VN s polymérovou izoláciou POLT -24 C/1XI 25-70/340 | ks | 6 |  | 0
44 | K | 210110001.S | Jednopólový spínač - radenie 1, nástenný IP 44, vrátane zapojenia | ks | 4 |  | 0
45 | M | 345340003000.S | Spínač jednopólový nástenný IP 44 | ks | 4 |  | 0
46 | K | 210110306.S_p | Havaríjne tlačidlo, popis v PD | ks | 1 |  | 0
47 | M | 358120004680.S_p | Havarijné tlačidlo - popis podľa PD | ks | 1 |  | 0
48 | K | 210111031.S | Zásuvka na povrchovú montáž IP 44, 250V / 16A, vrátane zapojenia 2P + PE | ks | 5 |  | 0
49 | M | 345510001210.S | Zásuvka jednonásobná na povrch, radenie 2P+PE, IP 44 | ks | 5 |  | 0
50 | K | 210111104.S | Priemyslová zásuvka nástenná CEE 400 V / 32 A vrátane zapojenia, IZN 3243, 3P + PE, IZN 3253, 3P + N + PE | ks | 1 |  | 0
51 | M | 345540004225.S | Zásuvka nástenná priemyslová IZN 3253, 3P + N + PE, IP 44 - 400V, 32A | ks | 1 |  | 0
52 | K | 210120005.S | Odpínače valcových poistkových vložiek 10 x 38 trojpólové do 32 A | ks | 1 |  | 0
53 | M | 345290014600.S_p | Poistková vložka valcová PVA10 2A gG, veľkosť 10x38 | ks | 3 |  | 0
54 | M | 345290013300.S | Odpínač valcových poistiek OPVP 10-1, 32A, veľkosť 10x38 | ks | 1 |  | 0
55 | K | 210160811.S | Montáž meracieho transformátora prúdu 50 - 250A/5A, prípojnice 30x10 | ks | 3 |  | 0
56 | M | 389810003640.S | Tranformátor prúdu 200A/5A, pre prípojnice 30x10 mm | ks | 3 |  | 0
57 | K | 210161011.S | Elektromer trojfázový na priame pripojenie | ks | 1 |  | 0
58 | M | 389810000500.S | Elektromer digitálny trojfázový pre fakturačné meranie 100A 3x230/400V+N, 7 modulov, IP20 | ks | 1 |  | 0
59 | K | 210161012.S | Elektromer trojfázový pripojenie cez prúdové transformátory | ks | 1 |  | 0
60 | M | 389810001000.1 | Elektromer 3fázový 4-kvadrantový pre polopriame meranie, trieda presnosti vrátane VARIOMODU NXT GPRS a ciahovania, podľa PD (kontrolné meranie ŽSR) | ks | 1 |  | 0
61 | K | 210171104.S | Montáž silového transformátora olejového s výkonom do 160 kVA | ks | 3 |  | 0
62 | M | 374210004501_p | Transformátor hermetizovaný olejový ekodizajn 160kVA, presný popis v PD | ks | 1 |  | 0
| P |  | Poznámka k položke: Zvonkový transformátor, 4/ 8/ 12V/15VA (3-modul)
63 | K | 210190073.S | Montáž rozvádzača nedeliteľného do váhy 1000 kg | ks | 2 |  | 0
64 | M | 400130000701.S_p | Rozvádzač skriňový oceľoplechový NN 2póľový vrátane výzbroje, podľa PD | ks | 1 |  | 0
65 | M | 357130000100.S_p1 | Rozvádzač skriňový oceľoplechový - rozvádzač ATJ vrátane výzbroje, podľa PD | ks | 1 |  | 0
66 | K | 210190273.S | Montáž skrine kompenzácie typ USK 2 | ks | 1 |  | 0
67 | M | 357130000100.S_p | Rozvádzač skriňový oceľoplechový - kompenzačný rozvádzač vrátane výzbroje podľa PD vrátane káblových prepojov | ks | 1 |  | 0
68 | K | 210190403_P | Montáž rozvádzača VN | ks | 1 |  | 0
69 | M | 2610001100_P | Kompaktný VN rozvádzač vzduchom izolovaný AJE 3-poľový vrátane výzbroje podľa PD (2x pole prívodu s výkonovým vypínačom a uzemňovačom, pole vývodu na transformátor s vykonovým vypínačom s uzemňovačom), podľa PD | ks | 1 |  | 0
70 | K | 210190605.S | Montáž blokovej trafostanice VN vrátane montáže trafa vnútorné vyhotovenie 22 kV - 400 kVA | ks | 1 |  | 0
71 | M | 357310000201.S_p | Trafostanica (betónový skelet) | ks | 1 |  | 0
72 | K | 210192562_P | Ekvipotenciálna prípojnica | ks | 2 |  | 0
73 | M | 345610015300_p | Svorkovnica - ekvipotencialna prípojnica HUS | ks | 2 |  | 0
74 | K | 210192572.S_p1 | Skúšobná svorkovnica osadená v elektromerovej skrini RE | ks | 1 |  | 0
75 | M | 345610003901.S_p | Skúšobná svorkovnica ZS1b s krytom | ks | 1 |  | 0
76 | K | 210193053.S | Skriňa RE plastová, trojfázová, jednotarifná 1 odberateľ | ks | 1 |  | 0
77 | M | 357120019400_P2 | Pilierová plastová skriňa nástenná, IP44/20, pre polopriame meranie - RE, prázdná skriňa | ks | 1 |  | 0
| P |  | Poznámka k položke: nulový mostík, možnosť doplnenia HDO
78 | K | 210201345.S | Zapojenie LED svietidla IP66, priemyselné stropné - nástenné | ks | 9 |  | 0
79 | M | LED320001100.S | LED svietidlo stropné, 33W/4531lm, IP66, IK10 | ks | 7 |  | 0
80 | M | 348320001308 | LED svietidlo stropné 66W/8611lm, IP66,IK10 | ks | 2 |  | 0
81 | K | 210220001.S | Uzemňovacie vedenie na povrchu FeZn drôt zvodový Ø 8-10 | m | 20 |  | 0
82 | M | 354410054700.S | Drôt bleskozvodový FeZn, d 8 mm | kg | 8 |  | 0
83 | K | 210220010.S | Náter zemniaceho pásku do 120 mm2 (1x náter vrátane svoriek a vyznač. žlt. pruhov) | m | 5 |  | 0
84 | M | 246220000400.S | Email syntetický vonkajší | kg | 0.1 |  | 0
85 | M | 246420001200.S | Riedidlo S-6006 do syntetických a olejových látok | kg | 0.025 |  | 0
86 | K | 210220020.S | Uzemňovacie vedenie v zemi FeZn do 120 mm2 vrátane izolácie spojov | m | 63.9 |  | 0
87 | M | 354410058800.S | Pásovina uzemňovacia FeZn 30 x 4 mm | kg | 60.705 |  | 0
88 | K | 210220020.S_1 | Uzemňovacie vedenie v zemi FeZn do 120 mm2 vrátane izolácie spojov - pre vnutorné uzemnenie | m | 50 |  | 0
89 | M | 354410058800.S_1 | Pásovina uzemňovacia FeZn 30 x 4 mm - vnútorné uzemnenie | kg | 47.5 |  | 0
90 | K | 210220021.S | Uzemňovacie vedenie v zemi FeZn vrátane izolácie spojov O 10 mm | m | 10 |  | 0
91 | M | 354410054800.S | Drôt bleskozvodový FeZn, d 10 mm | kg | 6.25 |  | 0
92 | K | 210220050.S | Označenie zvodov číselnými štítkami | ks | 2 |  | 0
93 | M | 354410064800.S | Štítok orientačný nerezový na zvody 1 | ks | 1 |  | 0
94 | M | 354410064900.S | Štítok orientačný nerezový na zvody 2 | ks | 1 |  | 0
95 | K | 210220101.S | Podpery vedenia FeZn na plochú strechu PV21 | ks | 15 |  | 0
96 | M | 354410034900.S | Podložka plastová k podpere vedenia FeZn označenie podložka k PV 21 | ks | 15 |  | 0
97 | M | 354410035000.S | Podpera vedenia FeZn na ploché strechy označenie PV 21 plast | ks | 15 |  | 0
98 | K | 210220105.S | Podpery vedenia FeZn do muriva PV 01h a PV 01, 02, 03 | ks | 4 |  | 0
99 | M | 311310008520.S | Hmoždinka 12x160 rámová KPR | ks | 4 |  | 0
100 | M | 354410031900.S | Podpera vedenia FeZn do muriva a do hmoždinky označenie PV 01 h | ks | 4 |  | 0
101 | K | 210220202.S | Zachytávacia tyč FeZn k oceľovému podstavcu JD 10a, JD 15a, JD 20a | ks | 1 |  | 0
102 | M | 354410022500.S | Tyč zachytávacia FeZn k oceľovému podstavcu označenie JD 15 a | ks | 1 |  | 0
103 | K | 210220210.S | Podstavec betónový FeZn k zachytávacej tyči JP | ks | 1 |  | 0
104 | M | 354410024825.S | Podstavec betónový k zachytávacej tyči FeZn k JP a OB, d 330 mm | ks | 1 |  | 0
105 | K | 210220240.S | Svorka FeZn k zachytávacej, uzemňovacej tyči SJ | ks | 2 |  | 0
106 | M | 354410001500.S | Svorka FeZn k zachytávacej tyči označenie SJ 01 | ks | 2 |  | 0
107 | K | 210220241.S | Svorka FeZn krížová SK a diagonálna krížová DKS | ks | 1 |  | 0
108 | M | 354410002500.S | Svorka FeZn krížová označenie SK | ks | 1 |  | 0
109 | K | 210220243.S | Svorka FeZn spojovacia SS | ks | 6 |  | 0
110 | M | 354410003400.S | Svorka FeZn spojovacia označenie SS 2 skrutky s príložkou | ks | 6 |  | 0
111 | K | 210220245.S | Svorka FeZn pripojovacia SP | ks | 40 |  | 0
112 | M | 354410005720.S_p1 | Svorka prpeojovacia s priemerom 10-15mm | ks | 40 |  | 0
113 | K | 210220247.S | Svorka FeZn skúšobná SZ | ks | 2 |  | 0
114 | M | 354410004600.S | Svorka FeZn skúšobná označenie SZ plech veľká | ks | 2 |  | 0
115 | K | 210220252.S | Svorka FeZn odbočovacia spojovacia SR 01, SR 02 (pásovina do 120 mm2) | ks | 9 |  | 0
116 | M | 354410000600.S | Svorka FeZn odbočovacia spojovacia označenie SR 02 (M8) | ks | 9 |  | 0
117 | K | 210220253.S | Svorka FeZn uzemňovacia SR03 | ks | 2 |  | 0
118 | M | 354410001000.S | Svorka FeZn uzemňovacia označenie SR 03 B | ks | 2 |  | 0
119 | K | 210220260.S | Ochranný uholník FeZn OU | ks | 2 |  | 0
120 | M | 354410053300.S | Uholník ochranný FeZn označenie OU 1,7 m | ks | 2 |  | 0
121 | K | 210220261.S | Držiak ochranného uholníka FeZn do muriva DUZ | ks | 2 |  | 0
122 | M | 354410053600.S | Držiak FeZn ochranného uholníka do muriva označenie DUZ | ks | 2 |  | 0
123 | K | 210251346.S_p | Ochranné a pracovné pomôcky, podľa (zoznam OaPP je súčasťou TS) | súbor | 1 |  | 0
| P |  | Poznámka k položke: Skúšačka napätia 24kV, dvojitá signalizácia, ochranné púzdro, vnútorná 1ks Skúšačka napätia 7,2kV, vnútorná, dvojitá signalizácia so záložnou batériou, ochranné púzdro 1ks Skratovacia súprava do 38,5 kV, univerzálna, 1 tyč 1000 mm, 10 kA, v ochrannom mechu 2ks Záchranný hák, nedelený, 38,5 kV 1ks Vypínacia (manipulačná) tyč, 38,5 kV, 2000 mm 1ks Skúšačka napätia NN,500V 1ks Dielektrické rukavice 500V 1ks Dielektrické galoše 1ks Ochranný štít krátky 1ks Jednopólová schéma zapojenia 1ks Miestne a prevádzkové predpisy transformačnej stanice 1ks Tabuľka: Prvá pomoc pri úraze elektrickým prúdom, plast, A3 1ks Tabuľka: V prípade nebezpečenstva volajte, plast, A4 1ks Tabuľka: Používaj ochranné pomôcky, plast, A4 1ks Tabuľka: Elektrorozvodňa, plast 30x10 1ks Tabuľka: Pozor pod napätím, plast, A4 2ks Tabuľka: Len tu pracuj, plast, A4 2ks Tabuľka: Nezapínaj, na zariadení sa pracuje, plast, A4 3ks Tabuľka: Pozor skratované, plast, A4 2ks Tabuľka: Pozor skratované - Nezapínaj, plast A4 2ks Tabuľka: Vysoké napätie životu nebezpečné, plast, A4 2ks Tabuľka: Východ, plast, A4 2ks
124 | K | 210800140.S | Kábel medený uložený pevne CYKY 450/750 V 2x1,5 | m | 40 |  | 0
125 | M | 341110000100.S | Kábel medený CYKY-O 2x1,5 mm2 | m | 40 |  | 0
126 | K | 210800146.S | Kábel medený uložený pevne CYKY 450/750 V 3x1,5 | m | 30 |  | 0
127 | M | 341110000700.S | Kábel medený CYKY-O 3x1,5 mm2 | m | 30 |  | 0
128 | K | 210800147.S | Kábel medený uložený pevne CYKY 450/750 V 3x2,5 | m | 15 |  | 0
129 | M | 341110000800.S | Kábel medený CYKY-O 3x2,5 mm2 | m | 15 |  | 0
130 | K | 210800159.S | Kábel medený uložený pevne CYKY 450/750 V 5x2,5 | m | 15 |  | 0
131 | M | 341110002000.S | Kábel medený CYKY-J 5x2,5 mm2 | m | 15 |  | 0
132 | K | 210800160.S | Kábel medený uložený pevne CYKY 450/750 V 5x4 | m | 20 |  | 0
133 | M | 341110002100.S | Kábel medený CYKY-J 5x4 mm2 | m | 20 |  | 0
134 | K | 210800161.S | Kábel medený uložený pevne CYKY 450/750 V 5x6 | m | 10 |  | 0
135 | M | 341110002200.S | Kábel medený CYKY-J 5x6 mm2 | m | 10 |  | 0
136 | K | 210812011.S | Vodič medený silový uložený voľne NYY 0,6/1 kV 1x120 | m | 30 |  | 0
137 | M | 341110013600.S | Vodič medený NYY-J 1x120 mm2 RM | m | 30 |  | 0
138 | K | 210822001.S | Vodič medený silový uložený voľne 22-CXEKVCEY 12,7/22 kV 1x35/16 | m | 40 |  | 0
139 | M | 341130000900.S | VN kábel medený 22-CXEKVCEY 1x35/16 mm2 | m | 40 |  | 0
140 | K | 210872120.S | Kábel signálny uložený pevne JYTY 250 V 2x1 | m | 25 |  | 0
141 | M | 341210001400.S | Kábel medený signálny JYTY 2x1 mm2 | m | 25 |  | 0
142 | K | 210902122.S | Kábel hliníkový silový uložený pevne 1-AYKY 0,6/1 kV 4x240 | m | 10 |  | 0
143 | M | 341110031300.S | Kábel hliníkový 1-AYKY 4x240 mm2 | m | 10 |  | 0
144 | K | 210902162.S | Vodič hliníkový silový uložený pevne 1-AYY 0,6/1 kV 1x50 | m | 20 |  | 0
145 | M | 341110027700.S | Vodič hliníkový 1-AYY 1x50 mm2 - ochranné pospájanie | m | 20 |  | 0
| D | 22-M | Montáže oznamovacích a zabezpečovacích zariadení
146 | K | 220280021.S | Kábel SYKKFY 5 x 2 x 0,5 mm, príchytkami pripevnený na stenu | m | 10 |  | 0
147 | M | 341240002100.S | Káble medený telefónny SYKFY 4x2x0,5 mm2 | m | 10 |  | 0
| D | 46-M | Zemné práce vykonávané pri externých montážnych prácach
148 | K | 460200123.S | Hĺbenie káblovej ryhy ručne 35 cm širokej a 40 cm hlbokej, v zemine triedy 3 | m | 15 |  | 0
149 | K | 460200153.S | Hĺbenie káblovej ryhy ručne 35 cm širokej a 70 cm hlbokej, v zemine triedy 3 | m | 35 |  | 0
150 | K | 460420022.S | Zriadenie, rekonšt. káblového lôžka z piesku bez zakrytia, v ryhe šír. do 65 cm, hrúbky vrstvy 10 cm | m | 50 |  | 0
151 | M | 583110000300.S | Drvina vápencová frakcia 0-4 mm | t | 5.2 |  | 0
152 | K | 460560123.S | Ručný zásyp nezap. káblovej ryhy bez zhutn. zeminy, 35 cm širokej, 40 cm hlbokej v zemine tr. 3 | m | 15 |  | 0
153 | K | 460560153.S | Ručný zásyp nezap. káblovej ryhy bez zhutn. zeminy, 35 cm širokej, 70 cm hlbokej v zemine tr. 3 | m | 35 |  | 0
154 | K | 460620013.S | Proviz. úprava terénu v zemine tr. 3, aby nerovnosti terénu neboli väčšie ako 2 cm od vodor.hladiny | m2 | 17.5 |  | 0
| D | HZS | Hodinové zúčtovacie sadzby
155 | K | HZS000113.S | Stavebno montážne práce náročné ucelené - odborné, tvorivé remeselné (Tr. 3) v rozsahu viac ako 8 hodín | hod | 40 |  | 0
156 | K | HZS000114.S | Stavebno montážne práce najnáročnejšie na odbornosť - prehliadky pracoviska a revízie (Tr. 4) v rozsahu viac ako 8 hodín | hod | 40 |  | 0
Celkom | [6 empty] | 0

## PS 05-24-04.1
VÝKAZ VÝMER
Stavba: | [8 empty] | *späť na Rek. obj.
Modernizácia železničnej trate Žilina – Košice, úsek trate Poprad Tatry (mimo) – Krompachy. Časť: A.2 Vydrník (mimo) – Markušovce (mimo)
UČS 05 Traťový úsek Markušovce – ŽST SPIŠSKÁ NOVÁ VES
Objekt:
PS 05-24-04.1 TUNEL KALMANKA, transformovňa TS ŽSR 22/0,4kV
PČ | Typ | Kód | Popis | MJ | Množstvo | Jednotková cena [EUR] | Cena celkom [EUR] | Špecifikácia (materiál/technológia)
| D | 735 | Ústredné kúrenie - vykurovacie telesá
1 | K | 735413080.S | Montáž konvektora nástenného výšky 600 mm šírky 60 mm dĺžky 1000-1400 mm | súb. | 2 |  | 0
2 | M | 484540007610.S | Konvektor nástenný, hĺxlxv 60-120x1200x600 mm s možnosťou bočného a spodného napojenia | ks | 2 |  | 0
| D | 766 | Konštrukcie stolárske
3 | K | 766821019.S_p | Osadenie stolu a stoličky | súbor | 1 |  | 0
4 | M | 615680000100.S_p | Pracovný stôl | ks | 1 |  | 0
5 | M | 615680000100.S_p1 | Pracovná stolička | ks | 1 |  | 0
| D | M | Práce a dodávky M
| D | 21-M | Elektromontáže
6 | K | 210020151.S_P | Montáž stojan pre OOPP | ks | 1 |  | 0
7 | M | 423410003700.S_p | Stojan pre OOPP | ks | 1 |  | 0
8 | K | 210100001.S | Ukončenie vodičov v rozvádzač. vrátane zapojenia a vodičovej koncovky do 2,5 mm2 | ks | 62 |  | 0
9 | K | 210100002.S | Ukončenie vodičov v rozvádzač. vrátane zapojenia a vodičovej koncovky do 6 mm2 | ks | 25 |  | 0
10 | K | 210100003.S | Ukončenie vodičov v rozvádzač. vrátane zapojenia a vodičovej koncovky do 16 mm2 | ks | 10 |  | 0
11 | M | 354310018500.S | Káblové oko medené lisovacie CU 10x10 KU-L | ks | 10 |  | 0
12 | K | 210100004.S | Ukončenie vodičov v rozvádzač. vrátane zapojenia a vodičovej koncovky do 25 mm2 | ks | 4 |  | 0
13 | K | 210100006.S | Ukončenie vodičov v rozvádzač. vrátane zapojenia a vodičovej koncovky do 50 mm2 | ks | 12 |  | 0
14 | K | 210100012.S | Ukončenie vodičov v rozvádzač. vrátane zapojenia a vodičovej koncovky do 240 mm2 | ks | 20 |  | 0
15 | K | 210101361.S | NN koncovky pre 3 a 4-žilové káble s plastovou a papierovou izoláciou do 1 kV (4-35 mm2), pre vonkajšie práce | ks | 1 |  | 0
16 | M | 345810005300.S | Koncovka NN s polymérovou izoláciou EPKT 0015 4-35 | ks | 1 |  | 0
17 | K | 210101362.S | NN koncovky pre 3 a 4-žilové káble s plastovou a papierovou izoláciou do 1 kV (25-70 mm2), pre vonkajšie práce | ks | 3 |  | 0
18 | M | 345810005400.S | Koncovka NN s polymérovou izoláciou EPKT 0031 25-70 | ks | 3 |  | 0
19 | K | 210101364.S | NN koncovky pre 3 a 4-žilové káble s plastovou a papierovou izoláciou do 1 kV (120-240 mm2), pre vonkajšie práce | ks | 6 |  | 0
20 | M | 345810006300.S | Koncovka NN s polymérovou izoláciou EPKT 0063-L12 120-240 | ks | 6 |  | 0
21 | K | 210101388.S | VN koncovky pre 1-žilové káble s plast. izoláciou a polovodivou vrstvou na žilách pre 10 kV, 22 kV a 35 kV (25-95 mm2) | ks | 6 |  | 0
22 | M | 345810013700.S | Koncovka VN s polymérovou izoláciou POLT -24 C/1XI 25-70/340 | ks | 6 |  | 0
23 | K | 210110306.S_p | Havaríjne tlačidlo, popis v PD | ks | 1 |  | 0
24 | M | 3120004680.S_p | Havarijné tlačidlo - popis podľa PD | ks | 1 |  | 0
25 | K | 210120005.S | Odpínače valcových poistkových vložiek 10 x 38 trojpólové do 32 A | ks | 1 |  | 0
26 | M | 345290014600.S_p | Poistková vložka valcová PVA10 2A gG, veľkosť 10x38 | ks | 3 |  | 0
27 | M | 345290013300.S | Odpínač valcových poistiek OPVP 10-1, 32A, veľkosť 10x38 | ks | 1 |  | 0
28 | K | 210160812.S | Montáž meracieho transformátora prúdu 300 - 600A/5A, prípojnica 30x10 | ks | 3 |  | 0
29 | M | 389810003660.S | Tranformátor prúdu 300A/5A, pre prípojnice 30x10 mm | ks | 3 |  | 0
30 | K | 210161011.S | Elektromer trojfázový na priame pripojenie | ks | 1 |  | 0
31 | M | 389810000500.S | Elektromer digitálny trojfázový pre fakturačné meranie 100A 3x230/400V+N, 7 modulov, IP20 | ks | 1 |  | 0
32 | K | 210161012.S | Elektromer trojfázový pripojenie cez prúdové transformátory | ks | 1 |  | 0
33 | M | 389810001000.1 | Elektromer 3fázový 4-kvadrantový pre polopriame meranie, trieda presnosti vrátane VARIOMODU NXT GPRS a ciahovania, podľa PD (kontrolné meranie ŽSR) | ks | 1 |  | 0
34 | K | 210171106.S | Montáž silového transformátora olejového s výkonom do 250 kVA | ks | 1 |  | 0
35 | M | 374210004501_p | Transformátor hermetizovaný olejový ekodizajn 250kVA, presný popis v PD | ks | 1 |  | 0
| P |  | Poznámka k položke: Zvonkový transformátor, 4/ 8/ 12V/15VA (3-modul)
36 | K | 210190073.S | Montáž rozvádzača nedeliteľného do váhy 1000 kg | ks | 2 |  | 0
37 | M | 400130000701.S_p | Rozvádzač skriňový oceľoplechový NN 2póľový vrátane výzbroje, podľa PD | ks | 1 |  | 0
38 | M | 357130000100.S_p1 | Rozvádzač skriňový oceľoplechový - rozvádzač ATJ vrátane výzbroje, podľa PD | ks | 1 |  | 0
39 | K | 210190273.S | Montáž skrine kompenzácie typ USK 2 | ks | 1 |  | 0
40 | M | 357130000100.S_p | Rozvádzač skriňový oceľoplechový - kompenzačný rozvádzač vrátane výzbroje podľa PD vrátane káblových prepojov | ks | 1 |  | 0
41 | K | 210190403_P | Montáž rozvádzača VN | ks | 1 |  | 0
42 | M | 2610001100_P | Kompaktný VN rozvádzač vzduchom izolovaný AJE 3-poľový vrátane výzbroje podľa PD (2x pole prívodu s výkonovým vypínačom a uzemňovačom, pole vývodu na transformátor s vykonovým vypínačom s uzemňovačom), podľa PD | ks | 1 |  | 0
43 | K | 210192562_P | Ekvipotenciálna prípojnica | ks | 1 |  | 0
44 | M | 345610015300_p | Svorkovnica - ekvipotencialna prípojnica HUS | ks | 1 |  | 0
45 | K | 210192572.S_p1 | Skúšobná svorkovnica osadená v elektromerovej skrini RE | ks | 1 |  | 0
46 | M | 345610003901.S_p | Skúšobná svorkovnica ZS1b s krytom | ks | 1 |  | 0
47 | K | 210193053.S | Skriňa RE plastová, trojfázová, jednotarifná 1 odberateľ | ks | 1 |  | 0
48 | M | 357120019400_P2 | Pilierová plastová skriňa nástenná, IP44/20, pre polopriame meranie - RE, prázdná skriňa | ks | 1 |  | 0
| P |  | Poznámka k položke: nulový mostík, možnosť doplnenia HDO
49 | K | 210220020.S | Uzemňovacie vedenie v zemi FeZn do 120 mm2 vrátane izolácie spojov | m | 45.42 |  | 0
50 | M | 354410058800.S | Pásovina uzemňovacia FeZn 30 x 4 mm - pre vnútorné pospájanie | kg | 43.149 |  | 0
51 | K | 210220245.S | Svorka FeZn pripojovacia SP | ks | 45 |  | 0
52 | M | 354410005720.S_p | Svorka prepojovacia s priemerom 15-25mm | ks | 45 |  | 0
53 | K | 210251346.S_p | Ochranné a pracovné pomôcky, podľa (zoznam OaPP je súčasťou TS) | súbor | 1 |  | 0
| P |  | Poznámka k položke: Skúšačka napätia 24kV, dvojitá signalizácia, ochranné púzdro, vnútorná 1ks Skúšačka napätia 7,2kV, vnútorná, dvojitá signalizácia so záložnou batériou, ochranné púzdro 1ks Skratovacia súprava do 38,5 kV, univerzálna, 1 tyč 1000 mm, 10 kA, v ochrannom mechu 2ks Záchranný hák, nedelený, 38,5 kV 1ks Vypínacia (manipulačná) tyč, 38,5 kV, 2000 mm 1ks Skúšačka napätia NN,500V 1ks Dielektrické rukavice 500V 1ks Dielektrické galoše 1ks Ochranný štít krátky 1ks Jednopólová schéma zapojenia 1ks Miestne a prevádzkové predpisy transformačnej stanice 1ks Tabuľka: Prvá pomoc pri úraze elektrickým prúdom, plast, A3 1ks Tabuľka: V prípade nebezpečenstva volajte, plast, A4 1ks Tabuľka: Používaj ochranné pomôcky, plast, A4 1ks Tabuľka: Elektrorozvodňa, plast 30x10 1ks Tabuľka: Pozor pod napätím, plast, A4 2ks Tabuľka: Len tu pracuj, plast, A4 2ks Tabuľka: Nezapínaj, na zariadení sa pracuje, plast, A4 3ks Tabuľka: Pozor skratované, plast, A4 2ks Tabuľka: Pozor skratované - Nezapínaj, plast A4 2ks Tabuľka: Vysoké napätie životu nebezpečné, plast, A4 2ks Tabuľka: Východ, plast, A4 2ks
54 | K | 210800140.S | Kábel medený uložený pevne CYKY 450/750 V 2x1,5 | m | 20 |  | 0
55 | M | 341110000100.S | Kábel medený CYKY-O 2x1,5 mm2 | m | 20 |  | 0
56 | K | 210800159.S | Kábel medený uložený pevne CYKY 450/750 V 5x2,5 | m | 10 |  | 0
57 | M | 341110002000.S | Kábel medený CYKY-J 5x2,5 mm2 | m | 10 |  | 0
58 | K | 210800160.S | Kábel medený uložený pevne CYKY 450/750 V 5x4 | m | 10 |  | 0
59 | M | 341110002100.S | Kábel medený CYKY-J 5x4 mm2 | m | 10 |  | 0
60 | K | 210800161.S | Kábel medený uložený pevne CYKY 450/750 V 5x6 | m | 10 |  | 0
61 | M | 341110002200.S | Kábel medený CYKY-J 5x6 mm2 | m | 10 |  | 0
62 | K | 210810170.S | Kábel medený silový uložený pevne 1-CYKFY 1 kV 2x1,5 | m | 10 |  | 0
63 | M | 341110010400.S | Kábel medený 1-CYKFY-O 2x1,5 mm2 | m | 10 |  | 0
64 | K | 210810188.S | Kábel medený silový uložený pevne 1-CYKFY 1 kV 12x1,5 | m | 15 |  | 0
65 | M | 341110009800.S | Kábel medený 1-CYKFY-J 12x1,5 mm2 | m | 15 |  | 0
66 | K | 210812014.S | Vodič medený silový uložený voľne NYY 0,6/1 kV 1x240 | m | 60 |  | 0
67 | M | 341110013900.S_p | Vodič medený NYY-J 1x240 mm2 RM | m | 60 |  | 0
68 | K | 210822001.S | Vodič medený silový uložený voľne 22-CXEKVCEY 12,7/22 kV 1x35/16 | m | 45 |  | 0
69 | M | 341130000900.S | VN kábel medený 22-CXEKVCEY 1x35/16 mm2 | m | 45 |  | 0
70 | K | 210872120.S | Kábel signálny uložený pevne JYTY 250 V 2x1 | m | 20 |  | 0
71 | M | 341210001400.S | Kábel medený signálny JYTY 2x1 mm2 | m | 20 |  | 0
72 | K | 210902122.S | Kábel hliníkový silový uložený pevne 1-AYKY 0,6/1 kV 4x240 | m | 10 |  | 0
73 | M | 341110031300.S | Kábel hliníkový 1-AYKY 4x240 mm2 | m | 10 |  | 0
74 | K | 210902164.S | Vodič hliníkový silový uložený pevne 1-AYY 0,6/1 kV 1x95 | m | 15 |  | 0
75 | M | 341110027900.S | Vodič hliníkový 1-AYY 1x95 mm2 | m | 15 |  | 0
| D | 22-M | Montáže oznamovacích a zabezpečovacích zariadení
76 | K | 220280021.S | Kábel SYKKFY 5 x 2 x 0,5 mm, príchytkami pripevnený na stenu | m | 10 |  | 0
77 | M | 341240002100.S | Káble medený telefónny SYKFY 4x2x0,5 mm2 | m | 10 |  | 0
| D | HZS | Hodinové zúčtovacie sadzby
78 | K | HZS000113.S | Stavebno montážne práce náročné ucelené - odborné, tvorivé remeselné (Tr. 3) v rozsahu viac ako 8 hodín | hod | 40 |  | 0
79 | K | HZS000114.S | Stavebno montážne práce najnáročnejšie na odbornosť - prehliadky pracoviska a revízie (Tr. 4) v rozsahu viac ako 8 hodín | hod | 40 |  | 0
Celkom | [6 empty] | 0

## PS 05-24-04.2
VÝKAZ VÝMER
Stavba: | [8 empty] | *späť na Rek. obj.
Modernizácia železničnej trate Žilina – Košice, úsek trate Poprad Tatry (mimo) – Krompachy. Časť: A.2 Vydrník (mimo) – Markušovce (mimo)
UČS 05 Traťový úsek Markušovce – ŽST SPIŠSKÁ NOVÁ VES
Objekt:
PS 05-24-04.2 ZAST TEPLIČKA, transformovňa TS ŽSR 22/0,4kV
PČ | Typ | Kód | Popis | MJ | Množstvo | Jednotková cena [EUR] | Cena celkom [EUR] | Špecifikácia (materiál/technológia)
| D | HSV | Práce a dodávky HSV
| D | 1 | Zemné práce
1 | K | 131311101.S | Hĺbenie jám v hornine tr.4 súdržných - ručným alebo pneumatickým náradím | m3 | 39.93 |  | 0
2 | K | 162201101.S | Vodorovné premiestnenie výkopku z horniny 1-4 do 20m | m3 | 11.75 |  | 0
| D | 2 | Zakladanie
3 | K | 271573001.S | Násyp pod základové konštrukcie so zhutnením zo štrkopiesku fr.0-32 mm | m3 | 2.93 |  | 0
| P |  | Poznámka k položke: - hr. 0,2 m
4 | K | 273313521.S | Betón základových dosiek, prostý tr. C 12/15 | m3 | 1.46 |  | 0
5 | K | 273321411.S | Betón základových dosiek, železový (bez výstuže), tr. C 25/30 | m3 | 5.86 |  | 0
6 | K | 273351215.S | Debnenie stien základových dosiek, zhotovenie-dielce | m2 | 26.84 |  | 0
7 | K | 273351216.S | Debnenie stien základových dosiek, odstránenie-dielce | m2 | 26.84 |  | 0
8 | M | 313910000100.S | Tkanina so štvorcovými okami 6,3/0,80 mm | m2 | 18.36 |  | 0
| D | PSV | Práce a dodávky PSV
9 | K | 722250051.S_p | Montáž hasiaceho prístroja do VN NN rozvodne a trafokomory | ks | 6 |  | 0
10 | M | 449170000800.S | Prenosný hasiaci prístroj snehový CO2 S5Če 5 kg | ks | 6 |  | 0
| D | 711 | Izolácie proti vode a vlhkosti
11 | K | 711112001.S | Zhotovenie izolácie proti zemnej vlhkosti zvislá penetračným náterom za studena | m2 | 33.34 |  | 0
12 | M | 246170000900 | Lak asfaltový ALP-PENETRAL SN v sudoch | t | 0.012 |  | 0
| D | 735 | Ústredné kúrenie - vykurovacie telesá
13 | K | 735413080.S | Montáž konvektora nástenného výšky 600 mm šírky 60 mm dĺžky 1000-1400 mm | súb. | 2 |  | 0
14 | M | 484540007610.S | Konvektor nástenný, hĺxlxv 60-120x1200x600 mm s možnosťou bočného a spodného napojenia | ks | 2 |  | 0
| D | 766 | Konštrukcie stolárske
15 | K | 766821019.S_p | Osadenie stolu a stoličky | súbor | 1 |  | 0
16 | M | 615680000100.S_p | Pracovný stôl | ks | 1 |  | 0
17 | M | 615680000100.S_p1 | Pracovná stolička | ks | 1 |  | 0
| D | M | Práce a dodávky M
| D | 21-M | Elektromontáže
18 | K | 210010107.S | Lišta elektroinštalačná z PVC 18x13, uložená pevne, vkladacia | m | 40 |  | 0
19 | M | 345750064500.S | Lišta hranatá z PVC, 17x17 mm | m | 40 |  | 0
20 | K | 210010110.S | Lišta elektroinštalačná z PVC 40x40, uložená pevne, vkladacia | m | 10 |  | 0
21 | M | 345750065150.S | Lišta hranatá z PVC, 40x40 mm | m | 10 |  | 0
22 | K | 210010301.S | Krabica prístrojová bez zapojenia (1901, KP 68, KZ 3) | ks | 8 |  | 0
23 | M | 345410014650.S | Krabica prístrojová LK 80/1, z PVC | ks | 8 |  | 0
24 | K | 210010332.S | Krabica pre lištový rozvod s viečkom a svorkovnicou, vrátane zapojenia | ks | 4 |  | 0
25 | M | 345410013400 | Krabica rozvodná PVC na stenu 6455-26P/2, šxvxh 144x144x67 mm, 4-pólová sivá | ks | 4 |  | 0
26 | K | 210020151.S_P | Montáž stojan pre OOPP | ks | 1 |  | 0
27 | M | 423410003700.S_p | Stojan pre OOPP | ks | 1 |  | 0
28 | K | 210100001.S | Ukončenie vodičov v rozvádzač. vrátane zapojenia a vodičovej koncovky do 2,5 mm2 | ks | 71 |  | 0
29 | K | 210100002.S | Ukončenie vodičov v rozvádzač. vrátane zapojenia a vodičovej koncovky do 6 mm2 | ks | 25 |  | 0
30 | K | 210100003.S | Ukončenie vodičov v rozvádzač. vrátane zapojenia a vodičovej koncovky do 16 mm2 | ks | 4 |  | 0
31 | K | 210100005.S | Ukončenie vodičov v rozvádzač. vrátane zapojenia a vodičovej koncovky do 35 mm2 | ks | 8 |  | 0
32 | K | 210100009.S | Ukončenie vodičov v rozvádzač. vrátane zapojenia a vodičovej koncovky do 120 mm2 | ks | 8 |  | 0
33 | K | 210100012.S | Ukončenie vodičov v rozvádzač. vrátane zapojenia a vodičovej koncovky do 240 mm2 | ks | 8 |  | 0
34 | K | 210101361.S | NN koncovky pre 3 a 4-žilové káble s plastovou a papierovou izoláciou do 1 kV (4-35 mm2), pre vonkajšie práce | ks | 1 |  | 0
35 | M | 345810005300.S | Koncovka NN s polymérovou izoláciou EPKT 0015 4-35 | ks | 1 |  | 0
36 | K | 210101362.S | NN koncovky pre 3 a 4-žilové káble s plastovou a papierovou izoláciou do 1 kV (25-70 mm2), pre vonkajšie práce | ks | 2 |  | 0
37 | M | 345810005400.S | Koncovka NN s polymérovou izoláciou EPKT 0031 25-70 | ks | 2 |  | 0
38 | K | 210101363.S | NN koncovky pre 3 a 4-žilové káble s plastovou a papierovou izoláciou do 1 kV (50-150 mm2), pre vonkajšie práce | ks | 2 |  | 0
39 | M | 345810005500.S | Koncovka NN s polymérovou izoláciou EPKT 0047 70-150 | ks | 2 |  | 0
40 | K | 210101364.S | NN koncovky pre 3 a 4-žilové káble s plastovou a papierovou izoláciou do 1 kV (120-240 mm2), pre vonkajšie práce | ks | 2 |  | 0
41 | M | 345810006300.S | Koncovka NN s polymérovou izoláciou EPKT 0063-L12 120-240 | ks | 2 |  | 0
42 | K | 210101388.S | VN koncovky pre 1-žilové káble s plast. izoláciou a polovodivou vrstvou na žilách pre 10 kV, 22 kV a 35 kV (25-95 mm2) | ks | 6 |  | 0
43 | M | 345810013700.S | Koncovka VN s polymérovou izoláciou POLT -24 C/1XI 25-70/340 | ks | 6 |  | 0
44 | K | 210110001.S | Jednopólový spínač - radenie 1, nástenný IP 44, vrátane zapojenia | ks | 4 |  | 0
45 | M | 345340003000.S | Spínač jednopólový nástenný IP 44 | ks | 4 |  | 0
46 | K | 210110306.S_p | Havaríjne tlačidlo, popis v PD | ks | 1 |  | 0
47 | M | 358120004680.S_p | Havarijné tlačidlo - popis podľa PD | ks | 1 |  | 0
48 | K | 210111031.S | Zásuvka na povrchovú montáž IP 44, 250V / 16A, vrátane zapojenia 2P + PE | ks | 5 |  | 0
49 | M | 345510001210.S | Zásuvka jednonásobná na povrch, radenie 2P+PE, IP 44 | ks | 5 |  | 0
50 | K | 210111104.S | Priemyslová zásuvka nástenná CEE 400 V / 32 A vrátane zapojenia, IZN 3243, 3P + PE, IZN 3253, 3P + N + PE | ks | 1 |  | 0
51 | M | 345540004225.S | Zásuvka nástenná priemyslová IZN 3253, 3P + N + PE, IP 44 - 400V, 32A | ks | 1 |  | 0
52 | K | 210120005.S | Odpínače valcových poistkových vložiek 10 x 38 trojpólové do 32 A | ks | 1 |  | 0
53 | M | 345290014600.S_p | Poistková vložka valcová PVA10 2A gG, veľkosť 10x38 | ks | 3 |  | 0
54 | M | 345290013300.S | Odpínač valcových poistiek OPVP 10-1, 32A, veľkosť 10x38 | ks | 1 |  | 0
55 | K | 210160811.S | Montáž meracieho transformátora prúdu 50 - 250A/5A, prípojnice 30x10 | ks | 3 |  | 0
56 | M | 389810003640.S | Tranformátor prúdu 200A/5A, pre prípojnice 30x10 mm | ks | 3 |  | 0
57 | K | 210161011.S | Elektromer trojfázový na priame pripojenie | ks | 1 |  | 0
58 | M | 389810000500.S | Elektromer digitálny trojfázový pre fakturačné meranie 100A 3x230/400V+N, 7 modulov, IP20 | ks | 1 |  | 0
59 | K | 210161012.S | Elektromer trojfázový pripojenie cez prúdové transformátory | ks | 1 |  | 0
60 | M | 389810001000.1 | Elektromer 3fázový 4-kvadrantový pre polopriame meranie, trieda presnosti vrátane VARIOMODU NXT GPRS a ciahovania, podľa PD (kontrolné meranie ŽSR) | ks | 1 |  | 0
61 | K | 210171104.S | Montáž silového transformátora olejového s výkonom do 160 kVA | ks | 3 |  | 0
62 | M | 374210004501_p | Transformátor hermetizovaný olejový ekodizajn 160kVA, presný popis v PD | ks | 1 |  | 0
| P |  | Poznámka k položke: Zvonkový transformátor, 4/ 8/ 12V/15VA (3-modul)
63 | K | 210190073.S | Montáž rozvádzača nedeliteľného do váhy 1000 kg | ks | 2 |  | 0
64 | M | 400130000701.S_p | Rozvádzač skriňový oceľoplechový NN 2póľový vrátane výzbroje, podľa PD | ks | 1 |  | 0
65 | M | 357130000100.S_p1 | Rozvádzač skriňový oceľoplechový - rozvádzač ATJ vrátane výzbroje, podľa PD | ks | 1 |  | 0
66 | K | 210190273.S | Montáž skrine kompenzácie typ USK 2 | ks | 1 |  | 0
67 | M | 357130000100.S_p | Rozvádzač skriňový oceľoplechový - kompenzačný rozvádzač vrátane výzbroje podľa PD vrátane káblových prepojov | ks | 1 |  | 0
68 | K | 210190403_P | Montáž rozvádzača VN | ks | 1 |  | 0
69 | M | 2610001100_P | Kompaktný VN rozvádzač vzduchom izolovaný AJE 3-poľový vrátane výzbroje podľa PD (2x pole prívodu s výkonovým vypínačom a uzemňovačom, pole vývodu na transformátor s vykonovým vypínačom s uzemňovačom), podľa PD | ks | 1 |  | 0
70 | K | 210190605.S | Montáž blokovej trafostanice VN vrátane montáže trafa vnútorné vyhotovenie 22 kV - 400 kVA | ks | 1 |  | 0
71 | M | 357310000201.S_p | Trafostanica (betónový skelet) | ks | 1 |  | 0
72 | K | 210192562_P | Ekvipotenciálna prípojnica | ks | 2 |  | 0
73 | M | 345610015300_p | Svorkovnica - ekvipotencialna prípojnica HUS | ks | 2 |  | 0
74 | K | 210192572.S_p1 | Skúšobná svorkovnica osadená v elektromerovej skrini RE, a v ANG pole č.2 | ks | 1 |  | 0
75 | M | 345610003901.S_p | Skúšobná svorkovnica ZS1b s krytom | ks | 1 |  | 0
76 | K | 210193053.S | Skriňa RE plastová, trojfázová, jednotarifná 1 odberateľ | ks | 1 |  | 0
77 | M | 357120019400_P2 | Pilierová plastová skriňa nástenná, IP44/20, pre polopriame meranie - RE, prázdná skriňa | ks | 1 |  | 0
| P |  | Poznámka k položke: nulový mostík, možnosť doplnenia HDO
78 | K | 210201345.S | Zapojenie LED svietidla IP66, priemyselné stropné - nástenné | ks | 9 |  | 0
79 | M | 348320001100.S | LED svietidlo stropné, 33W/4531lm, IP66, IK10 | ks | 7 |  | 0
80 | M | 348320001308 | LED svietidlo stropné 66W/8611lm, IP66,IK10 | ks | 2 |  | 0
81 | K | 210220001.S | Uzemňovacie vedenie na povrchu FeZn drôt zvodový Ø 8-10 | m | 20 |  | 0
82 | M | 354410054700.S | Drôt bleskozvodový FeZn, d 8 mm | kg | 8 |  | 0
83 | K | 210220010.S | Náter zemniaceho pásku do 120 mm2 (1x náter vrátane svoriek a vyznač. žlt. pruhov) | m | 5 |  | 0
84 | M | 246220000400.S | Email syntetický vonkajší | kg | 0.1 |  | 0
85 | M | 246420001200.S | Riedidlo S-6006 do syntetických a olejových látok | kg | 0.025 |  | 0
86 | K | 210220020.S | Uzemňovacie vedenie v zemi FeZn do 120 mm2 vrátane izolácie spojov | m | 102.929 |  | 0
87 | M | 354410058800.S | Pásovina uzemňovacia FeZn 30 x 4 mm | kg | 97.783 |  | 0
88 | K | 210220020.S_1 | Uzemňovacie vedenie v zemi FeZn do 120 mm2 vrátane izolácie spojov - pre vnutorné uzemnenie | m | 40 |  | 0
89 | M | 354410058800.S_1 | Pásovina uzemňovacia FeZn 30 x 4 mm - vnútorné uzemnenie | kg | 38 |  | 0
90 | K | 210220021.S | Uzemňovacie vedenie v zemi FeZn vrátane izolácie spojov O 10 mm | m | 10 |  | 0
91 | M | 354410054800.S | Drôt bleskozvodový FeZn, d 10 mm | kg | 6.25 |  | 0
92 | K | 210220050.S | Označenie zvodov číselnými štítkami | ks | 2 |  | 0
93 | M | 354410064800.S | Štítok orientačný nerezový na zvody 1 | ks | 1 |  | 0
94 | M | 354410064900.S | Štítok orientačný nerezový na zvody 2 | ks | 1 |  | 0
95 | K | 210220101.S | Podpery vedenia FeZn na plochú strechu PV21 | ks | 15 |  | 0
96 | M | 354410034900.S | Podložka plastová k podpere vedenia FeZn označenie podložka k PV 21 | ks | 15 |  | 0
97 | M | 354410035000.S | Podpera vedenia FeZn na ploché strechy označenie PV 21 plast | ks | 15 |  | 0
98 | K | 210220105.S | Podpery vedenia FeZn do muriva PV 01h a PV 01, 02, 03 | ks | 4 |  | 0
99 | M | 311310008520.S | Hmoždinka 12x160 rámová KPR | ks | 4 |  | 0
100 | M | 354410031900.S | Podpera vedenia FeZn do muriva a do hmoždinky označenie PV 01 h | ks | 4 |  | 0
101 | K | 210220202.S | Zachytávacia tyč FeZn k oceľovému podstavcu JD 10a, JD 15a, JD 20a | ks | 1 |  | 0
102 | M | 354410022500.S | Tyč zachytávacia FeZn k oceľovému podstavcu označenie JD 15 a | ks | 1 |  | 0
103 | K | 210220210.S | Podstavec betónový FeZn k zachytávacej tyči JP | ks | 1 |  | 0
104 | M | 354410024825.S | Podstavec betónový k zachytávacej tyči FeZn k JP a OB, d 330 mm | ks | 1 |  | 0
105 | K | 210220240.S | Svorka FeZn k zachytávacej, uzemňovacej tyči SJ | ks | 22 |  | 0
106 | M | 354410001500.S | Svorka FeZn k zachytávacej tyči označenie SJ 01 | ks | 2 |  | 0
107 | M | 354410002000.S | Svorka FeZn k uzemňovacej tyči označenie SJ 03 | ks | 20 |  | 0
108 | K | 210220241.S | Svorka FeZn krížová SK a diagonálna krížová DKS | ks | 1 |  | 0
109 | M | 354410002500.S | Svorka FeZn krížová označenie SK | ks | 1 |  | 0
110 | K | 210220243.S | Svorka FeZn spojovacia SS | ks | 6 |  | 0
111 | M | 354410003400.S | Svorka FeZn spojovacia označenie SS 2 skrutky s príložkou | ks | 6 |  | 0
112 | K | 210220245.S | Svorka FeZn pripojovacia SP | ks | 30 |  | 0
113 | M | 354410005720.S_p1 | Svorka prepojovacia s priemerom 10-15mm | ks | 30 |  | 0
114 | K | 210220247.S | Svorka FeZn skúšobná SZ | ks | 4 |  | 0
115 | M | 354410004600.S | Svorka FeZn skúšobná označenie SZ plech veľká | ks | 4 |  | 0
116 | K | 210220252.S | Svorka FeZn odbočovacia spojovacia SR 01, SR 02 (pásovina do 120 mm2) | ks | 9 |  | 0
117 | M | 354410000600.S | Svorka FeZn odbočovacia spojovacia označenie SR 02 (M8) | ks | 9 |  | 0
118 | K | 210220253.S | Svorka FeZn uzemňovacia SR03 | ks | 2 |  | 0
119 | M | 354410001000.S | Svorka FeZn uzemňovacia označenie SR 03 B | ks | 2 |  | 0
120 | K | 210220260.S | Ochranný uholník FeZn OU | ks | 2 |  | 0
121 | M | 354410053300.S | Uholník ochranný FeZn označenie OU 1,7 m | ks | 2 |  | 0
122 | K | 210220261.S | Držiak ochranného uholníka FeZn do muriva DUZ | ks | 2 |  | 0
123 | M | 354410053600.S | Držiak FeZn ochranného uholníka do muriva označenie DUZ | ks | 2 |  | 0
124 | K | 210220280.S | Uzemňovacia tyč FeZn ZT | m | 40 |  | 0
125 | M | 354410055700.S | Tyč uzemňovacia FeZn označenie ZT 2 m | ks | 20 |  | 0
126 | K | 210251346.S_p | Ochranné a pracovné pomôcky, podľa (zoznam OaPP je súčasťou TS) | súbor | 1 |  | 0
| P |  | Poznámka k položke: Skúšačka napätia 24kV, dvojitá signalizácia, ochranné púzdro, vnútorná 1ks Skúšačka napätia 7,2kV, vnútorná, dvojitá signalizácia so záložnou batériou, ochranné púzdro 1ks Skratovacia súprava do 38,5 kV, univerzálna, 1 tyč 1000 mm, 10 kA, v ochrannom mechu 2ks Záchranný hák, nedelený, 38,5 kV 1ks Vypínacia (manipulačná) tyč, 38,5 kV, 2000 mm 1ks Skúšačka napätia NN,500V 1ks Dielektrické rukavice 500V 1ks Dielektrické galoše 1ks Ochranný štít krátky 1ks Jednopólová schéma zapojenia 1ks Miestne a prevádzkové predpisy transformačnej stanice 1ks Tabuľka: Prvá pomoc pri úraze elektrickým prúdom, plast, A3 1ks Tabuľka: V prípade nebezpečenstva volajte, plast, A4 1ks Tabuľka: Používaj ochranné pomôcky, plast, A4 1ks Tabuľka: Elektrorozvodňa, plast 30x10 1ks Tabuľka: Pozor pod napätím, plast, A4 2ks Tabuľka: Len tu pracuj, plast, A4 2ks Tabuľka: Nezapínaj, na zariadení sa pracuje, plast, A4 3ks Tabuľka: Pozor skratované, plast, A4 2ks Tabuľka: Pozor skratované - Nezapínaj, plast A4 2ks Tabuľka: Vysoké napätie životu nebezpečné, plast, A4 2ks Tabuľka: Východ, plast, A4 2ks
127 | K | 210800140.S | Kábel medený uložený pevne CYKY 450/750 V 2x1,5 | m | 40 |  | 0
128 | M | 341110000100.S | Kábel medený CYKY-O 2x1,5 mm2 | m | 40 |  | 0
129 | K | 210800146.S | Kábel medený uložený pevne CYKY 450/750 V 3x1,5 | m | 30 |  | 0
130 | M | 341110000700.S | Kábel medený CYKY-J 3x1,5 mm2 | m | 30 |  | 0
131 | K | 210800147.S | Kábel medený uložený pevne CYKY 450/750 V 3x2,5 | m | 15 |  | 0
132 | M | 341110000800.S | Kábel medený CYKY-J 3x2,5 mm2 | m | 15 |  | 0
133 | K | 210800159.S | Kábel medený uložený pevne CYKY 450/750 V 5x2,5 | m | 15 |  | 0
134 | M | 341110002000.S | Kábel medený CYKY-J 5x2,5 mm2 | m | 15 |  | 0
135 | K | 210800160.S | Kábel medený uložený pevne CYKY 450/750 V 5x4 | m | 20 |  | 0
136 | M | 341110002100.S | Kábel medený CYKY-J 5x4 mm2 | m | 20 |  | 0
137 | K | 210800161.S | Kábel medený uložený pevne CYKY 450/750 V 5x6 | m | 10 |  | 0
138 | M | 341110002200.S | Kábel medený CYKY-J 5x6 mm2 | m | 10 |  | 0
139 | K | 210810170.S | Kábel medený silový uložený pevne 1-CYKFY 1 kV 2x1,5 | m | 10 |  | 0
140 | M | 341110010400.S | Kábel medený 1-CYKFY-O 2x1,5 mm2 | m | 10 |  | 0
141 | K | 210810188.S | Kábel medený silový uložený pevne 1-CYKFY 1 kV 12x1,5 | m | 15 |  | 0
142 | M | 341110009800.S | Kábel medený 1-CYKFY-J 12x1,5 mm2 | m | 15 |  | 0
143 | K | 210812011.S | Vodič medený silový uložený voľne NYY 0,6/1 kV 1x120 | m | 30 |  | 0
144 | M | 341110013600.S | Vodič medený NYY-J 1x120 mm2 RM | m | 30 |  | 0
145 | K | 210822001.S | Vodič medený silový uložený voľne 22-CXEKVCEY 12,7/22 kV 1x35/16 | m | 40 |  | 0
146 | M | 341130000900.S | VN kábel medený 22-CXEKVCEY 1x35/16 mm2 | m | 40 |  | 0
147 | K | 210872120.S | Kábel signálny uložený pevne JYTY 250 V 2x1 | m | 25 |  | 0
148 | M | 341210001400.S | Kábel medený signálny JYTY 2x1 mm2 | m | 25 |  | 0
149 | K | 210902122.S | Kábel hliníkový silový uložený pevne 1-AYKY 0,6/1 kV 4x240 | m | 10 |  | 0
150 | M | 341110031300.S | Kábel hliníkový 1-AYKY 4x240 mm2 | m | 10 |  | 0
151 | K | 210902162.S | Vodič hliníkový silový uložený pevne 1-AYY 0,6/1 kV 1x50 | m | 30 |  | 0
152 | M | 341110027700.S | Vodič hliníkový 1-AYY 1x50 mm2 - ochranné pospájanie | m | 30 |  | 0
| D | 22-M | Montáže oznamovacích a zabezpečovacích zariadení
153 | K | 220280021.S | Kábel SYKKFY 5 x 2 x 0,5 mm, príchytkami pripevnený na stenu | m | 10 |  | 0
154 | M | 341240002100.S | Káble medený telefónny SYKFY 4x2x0,5 mm2 | m | 10 |  | 0
| D | 46-M | Zemné práce vykonávané pri externých montážnych prácach
155 | K | 460200123.S | Hĺbenie káblovej ryhy ručne 35 cm širokej a 40 cm hlbokej, v zemine triedy 3 | m | 15 |  | 0
156 | K | 460200153.S | Hĺbenie káblovej ryhy ručne 35 cm širokej a 70 cm hlbokej, v zemine triedy 3 | m | 35 |  | 0
157 | K | 460420022.S | Zriadenie, rekonšt. káblového lôžka z piesku bez zakrytia, v ryhe šír. do 65 cm, hrúbky vrstvy 10 cm | m | 50 |  | 0
158 | M | 583110000300.S | Drvina vápencová frakcia 0-4 mm | t | 5.2 |  | 0
159 | K | 460560123.S | Ručný zásyp nezap. káblovej ryhy bez zhutn. zeminy, 35 cm širokej, 40 cm hlbokej v zemine tr. 3 | m | 15 |  | 0
160 | K | 460560153.S | Ručný zásyp nezap. káblovej ryhy bez zhutn. zeminy, 35 cm širokej, 70 cm hlbokej v zemine tr. 3 | m | 35 |  | 0
161 | K | 460620013.S | Proviz. úprava terénu v zemine tr. 3, aby nerovnosti terénu neboli väčšie ako 2 cm od vodor.hladiny | m2 | 17.5 |  | 0
| D | HZS | Hodinové zúčtovacie sadzby
162 | K | HZS000113.S | Stavebno montážne práce náročné ucelené - odborné, tvorivé remeselné (Tr. 3) v rozsahu viac ako 8 hodín | hod | 40 |  | 0
163 | K | HZS000114.S | Stavebno montážne práce najnáročnejšie na odbornosť - prehliadky pracoviska a revízie (Tr. 4) v rozsahu viac ako 8 hodín | hod | 40 |  | 0
Celkom | [6 empty] | 0

## PS 05-24-05
VÝKAZ VÝMER
Stavba: | [8 empty] | *späť na Rek. obj.
Modernizácia železničnej trate Žilina – Košice, úsek trate Poprad Tatry (mimo) – Krompachy. Časť: A.2 Vydrník (mimo) – Markušovce (mimo)
UČS 05 Traťový úsek Markušovce – ŽST SPIŠSKÁ NOVÁ VES
Objekt:
PS 05-24-05 ŽST SPIŠSKÁ NOVÁ VES, transformovňa TR1-ŽSR 22/0,4kV - technologická časť
PČ | Typ | Kód | Popis | MJ | Množstvo | Jednotková cena [EUR] | Cena celkom [EUR] | Špecifikácia (materiál/technológia)
| D | HSV | Práce a dodávky HSV
| D | 4 | Vodorovné konštrukcie
1 | K | 451317778.S_p | Podklad pod dlažbu vodorovne alebo v sklone do 1:5 hr. 50-100mm z bet. tr. C 16/20 | m2 | 0.272 |  | 0
2 | M | 589310003100.S | Betón STN EN 206-1-C 16/20-XC1 (SK)-Cl 1,0-Dmax 8 - S1 z cementu portlandského | m3 | 0.054 |  | 0
| D | 5 | Komunikácie
3 | K | 564861114.S | Podklad zo štrkodrviny s rozprestretím a zhutnením, po zhutnení hr. 230 mm | m2 | 73 |  | 0
4 | K | 567142111.S | Podklad z kameniva stmeleného cementom s rozprestretím a zhutnením, CBGM C 8/10 (C 6/8), po zhutnení hr. 210 mm | m2 | 73 |  | 0
5 | K | 573111112.S | Postrek asfaltový infiltračný s posypom kamenivom z asfaltu cestného v množstve 1,00 kg/m2 | m2 | 73 |  | 0
6 | K | 577164331.S | Asfaltový betón vrstva obrusná alebo ložná AC 16 v pruhu š. do 3 m z nemodifik. asfaltu tr. II, po zhutnení hr. 70 mm | m2 | 73 |  | 0
| D | 9 | Ostatné konštrukcie a práce-búranie
7 | K | 916561111.S | Osadenie záhonového alebo parkového obrubníka betón., do lôžka z bet. pros. tr. C 12/15 s bočnou oporou | m | 6 |  | 0
8 | M | 592170001500.S | Obrubník parkový, lxšxv 1000x50x200 mm, farebný | ks | 6 |  | 0
| D | PSV | Práce a dodávky PSV
9 | K | 722250051.S_p | Montáž hasiaceho prístroja do VN NN rozvodne a trafokomory | ks | 4 |  | 0
10 | M | 449170000800.S | Prenosný hasiaci prístroj snehový CO2 S5Če 5 kg | ks | 4 |  | 0
| D | 735 | Ústredné kúrenie - vykurovacie telesá
11 | K | 735413080.S | Montáž konvektora nástenného výšky 600 mm šírky 60 mm dĺžky 1000-1400 mm | súb. | 2 |  | 0
12 | M | 484540007610.S | Konvektor nástenný, hĺxlxv 60-120x1200x600 mm s možnosťou bočného a spodného napojenia | ks | 2 |  | 0
| D | 766 | Konštrukcie stolárske
13 | K | 766821019.S_p | Osadenie stolu a stoličky | súbor | 1 |  | 0
14 | M | 615680000100.S_p | Pracovný stôl | ks | 1 |  | 0
15 | M | 615680000100.S_p1 | Pracovná stolička | ks | 1 |  | 0
| D | M | Práce a dodávky M
| D | 21-M | Elektromontáže
16 | K | 210010107.S | Lišta elektroinštalačná z PVC 18x13, uložená pevne, vkladacia | m | 30 |  | 0
17 | M | 345750064500.S | Lišta hranatá z PVC, 17x17 mm | m | 30 |  | 0
18 | K | 210010110.S | Lišta elektroinštalačná z PVC 40x40, uložená pevne, vkladacia | m | 10 |  | 0
19 | M | 345750065150.S | Lišta hranatá z PVC, 40x40 mm | m | 10 |  | 0
20 | K | 210010301.S | Krabica prístrojová bez zapojenia (1901, KP 68, KZ 3) | ks | 9 |  | 0
21 | M | 345410014650.S | Krabica prístrojová LK 80/1, z PVC | ks | 9 |  | 0
22 | K | 210010332.S | Krabica pre lištový rozvod s viečkom a svorkovnicou, vrátane zapojenia | ks | 5 |  | 0
23 | M | 345410013400 | Krabica rozvodná PVC na stenu 6455-26P/2, šxvxh 144x144x67 mm, 4-pólová sivá | ks | 5 |  | 0
24 | K | 210020151.S_P | Montáž stojan pre OOPP | ks | 2 |  | 0
25 | M | 423410003700.S_p | Stojan pre OOPP | ks | 2 |  | 0
26 | K | 210100001.S | Ukončenie vodičov v rozvádzač. vrátane zapojenia a vodičovej koncovky do 2,5 mm2 | ks | 152 |  | 0
27 | K | 210100002.S | Ukončenie vodičov v rozvádzač. vrátane zapojenia a vodičovej koncovky do 6 mm2 | ks | 65 |  | 0
28 | K | 210100006.S | Ukončenie vodičov v rozvádzač. vrátane zapojenia a vodičovej koncovky do 50 mm2 | ks | 12 |  | 0
29 | K | 210100007.S | Ukončenie vodičov v rozvádzač. vrátane zapojenia a vodičovej koncovky do 70 mm2 | ks | 4 |  | 0
30 | K | 210100009.S | Ukončenie vodičov v rozvádzač. vrátane zapojenia a vodičovej koncovky do 120 mm2 | ks | 4 |  | 0
31 | K | 210100010.S | Ukončenie vodičov v rozvádzač. vrátane zapojenia a vodičovej koncovky do 150 mm2 | ks | 16 |  | 0
32 | K | 210100012.S | Ukončenie vodičov v rozvádzač. vrátane zapojenia a vodičovej koncovky do 240 mm2 | ks | 84 |  | 0
33 | K | 210101362.S | NN koncovky pre 3 a 4-žilové káble s plastovou a papierovou izoláciou do 1 kV (25-70 mm2), pre vonkajšie práce | ks | 4 |  | 0
34 | M | 345810005400.S | Koncovka NN s polymérovou izoláciou EPKT 0031 25-70 | ks | 4 |  | 0
35 | K | 210101363.S | NN koncovky pre 3 a 4-žilové káble s plastovou a papierovou izoláciou do 1 kV (50-150 mm2), pre vonkajšie práce | ks | 5 |  | 0
36 | M | 345810005500.S | Koncovka NN s polymérovou izoláciou EPKT 0047 70-150 | ks | 5 |  | 0
37 | K | 210101364.S | NN koncovky pre 3 a 4-žilové káble s plastovou a papierovou izoláciou do 1 kV (120-240 mm2), pre vonkajšie práce | ks | 21 |  | 0
38 | M | 345810006300.S | Koncovka NN s polymérovou izoláciou EPKT 0063-L12 120-240 | ks | 21 |  | 0
39 | K | 210101388.S | VN koncovky pre 1-žilové káble s plast. izoláciou a polovodivou vrstvou na žilách pre 10 kV, 22 kV a 35 kV (25-95 mm2) | ks | 12 |  | 0
40 | M | 345810013700.S | Koncovka VN s polymérovou izoláciou POLT -24 C/1XI 25-70/340 | ks | 12 |  | 0
41 | K | 210110001.S | Jednopólový spínač - radenie 1, nástenný IP 44, vrátane zapojenia | ks | 4 |  | 0
42 | M | 345340003000.S | Spínač jednopólový nástenný IP 44 | ks | 4 |  | 0
43 | K | 210110306.S_p | Havaríjne tlačidlo, popis v PD | ks | 4 |  | 0
44 | M | 358120004680.S_p | Havarijné tlačidlo - popis podľa PD | ks | 4 |  | 0
45 | K | 210111031.S | Zásuvka na povrchovú montáž IP 44, 250V / 16A, vrátane zapojenia 2P + PE | ks | 4 |  | 0
46 | M | 345510001210.S | Zásuvka jednonásobná na povrch, radenie 2P+PE, IP 44 | ks | 4 |  | 0
47 | K | 210111104.S | Priemyslová zásuvka nástenná CEE 400 V / 32 A vrátane zapojenia, IZN 3243, 3P + PE, IZN 3253, 3P + N + PE | ks | 1 |  | 0
48 | M | 345540004225.S | Zásuvka nástenná priemyslová IZN 3253, 3P + N + PE, IP 44 - 400V, 32A | ks | 1 |  | 0
49 | K | 210120005.S | Odpínače valcových poistkových vložiek 10 x 38 trojpólové do 32 A | ks | 5 |  | 0
50 | M | 345290014600.S_p | Poistková vložka valcová PVA10 2A gG, veľkosť 10x38 | ks | 15 |  | 0
51 | M | 345290013300.S | Odpínač valcových poistiek OPVP 10-1, 32A, veľkosť 10x38 | ks | 5 |  | 0
52 | K | 210150103.S | Napäťové relé pre kontrolu prepätia / podpätia a sledu fáz | ks | 3 |  | 0
53 | M | 374310009800.S | Napäťové relé monitorovacie pre kontrolu nadpätia/podpätia v 3-fázových sieťach, s kontrolou poradia fáz, výstup 1x8A prepínací | ks | 3 |  | 0
54 | K | 210160034.S_p | Montáž oddeľovača OC101 do RE2(ŽSR) | ks | 1 |  | 0
55 | M | 374410019833_p | Oddelovač impulzov OC101 | ks | 1 |  | 0
56 | K | 210160812.S | Montáž meracieho transformátora prúdu 300 - 600A/5A, prípojnica 30x10 | ks | 6 |  | 0
57 | M | 389810003650.S | Tranformátor prúdu 250A/5A, pre prípojnice 30x10 mm | ks | 3 |  | 0
58 | M | 389810003670.S | Tranformátor prúdu 400A/5A, pre prípojnice 30x10 mm | ks | 3 |  | 0
59 | K | 210160815.S | Montáž meracieho transformátora prúdu 800 - 2000A/5A, prípojnica 65x32 | ks | 3 |  | 0
60 | M | 389810004000.S | Tranformátor prúdu 800A/5A, pre prípojnice 65x32 mm | ks | 3 |  | 0
61 | K | 210160909.S_p | Montáž ochrany transformátora | ks | 2 |  | 0
62 | M | 389110002001.S_p | Transformátorová ochrana (označenie KATR), presný popis v PD | ks | 2 |  | 0
63 | K | 210161011.S | Elektromer trojfázový na priame pripojenie | ks | 2 |  | 0
64 | M | 389810000500.S | Elektromer digitálny trojfázový pre fakturačné meranie 100A 3x230/400V+N, 7 modulov, IP20 | ks | 2 |  | 0
65 | K | 210161012.S | Elektromer trojfázový pripojenie cez prúdové transformátory | ks | 3 |  | 0
66 | M | 389810001000.1 | Elektromer 3fázový 4-kvadrantový pre polopriame meranie 800/5A, trieda presnosti 0,5 vrátane VARIOMODU NXT GPRS a ciahovania, podľa PD (celkové meranie TR1) | ks | 1 |  | 0
67 | M | 389810001018_p | Elektromer 3fázový pre polopriame meranie 250/5A , trieda presnost 0,5 a ciahovaní, podľa PD (meranie traťová dištancia) | ks | 1 |  | 0
68 | M | 389810001018_p1 | Elektromer 3fázový pre polopriame meranie 400/5A , trieda presnost 0,5 a ciahovaní, podľa PD (meranie KS6.2) | ks | 1 |  | 0
69 | K | 210161012.S_p | Elektromer trojfázový pripojenie cez prúdové a napäťové transformátory na osadenie do RE1(VSD) a RE2(ŽSR) | ks | 2 |  | 0
70 | M | 389810001010_p | Elektromer trojfázový 4Q pre nepriame meranie 30/5A, vysielací, fakturačné meranie VSD, vrátane ciachovania | ks | 1 |  | 0
71 | M | 389810001011_p | Elektromer trojfázový 4Q pre nepriame meranie 30/5A, vysielací, kontrolné meranie ŽSR, vrátane ciachovania a variomodu XC GSM/GPRS s minimagnetickou GSM anténou | ks | 1 |  | 0
72 | K | 210171111.S | Montáž silového transformátora olejového s výkonom do 800 kVA | ks | 2 |  | 0
73 | M | 3742100045001_p | Transformátor hermetizovaný olejový ekodizajn 630kVA, presný popis podľa PD | ks | 2 |  | 0
| P |  | Poznámka k položke: Zvonkový transformátor, 4/ 8/ 12V/15VA (3-modul)
74 | K | 210172502.S | Montáž meracieho transformátora VN a VVN do 22 kV | ks | 1 |  | 0
75 | M | 374210004502_p | Tranformátor napätia 10VA, 22000/odmocnina3 / 100/odmocnina3 / 100/3 tr.presnosti 0,5S, FS5, úradne ciachovaný, dvojjadrový | ks | 1 |  | 0
| P |  | Poznámka k položke: Zvonkový transformátor, 4/ 8/ 12V/15VA (3-modul)
76 | K | 210172552.S | Montáž meracieho transformátora prúdu VN a VVN do 22 kV - dvojjadrový | ks | 1 |  | 0
77 | M | 374210004503_p | Merací transformátor prúdu VN 30/5A, 10VA, 0,5s, FS5 - dvojjadrový, úradné ciahované | ks | 1 |  | 0
| P |  | Poznámka k položke: Zvonkový transformátor, 4/ 8/ 12V/15VA (3-modul)
78 | K | 210190073.S | Montáž rozvádzača nedeliteľného do váhy 1000 kg | ks | 1 |  | 0
79 | M | 400130000701.S_p | Rozvádzač skriňový oceľoplechový NN 6póľový vrátane výzbroje, podľa PD | ks | 1 |  | 0
80 | K | 210190273.S | Montáž skrine kompenzácie typ USK 2 | ks | 1 |  | 0
81 | M | 357130000100.S_p | Rozvádzač skriňový oceľoplechový - kompenzačný rozvádzač vrátane výzbroje podľa PD vrátane káblových prepojov | ks | 1 |  | 0
82 | K | 210190403_P | Montáž rozvádzača VN | ks | 1 |  | 0
83 | M | 2610001100_P | Kompaktný VN rozvádzač vzduchom izolovaný AJE 6-poľový vrátane výzbroje podľa PD (3x pole prívodu s výkonovým vypínačom a uzemňovačom, 2x pole vývodu na transformátor s vykonovým vypínačom s uzemňovačom, 1x pole merania), podľa PD | ks | 1 |  | 0
84 | K | 210190606.S | Montáž blokovej trafostanice VN vrátane montáže trafa vnútorné vyhotovenie 22 kv - 630 kVA | ks | 1 |  | 0
85 | M | 357310000201.S_p | Trafostanica (betónový skelet) | ks | 1 |  | 0
86 | K | 210192572.S_p1 | Skúšobná svorkovnica osadená v elektromerovej skrini RE | ks | 5 |  | 0
87 | M | 345610003901.S_p | Skúšobná svorkovnica ZS1b s krytom | ks | 5 |  | 0
88 | K | 210193053.S | Skriňa RE plastová, trojfázová, jednotarifná 1 odberateľ | ks | 3 |  | 0
89 | M | 357120019400_P2 | Pilierová plastová skriňa nástenná, IP44/20, pre nepriame a polopriame meranie - RE1(VSD), RE2(ŽSR) a RE(TR1), prázdná skriňa | ks | 3 |  | 0
| P |  | Poznámka k položke: nulový mostík, možnosť doplnenia HDO
90 | K | 210193271.S | Rozvádzač oceľoplechový povrchová montáž IP 43, výška 550, 750 x šírka 510 mm - rozvádzač R-UPS | ks | 1 |  | 0
91 | M | 357140007600.S_p | Rozvodnicová skriňa oceľoplechová nástenná, š600xv600x210 mm,IP66, IK10, trieda izolácie I, 1600W/2000VA, 230/400V AC, vrátane výzbroje podľa PD , označenie R-UPS | ks | 1 |  | 0
92 | K | 210201345.S | Zapojenie LED svietidla IP66, priemyselné stropné - nástenné | ks | 10 |  | 0
93 | M | 348320001100.S | LED svietidlo stropné, 17W/2224lm, IP66, IK10 | ks | 6 |  | 0
94 | M | 348320001308 | LED svietidlo nástenné 20W/2537lm, IP66,IK10, osadené na stene pod uhlom 40° | ks | 4 |  | 0
95 | K | 210220001.S | Uzemňovacie vedenie na povrchu FeZn drôt zvodový Ø 8-10 | m | 85 |  | 0
96 | M | 354410054700.S | Drôt bleskozvodový FeZn, d 8 mm | kg | 34 |  | 0
97 | K | 210220010.S | Náter zemniaceho pásku do 120 mm2 (1x náter vrátane svoriek a vyznač. žlt. pruhov) | m | 14 |  | 0
98 | M | 246220000400.S | Email syntetický vonkajší | kg | 0.28 |  | 0
99 | M | 246420001200.S | Riedidlo S-6006 do syntetických a olejových látok | kg | 0.07 |  | 0
100 | K | 210220020.S | Uzemňovacie vedenie v zemi FeZn do 120 mm2 vrátane izolácie spojov | m | 347.94 |  | 0
101 | M | 354410058800.S | Pásovina uzemňovacia FeZn 30 x 4 mm | kg | 330.543 |  | 0
102 | K | 210220020.S_1 | Uzemňovacie vedenie v zemi FeZn do 120 mm2 vrátane izolácie spojov - pre vnutorné uzemnenie | m | 183.51 |  | 0
103 | M | 354410058800.S_1 | Pásovina uzemňovacia FeZn 30 x 4 mm - vnútorné uzemnenie | kg | 174.335 |  | 0
104 | K | 210220021.S | Uzemňovacie vedenie v zemi FeZn vrátane izolácie spojov O 10 mm | m | 20 |  | 0
105 | M | 354410054800.S | Drôt bleskozvodový FeZn, d 10 mm | kg | 12.5 |  | 0
106 | K | 210220050.S | Označenie zvodov číselnými štítkami | ks | 7 |  | 0
107 | M | 354410064800.S | Štítok orientačný nerezový na zvody 1 | ks | 1 |  | 0
108 | M | 354410064900.S | Štítok orientačný nerezový na zvody 2 | ks | 1 |  | 0
109 | M | 354410065000.S | Štítok orientačný nerezový na zvody 3 | ks | 1 |  | 0
110 | M | 354410065100.S | Štítok orientačný nerezový na zvody 4 | ks | 1 |  | 0
111 | M | 354410065200.S | Štítok orientačný nerezový na zvody 5 | ks | 1 |  | 0
112 | M | 354410065300.S | Štítok orientačný nerezový na zvody 6 alebo 9 | ks | 1 |  | 0
113 | M | 354410065400.S | Štítok orientačný nerezový na zvody 7 | ks | 1 |  | 0
114 | K | 210220101.S | Podpery vedenia FeZn na plochú strechu PV21 | ks | 70 |  | 0
115 | M | 354410034900.S | Podložka plastová k podpere vedenia FeZn označenie podložka k PV 21 | ks | 70 |  | 0
116 | M | 354410035000.S | Podpera vedenia FeZn na ploché strechy označenie PV 21 plast | ks | 70 |  | 0
117 | K | 210220105.S | Podpery vedenia FeZn do muriva PV 01h a PV 01, 02, 03 | ks | 21 |  | 0
118 | M | 311310008520.S | Hmoždinka 12x160 rámová KPR | ks | 21 |  | 0
119 | M | 354410031900.S | Podpera vedenia FeZn do muriva a do hmoždinky označenie PV 01 h | ks | 21 |  | 0
120 | K | 210220202.S | Zachytávacia tyč FeZn k oceľovému podstavcu JD 10a, JD 15a, JD 20a | ks | 4 |  | 0
121 | M | 354410022500.S | Tyč zachytávacia FeZn k oceľovému podstavcu označenie JD 15 a | ks | 4 |  | 0
122 | K | 210220210.S | Podstavec betónový FeZn k zachytávacej tyči JP | ks | 4 |  | 0
123 | M | 354410024825.S | Podstavec betónový k zachytávacej tyči FeZn k JP a OB, d 330 mm | ks | 4 |  | 0
124 | K | 210220240.S | Svorka FeZn k zachytávacej, uzemňovacej tyči SJ | ks | 8 |  | 0
125 | M | 354410001500.S | Svorka FeZn k zachytávacej tyči označenie SJ 01 | ks | 8 |  | 0
126 | K | 210220241.S | Svorka FeZn krížová SK a diagonálna krížová DKS | ks | 10 |  | 0
127 | M | 354410002500.S | Svorka FeZn krížová označenie SK | ks | 10 |  | 0
128 | K | 210220243.S | Svorka FeZn spojovacia SS | ks | 46 |  | 0
129 | M | 354410003400.S | Svorka FeZn spojovacia označenie SS 2 skrutky s príložkou | ks | 46 |  | 0
130 | K | 210220245.S | Svorka FeZn pripojovacia SP | ks | 70 |  | 0
131 | M | 354410005720.S_p1 | Svorka prepojovacia s priemerom 15-25mm | ks | 70 |  | 0
132 | K | 210220247.S | Svorka FeZn skúšobná SZ | ks | 11 |  | 0
133 | M | 354410004600.S | Svorka FeZn skúšobná označenie SZ plech veľká | ks | 11 |  | 0
134 | K | 210220252.S | Svorka FeZn odbočovacia spojovacia SR 01, SR 02 (pásovina do 120 mm2) | ks | 9 |  | 0
135 | M | 354410000600.S | Svorka FeZn odbočovacia spojovacia označenie SR 02 (M8) | ks | 9 |  | 0
136 | K | 210220253.S | Svorka FeZn uzemňovacia SR03 | ks | 21 |  | 0
137 | M | 354410001000.S | Svorka FeZn uzemňovacia označenie SR 03 B | ks | 21 |  | 0
138 | K | 210220260.S | Ochranný uholník FeZn OU | ks | 7 |  | 0
139 | M | 354410053300.S | Uholník ochranný FeZn označenie OU 1,7 m | ks | 7 |  | 0
140 | K | 210220261.S | Držiak ochranného uholníka FeZn do muriva DUZ | ks | 14 |  | 0
141 | M | 354410053600.S | Držiak FeZn ochranného uholníka do muriva označenie DUZ | ks | 14 |  | 0
142 | K | 210240602.S_p | Náhradný zdroj napájania UPS 2000VA/1600W, 230V | ks | 1 |  | 0
143 | M | 385880001500_p | Batériový zdroj 2000VA/1600W, 230V | ks | 1 |  | 0
| P |  | Poznámka k položke: Batéria lítiová gombíková 3V do JA-82M
144 | M | 385880001502_p | Vymeniteľné batérie 9Ah, 48V, DC | ks | 1 |  | 0
| P |  | Poznámka k položke: Batéria lítiová gombíková 3V do JA-82M
145 | K | 210251346.S_p | Ochranné a pracovné pomôcky, podľa (zoznam OaPP je súčasťou TS) | súbor | 2 |  | 0
| P |  | Poznámka k položke: Skúšačka napätia 24kV, dvojitá signalizácia, ochranné púzdro, vnútorná 1ks Skúšačka napätia 7,2kV, vnútorná, dvojitá signalizácia so záložnou batériou, ochranné púzdro 1ks Skratovacia súprava do 38,5 kV, univerzálna, 1 tyč 1000 mm, 10 kA, v ochrannom mechu 2ks Záchranný hák, nedelený, 38,5 kV 1ks Vypínacia (manipulačná) tyč, 38,5 kV, 2000 mm 1ks Skúšačka napätia NN,500V 1ks Dielektrické rukavice 500V 1ks Dielektrické galoše 1ks Ochranný štít krátky 1ks Jednopólová schéma zapojenia 1ks Miestne a prevádzkové predpisy transformačnej stanice 1ks Tabuľka: Prvá pomoc pri úraze elektrickým prúdom, plast, A3 1ks Tabuľka: V prípade nebezpečenstva volajte, plast, A4 1ks Tabuľka: Používaj ochranné pomôcky, plast, A4 1ks Tabuľka: Elektrorozvodňa, plast 30x10 1ks Tabuľka: Pozor pod napätím, plast, A4 2ks Tabuľka: Len tu pracuj, plast, A4 2ks Tabuľka: Nezapínaj, na zariadení sa pracuje, plast, A4 3ks Tabuľka: Pozor skratované, plast, A4 2ks Tabuľka: Pozor skratované - Nezapínaj, plast A4 2ks Tabuľka: Vysoké napätie životu nebezpečné, plast, A4 2ks Tabuľka: Východ, plast, A4 2ks
146 | K | 210800140.S | Kábel medený uložený pevne CYKY 450/750 V 2x1,5 | m | 10 |  | 0
147 | M | 341110000100.S | Kábel medený CYKY-O 2x1,5 mm2 | m | 10 |  | 0
148 | K | 210800146.S | Kábel medený uložený pevne CYKY 450/750 V 3x1,5 | m | 130 |  | 0
149 | M | 341110000700.S | Kábel medený CYKY-J 3x1,5 mm2 | m | 130 |  | 0
150 | K | 210800147.S | Kábel medený uložený pevne CYKY 450/750 V 3x2,5 | m | 55 |  | 0
151 | M | 341110000800.S | Kábel medený CYKY-J 3x2,5 mm2 | m | 55 |  | 0
152 | K | 210800158.S | Kábel medený uložený pevne CYKY 450/750 V 5x1,5 | m | 20 |  | 0
153 | M | 341110001900.S | Kábel medený CYKY-J 5x1,5 mm2 | m | 20 |  | 0
154 | K | 210800159.S | Kábel medený uložený pevne CYKY 450/750 V 5x2,5 | m | 45 |  | 0
155 | M | 341110002000.S | Kábel medený CYKY-J 5x2,5 mm2 | m | 45 |  | 0
156 | K | 210800160.S | Kábel medený uložený pevne CYKY 450/750 V 5x4 | m | 55 |  | 0
157 | M | 341110002100.S | Kábel medený CYKY-J 5x4 mm2 | m | 55 |  | 0
158 | K | 210800161.S | Kábel medený uložený pevne CYKY 450/750 V 5x6 | m | 10 |  | 0
159 | M | 341110002200.S | Kábel medený CYKY-J 5x6 mm2 | m | 10 |  | 0
160 | K | 210812115.S_p | Vodič medený silový uložený pevne NYY 0,6/1 kV 1x300 | m | 250 |  | 0
161 | M | 341110013901.S_p | Vodič medený NYY-J 1x300 mm2 | m | 250 |  | 0
162 | K | 210822001.S | Vodič medený silový uložený voľne 22-CXEKVCEY 12,7/22 kV 1x35/16 | m | 65 |  | 0
163 | M | 341130000901.S_p | VN kábel medený 22-N2XSY 1x35/16 mm2 | m | 65 |  | 0
164 | K | 210872120.S | Kábel signálny uložený pevne JYTY 250 V 2x1 | m | 75 |  | 0
165 | M | 341210001400.S | Kábel medený signálny JYTY 2x1 mm2 | m | 75 |  | 0
166 | K | 210902120.S | Kábel hliníkový silový uložený pevne 1-AYKY 0,6/1 kV 4x150 | m | 15 |  | 0
167 | M | 341110031100.S | Kábel hliníkový 1-AYKY 4x150 mm2 | m | 15 |  | 0
168 | K | 210902167.S | Vodič hliníkový silový uložený pevne 1-AYY 0,6/1 kV 1x185 | m | 40 |  | 0
169 | M | 341110028200.S | Vodič hliníkový 1-AYY 1x185 mm2 | m | 40 |  | 0
| D | 22-M | Montáže oznamovacích a zabezpečovacích zariadení
170 | K | 220280021.S | Kábel SYKKFY 5 x 2 x 0,5 mm, príchytkami pripevnený na stenu | m | 60 |  | 0
171 | M | 341240002100.S | Káble medený telefónny SYKFY 4x2x0,5 mm2 | m | 40 |  | 0
172 | M | 341240002200.S | Káble medený telefónny SYKFY 5x2x0,5 mm2 | m | 25 |  | 0
| D | 46-M | Zemné práce vykonávané pri externých montážnych prácach
173 | K | 460200123.S | Hĺbenie káblovej ryhy ručne 35 cm širokej a 40 cm hlbokej, v zemine triedy 3 | m | 30 |  | 0
174 | K | 460200153.S | Hĺbenie káblovej ryhy ručne 35 cm širokej a 70 cm hlbokej, v zemine triedy 3 | m | 65 |  | 0
175 | K | 460300006.S | Zhutnenie zeminy po vrstvách pri zahrnutí rýh strojom, vrstva zeminy 20 cm | m3 | 6.65 |  | 0
176 | K | 460420022.S | Zriadenie, rekonšt. káblového lôžka z piesku bez zakrytia, v ryhe šír. do 65 cm, hrúbky vrstvy 10 cm | m | 95 |  | 0
177 | M | 583110000300.S | Drvina vápencová frakcia 0-4 mm | t | 9.88 |  | 0
178 | K | 460560123.S | Ručný zásyp nezap. káblovej ryhy bez zhutn. zeminy, 35 cm širokej, 40 cm hlbokej v zemine tr. 3 | m | 30 |  | 0
179 | K | 460560153.S | Ručný zásyp nezap. káblovej ryhy bez zhutn. zeminy, 35 cm širokej, 70 cm hlbokej v zemine tr. 3 | m | 65 |  | 0
180 | K | 460620013.S | Proviz. úprava terénu v zemine tr. 3, aby nerovnosti terénu neboli väčšie ako 2 cm od vodor.hladiny | m2 | 33.25 |  | 0
| D | HZS | Hodinové zúčtovacie sadzby
181 | K | HZS000113.S | Stavebno montážne práce náročné ucelené - odborné, tvorivé remeselné (Tr. 3) v rozsahu viac ako 8 hodín | hod | 64 |  | 0
182 | K | HZS000114.S | Stavebno montážne práce najnáročnejšie na odbornosť - prehliadky pracoviska a revízie (Tr. 4) v rozsahu viac ako 8 hodín | hod | 64 |  | 0
Celkom | [6 empty] | 0

## PS 05-24-06
VÝKAZ VÝMER
Stavba: | [8 empty] | *späť na Rek. obj.
Modernizácia železničnej trate Žilina – Košice, úsek trate Poprad Tatry (mimo) – Krompachy. Časť: A.2 Vydrník (mimo) – Markušovce (mimo)
UČS 05 Traťový úsek Markušovce – ŽST SPIŠSKÁ NOVÁ VES
Objekt:
PS 05-24-06 ŽST SPIŠSKÁ NOVÁ VES, transformovňa TR2-ŽSR 22/0,4kV - technologická časť
PČ | Typ | Kód | Popis | MJ | Množstvo | Jednotková cena [EUR] | Cena celkom [EUR] | Špecifikácia (materiál/technológia)
| D | PSV | Práce a dodávky PSV
1 | K | 722250051.S_p | Montáž hasiaceho prístroja do VN NN rozvodne a trafokomory | ks | 6 |  | 0
2 | M | 449170000800.S | Prenosný hasiaci prístroj snehový CO2 S5Če 5 kg | ks | 6 |  | 0
| D | 735 | Ústredné kúrenie - vykurovacie telesá
3 | K | 735413080.S | Montáž konvektora nástenného výšky 600 mm šírky 60 mm dĺžky 1000-1400 mm | súb. | 2 |  | 0
4 | M | 484540007610.S | Konvektor nástenný, hĺxlxv 60-120x1200x600 mm s možnosťou bočného a spodného napojenia | ks | 2 |  | 0
| D | 766 | Konštrukcie stolárske
5 | K | 766821019.S_p | Osadenie stolu a stoličky | súbor | 1 |  | 0
6 | M | 615680000100.S_p | Pracovný stôl | ks | 1 |  | 0
7 | M | 615680000100.S_p1 | Pracovná stolička | ks | 1 |  | 0
| D | M | Práce a dodávky M
| D | 21-M | Elektromontáže
8 | K | 210010107.S | Lišta elektroinštalačná z PVC 18x13, uložená pevne, vkladacia | m | 45 |  | 0
9 | M | 345750064500.S | Lišta hranatá z PVC, 17x17 mm | m | 45 |  | 0
10 | K | 210010110.S | Lišta elektroinštalačná z PVC 40x40, uložená pevne, vkladacia | m | 10 |  | 0
11 | M | 345750065150.S | Lišta hranatá z PVC, 40x40 mm | m | 10 |  | 0
12 | K | 210010301.S | Krabica prístrojová bez zapojenia (1901, KP 68, KZ 3) | ks | 10 |  | 0
13 | M | 345410014650.S | Krabica prístrojová LK 80/1, z PVC | ks | 10 |  | 0
14 | K | 210010332.S | Krabica pre lištový rozvod s viečkom a svorkovnicou, vrátane zapojenia | ks | 6 |  | 0
15 | M | 345410013400 | Krabica rozvodná PVC na stenu 6455-26P/2, šxvxh 144x144x67 mm, 4-pólová sivá | ks | 6 |  | 0
16 | K | 210020151.S_P | Montáž stojan pre OOPP | ks | 1 |  | 0
17 | M | 423410003700.S_p | Stojan pre OOPP | ks | 1 |  | 0
18 | K | 210100001.S | Ukončenie vodičov v rozvádzač. vrátane zapojenia a vodičovej koncovky do 2,5 mm2 | ks | 98 |  | 0
19 | K | 210100002.S | Ukončenie vodičov v rozvádzač. vrátane zapojenia a vodičovej koncovky do 6 mm2 | ks | 35 |  | 0
20 | K | 210100006.S | Ukončenie vodičov v rozvádzač. vrátane zapojenia a vodičovej koncovky do 50 mm2 | ks | 8 |  | 0
21 | K | 210100009.S | Ukončenie vodičov v rozvádzač. vrátane zapojenia a vodičovej koncovky do 120 mm2 | ks | 4 |  | 0
22 | K | 210100010.S | Ukončenie vodičov v rozvádzač. vrátane zapojenia a vodičovej koncovky do 150 mm2 | ks | 4 |  | 0
23 | K | 210100012.S | Ukončenie vodičov v rozvádzač. vrátane zapojenia a vodičovej koncovky do 240 mm2 | ks | 40 |  | 0
24 | K | 210101362.S | NN koncovky pre 3 a 4-žilové káble s plastovou a papierovou izoláciou do 1 kV (25-70 mm2), pre vonkajšie práce | ks | 3 |  | 0
25 | M | 345810005400.S | Koncovka NN s polymérovou izoláciou EPKT 0031 25-70 | ks | 3 |  | 0
26 | K | 210101363.S | NN koncovky pre 3 a 4-žilové káble s plastovou a papierovou izoláciou do 1 kV (50-150 mm2), pre vonkajšie práce | ks | 2 |  | 0
27 | M | 345810005500.S | Koncovka NN s polymérovou izoláciou EPKT 0047 70-150 | ks | 2 |  | 0
28 | K | 210101364.S | NN koncovky pre 3 a 4-žilové káble s plastovou a papierovou izoláciou do 1 kV (120-240 mm2), pre vonkajšie práce | ks | 11 |  | 0
29 | M | 345810006000.S | Koncovka NN s polymérovou izoláciou EPKT 0063-CEE01 150-400 | ks | 11 |  | 0
30 | K | 210101388.S | VN koncovky pre 1-žilové káble s plast. izoláciou a polovodivou vrstvou na žilách pre 10 kV, 22 kV a 35 kV (25-95 mm2) | ks | 6 |  | 0
31 | M | 345810013700.S | Koncovka VN s polymérovou izoláciou POLT -24 C/1XI 25-70/340 | ks | 6 |  | 0
32 | K | 210110001.S | Jednopólový spínač - radenie 1, nástenný IP 44, vrátane zapojenia | ks | 4 |  | 0
33 | M | 345340003000.S | Spínač jednopólový nástenný IP 44 | ks | 4 |  | 0
34 | K | 210110306.S_p | Havaríjne tlačidlo, popis v PD | ks | 3 |  | 0
35 | M | 358120004680.S_p | Havarijné tlačidlo - popis podľa PD | ks | 3 |  | 0
36 | K | 210111031.S | Zásuvka na povrchovú montáž IP 44, 250V / 16A, vrátane zapojenia 2P + PE | ks | 5 |  | 0
37 | M | 345510001210.S | Zásuvka jednonásobná na povrch, radenie 2P+PE, IP 44 | ks | 5 |  | 0
38 | K | 210111104.S | Priemyslová zásuvka nástenná CEE 400 V / 32 A vrátane zapojenia, IZN 3243, 3P + PE, IZN 3253, 3P + N + PE | ks | 1 |  | 0
39 | M | 345540004225.S | Zásuvka nástenná priemyslová IZN 3253, 3P + N + PE, IP 44 - 400V, 32A | ks | 1 |  | 0
40 | K | 210120005.S | Odpínače valcových poistkových vložiek 10 x 38 trojpólové do 32 A | ks | 2 |  | 0
41 | M | 345290014600.S_p | Poistková vložka valcová PVA10 2A gG, veľkosť 10x38 | ks | 6 |  | 0
42 | M | 345290013300.S | Odpínač valcových poistiek OPVP 10-1, 32A, veľkosť 10x38 | ks | 2 |  | 0
43 | K | 210150103.S | Napäťové relé pre kontrolu prepätia / podpätia a sledu fáz | ks | 2 |  | 0
44 | M | 374310009800.S | Napäťové relé monitorovacie pre kontrolu nadpätia/podpätia v 3-fázových sieťach, s kontrolou poradia fáz, výstup 1x8A prepínací | ks | 2 |  | 0
45 | K | 210160812.S | Montáž meracieho transformátora prúdu 300 - 600A/5A, prípojnica 30x10 | ks | 3 |  | 0
46 | M | 389810003680.S | Tranformátor prúdu 500A/5A, pre prípojnice 30x10 mm | ks | 3 |  | 0
47 | K | 210160815.S | Montáž meracieho transformátora prúdu 800 - 2000A/5A, prípojnica 65x32 | ks | 3 |  | 0
48 | M | 389810004001.S_p | Tranformátor prúdu 750A/5A, pre prípojnice 65x32 mm | ks | 3 |  | 0
49 | K | 210160909.S_p | Montáž ochrany transformátora | ks | 1 |  | 0
50 | M | 389110002001.S_p | Transformátorová ochrana (označenie KATR), presný popis v PD | ks | 1 |  | 0
51 | K | 210161011.S | Elektromer trojfázový na priame pripojenie | ks | 4 |  | 0
52 | M | 389810000500.S | Elektromer digitálny trojfázový pre fakturačné meranie 100A 3x230/400V+N, 7 modulov, IP20 | ks | 4 |  | 0
53 | K | 210161012.S | Elektromer trojfázový pripojenie cez prúdové transformátory | ks | 2 |  | 0
54 | M | 389810001000.1 | Elektromer 3fázový 4-kvadrantový pre polopriame meranie 800/5A, trieda presnosti 0,5 vrátane VARIOMODU NXT GPRS a ciahovania, podľa PD (celkové meranie TR2) | ks | 1 |  | 0
55 | M | 389810001018_p1 | Elektromer 3fázový pre polopriame meranie 400/5A , trieda presnost 0,5 a ciahovaní, podľa PD (meranie EOV) | ks | 1 |  | 0
56 | K | 210171111.S | Montáž silového transformátora olejového s výkonom do 800 kVA | ks | 1 |  | 0
57 | M | 3742100045001_p | Transformátor hermetizovaný olejový ekodizajn 630kVA, presný popis podľa PD | ks | 1 |  | 0
| P |  | Poznámka k položke: Zvonkový transformátor, 4/ 8/ 12V/15VA (3-modul)
58 | K | 210190073.S | Montáž rozvádzača nedeliteľného do váhy 1000 kg | ks | 1 |  | 0
59 | M | 400130000701.S_p | Rozvádzač skriňový oceľoplechový NN 4póľový vrátane výzbroje, podľa PD | ks | 1 |  | 0
60 | K | 210190403_P | Montáž rozvádzača VN | ks | 1 |  | 0
61 | M | 2610001100_P | Kompaktný VN rozvádzač vzduchom izolovaný AJE 3-poľový vrátane výzbroje podľa PD (2x pole prívodu s výkonovým vypínačom a uzemňovačom, 1x pole vývodu na transformátor s vykonovým vypínačom s uzemňovačom), podľa PD | ks | 1 |  | 0
62 | K | 210190606.S | Montáž blokovej trafostanice VN vrátane montáže trafa vnútorné vyhotovenie 22 kv - 630 kVA | ks | 1 |  | 0
63 | M | 357310000201.S_p | Trafostanica (betónový skelet) | ks | 1 |  | 0
64 | K | 210192572.S_p1 | Skúšobná svorkovnica osadená v elektromerovej skrini RE | ks | 2 |  | 0
65 | M | 345610003901.S_p | Skúšobná svorkovnica ZS1b s krytom | ks | 2 |  | 0
66 | K | 210193053.S | Skriňa RE plastová, trojfázová, jednotarifná 1 odberateľ | ks | 2 |  | 0
67 | M | 357120019400_P2 | Pilierová plastová skriňa nástenná, IP44/20, pre polopriame meranie - RE(EOV) a RE(TR2), prázdná skriňa | ks | 2 |  | 0
| P |  | Poznámka k položke: nulový mostík, možnosť doplnenia HDO
68 | K | 210193271.S | Rozvádzač oceľoplechový povrchová montáž IP 43, výška 550, 750 x šírka 510 mm - rozvádzač R-UPS | ks | 1 |  | 0
69 | M | 357140007600.S_p | Rozvodnicová skriňa oceľoplechová nástenná, š600xv600x210 mm,IP66, IK10, trieda izolácie I, 1600W/2000VA, 230/400V AC, vrátane výzbroje podľa PD , označenie R-UPS | ks | 1 |  | 0
70 | K | 210201345.S | Zapojenie LED svietidla IP66, priemyselné stropné - nástenné | ks | 8 |  | 0
71 | M | 348320001100.S | LED svietidlo stropné, 17W/2224lm, IP66, IK10 | ks | 5 |  | 0
72 | M | 348320001308 | LED svietidlo nástenné 20W/2537lm, IP66,IK10, osadené na stene pod uhlom 40° | ks | 2 |  | 0
73 | M | 348320001309_p | LED svietidlo stropné, 50W/6674lm, IP66, IK10 | ks | 1 |  | 0
| P |  | Poznámka k položke: Úcel použitia: FUTURA je plastové priemyselné svietidlo urcené na osvetlenie vnútorných a vonkajších priestorov, športových areálov, dielní, polnohospodárskych prevádzok, skladovacích hál a prevádzok bez nebezpecia výbuchu plynov a horlavých pár. Svietidlá odolávajú prachu, vlhku, striekajúcej vode a majú zvýšenú odolnost proti nárazu. Pri inštalácii v agresívnom prostredí je nutné prihliadnut k exhaláciám ovzdušia, ktoré znižujú použitelnost umelých hmôt. Technický popis: Svietidlo je vhodnou náhradou svietidiel s trubicami T8 vdaka svojej svetelnej úcinnosti v kombinácii s nízkou spotrebou elektrickej energie. Teleso je vyrobené z odolného polykarbonátu a Al chladicom pre zvýšený odvod tepla (ta=45°C) a bez Al chladica pre štandardný odvod tepla (ta=35°). Základná doska svietidla je vyrobená z ocelového plechu a slúži na upevnenie LED komponentov. Použité sú LED moduly OSRAMna základnu sa pripevní systémom zacvaknutia cez spojovací mostík z polyamidu (PA) so skleným vláknom. Svetelnocinný kryt je vyrobený technológiou vstrekovania špeciálneho polykarbonátu (PC) so skvelou svetelnou priepustnostou, vysokou odolnostou proti nárazu a UV stabilitou. Základna je spojená s difúzorom pomocou spon, ktoré sú vyrobené z polyamidu so skleným vláknom alebo nerezovej ocele. - možnost aplikácie stmievatelného DALI predradníka Technické parametre: Napájacie napätie: 230V, 50Hz Predradník: elektronický Krytie: IP66 Trieda ochrany: I. Inštalácia a montáž: Po vybalení svietidla je potrebné pripravit svietidlo na montáž. Rozbalit balícek s príslušenstvom, vložit priechodky vodicov, osadit teleso sponami, vložit spojovacie elementy v miestach závesov, rozhodnút sa pre stropné alebo závesné upevnenie svietidla. Vsunút prívodné vodice do priechodiek v telese, zavesit re@ektor na pomocné závesy a pripojit vodice. Nasadit re@ektor na uzávery, nasadit difúzor a svietidlo je pripravené k prevádzke.
74 | K | 210220001.S | Uzemňovacie vedenie na povrchu FeZn drôt zvodový Ø 8-10 | m | 15 |  | 0
75 | M | 354410054700.S | Drôt bleskozvodový FeZn, d 8 mm | kg | 6 |  | 0
76 | K | 210220010.S | Náter zemniaceho pásku do 120 mm2 (1x náter vrátane svoriek a vyznač. žlt. pruhov) | m | 10 |  | 0
77 | M | 246220000400.S | Email syntetický vonkajší | kg | 0.2 |  | 0
78 | M | 246420001200.S | Riedidlo S-6006 do syntetických a olejových látok | kg | 0.05 |  | 0
79 | K | 210220020.S | Uzemňovacie vedenie v zemi FeZn do 120 mm2 vrátane izolácie spojov | m | 147.15 |  | 0
80 | M | 354410058800.S | Pásovina uzemňovacia FeZn 30 x 4 mm | kg | 139.793 |  | 0
81 | K | 210220020.S_1 | Uzemňovacie vedenie v zemi FeZn do 120 mm2 vrátane izolácie spojov - pre vnutorné uzemnenie | m | 130.68 |  | 0
82 | M | 354410058800.S_1 | Pásovina uzemňovacia FeZn 30 x 4 mm - vnútorné uzemnenie | kg | 124.146 |  | 0
83 | K | 210220021.S | Uzemňovacie vedenie v zemi FeZn vrátane izolácie spojov O 10 mm | m | 10 |  | 0
84 | M | 354410054800.S | Drôt bleskozvodový FeZn, d 10 mm | kg | 6.25 |  | 0
85 | K | 210220050.S | Označenie zvodov číselnými štítkami | ks | 2 |  | 0
86 | M | 354410064800.S | Štítok orientačný nerezový na zvody 1 | ks | 1 |  | 0
87 | M | 354410064900.S | Štítok orientačný nerezový na zvody 2 | ks | 1 |  | 0
88 | K | 210220101.S | Podpery vedenia FeZn na plochú strechu PV21 | ks | 20 |  | 0
89 | M | 354410034900.S | Podložka plastová k podpere vedenia FeZn označenie podložka k PV 21 | ks | 20 |  | 0
90 | M | 354410035000.S | Podpera vedenia FeZn na ploché strechy označenie PV 21 plast | ks | 20 |  | 0
91 | K | 210220105.S | Podpery vedenia FeZn do muriva PV 01h a PV 01, 02, 03 | ks | 6 |  | 0
92 | M | 311310008520.S | Hmoždinka 12x160 rámová KPR | ks | 6 |  | 0
93 | M | 354410031900.S | Podpera vedenia FeZn do muriva a do hmoždinky označenie PV 01 h | ks | 6 |  | 0
94 | K | 210220202.S | Zachytávacia tyč FeZn k oceľovému podstavcu JD 10a, JD 15a, JD 20a | ks | 1 |  | 0
95 | M | 354410022500.S | Tyč zachytávacia FeZn k oceľovému podstavcu označenie JD 15 a | ks | 1 |  | 0
96 | K | 210220210.S | Podstavec betónový FeZn k zachytávacej tyči JP | ks | 1 |  | 0
97 | M | 354410024825.S | Podstavec betónový k zachytávacej tyči FeZn k JP a OB, d 330 mm | ks | 1 |  | 0
98 | K | 210220240.S | Svorka FeZn k zachytávacej, uzemňovacej tyči SJ | ks | 2 |  | 0
99 | M | 354410001500.S | Svorka FeZn k zachytávacej tyči označenie SJ 01 | ks | 2 |  | 0
100 | K | 210220243.S | Svorka FeZn spojovacia SS | ks | 6 |  | 0
101 | M | 354410003400.S | Svorka FeZn spojovacia označenie SS 2 skrutky s príložkou | ks | 6 |  | 0
102 | K | 210220245.S | Svorka FeZn pripojovacia SP | ks | 25 |  | 0
103 | M | 354410005720.S_p1 | Svorka prepojovacia s priemerom 15-25mm | ks | 25 |  | 0
104 | K | 210220247.S | Svorka FeZn skúšobná SZ | ks | 5 |  | 0
105 | M | 354410004600.S | Svorka FeZn skúšobná označenie SZ plech veľká | ks | 5 |  | 0
106 | K | 210220252.S | Svorka FeZn odbočovacia spojovacia SR 01, SR 02 (pásovina do 120 mm2) | ks | 30 |  | 0
107 | M | 354410000600.S | Svorka FeZn odbočovacia spojovacia označenie SR 02 (M8) | ks | 30 |  | 0
108 | K | 210220253.S | Svorka FeZn uzemňovacia SR03 | ks | 6 |  | 0
109 | M | 354410001000.S | Svorka FeZn uzemňovacia označenie SR 03 B | ks | 6 |  | 0
110 | K | 210220260.S | Ochranný uholník FeZn OU | ks | 2 |  | 0
111 | M | 354410053300.S | Uholník ochranný FeZn označenie OU 1,7 m | ks | 2 |  | 0
112 | K | 210220261.S | Držiak ochranného uholníka FeZn do muriva DUZ | ks | 4 |  | 0
113 | M | 354410053600.S | Držiak FeZn ochranného uholníka do muriva označenie DUZ | ks | 4 |  | 0
114 | K | 210240602.S_p | Náhradný zdroj napájania UPS 2000VA/1600W, 230V | ks | 1 |  | 0
115 | M | 385880001500_p | Batériový zdroj 2000VA/1600W, 230V | ks | 1 |  | 0
| P |  | Poznámka k položke: Batéria lítiová gombíková 3V do JA-82M
116 | M | 385880001502_p | Vymeniteľné batérie 9Ah, 48V, DC | ks | 1 |  | 0
| P |  | Poznámka k položke: Batéria lítiová gombíková 3V do JA-82M
117 | K | 210251346.S_p | Ochranné a pracovné pomôcky, podľa (zoznam OaPP je súčasťou TS) | súbor | 2 |  | 0
| P |  | Poznámka k položke: Skúšačka napätia 24kV, dvojitá signalizácia, ochranné púzdro, vnútorná 1ks Skúšačka napätia 7,2kV, vnútorná, dvojitá signalizácia so záložnou batériou, ochranné púzdro 1ks Skratovacia súprava do 38,5 kV, univerzálna, 1 tyč 1000 mm, 10 kA, v ochrannom mechu 2ks Záchranný hák, nedelený, 38,5 kV 1ks Vypínacia (manipulačná) tyč, 38,5 kV, 2000 mm 1ks Skúšačka napätia NN,500V 1ks Dielektrické rukavice 500V 1ks Dielektrické galoše 1ks Ochranný štít krátky 1ks Jednopólová schéma zapojenia 1ks Miestne a prevádzkové predpisy transformačnej stanice 1ks Tabuľka: Prvá pomoc pri úraze elektrickým prúdom, plast, A3 1ks Tabuľka: V prípade nebezpečenstva volajte, plast, A4 1ks Tabuľka: Používaj ochranné pomôcky, plast, A4 1ks Tabuľka: Elektrorozvodňa, plast 30x10 1ks Tabuľka: Pozor pod napätím, plast, A4 2ks Tabuľka: Len tu pracuj, plast, A4 2ks Tabuľka: Nezapínaj, na zariadení sa pracuje, plast, A4 3ks Tabuľka: Pozor skratované, plast, A4 2ks Tabuľka: Pozor skratované - Nezapínaj, plast A4 2ks Tabuľka: Vysoké napätie životu nebezpečné, plast, A4 2ks Tabuľka: Východ, plast, A4 2ks
118 | K | 210800140.S | Kábel medený uložený pevne CYKY 450/750 V 2x1,5 | m | 10 |  | 0
119 | M | 341110000100.S | Kábel medený CYKY-O 2x1,5 mm2 | m | 10 |  | 0
120 | K | 210800146.S | Kábel medený uložený pevne CYKY 450/750 V 3x1,5 | m | 75 |  | 0
121 | M | 341110000700.S | Kábel medený CYKY-J 3x1,5 mm2 | m | 75 |  | 0
122 | K | 210800147.S | Kábel medený uložený pevne CYKY 450/750 V 3x2,5 | m | 20 |  | 0
123 | M | 341110000800.S | Kábel medený CYKY-J 3x2,5 mm2 | m | 20 |  | 0
124 | K | 210800158.S | Kábel medený uložený pevne CYKY 450/750 V 5x1,5 | m | 10 |  | 0
125 | M | 341110001900.S | Kábel medený CYKY-J 5x1,5 mm2 | m | 10 |  | 0
126 | K | 210800159.S | Kábel medený uložený pevne CYKY 450/750 V 5x2,5 | m | 25 |  | 0
127 | M | 341110002000.S | Kábel medený CYKY-J 5x2,5 mm2 | m | 25 |  | 0
128 | K | 210800160.S | Kábel medený uložený pevne CYKY 450/750 V 5x4 | m | 30 |  | 0
129 | M | 341110002100.S | Kábel medený CYKY-J 5x4 mm2 | m | 30 |  | 0
130 | K | 210800161.S | Kábel medený uložený pevne CYKY 450/750 V 5x6 | m | 10 |  | 0
131 | M | 341110002200.S | Kábel medený CYKY-J 5x6 mm2 | m | 10 |  | 0
132 | K | 210812115.S_p | Vodič medený silový uložený pevne NYY 0,6/1 kV 1x300 | m | 110 |  | 0
133 | M | 341110013901.S_p | Vodič medený NYY-J 1x300 mm2 | m | 110 |  | 0
134 | K | 210822001.S | Vodič medený silový uložený voľne 22-CXEKVCEY 12,7/22 kV 1x35/16 | m | 45 |  | 0
135 | M | 341130000901.S_p | VN kábel medený 22-N2XSY 1x35/16 mm2 | m | 45 |  | 0
136 | K | 210872120.S | Kábel signálny uložený pevne JYTY 250 V 2x1 | m | 35 |  | 0
137 | M | 341210001400.S | Kábel medený signálny JYTY 2x1 mm2 | m | 35 |  | 0
138 | K | 210902167.S | Vodič hliníkový silový uložený pevne 1-AYY 0,6/1 kV 1x185 | m | 25 |  | 0
139 | M | 341110028200.S | Vodič hliníkový 1-AYY 1x185 mm2 | m | 25 |  | 0
| D | 22-M | Montáže oznamovacích a zabezpečovacích zariadení
140 | K | 220280021.S | Kábel SYKKFY 5 x 2 x 0,5 mm, príchytkami pripevnený na stenu | m | 15 |  | 0
141 | M | 341240002100.S | Káble medený telefónny SYKFY 4x2x0,5 mm2 | m | 15 |  | 0
| D | 46-M | Zemné práce vykonávané pri externých montážnych prácach
142 | K | 460200123.S | Hĺbenie káblovej ryhy ručne 35 cm širokej a 40 cm hlbokej, v zemine triedy 3 | m | 20 |  | 0
143 | K | 460200153.S | Hĺbenie káblovej ryhy ručne 35 cm širokej a 70 cm hlbokej, v zemine triedy 3 | m | 30 |  | 0
144 | K | 460300006.S | Zhutnenie zeminy po vrstvách pri zahrnutí rýh strojom, vrstva zeminy 20 cm | m3 | 3.5 |  | 0
145 | K | 460420022.S | Zriadenie, rekonšt. káblového lôžka z piesku bez zakrytia, v ryhe šír. do 65 cm, hrúbky vrstvy 10 cm | m | 50 |  | 0
146 | M | 583110000300.S | Drvina vápencová frakcia 0-4 mm | t | 5.2 |  | 0
147 | K | 460560123.S | Ručný zásyp nezap. káblovej ryhy bez zhutn. zeminy, 35 cm širokej, 40 cm hlbokej v zemine tr. 3 | m | 20 |  | 0
148 | K | 460560153.S | Ručný zásyp nezap. káblovej ryhy bez zhutn. zeminy, 35 cm širokej, 70 cm hlbokej v zemine tr. 3 | m | 30 |  | 0
149 | K | 460620013.S | Proviz. úprava terénu v zemine tr. 3, aby nerovnosti terénu neboli väčšie ako 2 cm od vodor.hladiny | m2 | 17.5 |  | 0
| D | HZS | Hodinové zúčtovacie sadzby
150 | K | HZS000113.S | Stavebno montážne práce náročné ucelené - odborné, tvorivé remeselné (Tr. 3) v rozsahu viac ako 8 hodín | hod | 64 |  | 0
151 | K | HZS000114.S | Stavebno montážne práce najnáročnejšie na odbornosť - prehliadky pracoviska a revízie (Tr. 4) v rozsahu viac ako 8 hodín | hod | 64 |  | 0
Celkom | [6 empty] | 0

## PS 05-24-07
VÝKAZ VÝMER
Stavba: | [8 empty] | *späť na Rek. obj.
Modernizácia železničnej trate Žilina – Košice, úsek trate Poprad Tatry (mimo) – Krompachy. Časť: A.2 Vydrník (mimo) – Markušovce (mimo)
UČS 05 Traťový úsek Markušovce – ŽST SPIŠSKÁ NOVÁ VES
Objekt:
PS 05-24-07 ŽST SPIŠSKÁ NOVÁ VES, transformovňa TR3-ŽSR 22/0,4kV - technologická časť
PČ | Typ | Kód | Popis | MJ | Množstvo | Jednotková cena [EUR] | Cena celkom [EUR] | Špecifikácia (materiál/technológia)
| D | HSV | Práce a dodávky HSV
| D | 3 | Zvislé a kompletné konštrukcie
1 | K | 311322021.S_p | Betónová výplň pre zemný vrt s priemrom 300mm | m3 | 678.24 |  | 0
2 | M | 589310004200.S | Betón STN EN 206-1-C 20/25-XC2 (SK)-Cl 0,4-Dmax 8 - S1 z cementu troskoportlandského | m3 | 678.24 |  | 0
3 | K | 327281111.S | Oporné múry samonosné z betónových uholníkov tvaru L, priamy diel výšky 550 mm | m | 3 |  | 0
4 | K | 327281113.S | Oporné múry samonosné z betónových uholníkov tvaru L, priamy diel výšky 1050 mm | m | 7 |  | 0
| D | 4 | Vodorovné konštrukcie
5 | K | 451317778.S_p | Podklad pod dlažbu vodorovne alebo v sklone do 1:5 hr. 50-100mm z bet. tr. C 16/20 | m2 | 0.025 |  | 0
6 | M | 589310003100.S | Betón STN EN 206-1-C 16/20-XC1 (SK)-Cl 1,0-Dmax 8 - S1 z cementu portlandského | m3 | 0.5 |  | 0
7 | K | 451317778.S_p1 | Podklad pod dlažbu vodorovne alebo v sklone do 1:5 hr. 50-100mm z bet. tr. C 12/15 | m2 | 0.18 |  | 0
8 | M | 589310001900.S | Betón STN EN 206-1-C 12/15-X0 (SK)-Cl 1,0-Dmax 8 - S1 z cementu portlandského | m3 | 0.93 |  | 0
| D | 5 | Komunikácie
9 | K | 564861114.S | Podklad zo štrkodrviny s rozprestretím a zhutnením, po zhutnení hr. 230 mm | m2 | 41 |  | 0
10 | K | 567142111.S | Podklad z kameniva stmeleného cementom s rozprestretím a zhutnením, CBGM C 8/10 (C 6/8), po zhutnení hr. 210 mm | m2 | 41 |  | 0
11 | K | 573111112.S | Postrek asfaltový infiltračný s posypom kamenivom z asfaltu cestného v množstve 1,00 kg/m2 | m2 | 41 |  | 0
12 | K | 577164331.S | Asfaltový betón vrstva obrusná alebo ložná AC 16 v pruhu š. do 3 m z nemodifik. asfaltu tr. II, po zhutnení hr. 70 mm | m2 | 41 |  | 0
| D | 9 | Ostatné konštrukcie a práce-búranie
13 | K | 916561111.S | Osadenie záhonového alebo parkového obrubníka betón., do lôžka z bet. pros. tr. C 12/15 s bočnou oporou | m | 10 |  | 0
14 | M | 592170001500.S | Obrubník parkový, lxšxv 1000x50x200 mm, farebný | ks | 10 |  | 0
15 | K | 916561112.S | Osadenie záhonového alebo parkového obrubníka betón., do lôžka z bet. pros. tr. C 16/20 s bočnou oporou | m | 5.005 |  | 0
16 | M | 592170001500.S | Obrubník parkový, lxšxv 1000x50x200 mm, farebný | ks | 6 |  | 0
| D | PSV | Práce a dodávky PSV
17 | K | 722250051.S_p | Montáž hasiaceho prístroja do VN NN rozvodne a trafokomory | ks | 6 |  | 0
18 | M | 449170000800.S | Prenosný hasiaci prístroj snehový CO2 S5Če 5 kg | ks | 6 |  | 0
| D | 735 | Ústredné kúrenie - vykurovacie telesá
19 | K | 735413080.S | Montáž konvektora nástenného výšky 600 mm šírky 60 mm dĺžky 1000-1400 mm | súb. | 2 |  | 0
20 | M | 484540007610.S | Konvektor nástenný, hĺxlxv 60-120x1200x600 mm s možnosťou bočného a spodného napojenia | ks | 2 |  | 0
| D | 766 | Konštrukcie stolárske
21 | K | 766821019.S_p | Osadenie stolu a stoličky | súbor | 1 |  | 0
22 | M | 615680000100.S_p | Pracovný stôl | ks | 1 |  | 0
23 | M | 615680000100.S_p1 | Pracovná stolička | ks | 1 |  | 0
| D | M | Práce a dodávky M
| D | 21-M | Elektromontáže
24 | K | 210010107.S | Lišta elektroinštalačná z PVC 18x13, uložená pevne, vkladacia | m | 45 |  | 0
25 | M | 345750064500.S | Lišta hranatá z PVC, 17x17 mm | m | 45 |  | 0
26 | K | 210010110.S | Lišta elektroinštalačná z PVC 40x40, uložená pevne, vkladacia | m | 10 |  | 0
27 | M | 345750065150.S | Lišta hranatá z PVC, 40x40 mm | m | 10 |  | 0
28 | K | 210010301.S | Krabica prístrojová bez zapojenia (1901, KP 68, KZ 3) | ks | 10 |  | 0
29 | M | 345410014650.S | Krabica prístrojová LK 80/1, z PVC | ks | 10 |  | 0
30 | K | 210010332.S | Krabica pre lištový rozvod s viečkom a svorkovnicou, vrátane zapojenia | ks | 6 |  | 0
31 | M | 345410013400 | Krabica rozvodná PVC na stenu 6455-26P/2, šxvxh 144x144x67 mm, 4-pólová sivá | ks | 6 |  | 0
32 | K | 210020151.S_P | Montáž stojan pre OOPP | ks | 1 |  | 0
33 | M | 423410003700.S_p | Stojan pre OOPP | ks | 1 |  | 0
34 | K | 210100001.S | Ukončenie vodičov v rozvádzač. vrátane zapojenia a vodičovej koncovky do 2,5 mm2 | ks | 104 |  | 0
35 | K | 210100002.S | Ukončenie vodičov v rozvádzač. vrátane zapojenia a vodičovej koncovky do 6 mm2 | ks | 45 |  | 0
36 | K | 210100009.S | Ukončenie vodičov v rozvádzač. vrátane zapojenia a vodičovej koncovky do 120 mm2 | ks | 8 |  | 0
37 | K | 210100010.S | Ukončenie vodičov v rozvádzač. vrátane zapojenia a vodičovej koncovky do 150 mm2 | ks | 4 |  | 0
38 | K | 210100012.S | Ukončenie vodičov v rozvádzač. vrátane zapojenia a vodičovej koncovky do 240 mm2 | ks | 48 |  | 0
39 | K | 210101362.S | NN koncovky pre 3 a 4-žilové káble s plastovou a papierovou izoláciou do 1 kV (25-70 mm2), pre vonkajšie práce | ks | 2 |  | 0
40 | M | 345810005400.S | Koncovka NN s polymérovou izoláciou EPKT 0031 25-70 | ks | 2 |  | 0
41 | K | 210101363.S | NN koncovky pre 3 a 4-žilové káble s plastovou a papierovou izoláciou do 1 kV (50-150 mm2), pre vonkajšie práce | ks | 3 |  | 0
42 | M | 345810005500.S | Koncovka NN s polymérovou izoláciou EPKT 0047 70-150 | ks | 3 |  | 0
43 | K | 210101364.S | NN koncovky pre 3 a 4-žilové káble s plastovou a papierovou izoláciou do 1 kV (120-240 mm2), pre vonkajšie práce | ks | 12 |  | 0
44 | M | 345810006000.S | Koncovka NN s polymérovou izoláciou EPKT 0063-CEE01 150-400 | ks | 12 |  | 0
45 | K | 210101388.S | VN koncovky pre 1-žilové káble s plast. izoláciou a polovodivou vrstvou na žilách pre 10 kV, 22 kV a 35 kV (25-95 mm2) | ks | 6 |  | 0
46 | M | 345810013700.S | Koncovka VN s polymérovou izoláciou POLT -24 C/1XI 25-70/340 | ks | 6 |  | 0
47 | K | 210110001.S | Jednopólový spínač - radenie 1, nástenný IP 44, vrátane zapojenia | ks | 4 |  | 0
48 | M | 345340003000.S | Spínač jednopólový nástenný IP 44 | ks | 4 |  | 0
49 | K | 210110306.S_p | Havaríjne tlačidlo, popis v PD | ks | 3 |  | 0
50 | M | 358120004680.S_p | Havarijné tlačidlo - popis podľa PD | ks | 3 |  | 0
51 | K | 210111031.S | Zásuvka na povrchovú montáž IP 44, 250V / 16A, vrátane zapojenia 2P + PE | ks | 5 |  | 0
52 | M | 345510001210.S | Zásuvka jednonásobná na povrch, radenie 2P+PE, IP 44 | ks | 5 |  | 0
53 | K | 210111104.S | Priemyslová zásuvka nástenná CEE 400 V / 32 A vrátane zapojenia, IZN 3243, 3P + PE, IZN 3253, 3P + N + PE | ks | 1 |  | 0
54 | M | 345540004225.S | Zásuvka nástenná priemyslová IZN 3253, 3P + N + PE, IP 44 - 400V, 32A | ks | 1 |  | 0
55 | K | 210120005.S | Odpínače valcových poistkových vložiek 10 x 38 trojpólové do 32 A | ks | 3 |  | 0
56 | M | 345290014600.S_p | Poistková vložka valcová PVA10 2A gG, veľkosť 10x38 | ks | 9 |  | 0
57 | M | 345290013300.S | Odpínač valcových poistiek OPVP 10-1, 32A, veľkosť 10x38 | ks | 3 |  | 0
58 | K | 210150103.S | Napäťové relé pre kontrolu prepätia / podpätia a sledu fáz | ks | 2 |  | 0
59 | M | 374310009800.S | Napäťové relé monitorovacie pre kontrolu nadpätia/podpätia v 3-fázových sieťach, s kontrolou poradia fáz, výstup 1x8A prepínací | ks | 2 |  | 0
60 | K | 210160811.S | Montáž meracieho transformátora prúdu 50 - 250A/5A, prípojnice 30x10 | ks | 3 |  | 0
61 | M | 389810003640.S | Tranformátor prúdu 200A/5A, pre prípojnice 30x10 mm | ks | 3 |  | 0
62 | K | 210160812.S | Montáž meracieho transformátora prúdu 300 - 600A/5A, prípojnica 30x10 | ks | 3 |  | 0
63 | M | 389810003670.S | Tranformátor prúdu 400A/5A, pre prípojnice 30x10 mm | ks | 3 |  | 0
64 | K | 210160815.S | Montáž meracieho transformátora prúdu 800 - 2000A/5A, prípojnica 65x32 | ks | 3 |  | 0
65 | M | 389810004001.S_p | Tranformátor prúdu 750A/5A, pre prípojnice 65x32 mm | ks | 3 |  | 0
66 | K | 210160909.S_p | Montáž ochrany transformátora | ks | 1 |  | 0
67 | M | 389110002001.S_p | Transformátorová ochrana (označenie KATR), presný popis v PD | ks | 1 |  | 0
68 | K | 210161011.S | Elektromer trojfázový na priame pripojenie | ks | 1 |  | 0
69 | M | 389810000500.S | Elektromer digitálny trojfázový pre fakturačné meranie 100A 3x230/400V+N, 7 modulov, IP20 | ks | 1 |  | 0
70 | K | 210161012.S | Elektromer trojfázový pripojenie cez prúdové transformátory | ks | 3 |  | 0
71 | M | 389810001000.1_p | Elektromer 3fázový 4-kvadrantový pre polopriame meranie 750/5A, trieda presnosti 0,5 vrátane VARIOMODU NXT GPRS a ciahovania, podľa PD (celkové meranie TR3) | ks | 1 |  | 0
72 | M | 389810001018_p1 | Elektromer 3fázový pre polopriame meranie 400/5A , trieda presnost 0,5 a ciahovaní, podľa PD (meranie EOV) | ks | 1 |  | 0
73 | M | 389810001019_p1 | Elektromer 3fázový pre polopriame meranie 200/5A , trieda presnost 0,5 a ciahovaní, podľa PD (meranie DR) | ks | 1 |  | 0
74 | K | 210171111.S | Montáž silového transformátora olejového s výkonom do 800 kVA | ks | 1 |  | 0
75 | M | 3742100045001_p | Transformátor hermetizovaný olejový ekodizajn 630kVA, presný popis podľa PD | ks | 1 |  | 0
| P |  | Poznámka k položke: Zvonkový transformátor, 4/ 8/ 12V/15VA (3-modul)
76 | K | 210190073.S | Montáž rozvádzača nedeliteľného do váhy 1000 kg | ks | 1 |  | 0
77 | M | 400130000701.S_p | Rozvádzač skriňový oceľoplechový NN 4póľový vrátane výzbroje, podľa PD | ks | 1 |  | 0
78 | K | 210190403_P | Montáž rozvádzača VN | ks | 1 |  | 0
79 | M | 2610001100_P | Kompaktný VN rozvádzač vzduchom izolovaný AJE 3-poľový vrátane výzbroje podľa PD (2x pole prívodu s výkonovým vypínačom a uzemňovačom, 1x pole vývodu na transformátor s vykonovým vypínačom s uzemňovačom), podľa PD | ks | 1 |  | 0
80 | K | 210190606.S | Montáž blokovej trafostanice VN vrátane montáže trafa vnútorné vyhotovenie 22 kv - 630 kVA | ks | 1 |  | 0
81 | M | 357310000201.S_p | Trafostanica (betónový skelet) | ks | 1 |  | 0
82 | K | 210192572.S_p1 | Skúšobná svorkovnica osadená v elektromerovej skrini RE | ks | 3 |  | 0
83 | M | 345610003901.S_p | Skúšobná svorkovnica ZS1b s krytom | ks | 3 |  | 0
84 | K | 210193053.S | Skriňa RE plastová, trojfázová, jednotarifná 1 odberateľ | ks | 3 |  | 0
85 | M | 357120019400_P3 | Pilierová plastová skriňa nástenná, IP44/20, pre polopriame meranie - RE(EOV), RE(DR) a RE(TR3), prázdná skriňa | ks | 3 |  | 0
| P |  | Poznámka k položke: nulový mostík, možnosť doplnenia HDO
86 | K | 210193271.S | Rozvádzač oceľoplechový povrchová montáž IP 43, výška 550, 750 x šírka 510 mm - rozvádzač R-UPS | ks | 1 |  | 0
87 | M | 357140007600.S_p | Rozvodnicová skriňa oceľoplechová nástenná, š600xv600x210 mm,IP66, IK10, trieda izolácie I, 1600W/2000VA, 230/400V AC, vrátane výzbroje podľa PD , označenie R-UPS | ks | 1 |  | 0
88 | K | 210201345.S | Zapojenie LED svietidla IP66, priemyselné stropné - nástenné | ks | 8 |  | 0
89 | M | 348320001100.S | LED svietidlo stropné, 17W/2224lm, IP66, IK10 | ks | 5 |  | 0
90 | M | 348320001308 | LED svietidlo nástenné 20W/2537lm, IP66,IK10, osadené na stene pod uhlom 40° | ks | 2 |  | 0
91 | M | 348320001309_p | LED svietidlo stropné, 50W/6674lm, IP66, IK10 | ks | 1 |  | 0
| P |  | Poznámka k položke: Úcel použitia: FUTURA je plastové priemyselné svietidlo urcené na osvetlenie vnútorných a vonkajších priestorov, športových areálov, dielní, polnohospodárskych prevádzok, skladovacích hál a prevádzok bez nebezpecia výbuchu plynov a horlavých pár. Svietidlá odolávajú prachu, vlhku, striekajúcej vode a majú zvýšenú odolnost proti nárazu. Pri inštalácii v agresívnom prostredí je nutné prihliadnut k exhaláciám ovzdušia, ktoré znižujú použitelnost umelých hmôt. Technický popis: Svietidlo je vhodnou náhradou svietidiel s trubicami T8 vdaka svojej svetelnej úcinnosti v kombinácii s nízkou spotrebou elektrickej energie. Teleso je vyrobené z odolného polykarbonátu a Al chladicom pre zvýšený odvod tepla (ta=45°C) a bez Al chladica pre štandardný odvod tepla (ta=35°). Základná doska svietidla je vyrobená z ocelového plechu a slúži na upevnenie LED komponentov. Použité sú LED moduly OSRAMna základnu sa pripevní systémom zacvaknutia cez spojovací mostík z polyamidu (PA) so skleným vláknom. Svetelnocinný kryt je vyrobený technológiou vstrekovania špeciálneho polykarbonátu (PC) so skvelou svetelnou priepustnostou, vysokou odolnostou proti nárazu a UV stabilitou. Základna je spojená s difúzorom pomocou spon, ktoré sú vyrobené z polyamidu so skleným vláknom alebo nerezovej ocele. - možnost aplikácie stmievatelného DALI predradníka Technické parametre: Napájacie napätie: 230V, 50Hz Predradník: elektronický Krytie: IP66 Trieda ochrany: I. Inštalácia a montáž: Po vybalení svietidla je potrebné pripravit svietidlo na montáž. Rozbalit balícek s príslušenstvom, vložit priechodky vodicov, osadit teleso sponami, vložit spojovacie elementy v miestach závesov, rozhodnút sa pre stropné alebo závesné upevnenie svietidla. Vsunút prívodné vodice do priechodiek v telese, zavesit re@ektor na pomocné závesy a pripojit vodice. Nasadit re@ektor na uzávery, nasadit difúzor a svietidlo je pripravené k prevádzke.
92 | K | 210220001.S | Uzemňovacie vedenie na povrchu FeZn drôt zvodový Ø 8-10 | m | 20 |  | 0
93 | M | 354410054700.S | Drôt bleskozvodový FeZn, d 8 mm | kg | 8 |  | 0
94 | K | 210220010.S | Náter zemniaceho pásku do 120 mm2 (1x náter vrátane svoriek a vyznač. žlt. pruhov) | m | 10 |  | 0
95 | M | 246220000400.S | Email syntetický vonkajší | kg | 0.2 |  | 0
96 | M | 246420001200.S | Riedidlo S-6006 do syntetických a olejových látok | kg | 0.05 |  | 0
97 | K | 210220020.S | Uzemňovacie vedenie v zemi FeZn do 120 mm2 vrátane izolácie spojov | m | 548.13 |  | 0
98 | M | 354410058800.S | Pásovina uzemňovacia FeZn 30 x 4 mm | kg | 520.724 |  | 0
99 | K | 210220020.S_1 | Uzemňovacie vedenie v zemi FeZn do 120 mm2 vrátane izolácie spojov - pre vnutorné uzemnenie | m | 138.39 |  | 0
100 | M | 354410058800.S_1 | Pásovina uzemňovacia FeZn 30 x 4 mm - vnútorné uzemnenie | kg | 131.471 |  | 0
101 | K | 210220021.S | Uzemňovacie vedenie v zemi FeZn vrátane izolácie spojov O 10 mm | m | 10 |  | 0
102 | M | 354410054800.S | Drôt bleskozvodový FeZn, d 10 mm | kg | 6.25 |  | 0
103 | K | 210220050.S | Označenie zvodov číselnými štítkami | ks | 2 |  | 0
104 | M | 354410064800.S | Štítok orientačný nerezový na zvody 1 | ks | 1 |  | 0
105 | M | 354410064900.S | Štítok orientačný nerezový na zvody 2 | ks | 1 |  | 0
106 | K | 210220101.S | Podpery vedenia FeZn na plochú strechu PV21 | ks | 20 |  | 0
107 | M | 354410034900.S | Podložka plastová k podpere vedenia FeZn označenie podložka k PV 21 | ks | 20 |  | 0
108 | M | 354410035000.S | Podpera vedenia FeZn na ploché strechy označenie PV 21 plast | ks | 20 |  | 0
109 | K | 210220105.S | Podpery vedenia FeZn do muriva PV 01h a PV 01, 02, 03 | ks | 6 |  | 0
110 | M | 311310008520.S | Hmoždinka 12x160 rámová KPR | ks | 6 |  | 0
111 | M | 354410031900.S | Podpera vedenia FeZn do muriva a do hmoždinky označenie PV 01 h | ks | 6 |  | 0
112 | K | 210220202.S | Zachytávacia tyč FeZn k oceľovému podstavcu JD 10a, JD 15a, JD 20a | ks | 1 |  | 0
113 | M | 354410022500.S | Tyč zachytávacia FeZn k oceľovému podstavcu označenie JD 15 a | ks | 1 |  | 0
114 | K | 210220210.S | Podstavec betónový FeZn k zachytávacej tyči JP | ks | 1 |  | 0
115 | M | 354410024825.S | Podstavec betónový k zachytávacej tyči FeZn k JP a OB, d 330 mm | ks | 1 |  | 0
116 | K | 210220240.S | Svorka FeZn k zachytávacej, uzemňovacej tyči SJ | ks | 28 |  | 0
117 | M | 354410001500.S | Svorka FeZn k zachytávacej tyči označenie SJ 01 | ks | 2 |  | 0
118 | M | 354410002000.S | Svorka FeZn k uzemňovacej tyči označenie SJ 03 | ks | 26 |  | 0
119 | K | 210220243.S | Svorka FeZn spojovacia SS | ks | 9 |  | 0
120 | M | 354410003400.S | Svorka FeZn spojovacia označenie SS 2 skrutky s príložkou | ks | 9 |  | 0
121 | K | 210220245.S | Svorka FeZn pripojovacia SP | ks | 25 |  | 0
122 | M | 354410005720.S_p1 | Svorka prepojovacia s priemerom 15-25mm | ks | 25 |  | 0
123 | K | 210220247.S | Svorka FeZn skúšobná SZ | ks | 5 |  | 0
124 | M | 354410004600.S | Svorka FeZn skúšobná označenie SZ plech veľká | ks | 5 |  | 0
125 | K | 210220252.S | Svorka FeZn odbočovacia spojovacia SR 01, SR 02 (pásovina do 120 mm2) | ks | 39 |  | 0
126 | M | 354410000600.S | Svorka FeZn odbočovacia spojovacia označenie SR 02 (M8) | ks | 39 |  | 0
127 | K | 210220253.S | Svorka FeZn uzemňovacia SR03 | ks | 6 |  | 0
128 | M | 354410001000.S | Svorka FeZn uzemňovacia označenie SR 03 B | ks | 6 |  | 0
129 | K | 210220260.S | Ochranný uholník FeZn OU | ks | 2 |  | 0
130 | M | 354410053300.S | Uholník ochranný FeZn označenie OU 1,7 m | ks | 2 |  | 0
131 | K | 210220261.S | Držiak ochranného uholníka FeZn do muriva DUZ | ks | 4 |  | 0
132 | M | 354410053600.S | Držiak FeZn ochranného uholníka do muriva označenie DUZ | ks | 4 |  | 0
133 | K | 210220284.S_p | Hĺbkový zemnič L=6m | m | 156 |  | 0
134 | M | 141110013000.S | Rúra oceľová bezšvová hladká kruhová d 133 mm, hr. steny 10,0 mm, ozn. 11 353.0. | m | 156 |  | 0
135 | K | 210240602.S_p | Náhradný zdroj napájania UPS 2000VA/1600W, 230V | ks | 1 |  | 0
136 | M | 385880001500_p | Batériový zdroj 2000VA/1600W, 230V | ks | 1 |  | 0
| P |  | Poznámka k položke: Batéria lítiová gombíková 3V do JA-82M
137 | M | 385880001502_p | Vymeniteľné batérie 9Ah, 48V, DC | ks | 1 |  | 0
| P |  | Poznámka k položke: Batéria lítiová gombíková 3V do JA-82M
138 | K | 210251346.S_p | Ochranné a pracovné pomôcky, podľa (zoznam OaPP je súčasťou TS) | súbor | 2 |  | 0
| P |  | Poznámka k položke: Skúšačka napätia 24kV, dvojitá signalizácia, ochranné púzdro, vnútorná 1ks Skúšačka napätia 7,2kV, vnútorná, dvojitá signalizácia so záložnou batériou, ochranné púzdro 1ks Skratovacia súprava do 38,5 kV, univerzálna, 1 tyč 1000 mm, 10 kA, v ochrannom mechu 2ks Záchranný hák, nedelený, 38,5 kV 1ks Vypínacia (manipulačná) tyč, 38,5 kV, 2000 mm 1ks Skúšačka napätia NN,500V 1ks Dielektrické rukavice 500V 1ks Dielektrické galoše 1ks Ochranný štít krátky 1ks Jednopólová schéma zapojenia 1ks Miestne a prevádzkové predpisy transformačnej stanice 1ks Tabuľka: Prvá pomoc pri úraze elektrickým prúdom, plast, A3 1ks Tabuľka: V prípade nebezpečenstva volajte, plast, A4 1ks Tabuľka: Používaj ochranné pomôcky, plast, A4 1ks Tabuľka: Elektrorozvodňa, plast 30x10 1ks Tabuľka: Pozor pod napätím, plast, A4 2ks Tabuľka: Len tu pracuj, plast, A4 2ks Tabuľka: Nezapínaj, na zariadení sa pracuje, plast, A4 3ks Tabuľka: Pozor skratované, plast, A4 2ks Tabuľka: Pozor skratované - Nezapínaj, plast A4 2ks Tabuľka: Vysoké napätie životu nebezpečné, plast, A4 2ks Tabuľka: Východ, plast, A4 2ks
139 | K | 210800140.S | Kábel medený uložený pevne CYKY 450/750 V 2x1,5 | m | 10 |  | 0
140 | M | 341110000100.S | Kábel medený CYKY-O 2x1,5 mm2 | m | 10 |  | 0
141 | K | 210800146.S | Kábel medený uložený pevne CYKY 450/750 V 3x1,5 | m | 115 |  | 0
142 | M | 341110000700.S | Kábel medený CYKY-J 3x1,5 mm2 | m | 115 |  | 0
143 | K | 210800147.S | Kábel medený uložený pevne CYKY 450/750 V 3x2,5 | m | 15 |  | 0
144 | M | 341110000800.S | Kábel medený CYKY-J 3x2,5 mm2 | m | 15 |  | 0
145 | K | 210800158.S | Kábel medený uložený pevne CYKY 450/750 V 5x1,5 | m | 10 |  | 0
146 | M | 341110001900.S | Kábel medený CYKY-J 5x1,5 mm2 | m | 10 |  | 0
147 | K | 210800159.S | Kábel medený uložený pevne CYKY 450/750 V 5x2,5 | m | 30 |  | 0
148 | M | 341110002000.S | Kábel medený CYKY-J 5x2,5 mm2 | m | 30 |  | 0
149 | K | 210800160.S | Kábel medený uložený pevne CYKY 450/750 V 5x4 | m | 35 |  | 0
150 | M | 341110002100.S | Kábel medený CYKY-J 5x4 mm2 | m | 35 |  | 0
151 | K | 210800161.S | Kábel medený uložený pevne CYKY 450/750 V 5x6 | m | 10 |  | 0
152 | M | 341110002200.S | Kábel medený CYKY-J 5x6 mm2 | m | 10 |  | 0
153 | K | 210812115.S_p | Vodič medený silový uložený pevne NYY 0,6/1 kV 1x300 | m | 110 |  | 0
154 | M | 341110013901.S_p | Vodič medený NYY-J 1x300 mm2 | m | 110 |  | 0
155 | K | 210822001.S | Vodič medený silový uložený voľne 22-CXEKVCEY 12,7/22 kV 1x35/16 | m | 45 |  | 0
156 | M | 341130000901.S_p | VN kábel medený 22-N2XSY 1x35/16 mm2 | m | 45 |  | 0
157 | K | 210872120.S | Kábel signálny uložený pevne JYTY 250 V 2x1 | m | 35 |  | 0
158 | M | 341210001400.S | Kábel medený signálny JYTY 2x1 mm2 | m | 35 |  | 0
159 | K | 210902167.S | Vodič hliníkový silový uložený pevne 1-AYY 0,6/1 kV 1x185 | m | 25 |  | 0
160 | M | 341110028200.S | Vodič hliníkový 1-AYY 1x185 mm2 | m | 25 |  | 0
| D | 22-M | Montáže oznamovacích a zabezpečovacích zariadení
161 | K | 220280021.S | Kábel SYKKFY 5 x 2 x 0,5 mm, príchytkami pripevnený na stenu | m | 20 |  | 0
162 | M | 341240002100.S | Káble medený telefónny SYKFY 4x2x0,5 mm2 | m | 20 |  | 0
| D | 46-M | Zemné práce vykonávané pri externých montážnych prácach
163 | K | 460050003.S_p | Jama pre vloženie hĺbkového zemniča dĺžky 6-8 m (priemer 300mm), v rovine,zásyp a zhutnenie,zemina tr.3 | ks | 26 |  | 0
164 | K | 460120002.S | Zásyp jamy so zhutnením a s úpravou povrchu, zemina triedy 3 - 4 | m3 | 36.738 |  | 0
165 | K | 460200123.S | Hĺbenie káblovej ryhy ručne 35 cm širokej a 40 cm hlbokej, v zemine triedy 3 | m | 20 |  | 0
166 | K | 460200153.S | Hĺbenie káblovej ryhy ručne 35 cm širokej a 70 cm hlbokej, v zemine triedy 3 | m | 160 |  | 0
167 | K | 460300006.S | Zhutnenie zeminy po vrstvách pri zahrnutí rýh strojom, vrstva zeminy 20 cm | m3 | 47.938 |  | 0
168 | K | 460300102.S_p | Vŕtanie jamy pre hĺbkový zemnič s priemerom 300mm hĺbky 8m | ks | 26 |  | 0
169 | K | 460420022.S | Zriadenie, rekonšt. káblového lôžka z piesku bez zakrytia, v ryhe šír. do 65 cm, hrúbky vrstvy 10 cm | m | 180 |  | 0
170 | M | 583110000300.S | Drvina vápencová frakcia 0-4 mm | t | 18.72 |  | 0
171 | K | 460560123.S | Ručný zásyp nezap. káblovej ryhy bez zhutn. zeminy, 35 cm širokej, 40 cm hlbokej v zemine tr. 3 | m | 20 |  | 0
172 | K | 460560153.S | Ručný zásyp nezap. káblovej ryhy bez zhutn. zeminy, 35 cm širokej, 70 cm hlbokej v zemine tr. 3 | m | 160 |  | 0
173 | K | 460620013.S | Proviz. úprava terénu v zemine tr. 3, aby nerovnosti terénu neboli väčšie ako 2 cm od vodor.hladiny | m2 | 246.69 |  | 0
| D | HZS | Hodinové zúčtovacie sadzby
174 | K | HZS000113.S | Stavebno montážne práce náročné ucelené - odborné, tvorivé remeselné (Tr. 3) v rozsahu viac ako 8 hodín | hod | 64 |  | 0
175 | K | HZS000114.S | Stavebno montážne práce najnáročnejšie na odbornosť - prehliadky pracoviska a revízie (Tr. 4) v rozsahu viac ako 8 hodín | hod | 64 |  | 0
Celkom | [6 empty] | 0

## PS 05-24-08
VÝKAZ VÝMER
Stavba: | [8 empty] | *späť na Rek. obj.
Modernizácia železničnej trate Žilina – Košice, úsek trate Poprad Tatry (mimo) – Krompachy. Časť: A.2 Vydrník (mimo) – Markušovce (mimo)
UČS 05 Traťový úsek Markušovce – ŽST SPIŠSKÁ NOVÁ VES
Objekt:
PS 05-24-08 ŽST SPIŠSKÁ NOVÁ VES, demontáž transformovne TR2-ŽSR 22/0,4kV
PČ | Typ | Kód | Popis | MJ | Množstvo | Jednotková cena [EUR] | Cena celkom [EUR] | Špecifikácia (materiál/technológia)
| D | HSV | Práce a dodávky HSV
| D | 9 | Ostatné konštrukcie a práce-búranie
1 | K | 961055111.S | Búranie základov alebo vybúranie otvorov plochy nad 4 m2 v základoch železobetónových, -2,40000t | m3 | 13.154 |  | 0
2 | K | 979081111.S | Odvoz sutiny a vybúraných hmôt na skládku do 1 km | t | 31.57 |  | 0
3 | K | 979081121.S | Odvoz sutiny a vybúraných hmôt na skládku za každý ďalší 1 km | t | 947.1 |  | 0
4 | K | 979089012.S | Poplatok za skládku - betón, tehly, dlaždice (17 01) ostatné | t | 31.57 |  | 0
5 | K | 979089112.S | Poplatok za skládku - drevo, sklo, plasty (17 02 ), ostatné | t | 0.017 |  | 0
6 | K | 979089312.S | Poplatok za skládku - kovy (meď, bronz, mosadz atď.) (17 04 ), ostatné | t | 0.05 |  | 0
7 | K | 979089412.S | Poplatok za skládku - izolačné materiály (17 06), ostatné | t | 0.05 |  | 0
| D | M | Práce a dodávky M
| D | 21-M | Elektromontáže
8 | K | 210040001.S-D | Demontáž - Stožiar z predpätého betónu 9-15 m/3-45 kN jednoduchý - JB bez konzol a výzbroje | ks | 1 |  | 0
9 | K | 210050011.S-D | Demontáž - Konzola ťažká pre 1xVN na stĺp JB montáž na zemi | ks | 6 |  | 0
10 | K | 210050022.S-D | Demontáž - Konzola odbočná na stĺp DB montáž na zemi | ks | 1 |  | 0
11 | K | 210050651.S-D | Demontáž - Izolátor podperný pre VN | ks | 3 |  | 0
12 | K | 210050671.S-D | Demontáž - Reťazec jednoduchý kotevný pre VN | ks | 6 |  | 0
13 | K | 210050821.S-D | Demontáž - Výstražné tabuľky | ks | 2 |  | 0
14 | K | 210050832.S-D | Demontáž - Číslovacia tabuľka na jestvuj.betónový stož. | ks | 2 |  | 0
15 | K | 210115039.S_p-D | Demontáž - Obmedzovač prepätia HDA vonkajšie VN | ks | 6 |  | 0
16 | K | 210171115.S_p-D | Demontáž silového transformátora olejového s výkonom do 630 kVA | ks | 1 |  | 0
17 | K | 210961504.S | Demontáž odpínača 25kV OKJ63 630A 3 pólového ručný pohon | ks | 1 |  | 0
18 | K | 210962069.S | Demontáž stožiara ostatného oceľového do 10 m - mrežový stožiar pre trafostanicu | ks | 1 |  | 0
19 | K | 210962116.S | Demontáž-poistkový spodok VN, jednopólový, vonkajší 22 kV | ks | 3 |  | 0
20 | K | 210962118.S | Demontáž-poistkový náboj VN 6-35 kV, 2-100 A | ks | 3 |  | 0
21 | K | 210962215.S | Demontáž liatinového rozvádzača 700 kg | ks | 1 |  | 0
22 | K | 210962931.S | Demontáž do sute - skriňa ER plastová, jednofázový, jednotarifná 1 odberateľ -0,01200 t | ks | 1 |  | 0
23 | K | 210964802.S | Demontáž - uzemňovacie vedenie na povrchu FeZn do 120 mm2 -0,00100 t | m | 35 |  | 0
24 | K | 210964866.S | Demontáž - svorka FeZn pripojovacia SP -0,00016 t | ks | 10 |  | 0
25 | K | 210964868.S | Demontáž - svorka FeZn skúšobná SZ -0,00024 t | ks | 2 |  | 0
26 | K | 210964873.S | Demontáž - svorka FeZn odbočovacia spojovacia SR01-02 -0,00022 t | ks | 4 |  | 0
27 | K | 210964874.S | Demontáž - svorka FeZn uzemňovacia SR03 -0,00021 t | ks | 2 |  | 0
| D | 46-M | Zemné práce vykonávané pri externých montážnych prácach
28 | K | 460120002.S | Zásyp jamy so zhutnením a s úpravou povrchu, zemina triedy 3 - 4 | m3 | 13.154 |  | 0
29 | K | 460560123.S | Ručný zásyp nezap. káblovej ryhy bez zhutn. zeminy, 35 cm širokej, 40 cm hlbokej v zemine tr. 3 | m | 25 |  | 0
30 | K | 460620014.S | Proviz. úprava terénu v zemine tr. 4, aby nerovnosti terénu neboli väčšie ako 2 cm od vodor.hladiny | m2 | 24.912 |  | 0
| D | HZS | Hodinové zúčtovacie sadzby
31 | K | HZS000113.S | Stavebno montážne práce náročné ucelené - odborné, tvorivé remeselné (Tr. 3) v rozsahu viac ako 8 hodín | hod | 40 |  | 0
32 | K | HZS000113.S_p | Stavebno montážne práce náročné ucelené - odborné, tvorivé remeselné (Tr. 3) v rozsahu viac ako 8 hodín - demontáže káblov a vodičov vzdušného vedenia vrátane všetkých súčastí (izolátorov, káblových koncoviek, atď.) | hod | 40 |  | 0
Celkom | [6 empty] | 0

## PS 05-24-09
VÝKAZ VÝMER
Stavba: | [8 empty] | *späť na Rek. obj.
Modernizácia železničnej trate Žilina – Košice, úsek trate Poprad Tatry (mimo) – Krompachy. Časť: A.2 Vydrník (mimo) – Markušovce (mimo)
UČS 05 Traťový úsek Markušovce – ŽST SPIŠSKÁ NOVÁ VES
Objekt:
PS 05-24-09 ŽST SPIŠSKÁ NOVÁ VES, EPZ 3kV, DC
PČ | Typ | Kód | Popis | MJ | Množstvo | Jednotková cena [EUR] | Cena celkom [EUR] | Špecifikácia (materiál/technológia)
| D | HSV | Práce a dodávky HSV
| D | 2 | Zakladanie
1 | K | 229942113.S | Rúrkové mikropilóty tlakové i ťahové z ocele 11 523 časť hladká, pri priemere do 200 mm | m | 48 |  | 0
2 | M | 533810016400.S | Mikropilóty D 200 mm | m | 48 |  | 0
3 | K | 275313612.S | Betón základových pätiek, prostý tr. C 20/25 | m3 | 75 |  | 0
4 | M | 589310004200.S | Betón STN EN 206-1-C 20/25-XC2 (SK)-Cl 0,4-Dmax 8 - S1 z cementu troskoportlandského | m3 | 75 |  | 0
5 | K | 275313811 | Betón základových pätiek, prostý tr. C 30/37 | m3 | 2 |  | 0
| D | PSV | Práce a dodávky PSV
| D | 735 | Ústredné kúrenie - vykurovacie telesá
6 | K | 735413080.S | Montáž konvektora nástenného výšky 600 mm šírky 60 mm dĺžky 1000-1400 mm | súb. | 1 |  | 0
7 | M | 484540007610.S | Konvektor nástenný, hĺxlxv 60-120x1200x600 mm s možnosťou bočného a spodného napojenia | ks | 1 |  | 0
| D | 766 | Konštrukcie stolárske
8 | K | 766821019.S_p | Osadenie stolu a stoličky | súbor | 1 |  | 0
9 | M | 615680000100.S_p | Pracovný stôl | ks | 1 |  | 0
10 | M | 615680000100.S_p1 | Pracovná stolička | ks | 1 |  | 0
| D | M | Práce a dodávky M
| D | 21-M | Elektromontáže
11 | K | 210010107.S | Lišta elektroinštalačná z PVC 18x13, uložená pevne, vkladacia | m | 30 |  | 0
12 | M | 345750064500.S | Lišta hranatá z PVC, 17x17 mm | m | 30 |  | 0
13 | K | 210010110.S | Lišta elektroinštalačná z PVC 40x40, uložená pevne, vkladacia | m | 20 |  | 0
14 | M | 345750065150.S | Lišta hranatá z PVC, 40x40 mm | m | 20 |  | 0
15 | K | 210010301.S | Krabica prístrojová bez zapojenia (1901, KP 68, KZ 3) | ks | 4 |  | 0
16 | M | 345410014650.S | Krabica prístrojová LK 80/1, z PVC | ks | 4 |  | 0
17 | K | 210010332.S | Krabica pre lištový rozvod s viečkom a svorkovnicou, vrátane zapojenia | ks | 4 |  | 0
18 | M | 345410013400 | Krabica rozvodná PVC na stenu 6455-26P/2, šxvxh 144x144x67 mm, 4-pólová sivá | ks | 4 |  | 0
19 | K | 210020151.S_P | Montáž stojan pre OOPP | ks | 1 |  | 0
20 | M | 423410003700.S_p | Stojan pre OOPP | ks | 1 |  | 0
21 | K | 210110001.S | Jednopólový spínač - radenie 1, nástenný IP 44, vrátane zapojenia | ks | 2 |  | 0
22 | M | 345340003000.S | Spínač jednopólový nástenný IP 44 | ks | 2 |  | 0
23 | K | 210110306.S_p | Havaríjne tlačidlo, popis v PD | ks | 4 |  | 0
24 | M | 358120004680.S_p | Havarijné tlačidlo - popis podľa PD | ks | 4 |  | 0
25 | K | 210111031.S | Zásuvka na povrchovú montáž IP 44, 250V / 16A, vrátane zapojenia 2P + PE | ks | 2 |  | 0
26 | M | 345510001210.S | Zásuvka jednonásobná na povrch, radenie 2P+PE, IP 44 | ks | 2 |  | 0
27 | K | 210111104.S | Priemyslová zásuvka nástenná CEE 400 V / 32 A vrátane zapojenia, IZN 3243, 3P + PE, IZN 3253, 3P + N + PE | ks | 1 |  | 0
28 | M | 345540004225.S | Zásuvka nástenná priemyslová IZN 3253, 3P + N + PE, IP 44 - 400V, 32A | ks | 1 |  | 0
29 | K | 210190122P | Montáž ovládacej skrine MA | ks | 2 |  | 0
30 | M | 3570190530P1 | Ovládacia skriňa MA | ks | 2 |  | 0
31 | K | 210190122P2 | Montáž prekurovacieho stojana | ks | 2 |  | 0
32 | M | 3570190530P3 | Predkurovací stojan EPZ | ks | 2 |  | 0
33 | K | 210190122P4 | Montáž signálneho tabla MS | ks | 1 |  | 0
34 | M | 3570190530P5 | Signálne tablo MS | ks | 1 |  | 0
35 | K | 210190124.SP6 | Montáž liatinového rozvádzača AMA 3kV - prívodové pole | ks | 1 |  | 0
36 | M | 3570190530P7 | Rozvádzač AMA,3 kV DC,prívodné pole | ks | 1 |  | 0
37 | K | 210190124.SP8 | Montáž liatinového rozvádzača AMA 3kV - vývodové pole | ks | 2 |  | 0
38 | M | 3570190530P8 | Rozvádzač AMA,3 kV DC,vývodné pole | ks | 2 |  | 0
39 | K | 210190124.SP9 | Montáž rozvádzača RHIS | ks | 1 |  | 0
40 | M | 3570190530P10 | Rozvádzač RHIS | ks | 1 |  | 0
41 | K | 210190124.SP10 | Montáž rozvádzača RVS | ks | 1 |  | 0
42 | M | 3570190530P11 | Rozvádzač RVS - podľa PD | ks | 1 |  | 0
43 | K | 210193071.SP12 | Montáž rozvádzača R-OZN | ks | 1 |  | 0
44 | M | 357150000320.SP13 | Rozvádzač R-OZN | ks | 1 |  | 0
45 | K | 210201345.S | Zapojenie LED svietidla IP66, priemyselné stropné - nástenné | ks | 3 |  | 0
46 | M | 348320001100.S | LED svietidlo stropné, 33W/453lm, IP65, IK10 | ks | 2 |  | 0
47 | M | 348320001308 | LED svietidlo stropné,66W/453lm, IP65, IK10 | ks | 1 |  | 0
48 | K | 210220001.SP | Montáž blezkozvodu podľa PD | ks | 1 |  | 0
49 | M | 354410054700.SP1 | Blezkozvod podľa PD | ks | 1 |  | 0
50 | K | 210220020.S | Uzemňovacie vedenie v zemi FeZn do 120 mm2 vrátane izolácie spojov | m | 70 |  | 0
51 | M | 354410058800.S | Pásovina uzemňovacia FeZn 30 x 4 mm | kg | 66.5 |  | 0
52 | K | 210220020.S_1 | Uzemňovacie vedenie v zemi FeZn do 120 mm2 vrátane izolácie spojov - pre vnutorné uzemnenie | m | 20 |  | 0
53 | M | 354410058800.S_1 | Pásovina uzemňovacia FeZn 30 x 4 mm - vnútorné uzemnenie | kg | 19 |  | 0
54 | K | 210220240.S | Svorka FeZn k zachytávacej, uzemňovacej tyči SJ | ks | 10 |  | 0
55 | M | 354410001800.S | Svorka FeZn k uzemňovacej tyči označenie SJ 02m | ks | 10 |  | 0
56 | K | 210220252.S | Svorka FeZn odbočovacia spojovacia SR 01, SR 02 (pásovina do 120 mm2) | ks | 30 |  | 0
57 | M | 354410000600.S | Svorka FeZn odbočovacia spojovacia označenie SR 02 (M8) | ks | 30 |  | 0
58 | K | 210220253.S | Svorka FeZn uzemňovacia SR03 | ks | 10 |  | 0
59 | M | 354410001000.S | Svorka FeZn uzemňovacia označenie SR 03 B | ks | 10 |  | 0
60 | K | 210251346.S_p | Ochranné a pracovné pomôcky, podľa (zoznam OaPP je súčasťou TS) | súbor | 2 |  | 0
| P |  | Poznámka k položke: Skúšačka napätia 24kV, dvojitá signalizácia, ochranné púzdro, vnútorná 1ks Skúšačka napätia 7,2kV, vnútorná, dvojitá signalizácia so záložnou batériou, ochranné púzdro 1ks Skratovacia súprava do 38,5 kV, univerzálna, 1 tyč 1000 mm, 10 kA, v ochrannom mechu 2ks Záchranný hák, nedelený, 38,5 kV 1ks Vypínacia (manipulačná) tyč, 38,5 kV, 2000 mm 1ks Skúšačka napätia NN,500V 1ks Dielektrické rukavice 500V 1ks Dielektrické galoše 1ks Ochranný štít krátky 1ks Jednopólová schéma zapojenia 1ks Miestne a prevádzkové predpisy transformačnej stanice 1ks Tabuľka: Prvá pomoc pri úraze elektrickým prúdom, plast, A3 1ks Tabuľka: V prípade nebezpečenstva volajte, plast, A4 1ks Tabuľka: Používaj ochranné pomôcky, plast, A4 1ks Tabuľka: Elektrorozvodňa, plast 30x10 1ks Tabuľka: Pozor pod napätím, plast, A4 2ks Tabuľka: Len tu pracuj, plast, A4 2ks Tabuľka: Nezapínaj, na zariadení sa pracuje, plast, A4 3ks Tabuľka: Pozor skratované, plast, A4 2ks Tabuľka: Pozor skratované - Nezapínaj, plast A4 2ks Tabuľka: Vysoké napätie životu nebezpečné, plast, A4 2ks Tabuľka: Východ, plast, A4 2ks
61 | K | 210800140.S | Kábel medený uložený pevne CYKY 450/750 V 2x1,5 | m | 15 |  | 0
62 | M | 341110000100.S | Kábel medený CYKY-O 2x1,5 mm2 | m | 15 |  | 0
63 | K | 210800146.S | Kábel medený uložený pevne CYKY 450/750 V 3x1,5 | m | 30 |  | 0
64 | M | 341110000700.S | Kábel medený CYKY-J 3x1,5 mm2 | m | 30 |  | 0
65 | K | 210800147.S | Kábel medený uložený pevne CYKY 450/750 V 3x2,5 | m | 25 |  | 0
66 | M | 341110000800.S | Kábel medený CYKY-J 3x2,5 mm2 | m | 25 |  | 0
67 | K | 210800159.S | Kábel medený uložený pevne CYKY 450/750 V 5x2,5 | m | 20 |  | 0
68 | M | 341110002000.S | Kábel medený CYKY-J 5x2,5 mm2 | m | 20 |  | 0
69 | K | 210800160.S | Kábel medený uložený pevne CYKY 450/750 V 5x4 | m | 15 |  | 0
70 | M | 341110002100.S | Kábel medený CYKY-J 5x4 mm2 | m | 15 |  | 0
| D | 46-M | Zemné práce pri extr.mont.prácach
71 | K | 460200123.S | Hĺbenie káblovej ryhy ručne 35 cm širokej a 40 cm hlbokej, v zemine triedy 3 | m | 10 |  | 0
72 | K | 460200163.S | Hĺbenie káblovej ryhy ručne 35 cm širokej a 80 cm hlbokej, v zemine triedy 3 | m | 40 |  | 0
73 | K | 460200323.S | Hĺbenie káblovej ryhy ručne 50 cm širokej a 140 cm hlbokej, v zemine triedy 3 | m | 30 |  | 0
74 | K | 460560124.S | Ručný zásyp nezap. káblovej ryhy bez zhutn. zeminy, 35 cm širokej, 40 cm hlbokej v zemine tr. 4 | m | 10 |  | 0
75 | K | 460560163.S | Ručný zásyp nezap. káblovej ryhy bez zhutn. zeminy, 35 cm širokej, 80 cm hlbokej v zemine tr. 3 | m | 40 |  | 0
76 | K | 460560323.S | Ručný zásyp nezap. káblovej ryhy bez zhutn. zeminy, 50 cm širokej, 140 cm hlbokej v zemine tr. 3 | m | 30 |  | 0
77 | K | 460620014.S | Proviz. úprava terénu v zemine tr. 4, aby nerovnosti terénu neboli väčšie ako 2 cm od vodor.hladiny | m2 | 100 |  | 0
| D | HZS | Hodinové zúčtovacie sadzby
78 | K | HZS000113.SP | Stavebno montážne práce náročné ucelené - odborné, tvorivé remeselné (Tr. 3) v rozsahu viac ako 8 hodín - komplexné vyskúšanie | hod | 16 |  | 0
79 | K | HZS000114 | Stavebno montážne práce najnáročnejšie na odbornosť - prehliadky pracoviska a revízie (Tr 4) v rozsahu viac ako 8 hodín - vykonanie revízie a vykonanie úradnej skúšky, vyhotovenie reviznej správy | hod | 72 |  | 0
80 | K | HZS000114.S | Stavebno montážne práce najnáročnejšie na odbornosť - prehliadky pracoviska a revízie (Tr. 4) v rozsahu viac ako 8 hodín | hod | 10 |  | 0
| D | HSV | Práce a dodávky HSV
| D | 1 | Zemné práce
81 | K | 181201102.S | Úprava pláne v násypoch v hornine 1-4 so zhutnením | m2 | 16.8 |  | 0
| D | 2 | Zakladanie
82 | K | 273321411.S | Betón základových dosiek, železový (bez výstuže), tr. C 25/30 | m3 | 3.338 |  | 0
83 | K | 273351217.S | Debnenie stien základových dosiek, zhotovenie-tradičné | m2 | 6.864 |  | 0
84 | K | 273351218.S | Debnenie stien základových dosiek, odstránenie-tradičné | m2 | 6.864 |  | 0
85 | K | 273362021.S | Výstuž základových dosiek zo zvár. sietí KARI | t | 0.22 |  | 0
| D | 3 | Zvislé a kompletné konštrukcie
86 | K | 381181001.S | Montáž univerzálnej mobilnej bunky samostatne stojacej | ks | 1 |  | 0
87 | M | 3481711P | Prefabrikovaná konštrukcia - Technologický domček, vrátane výplňových konštrukcií podľa PD | kus | 1 |  | 0
| D | 5 | Komunikácie
88 | K | 596811451.S | Kladenie veľkoformátovej betónovej dlažby hr. nad 60 mm s vyplnením škár do lôžka z kameniva, veľkosti do 0,5 m2, plochy do 300 m2 | m2 | 23.44 |  | 0
89 | M | 59246001450.SP | Platňa betónová, rozmer 500x500x100 mm, prírodná | ks | 52 |  | 0
| D | 6 | Úpravy povrchov, podlahy, osadenie
90 | K | 622401939.S | Príplatok k omietke vonkajších stien, pilierov a podhľadov za styk dvoch farebných odtieňov | m | 18.84 |  | 0
91 | K | 622464222 | Vonkajšia omietka stien tenkovrstvová BAUMIT, silikátová, Baumit SilikatTop, škrabaná, hr. 2 mm | m2 | 55.26 |  | 0
92 | K | 622464310 | Vonkajšia omietka stien mozaiková BAUMIT, Baumit MosaikTop | m2 | 4.704 |  | 0
93 | K | 622466110 | Príprava vonkajšieho podkladu stien BAUMIT, cementový Prednástrek (Baumit Vorspritzer 2 mm), strojné nanášanie | m2 | 60.006 |  | 0
94 | K | 622491403 | Fasádny náter silikátový BAUMIT SilikatColor, dvojnásobný | m2 | 60.006 |  | 0
95 | K | 625250064 | Kontaktný zatepľovací systém hr. 150 mm PCI MultiTherm SUPER - dosky z MW, skrutkovacie kotvy | m2 | 51.63 |  | 0
96 | K | 625254948 | Kontaktný zatepľovací systém hr. 150 mm JUBIZOL pre sokel (EPS-F Strong Premium), skrutkovacie kotvy | m2 | 31.42 |  | 0
97 | K | 631582001.S | Násyp zo štrku z penového skla (sklopenový granulát) | m3 | 3.338 |  | 0
98 | K | 632452111.S | Cementový poter z betonárky, pevnosti v tlaku 20 MPa, hr. 15 mm | m2 | 16.972 |  | 0
| D | 9 | Ostatné konštrukcie a práce-búranie
99 | K | 91783151.SP | Osadenie palisád hranatých betónových | ks | 12 |  | 0
100 | M | 592170005600.S | Palisáda betónová, rozmer 120x165x1000 mm, prírodná | ks | 12 |  | 0
| D | 99 | Presun hmôt HSV
101 | K | 998014011.S | Presun hmôt pre objekty 801-812, zvislá konštr.mont.,obv.plášť iný ako z tehál,jednoposch. | t | 209.358 |  | 0
| D | PSV | Práce a dodávky PSV
| D | 711 | Izolácie proti vode a vlhkosti
102 | K | 711111001.S | Zhotovenie izolácie proti zemnej vlhkosti vodorovná náterom penetračným za studena | m2 | 20.468 |  | 0
103 | M | 246170000900.S | Lak asfaltový penetračný | t | 0.006 |  | 0
104 | K | 711111002.S | Zhotovenie izolácie proti zemnej vlhkosti vodorovná asfaltovým lakom za studena | m2 | 20.468 |  | 0
105 | M | 111610000700 | Asfalt izolačný AOSI 85/25/B2 v bubnoch | t | 0.015 |  | 0
106 | K | 711131101.S | Zhotovenie izolácie proti zemnej vlhkosti vodorovná AIP na sucho | m2 | 20.468 |  | 0
107 | M | 628110000600.S | Pás asfaltový bez krycej vrstvy, vložka strojná lepenka A 500/H | m2 | 23.538 |  | 0
108 | K | 711132107.S | Zhotovenie izolácie proti zemnej vlhkosti nopovou fóliou položenou voľne na ploche zvislej | m2 | 12.084 |  | 0
109 | M | 283230001900.S | Profilovaná fólia z PE, výška nopov 20 mm, pevnosť v tlaku 200 kN/m2, pre spodnú stavbu | m2 | 13.897 |  | 0
110 | K | 711190010.S | Ukončujúci profil profilovaných fólií | m | 6.36 |  | 0
111 | K | 998711101.S | Presun hmôt pre izoláciu proti vode v objektoch výšky do 6 m | t | 0.06 |  | 0
| D | 712 | Izolácie striech, povlakové krytiny
112 | K | 712311101.S | Zhotovenie povlakovej krytiny striech plochých do 10° za studena náterom penetračným | m2 | 24.236 |  | 0
113 | M | 111630002800.S | Penetračný náter na živičnej báze s obsahom rozpoušťadiel | l | 6.059 |  | 0
114 | K | 712311111.S | Zhotovenie povlakovej krytiny striech plochých do 10° za studena asfaltovou suspenziou | m2 | 240.236 |  | 0
115 | M | 111630002200 | Suspenzia asfaltová TH 1 ANTIVIBRAL v bubnoch do 150 kg | t | 0.721 |  | 0
116 | K | 712361704.S | Zhot. povlak. krytiny striech plochých do 10° gumami fóliou polož. do asfalt. podkladu nataven. | m2 | 48.472 |  | 0
117 | M | 283290003700.S | Parotesná zábrana sanačná, plošná hmotnosť 90 g/m2, polyamid s nakašírovanou špeciálnou netkanou textíliou | m2 | 24.236 |  | 0
118 | M | 283290003600 | Separačná fólia FE, šxl 1,3x100 m, na oddelenie poterov, PE, BAUMIT | m2 | 24.236 |  | 0
| P |  | Poznámka k položke: Spotreba: 1.1 bm/m2, Separačná fólia na oddelenie poterov od podkladových vrstiev. Baumit Separačná fólia FE (Umodan ESP) je trojvrstvová ľahko zvárateľná špeciálna fólia. Používa sa ako krycia vrstva na izolačné hmoty alebo ako separačná vrstva pod podlahové a samonivelizačné potery. Používa sa aj ako parozábrana proti stavebnej vlhkosti.
119 | K | 998712101.S | Presun hmôt pre izoláciu povlakovej krytiny v objektoch výšky do 6 m | t | 0.764 |  | 0
| D | 713 | Izolácie tepelné
120 | K | 713142131.S | Montáž tepelnej izolácie striech plochých do 10° polystyrénom, jednovrstvová prilep. za studena | m2 | 16.972 |  | 0
121 | M | 283750002600.S | Doska XPS 300 hr. 200 mm, zakladanie stavieb, podlahy, obrátené ploché strechy | m2 | 17.311 |  | 0
122 | K | 713531070.SP | Tesnenie prestupov káblov, (ako napr. Roxtec) | kpl | 1 |  | 0
123 | K | 998713101.S | Presun hmôt pre izolácie tepelné v objektoch výšky do 6 m | t | 0.138 |  | 0
| D | 764 | Konštrukcie klampiarske
124 | K | 764359412.S | Kotlík kónický z pozinkovaného farbeného PZf plechu, pre rúry s priemerom od 100 do 125 mm | ks | 1 |  | 0
125 | M | 553440041100.S | Kotlík zberný pozinkovaný pre kruhové potrubie, rozmer 100 mm | ks | 1 |  | 0
126 | K | 764352421.S | Žľaby z pozinkovaného farbeného PZf plechu, pododkvapové polkruhové r.š. 200 mm | m | 18.84 |  | 0
127 | K | 764430410.S | Oplechovanie muriva a atík z pozinkovaného farbeného PZf plechu, vrátane rohov r.š. 250 mm | m | 18.84 |  | 0
128 | K | 764454453.S | Zvodové rúry z pozinkovaného farbeného PZf plechu, kruhové priemer 100 mm | m | 3.1 |  | 0
129 | K | 998764101.S | Presun hmôt pre konštrukcie klampiarske v objektoch výšky do 6 m | t | 0.081 |  | 0
| D | 767 | Konštrukcie doplnkové kovové
130 | K | 767122111.S | Montáž stien a priečok s výplňou z drôtenej siete spojených skrutkovaním | m2 | 7.506 |  | 0
131 | K | 767911130.S | Montáž oplotenia strojového pletiva, s výškou nad 1,6 m | m | 2.78 |  | 0
132 | M | 313290002800.S | Pletivo pozinkované pletené štvorhranné, oko 60 mm, drôt d 2 mm, vxl 1,8x25 m, bez napínacieho drôtu | ks | 1 |  | 0
133 | K | 767912130.S | Montáž napínacieho drôtu | m | 8.34 |  | 0
134 | M | 156140002500.S | Drôt napínací pozinkovaný d 3,5 mm, dĺžka 78 m | ks | 1 |  | 0
135 | M | 553510009300.S | Napinák PVC (biely, zelený) pre napínanie pletiva s napínacím drôtom | ks | 9 |  | 0
136 | K | 767916760.S | Osadenie stĺpika pre pletivové panelové ploty s výškou nad 2 m pripevnením zboku múrika | ks | 2 |  | 0
137 | M | 553510030200.S | Stĺpik, výška 2,7 m, poplastovaný na pozinkovanej oceli, pre panelový plotový systém | ks | 2 |  | 0
138 | M | 553510031000.S | Platňa pre stĺpik nasadzovacia na priskrutkovanie 138x126x5 mm - 3 otvory, pre panelový plotový systém | ks | 2 |  | 0
139 | K | 998767101.S | Presun hmôt pre kovové stavebné doplnkové konštrukcie v objektoch výšky do 6 m | t | 0.079 |  | 0
| D | 776 | Podlahy povlakové
140 | K | 776521100.S | Lepenie povlakových podláh z PVC homogénnych pásov | m2 | 14.98 |  | 0
141 | M | 284110002100.S | Podlaha PVC homogénna, hrúbka do 2,5 mm | m2 | 15.729 |  | 0
142 | K | 998776101.S | Presun hmôt pre podlahy povlakové v objektoch výšky do 6 m | t | 0.052 |  | 0
| D | 783 | Nátery
143 | K | 783897027 | Antiplagátový Antigraffiti PCS náter, permanentná ochrana povrchu pred chemikáliami | m2 | 59.67 |  | 0
| D | 713 | Izolácie tepelné
144 | K | 713411111 | Montáž izolácie tepelnej potrubia a ohybov pásmi jednovrstvová | m2 | 2 |  | 0
145 | M | azf1524 | Armaflex DUCT 19-99 / EA-AL izolácia-pás (samolepiaca s hliníkovou fóliou ALS) AZ FLEX Armacell | m2 | 2 |  | 0
| P |  | Poznámka k položke: Tepelná a chladová izolácia na báze flexibilnej elastomerickej (kaučukovej) peny so štruktúrou uzatvorených buniek (FEF). Plošná izolácia s AL povrchom je vhodná na izolovanie VZT potrubí a zariadení. ?0°C=0.036W/m.K. Reakcia na oheň E.
146 | M | 4290055160 | Montážny materiál ku klimatizačným jednotkám samolepiaca izolačná fólia Venture Clad 1577CW sivá hr. 0,2 mm (exteriér potrubie med) | m2 | 2 |  | 0
147 | K | 998713101 | Presun hmôt pre izolácie tepelné v objektoch výšky do 6 m | t | 0.001 |  | 0
148 | K | 998713194 | Izolácie tepelné, prípl.za presun nad vymedz. najväčšiu dopravnú vzdial. do 1000 m | t | 0.001 |  | 0
149 | K | 998713199 | Izolácie tepelné, prípl.za presun za každých ďalších aj začatých 1000 m nad 1000 m | t | 0.001 |  | 0
| D | 722 | Zdravotechnika - vnútorný vodovod
150 | K | 722172122 | Potrubie z plastických rúr PP-R Dxt 25x4.2 mm - PN20, polyfúznym zváraním | m | 20 |  | 0
151 | K | 998722101 | Presun hmôt pre vnútorný vodovod v objektoch výšky do 6 m | t | 0.008 |  | 0
152 | K | 998722193 | Vodovod, prípl.za presun nad vymedz. najväčšiu dopravnú vzdialenosť do 500m | t | 0.008 |  | 0
153 | K | 998722199 | Vodovod, prípl.za presun za každých ďalších aj začatých 1000 m nad 1000 m | t | 0.008 |  | 0
154 | M | 2863120290 | umývadlový sifón d 40 G1/4 biely 280x 143x 75 z odbočkou na pripojenie pračky | ks | 2 |  | 0
| D | 735 | Ústredné kúrenie - vykurovacie telesá
155 | K | 735413020 | Montáž konvektora nástenného výšky 450 mm šírky 60 mm dĺžky 1000-1400 mm | súb. | 2 |  | 0
156 | M | EVY000002138 | Konvektor nástenný Neo NP10 KDT 1000W 230V s termostatom biely | ks | 2 |  | 0
| P |  | Poznámka k položke: Prevedenie: programovateľný termostat s WiFiMontážna sada na stenu je v balení (pri montáži na podlahu sa stojany objednávajú samostatne)Rozmery: 370x762x90mmMaximálna teplota dotykom na povrchu: 75°COchrana pred prehriatímInštalovaný elektronický termostat na pravej strane ohrievačaPripojovací kábel s vidlicou na pravej strane s dĺžkou kábla 1,2mMinimálna montážna vzdialenosť od hornej časti ohrievača 150mm, od spodnej časti: 50mm
157 | K | 998735101.S | Presun hmôt pre vykurovacie telesá v objektoch výšky do 6 m | t | 0.05 |  | 0
| D | 767 | Konštrukcie doplnkové kovové
158 | K | 767995101 | Montáž ostatných atypických kovových stavebných doplnkových konštrukcií do 5 kg | kg | 20 |  | 0
159 | M | 769071290P | Montážny a tesniaci materiál pre kruhové a hranaté potrubie, vrátane skrutiek, matíc, závesných tyčí...... | kg | 20 |  | 0
160 | M | 7670000000 | Závesný materiál pre medené potrubie a pomocný materiál | kpl | 20 |  | 0
161 | K | 769071289 | Zhotovenie závesu pre kruhové a štvorhranné vzduchot. potrubia na montáži z dodaného materiálu | kg | 20 |  | 0
162 | K | 998767101.S | Presun hmôt pre kovové stavebné doplnkové konštrukcie v objektoch výšky do 6 m | t | 0.04 |  | 0
| D | 769 | Montáže vzduchotechnických zariadení
163 | K | 769021049.S | Montáž štvorhranného potrubia tesnosti I dĺžky 1000 mm do obvodu 2840 mm | m2 | 1.5 |  | 0
164 | M | 429820000500.S | Potrubie štvorhranné, rovné dĺ. 1000 mm, rozmer do obvodu 2840 mm | m2 | 1.5 |  | 0
165 | K | 769025159.S | Montáž regulačnej klapky ručnej prierezu 0.142-0.158 m2 | ks | 1 |  | 0
166 | M | 429710019400.S | Klapka regulačná ručná do štvorhranného potrubia, rozmer šxv 500x315 mm | ks | 1 |  | 0
167 | M | HTI073 indoor | Jednotka klimatizačná, vnútorná, podstropná Invertorový kompresor Qchl = 7,3 kW, rozmery 1140x350x990 mm Napätie 230 V, 50 Hz Qe = 260W Chladivo R 410 A Hmotnosť: cca 87 kg | ks | 2 |  | 0
| P |  | Poznámka k položke: 1.2
168 | M | HTC073 outdoor | Jednotka klimatizačná, vonkajšia, jednofázové napájanie Qchl = 7,3 kW, Qv = 3350 m3/h, rozmery 990x630x360 mm Napätie 230 V, 50 Hz Qe = 2280 W I=9,6A Chladivo R 410 A Hmotnosť: cca 92 kg | ks | 1 |  | 0
| P |  | Poznámka k položke: 1.1
169 | K | 769060015 | Montáž klimatizačnej jednotky vnútornej nástennej pre objem miestnosti 90 m3 | ks | 1 |  | 0
170 | K | 769060230 | Montáž klimatizačnej jednotky vonkajšej jednofázové napájanie (max. 2 vnút. jednotky) | ks | 1 |  | 0
171 | K | 769060505.S | Montáž medeného potrubia predizolovaného d 10 mm (3/8"x0,8) | m | 16 |  | 0
172 | M | 196350001700.S | Rúra medená predizolovaná d 10 mm (3/8"x0,8), pre chladiarensku techniku | m | 16 |  | 0
173 | K | 769060515.S | Montáž medeného potrubia predizolovaného d 16 mm (5/8"x1,0) | m | 16 |  | 0
174 | M | 196350001900.S | Rúra medená predizolovaná d 16 mm (5/8"x1,0), pre chladiarensku techniku | m | 16 |  | 0
175 | K | EK montaz | Montáž - elektrický komunikačný kábel JY(St)Y 2x2x0,8 | m | 32 |  | 0
176 | M | EKdodavky | Elektrický komunikačný kábel 2x2x0,8mm2 | m | 32 |  | 0
| D | HZS | Hodinové zúčtovacie sadzby
177 | K | HZS000113 | Stavebno montážne práce náročné ucelené - odborné, tvorivé remeselné (Tr. 3) v rozsahu viac ako 8 hodín | hod | 2 |  | 0
178 | K | HZS000213 | Stavebno montážne práce náročné ucelené - odborné, tvorivé remeselné (Tr. 3) v rozsahu viac ako 4 a menej ako 8 hodín | hod | 6 |  | 0
179 | K | HZS000312 | Stavebno montážne práce náročnejšie, ucelené, obtiažne, rutinné (Tr. 2) v rozsahu menej ako 4 hodimy | hod | 4 |  | 0
Celkom | [6 empty] | 0

## PS 05-24-10
VÝKAZ VÝMER
Stavba: | [8 empty] | *späť na Rek. obj.
Modernizácia železničnej trate Žilina – Košice, úsek trate Poprad Tatry (mimo) – Krompachy. Časť: A.2 Vydrník (mimo) – Markušovce (mimo)
UČS 05 Traťový úsek Markušovce – ŽST SPIŠSKÁ NOVÁ VES
Objekt:
PS 05-24-10 TUNEL KALMANKA, západný portál - dočasná transformovňa 22/0,4kV
PČ | Typ | Kód | Popis | MJ | Množstvo | Jednotková cena [EUR] | Cena celkom [EUR] | Špecifikácia (materiál/technológia)
| D | HSV | Práce a dodávky HSV
| D | 1 | Zemné práce
1 | K | 131311101.S | Hĺbenie jám v hornine tr.4 súdržných - ručným alebo pneumatickým náradím | m3 | 17.015 |  | 0
2 | K | 162201101.S | Vodorovné premiestnenie výkopku z horniny 1-4 do 20m | m3 | 17.015 |  | 0
| D | 2 | Zakladanie
3 | K | 273313811.S | Betón základových dosiek, prostý tr. C 30/37 | m3 | 3.4 |  | 0
4 | M | 589310006300.S | Betón STN EN 206-1-C 30/37-XC4, XD2 (SK)-Cl 0,4-Dmax 16 - S2 z cementu portlandského | m3 | 3.4 |  | 0
| D | M | Práce a dodávky M
| D | 21-M | Elektromontáže
5 | K | 210010149.S | Rúrka ohybná elektroinštalačná z HDPE, D 40 uložená pevne | m | 10 |  | 0
6 | M | 345710005500.S | Rúrka ohybná 09040 dvojplášťová korugovaná z HDPE, bezhalogénová, D 40 mm | m | 10 |  | 0
7 | K | 210010154.S | Rúrka ohybná elektroinštalačná z HDPE, D 110 uložená pevne | m | 15 |  | 0
8 | M | 345710006000.S | Rúrka ohybná 09110 dvojplášťová korugovaná z HDPE, bezhalogénová, D 110 mm | m | 15 |  | 0
9 | K | 210010245.S | Rúrka oceľová, ochranná D 100/2-4 mm, uložená pevne, vrátane základného náteru | m | 55 |  | 0
10 | M | 141110010500.S | Rúra oceľová bezšvová hladká kruhová d 108 mm, hr. steny 5,6 mm, ozn. 11 353.0. | m | 55 |  | 0
11 | M | 246220000900.S | Farba syntetická suríková S 2005 | kg | 2.86 |  | 0
12 | M | 246420001200.S | Riedidlo S-6006 do syntetických a olejových látok | kg | 0.935 |  | 0
13 | M | 345710037200.S | Príchytka káblová kovová pre upevnenie káblov D 91-120 mm k uholníku alébo pásu | ks | 110 |  | 0
14 | K | 210050469.S | Konzola atyp | ks | 1 |  | 0
15 | M | 311820003200.S | Konzola priehradová stožiarová P-A/U80-400 mm | ks | 1 |  | 0
16 | K | 210050501.S | Vodič pre vonkajšie vedenie VN a pre prevádzkový telefón do 70 mm2 | km | 0.02 |  | 0
17 | M | 341520000600.S_p | Lano 66-AL1/11-ST1A - prepoj medzi vzdušným vedením a VN poistkovým spodkom | m | 20 |  | 0
18 | K | 210050671.S | Reťazec jednoduchý kotevný pre VN | ks | 3 |  | 0
19 | M | 342130002200.S | Izolátor keramický závesný tyčový pre VN VZL70/530 | ks | 3 |  | 0
20 | M | 369160007000.S | Svorka kotevná strmeňová AlFe, d 9,0-16,0 mm, typ 144 110.1 | ks | 3 |  | 0
21 | K | 210050742.S | Odbočné spoje C svorkou do 120 mm2 | ks | 3 |  | 0
22 | M | 354310010100.S | Svorka odbočovacia prepichovacia 5212/3BL, 16-120/16-120 mm2 | ks | 3 |  | 0
23 | K | 210050821.S | Výstražné tabuľky | ks | 1 |  | 0
24 | M | 548230000100.S | Tabuľka bezpečnostná smaltovaná 0116, rovná lxv 210x297 mm, na priehradový stožiar | ks | 1 |  | 0
25 | K | 210050831.S | Číslovacia tabuľka na jestvuj.priehrad.stož. | ks | 1 |  | 0
26 | M | 548230000500.S | Tabuľka výstražná dvojfarebná smaltovaná lxv 210x150 mm | ks | 1 |  | 0
27 | K | 210100001.S | Ukončenie vodičov v rozvádzač. vrátane zapojenia a vodičovej koncovky do 2,5 mm2 | ks | 32 |  | 0
28 | K | 210100002.S | Ukončenie vodičov v rozvádzač. vrátane zapojenia a vodičovej koncovky do 6 mm2 | ks | 20 |  | 0
29 | K | 210100006.S | Ukončenie vodičov v rozvádzač. vrátane zapojenia a vodičovej koncovky do 50 mm2 | ks | 8 |  | 0
30 | K | 210100012.S | Ukončenie vodičov v rozvádzač. vrátane zapojenia a vodičovej koncovky do 240 mm2 | ks | 40 |  | 0
31 | K | 210100020.S | Návlek izolačný - osadenie na vodič medzi izolátorom a poistkovým spodkom | ks | 3 |  | 0
32 | M | 283310007701_p | Návlek izolačný VN do priemeru 12mm, dĺžka podľa dĺžky vodiča | ks | 3 |  | 0
| P |  | Poznámka k položke: Tepelná izolácia z polyetylénu (PEF) vhodná na izolovanie rozvodov studenej vody. Súčiniteľ' tepelnej vodivosti λ40°C=0.045W/m.K. Reakcia na oheň E.
33 | K | 210100018.S | Ukončenie vodičov v rozvádzač. vrátane zapojenia a vodičovej koncovky do 95 mm2 pre vonkajšie práce | ks | 3 |  | 0
34 | M | 354310033500.S | Káblové oko hliníkové skrutkované (trhacie skrutky) 25 - 95 mm2 | ks | 3 |  | 0
35 | K | 210101404.S | Univerzálny pripojovací systém T adaptér pre izolované rozvádzače 10 a 22 kV (70-240 mm2) | ks | 6 |  | 0
36 | K | 210101582.S | NN koncovky pre 3 a 4-žilové káble s plastovou a papierovou izoláciou do 1kV (25-70 mm2) | ks | 2 |  | 0
37 | M | 345810005400.S | Koncovka NN s polymérovou izoláciou EPKT 0031 25-70 | ks | 2 |  | 0
38 | K | 210101585.S | NN koncovky pre 3 a 4-žilové káble s plastovou a papierovou izoláciou do 1kV (150-400 mm2) | ks | 10 |  | 0
39 | M | 345810005600.S | Koncovka NN s polymérovou izoláciou EPKT 0063 150-400 | ks | 10 |  | 0
40 | K | 210120005.S | Odpínače valcových poistkových vložiek 10 x 38 trojpólové do 32 A | ks | 2 |  | 0
41 | M | 345210003200.S | Poistka valcová 10X38 2A gG | ks | 6 |  | 0
42 | M | 345290013500.S | Odpínač valcových poistiek OPVP 10-3, 32A, veľkosť 10x38 | ks | 2 |  | 0
43 | K | 210120822.S | Poistky VN ETI 6-38,5 kV | ks | 3 |  | 0
44 | M | 345220000600.S | Poistka VN 10/25 kV 32A ETI 442 mm | ks | 3 |  | 0
45 | K | 210120832.S | Spodok poistkový VN | ks | 3 |  | 0
46 | M | 345290003300.S | Spodok poistkový PSE25/100+OCP1 | ks | 3 |  | 0
47 | K | 210160032.S_p | Montáž Skalára | ks | 1 |  | 0
48 | M | 374410019831_p | Skalár GSM/GPRS/RS485 do RE1(VSD) | ks | 1 |  | 0
49 | K | 210160034.S_p | Montáž oddeľovača OC101 osadení vedľa elektromeru ŽSR v rozvádzači NN (označenie RST 6/0) | ks | 1 |  | 0
50 | M | 374410019833_p | Oddelovač impulzov OC101 | ks | 1 |  | 0
51 | K | 210160815.S | Montáž meracieho transformátora prúdu 800 - 2000A/5A, prípojnica 65x32 | ks | 6 |  | 0
52 | M | 389810004010.S | Tranformátor prúdu 1000A/5A, pre prípojnice 65x32 mm | ks | 6 |  | 0
53 | K | 210161012.S | Elektromer trojfázový pripojenie cez prúdové transformátory | ks | 2 |  | 0
54 | M | 389810000500.S_p | Elektromer digitálny trojfázový pre polopriame meranie - fakturačné meranie VSD (1000/5A, 10VA, 0,5s) | ks | 1 |  | 0
55 | M | 389810000500.S_P1 | Elektromer digitálny trojfázový pre polopriame meranie - kontrólne meranie ŽSR (1000/5A, 10VA, 0,5s) | ks | 1 |  | 0
56 | K | 210172003.S | Montáž transformátora na stožiarovú trafostanicu výkon nad 400 kVA | ks | 1 |  | 0
57 | M | 374210004501_p | Transformátor hermetizovaný olejový ekodizajn 630kVA, presný popis v PD | ks | 1 |  | 0
| P |  | Poznámka k položke: Zvonkový transformátor, 4/ 8/ 12V/15VA (3-modul)
58 | K | 210172209.S_p | Montáž drieku TS typ PTS do 630 kVA zvarovaný | ks | 1 |  | 0
59 | M | 424310000600.S | Mrežový trafostanica vrátane príslušenstva pre upevnenie káblov atď. (napr. BTS630 - pre osadenie transfomátora 630kVA), vrátane horizontállných držiakov rúr a konzoly na VN poistkový spodok | ks | 1 |  | 0
60 | K | 210190273.S | Montáž skrine kompenzácie typ USK 2 | ks | 1 |  | 0
61 | M | 357130000100.S_p | Rozvádzač skriňový oceľoplechový - kompenzačný rozvádzač vrátane výzbroje podľa PD vrátane káblových prepojov | ks | 1 |  | 0
62 | K | 210192572.S_p | Skúšobná svorkovnica osadená v elektromerovej skrini RE1(VSD), RE2(ŽSR) | ks | 2 |  | 0
63 | M | 345610003901.S_p | Skúšobná svorkovnica ZS1b s krytom | ks | 2 |  | 0
64 | K | 210194053.S | Skriňa RE plastová, trojfázová, jednotarifná 1 odberateľ pre vonkajšie práce | ks | 1 |  | 0
65 | M | 357120020500_P | Skriňa elektromerová RE(VSD), zapojenie podľa PD - eletromerová skriňa pre polopriame meranie - prázdna skriňa | ks | 1 |  | 0
66 | K | 210194061.S | Rozvádzač RST pre vonkajšie práce | ks | 1 |  | 0
67 | M | 357130010600.S_p | Rozvádzač skriňový oceľoplechový NN 1099/53 DCWE P2+SR7 2x300/240, vrátane výzbroje (poistkové odpínače, hlavný istič, atď.), podľa PD | ks | 1 |  | 0
68 | K | 210220010.S | Náter zemniaceho pásku do 120 mm2 (1x náter vrátane svoriek a vyznač. žlt. pruhov) | m | 5 |  | 0
69 | M | 246220000400.S | Email syntetický vonkajší | kg | 0.1 |  | 0
70 | M | 246420001200.S | Riedidlo S-6006 do syntetických a olejových látok | kg | 0.025 |  | 0
71 | K | 210220020.S | Uzemňovacie vedenie v zemi FeZn do 120 mm2 vrátane izolácie spojov | m | 394.245 |  | 0
72 | M | 354410058800.S | Pásovina uzemňovacia FeZn 30 x 4 mm | kg | 374.533 |  | 0
73 | K | 210220245.S | Svorka FeZn pripojovacia SP | ks | 10 |  | 0
74 | M | 354410004000.S | Svorka FeZn pripájaca označenie SP 1 | ks | 10 |  | 0
75 | K | 210220247.S | Svorka FeZn skúšobná SZ | ks | 1 |  | 0
76 | M | 354410004600.S | Svorka FeZn skúšobná označenie SZ plech veľká | ks | 1 |  | 0
77 | K | 210220252.S | Svorka FeZn odbočovacia spojovacia SR 01, SR 02 (pásovina do 120 mm2) | ks | 5 |  | 0
78 | M | 354410000600.S | Svorka FeZn odbočovacia spojovacia označenie SR 02 (M8) | ks | 5 |  | 0
79 | K | 210220253.S | Svorka FeZn uzemňovacia SR03 | ks | 1 |  | 0
80 | M | 354410001000.S | Svorka FeZn uzemňovacia označenie SR 03 B | ks | 1 |  | 0
81 | K | 210800159.S | Kábel medený uložený pevne CYKY 450/750 V 5x2,5 | m | 5 |  | 0
82 | M | 341110002000.S | Kábel medený CYKY-J 5x2,5 mm2 | m | 5 |  | 0
83 | K | 210800160.S | Kábel medený uložený pevne CYKY 450/750 V 5x4 | m | 5 |  | 0
84 | M | 341110002100.S | Kábel medený CYKY-J 5x4 mm2 | m | 5 |  | 0
85 | K | 210810062.S | Kábel medený silový uložený pevne 1-CYKY 0,6/1 kV 4x50 | m | 15 |  | 0
86 | M | 341110006300.S | Kábel medený 1-CYKY-J 4x50 mm2 | m | 15 |  | 0
87 | K | 210812014.S | Vodič medený silový uložený voľne NYY 0,6/1 kV 1x240 | m | 80 |  | 0
88 | M | 341110013900.S_p | Vodič medený NYY-J 1x240 mm2 RM | m | 80 |  | 0
89 | K | 210902167.S | Vodič hliníkový silový uložený pevne 1-AYY 0,6/1 kV 1x185 | m | 20 |  | 0
90 | M | 341110028200.S | Vodič hliníkový 1-AYY 1x185 mm2 | m | 20 |  | 0
91 | K | 210930230.S_p | Vodič izolovaný PAS | m | 20 |  | 0
92 | M | 341130009901.S_p | Vodič izolovaný PAS, Amokabel 1x70 - prepoj medzi VN poistkovým spodkom a transformátorom | m | 20 |  | 0
| D | 22-M | Montáže oznamovacích a zabezpečovacích zariadení
93 | K | 220280021.S | Kábel SYKKFY 5 x 2 x 0,5 mm, príchytkami pripevnený na stenu | m | 10 |  | 0
94 | M | 341240002200.S | Káble medený telefónny SYKFY 5x2x0,5 mm2 | m | 10 |  | 0
| D | 46-M | Zemné práce vykonávané pri externých montážnych prácach
95 | K | 460120002.S | Zásyp jamy so zhutnením a s úpravou povrchu, zemina triedy 3 - 4 | m3 | 15.58 |  | 0
96 | K | 460200123.S | Hĺbenie káblovej ryhy ručne 35 cm širokej a 40 cm hlbokej, v zemine triedy 3 | m | 15 |  | 0
97 | K | 460200153.S | Hĺbenie káblovej ryhy ručne 35 cm širokej a 70 cm hlbokej, v zemine triedy 3 | m | 120 |  | 0
98 | K | 460400062.S | Paženie jám o pôdorysnej ploche do 16 m2, hĺbky do 400 cm | ks | 4 |  | 0
99 | M | 605110001300.S | Dosky a fošne z mäkkého reziva neopracované neomietané akosť II | m3 | 5.632 |  | 0
100 | M | 605120000200.S | Hranoly z mäkkého reziva neopracované hranené akosť II | m3 | 6.246 |  | 0
101 | M | 999000000100.S | Ostatný materiál | kpl | 1 |  | 0
102 | K | 460400162.S | Odstránenie príložného paženia z jamy s pôdorysnou plochou do 16 m2 hĺbky od 2 do 4 m | ks | 4 |  | 0
103 | K | 460420021.S | Zriadenie, rekonšt. káblového lôžka z piesku bez zakrytia, v ryhe šír. do 65 cm, hrúbky vrstvy 5 cm | m | 135 |  | 0
104 | M | 583110000300.S | Drvina vápencová frakcia 0-4 mm | t | 7.02 |  | 0
105 | K | 460560123.S | Ručný zásyp nezap. káblovej ryhy bez zhutn. zeminy, 35 cm širokej, 40 cm hlbokej v zemine tr. 3 | m | 15 |  | 0
106 | K | 460560153.S | Ručný zásyp nezap. káblovej ryhy bez zhutn. zeminy, 35 cm širokej, 70 cm hlbokej v zemine tr. 3 | m | 120 |  | 0
107 | K | 460620013.S | Proviz. úprava terénu v zemine tr. 3, aby nerovnosti terénu neboli väčšie ako 2 cm od vodor.hladiny | m2 | 47.25 |  | 0
| D | HZS | Hodinové zúčtovacie sadzby
108 | K | HZS000113.S | Stavebno montážne práce náročné ucelené - odborné, tvorivé remeselné (Tr. 3) v rozsahu viac ako 8 hodín - vysokonapäťové skúšky | hod | 40 |  | 0
109 | K | HZS000114.S | Stavebno montážne práce najnáročnejšie na odbornosť - prehliadky pracoviska a revízie (Tr. 4) v rozsahu viac ako 8 hodín | hod | 40 |  | 0
Celkom | [6 empty] | 0

## PS 05-24-11
VÝKAZ VÝMER
Stavba: | [8 empty] | *späť na Rek. obj.
Modernizácia železničnej trate Žilina – Košice, úsek trate Poprad Tatry (mimo) – Krompachy. Časť: A.2 Vydrník (mimo) – Markušovce (mimo)
UČS 05 Traťový úsek Markušovce – ŽST SPIŠSKÁ NOVÁ VES
Objekt:
PS 05-24-11 TUNEL KALMANKA, západný portál - demontáž dočasnej transformovne a vn prípojky
PČ | Typ | Kód | Popis | MJ | Množstvo | Jednotková cena [EUR] | Cena celkom [EUR] | Špecifikácia (materiál/technológia)
| D | HSV | Práce a dodávky HSV
| D | 9 | Ostatné konštrukcie a práce-búranie
1 | K | 961055111.S | Búranie základov alebo vybúranie otvorov plochy nad 4 m2 v základoch železobetónových, -2,40000t | m3 | 21.72 |  | 0
2 | K | 979081111.S | Odvoz sutiny a vybúraných hmôt na skládku do 1 km | t | 52.128 |  | 0
3 | K | 979081121.S | Odvoz sutiny a vybúraných hmôt na skládku za každý ďalší 1 km | t | 1563.84 |  | 0
4 | K | 979089012.S | Poplatok za skládku - betón, tehly, dlaždice (17 01) ostatné | t | 52.128 |  | 0
5 | K | 979089312.S | Poplatok za skládku - kovy (meď, bronz, mosadz atď.) (17 04 ), ostatné | t | 0.053 |  | 0
6 | K | 979089412.S | Poplatok za skládku - izolačné materiály (17 06), ostatné | t | 0.1 |  | 0
| D | M | Práce a dodávky M
| D | 21-M | Elektromontáže
7 | K | 210040001.S-D | Demontáž - Stožiar z predpätého betónu 9-15 m/3-45 kN jednoduchý - JB bez konzol a výzbroje | ks | 5 |  | 0
8 | K | 210040002.S-D | Demontáž - Stožiar z predpätého betónu 9-15 m/3-45 kN dvojitý - DB bez konzol a výzbroje | ks | 1 |  | 0
9 | K | 210050011.S-D | Demontáž - Konzola ťažká pre 1xVN na stĺp JB montáž na zemi | ks | 3 |  | 0
10 | K | 210050011.S-D_p | Demontáž - Konzola vrcholová | ks | 1 |  | 0
11 | K | 210050022.S-D | Demontáž - Konzola odbočná na stĺp DB montáž na zemi | ks | 1 |  | 0
12 | K | 210050651.S-D | Demontáž - Izolátor podperný pre VN | ks | 10 |  | 0
13 | K | 210050671.S-D | Demontáž - Reťazec jednoduchý kotevný pre VN | ks | 18 |  | 0
14 | K | 210050672.S-D | Demontáž - Reťazec dvojitý kotevný pre VN | ks | 6 |  | 0
15 | K | 210050821.S-D | Demontáž - Výstražné tabuľky | ks | 6 |  | 0
16 | K | 210050832.S-D | Demontáž - Číslovacia tabuľka na jestvuj.betónový stož. | ks | 7 |  | 0
17 | K | 210115039.S_p-D | Demontáž - Obmedzovač prepätia HDA vonkajšie VN | ks | 7 |  | 0
18 | K | 210171115.S_p-D | Demontáž silového transformátora olejového s výkonom do 630 kVA | ks | 1 |  | 0
19 | K | 210961504.S | Demontáž odpínača 25kV OKJ63 630A 3 pólového ručný pohon | ks | 2 |  | 0
20 | K | 210962069.S_p | Demontáž stožiara ostatného oceľového do 10 m - mrežový stožiar trafostanice | ks | 1 |  | 0
21 | K | 210962116.S | Demontáž-poistkový spodok VN, jednopólový, vonkajší 22 kV | ks | 3 |  | 0
22 | K | 210962118.S | Demontáž-poistkový náboj VN 6-35 kV, 2-100 A | ks | 3 |  | 0
23 | K | 210962213.S | Demontáž liatinového rozvádzača 300 kg | ks | 2 |  | 0
24 | K | 210964802.S | Demontáž - uzemňovacie vedenie na povrchu FeZn do 120 mm2 -0,00100 t | m | 50 |  | 0
25 | K | 210964861.S | Demontáž - svorka FeZn k uzemňovacej tyči SJ -0,00040 t | ks | 12 |  | 0
26 | K | 210964866.S | Demontáž - svorka FeZn pripojovacia SP -0,00016 t | ks | 20 |  | 0
27 | K | 210964868.S | Demontáž - svorka FeZn skúšobná SZ -0,00024 t | ks | 3 |  | 0
28 | K | 210964873.S | Demontáž - svorka FeZn odbočovacia spojovacia SR01-02 -0,00022 t | ks | 14 |  | 0
29 | K | 210964874.S | Demontáž - svorka FeZn uzemňovacia SR03 -0,00021 t | ks | 3 |  | 0
| D | 46-M | Zemné práce vykonávané pri externých montážnych prácach
30 | K | 460120002.S | Zásyp jamy so zhutnením a s úpravou povrchu, zemina triedy 3 - 4 | m3 | 36.8 |  | 0
31 | K | 460560123.S | Ručný zásyp nezap. káblovej ryhy bez zhutn. zeminy, 35 cm širokej, 40 cm hlbokej v zemine tr. 3 | m | 25 |  | 0
32 | K | 460620014.S | Proviz. úprava terénu v zemine tr. 4, aby nerovnosti terénu neboli väčšie ako 2 cm od vodor.hladiny | m2 | 23.53 |  | 0
| D | HZS | Hodinové zúčtovacie sadzby
33 | K | HZS000113.S | Stavebno montážne práce náročné ucelené - odborné, tvorivé remeselné (Tr. 3) v rozsahu viac ako 8 hodín | hod | 40 |  | 0
34 | K | HZS000113.S_p | Stavebno montážne práce náročné ucelené - odborné, tvorivé remeselné (Tr. 3) v rozsahu viac ako 8 hodín - demontáže káblov a vodičov vzdušného vedenia vrátane všetkých súčastí (izolátorov, káblových koncoviek, atď.) | hod | 64 |  | 0
Celkom | [6 empty] | 0

## PS 05-25-01
VÝKAZ VÝMER
Stavba: | [8 empty] | *späť na Rek. obj.
Modernizácia železničnej trate Žilina – Košice, úsek trate Poprad Tatry (mimo) – Krompachy. Časť: A.2 Vydrník (mimo) – Markušovce (mimo)
UČS 05 Traťový úsek Markušovce – ŽST SPIŠSKÁ NOVÁ VES
Objekt:
PS 05-25-01 ŽST SPIŠSKÁ NOVÁ VES, úprava miestnej rádiovej siete
PČ | Typ | Kód | Popis | MJ | Množstvo | Jednotková cena [EUR] | Cena celkom [EUR] | Špecifikácia (materiál/technológia)
| D | D1 | Slaboprúd
1 | K | 757 49.20.3 | Rádiokomunikačné zariadenie pre pásmo 160MHz | kus | 1 |  | 0
2 | K | 748 90.01.1 | Stožiar tyčový kompletný | kus | 1 |  | 0
3 | K | 748 90.02 | Demontáž stožiara JŽ | kus | 2 |  | 0
4 | K | 755 49.8.2 | Stojan pre zariadenia 45U (800x800mm) | kus | 1 |  | 0
5 | K | 744 21.18 | Vodiče, šnúry a káble medené | m | 20 |  | 0
6 | K | 743 06.03.1 | Kábel CYKY do 3x2,5 mm2 | m | 20 |  | 0
7 | K | 756 89.13 | Kábel koaxiálny VLEJY 50 - 7,25 | m | 35 |  | 0
8 | K | 757 8.18 | Napájací zdroj 12V-48V=, zálohovaný | kus | 1 |  | 0
9 | K | 757 49.20.3.3 | Sada prepojovacích káblov, konektorov a redukcií | sada | 1 |  | 0
10 | K | 757 49.24.1 | Smerová anténa pre 160 MHz s anténnou konzolou | kus | 1 |  | 0
11 | K | 757 49.31 | Demontáž rádiokomunikačného zariadenia | kus | 1 |  | 0
12 | K | 757 49.20.3.1 | Dispečerské zariadenie pre ovládanie rádiostaníc s miestnou obsluhou | kus | 1 |  | 0
13 | K | 757 49.22 | Prenosné rádiokomunikačné zariadenie | kus | 28 |  | 0
Celkom | [6 empty] | 0

## PS 05-26-05
VÝKAZ VÝMER
Stavba: | [8 empty] | *späť na Rek. obj.
Modernizácia železničnej trate Žilina – Košice, úsek trate Poprad Tatry (mimo) – Krompachy. Časť: A.2 Vydrník (mimo) – Markušovce (mimo)
UČS 05 Traťový úsek Markušovce – ŽST SPIŠSKÁ NOVÁ VES
Objekt:
PS 05-26-05 ŽST SPIŠSKÁ NOVÁ VES, EPS
PČ | Typ | Kód | Popis | MJ | Množstvo | Jednotková cena [EUR] | Cena celkom [EUR] | Špecifikácia (materiál/technológia)
| D | D1 | Slaboprúd
1 | K | 757 19.1.2 | Ústredňa elektrickej požiarnej signalizácie | kus | 1 |  | 0
2 | K | 748 05.105 | Signálne tablo EPZ | kus | 1 |  | 0
3 | K | 757 19.3 | Interaktívny hlásič dymu optický | kus | 129 |  | 0
4 | K | 748 05.90 | Svetelný maják 12V | kus | 2 |  | 0
5 | K | 757 19.2.7 | Vstupno / výstupný modul | kus | 2 |  | 0
6 | K | 757 19.2.1 | Tepelný hlásič adresovateľný | kus | 3 |  | 0
7 | K | 757 19.2.4 | Hlásič tlačidlový - vnútorný | kus | 22 |  | 0
8 | K | 757 19.25 | Húkačka elektronická | kus | 5 |  | 0
9 | K | 757 19.5 | Demontáž - úprava zariadenia elektrickej požiarnej signalizácie | kus | 1 |  | 0
10 | K | 757 19.6 | Demontáž - ústredne elektrickej požiarnej signalizácie | kus | 1 |  | 0
11 | K | 757 19.6.1 | Demontáž - hlásiča elektrickej požiarnej signalizácie | kus | 157 |  | 0
12 | K | 756 89.12.1 | Kábel JE-H(St)H "B" kategórie do 4x2 | m | 267 |  | 0
13 | K | 756 88.16 | Doplnenie kábelového rozvodu prierazmi a krabicami | kus | 1 |  | 0
14 | K | 757 49.20.3.3 | Sada prepojovacích káblov, konektorov a redukcií | sada | 1 |  | 0
15 | K | 759 24.1 | Prehliadka a overenie zariadenia | kus | 2 |  | 0
16 | K | 756 89.7 | Kábel FTP 4x2x0,5 | m | 64 |  | 0
17 | K | 757 19.1.9 | Skúšky pre EPS- modulová V2 | kus | 2 |  | 0
18 | K | 757 14.1 | Zapojenie zariadení do nadstavbového systému (EPS,EZS,PTV-techn.) | kus | 165 |  | 0
19 | K | 757 14.1.1 | Licencia do nadstavbového systému (EPS,EZS,PTV-techn.) pre centrálnu jednotku kat.II. | kus | 1 |  | 0
| D | D2 | Silnoprúd
20 | K | 743 06.03.1 | Kábel CYKY do 3x2,5 mm2 | m | 36 |  | 0
21 | K | 743 13.2 | Rúrky oceľové, plastové | m | 180 |  | 0
Celkom | [6 empty] | 0

## PS 05-27-01
VÝKAZ VÝMER
| Stavba: | [8 empty] | *späť na Rek. obj.
Modernizácia železničnej trate Žilina – Košice, úsek trate Poprad Tatry (mimo) – Krompachy. Časť: A.2 Vydrník (mimo) – Markušovce (mimo)
UČS 05 Traťový úsek Markušovce – ŽST SPIŠSKÁ NOVÁ VES
Objekt:
PS 05-27-01 ZAST TEPLIČKA, PSN
| PČ | Typ | Kód | Popis | MJ | Množstvo | Jednotková cena [EUR] | Cena celkom [EUR] | Špecifikácia (materiál/technológia)
|  | D | D1 | Slaboprúd
| 1 | K | 757 19.10 | Ústredňa elektrickej zabezpečovacej signalizácie (EZS) | kus | 1 |  | 0
| 2 | K | 757 19.10.3 | Expander | kus | 1 |  | 0
| 3 | K | 757 19.11 | Snímač pohybu | kus | 3 |  | 0
| 4 | K | 757 19.13 | Magnetický snímač | kus | 6 |  | 0
| 5 | K | 757 19.3 | Interaktívny hlásič dymu optický | kus | 5 |  | 0
| 6 | K | 757 19.7.1 | Klávesnica s integrovanou čítačkou EZS | kus | 5 |  | 0
| 7 | K | 757 19.8.1 | Čipová karta EZS | kus | 30 |  | 0
| 8 | K | 757 19.25 | Húkačka elektronická | kus | 2 |  | 0
| 9 | K | 757 19.4 | Skúšky | kus | 1 |  | 0
| 10 | K | 757 14.2 | Zapojenie snímačov do nadstavbového systému (EPS,EZS,PTV-techn.) | kus | 21 |  | 0
| 11 | K | 757 14.1.1 | Licencia do nadstavbového systému (EPS,EZS,PTV-techn.) pre centrálnu jednotku kat.II. | kus | 1 |  | 0
| 12 | K | 757 14.2.1 | Tvorba pôdorysov pre integrovaný nadstavbový systém | kus | 2 |  | 0
| 13 | K | 756 89.15 | Prepojovací kábel FTP RJ45/RJ45 - 10m | kus | 2 |  | 0
| 14 | K | 756 89.7 | Kábel FTP 4x2x0,5 | m | 154 |  | 0
; |  | D | D2 | Silnoprúd
| 15 | K | 743 06.03.1 | Kábel CYKY do 3x2,5 mm2 | m | 17 |  | 0
| 16 | K | 743 13.2 | Rúrky oceľové, plastové | m | 90 |  | 0
| Celkom | [6 empty] | 0

## PS 05-27-02
VÝKAZ VÝMER
Stavba: | [8 empty] | *späť na Rek. obj.
Modernizácia železničnej trate Žilina – Košice, úsek trate Poprad Tatry (mimo) – Krompachy. Časť: A.2 Vydrník (mimo) – Markušovce (mimo)
UČS 05 Traťový úsek Markušovce – ŽST SPIŠSKÁ NOVÁ VES
Objekt:
PS 05-27-02 TUNEL KALMANKA - PSN
PČ | Typ | Kód | Popis | MJ | Množstvo | Jednotková cena [EUR] | Cena celkom [EUR] | Špecifikácia (materiál/technológia)
| D | D1 | Slaboprúd
1 | K | 757 19.10 | Ústredňa elektrickej zabezpečovacej signalizácie (EZS) | kus | 1 |  | 0
2 | K | 757 19.11 | Snímač pohybu | kus | 5 |  | 0
3 | K | 757 19.13 | Magnetický snímač | kus | 8 |  | 0
4 | K | 757 19.3 | Interaktívny hlásič dymu optický | kus | 6 |  | 0
5 | K | 757 19.7.1 | Klávesnica s integrovanou čítačkou EZS | kus | 5 |  | 0
6 | K | 757 19.8.1 | Čipová karta EZS | kus | 30 |  | 0
7 | K | 757 19.25 | Húkačka elektronická | kus | 1 |  | 0
8 | K | 757 19.4 | Skúšky | kus | 1 |  | 0
9 | K | 757 14.2 | Zapojenie snímačov do nadstavbového systému (EPS,EZS,PTV-techn.) | kus | 25 |  | 0
10 | K | 757 14.1.1 | Licencia do nadstavbového systému (EPS,EZS,PTV-techn.) pre centrálnu jednotku kat.II. | kus | 1 |  | 0
11 | K | 757 14.2.1 | Tvorba pôdorysov pre integrovaný nadstavbový systém | kus | 1 |  | 0
12 | K | 756 89.15 | Prepojovací kábel FTP RJ45/RJ45 - 10m | kus | 1 |  | 0
13 | K | 756 89.7 | Kábel FTP 4x2x0,5 | m | 278 |  | 0
| D | D2 | Silnoprúd
14 | K | 743 06.03.1 | Kábel CYKY do 3x2,5 mm2 | m | 10 |  | 0
15 | K | 743 13.2 | Rúrky oceľové, plastové | m | 141 |  | 0
Celkom | [6 empty] | 0

## PS 05-27-04
VÝKAZ VÝMER
Stavba: | [8 empty] | *späť na Rek. obj.
Modernizácia železničnej trate Žilina – Košice, úsek trate Poprad Tatry (mimo) – Krompachy. Časť: A.2 Vydrník (mimo) – Markušovce (mimo)
UČS 05 Traťový úsek Markušovce – ŽST SPIŠSKÁ NOVÁ VES
Objekt:
PS 05-27-04 ZAST SPIŠSKÁ NOVÁ VES - MADARAS, PSN
PČ | Typ | Kód | Popis | MJ | Množstvo | Jednotková cena [EUR] | Cena celkom [EUR] | Špecifikácia (materiál/technológia)
| D | D1 | Slaboprúd
1 | K | 757 19.10 | Ústredňa elektrickej zabezpečovacej signalizácie (EZS) | kus | 1 |  | 0
2 | K | 757 19.10.3 | Expander | kus | 1 |  | 0
3 | K | 757 19.11 | Snímač pohybu | kus | 3 |  | 0
4 | K | 757 19.13 | Magnetický snímač | kus | 6 |  | 0
5 | K | 757 19.3 | Interaktívny hlásič dymu optický | kus | 5 |  | 0
6 | K | 757 19.7.1 | Klávesnica s integrovanou čítačkou EZS | kus | 5 |  | 0
7 | K | 757 19.8.1 | Čipová karta EZS | kus | 30 |  | 0
8 | K | 757 19.25 | Húkačka elektronická | kus | 2 |  | 0
9 | K | 757 19.4 | Skúšky | kus | 1 |  | 0
10 | K | 757 14.2 | Zapojenie snímačov do nadstavbového systému (EPS,EZS,PTV-techn.) | kus | 21 |  | 0
11 | K | 757 14.1.1 | Licencia do nadstavbového systému (EPS,EZS,PTV-techn.) pre centrálnu jednotku kat.II. | kus | 1 |  | 0
12 | K | 757 14.2.1 | Tvorba pôdorysov pre integrovaný nadstavbový systém | kus | 2 |  | 0
13 | K | 756 89.15 | Prepojovací kábel FTP RJ45/RJ45 - 10m | kus | 2 |  | 0
14 | K | 756 89.7 | Kábel FTP 4x2x0,5 | m | 154 |  | 0
| D | D2 | Silnoprúd
15 | K | 743 06.03.1 | Kábel CYKY do 3x2,5 mm2 | m | 17 |  | 0
16 | K | 743 13.2 | Rúrky oceľové, plastové | m | 90 |  | 0
Celkom | [6 empty] | 0

## PS 05-27-04.1
VÝKAZ VÝMER
Stavba: | [8 empty] | *späť na Rek. obj.
Modernizácia železničnej trate Žilina – Košice, úsek trate Poprad Tatry (mimo) – Krompachy. Časť: A.2 Vydrník (mimo) – Markušovce (mimo)
UČS 05 Traťový úsek Markušovce – ŽST SPIŠSKÁ NOVÁ VES
Objekt:
PS 05-27-04.1 ZAST SPIŠSKÁ NOVÁ VES - MADARAS, technologický domček GSM-R Kalmanka - PSN
PČ | Typ | Kód | Popis | MJ | Množstvo | Jednotková cena [EUR] | Cena celkom [EUR] | Špecifikácia (materiál/technológia)
| D | D1 | Silnoprúd
1 | K | 749 02.09 | Výstražné a označovacie tabuľky, hliníkové, samolepiace | kus | 2 |  | 0
2 | K | 743 05 08 | Kábel 750V CYKY-J 3x1,5 | m | 10 |  | 0
3 | K | 743 13.7 | Elektroinštalačná rúrka, kábelový žľab (PVC) | m | 30 |  | 0
4 | K | 749 02.02 | Skúšky a revízie | hod | 8 |  | 0
| D | D2 | Slaboprúd
5 | K | 757 19.10 | Ústredňa elektrickej zabezpečovacej signalizácie (EZS) - 8 slučiek | kus | 1 |  | 0
6 | K | 757 8.11 | Nápájací zdroj - akumulátory | kus | 1 |  | 0
7 | K | 757 19.8.1 | Čipová karta EZS | kus | 20 |  | 0
8 | K | 756 89.8.3 | Kábel WC106W | m | 20 |  | 0
9 | K | 757 19.11 | Snímač pohybu | kus | 1 |  | 0
10 | K | 757 19.13 | Magnetický snímač | kus | 1 |  | 0
11 | K | 757 19.2.2 | Automatický hlásič požiaru komplet | kus | 1 |  | 0
12 | K | 756 89.15 | Prepojovací kábel FTP RJ45/RJ45 | m | 10 |  | 0
13 | K | 757 17 | Kamera PTV digitálna (IP) | kus | 1 |  | 0
14 | K | 757 14.1 | Zapojenie zariadení do nadstavbového systému (EPS,EZS,PTV-techn.) | kus | 8 |  | 0
15 | K | 757 14.1.1 | Licencia do nadstavbového systému (EPS,EZS,PTV-techn.) pre centrálnu jednotku kat.II. | kus | 1 |  | 0
16 | K | 758 88.10.3 | Prevádzková dokumentácia v Slovenskom jazyku s upravou PD | sada | 1 |  | 0
Celkom | [6 empty] | 0

## PS 05-27-04.2
VÝKAZ VÝMER
Stavba: | [8 empty] | *späť na Rek. obj.
Modernizácia železničnej trate Žilina – Košice, úsek trate Poprad Tatry (mimo) – Krompachy. Časť: A.2 Vydrník (mimo) – Markušovce (mimo)
UČS 05 Traťový úsek Markušovce – ŽST SPIŠSKÁ NOVÁ VES
Objekt:
PS 05-27-04.2 ZAST SPIŠSKÁ NOVÁ VES - MADARAS, technologický domček GSM-R repeater Kalmanka - PSN
PČ | Typ | Kód | Popis | MJ | Množstvo | Jednotková cena [EUR] | Cena celkom [EUR] | Špecifikácia (materiál/technológia)
| D | D1 | Silnoprúd
1 | K | 749 02.09 | Výstražné a označovacie tabuľky, hliníkové, samolepiace | kus | 2 |  | 0
2 | K | 743 05 08 | Kábel 750V CYKY-J 3x1,5 | m | 10 |  | 0
3 | K | 743 13.7 | Elektroinštalačná rúrka, kábelový žľab (PVC) | m | 30 |  | 0
4 | K | 749 02.02 | Skúšky a revízie | hod | 8 |  | 0
| D | D2 | Slaboprúd
5 | K | 757 19.10 | Ústredňa elektrickej zabezpečovacej signalizácie (EZS) - 8 slučiek | kus | 1 |  | 0
6 | K | 757 8.11 | Nápájací zdroj - akumulátory | kus | 1 |  | 0
7 | K | 757 19.8.1 | Čipová karta EZS | kus | 20 |  | 0
8 | K | 756 89.8.3 | Kábel WC106W | m | 20 |  | 0
9 | K | 757 19.11 | Snímač pohybu | kus | 1 |  | 0
10 | K | 757 19.13 | Magnetický snímač | kus | 1 |  | 0
11 | K | 757 19.2.2 | Automatický hlásič požiaru komplet | kus | 1 |  | 0
12 | K | 756 89.15 | Prepojovací kábel FTP RJ45/RJ45 | m | 10 |  | 0
13 | K | 757 17 | Kamera PTV digitálna (IP) | kus | 1 |  | 0
14 | K | 757 14.1 | Zapojenie zariadení do nadstavbového systému (EPS,EZS,PTV-techn.) | kus | 8 |  | 0
15 | K | 757 14.1.1 | Licencia do nadstavbového systému (EPS,EZS,PTV-techn.) pre centrálnu jednotku kat.II. | kus | 1 |  | 0
16 | K | 758 88.10.3 | Prevádzková dokumentácia v Slovenskom jazyku s upravou PD | sada | 1 |  | 0
Celkom | [6 empty] | 0

## PS 05-27-05
VÝKAZ VÝMER
Stavba: | [8 empty] | *späť na Rek. obj.
Modernizácia železničnej trate Žilina – Košice, úsek trate Poprad Tatry (mimo) – Krompachy. Časť: A.2 Vydrník (mimo) – Markušovce (mimo)
UČS 05 Traťový úsek Markušovce – ŽST SPIŠSKÁ NOVÁ VES
Objekt:
PS 05-27-05 ŽST SPIŠSKÁ NOVÁ VES, PSN
PČ | Typ | Kód | Popis | MJ | Množstvo | Jednotková cena [EUR] | Cena celkom [EUR] | Špecifikácia (materiál/technológia)
| D | D1 | Slaboprúd
1 | K | 757 19.10 | Ústredňa elektrickej zabezpečovacej signalizácie (EZS) | kus | 4 |  | 0
2 | K | 757 19.10.3 | Expander | kus | 6 |  | 0
3 | K | 757 19.11 | Snímač pohybu | kus | 68 |  | 0
4 | K | 757 19.13 | Magnetický snímač | kus | 155 |  | 0
5 | K | 757 19.3 | Interaktívny hlásič dymu optický | kus | 37 |  | 0
6 | K | 757 19.7.1 | Klávesnica s integrovanou čítačkou EZS | kus | 25 |  | 0
7 | K | 757 19.8.1 | Čipová karta EZS | kus | 230 |  | 0
8 | K | 757 19.25 | Húkačka elektronická | kus | 6 |  | 0
9 | K | 757 19.6 | Demontáž - ústredne elektrickej požiarnej signalizácie | kus | 1 |  | 0
10 | K | 757 19.6.1 | Demontáž - hlásiča elektrickej požiarnej signalizácie (tlačidlový, tepelný, opticko-dymový ....) | kus | 9 |  | 0
11 | K | 757 19.4 | Skúšky | kus | 4 |  | 0
12 | K | 757 14.2 | Zapojenie snímačov do nadstavbového systému (EPS,EZS,PTV-techn.) | kus | 232 |  | 0
13 | K | 757 14.1.1 | Licencia do nadstavbového systému (EPS,EZS,PTV-techn.) pre centrálnu jednotku kat.II. | kus | 4 |  | 0
14 | K | 757 14.2.1 | Tvorba pôdorysov pre integrovaný nadstavbový systém | kus | 6 |  | 0
15 | K | 756 89.15 | Prepojovací kábel FTP RJ45/RJ45 - 10m | kus | 6 |  | 0
16 | K | 756 89.7 | Kábel FTP 4x2x0,5 | m | 2017 |  | 0
| D | D2 | Silnoprúd
17 | K | 743 06.03.1 | Kábel CYKY do 3x2,5 mm2 | m | 75 |  | 0
18 | K | 743 13.2 | Rúrky oceľové, plastové | m | 720 |  | 0
Celkom | [6 empty] | 0

## PS 05-27-05.1
VÝKAZ VÝMER
Stavba: | [8 empty] | *späť na Rek. obj.
Modernizácia železničnej trate Žilina – Košice, úsek trate Poprad Tatry (mimo) – Krompachy. Časť: A.2 Vydrník (mimo) – Markušovce (mimo)
UČS 05 Traťový úsek Markušovce – ŽST SPIŠSKÁ NOVÁ VES
Objekt:
PS 05-27-05.1 ŽST Markušovce, dočasná EZS
PČ | Typ | Kód | Popis | MJ | Množstvo | Jednotková cena [EUR] | Cena celkom [EUR] | Špecifikácia (materiál/technológia)
| D | D1 | Silnoprúd
1 | K | 749 02.09 | Výstražné a označovacie tabuľky, hliníkové, samolepiace | kus | 2 |  | 0
2 | K | 743 05 08 | Kábel 750V CYKY-J 3x1,5 | m | 10 |  | 0
3 | K | 743 13.7 | Elektroinštalačná rúrka, kábelový žľab (PVC) | m | 45 |  | 0
4 | K | 749 02.02 | Skúšky a revízie | hod | 8 |  | 0
| D | D2 | Slaboprúd
5 | K | 757 19.10 | Ústredňa elektrickej zabezpečovacej signalizácie (EZS) - 8 slučiek | kus | 1 |  | 0
6 | K | 757 19.10.3 | Expander | kus | 1 |  | 0
7 | K | 757 8.11 | Nápájací zdroj - akumulátory | kus | 2 |  | 0
8 | K | 757 19.8.1 | Čipová karta EZS | kus | 20 |  | 0
9 | K | 756 89.8.3 | Kábel WC106W | m | 98 |  | 0
10 | K | 757 19.11 | Snímač pohybu | kus | 1 |  | 0
11 | K | 757 19.11.1 | Vonkajší detektor s duálnou technológiou PIR/uW | kus | 1 |  | 0
12 | K | 757 19.13 | Magnetický snímač | kus | 3 |  | 0
13 | K | 757 19.2.2 | Automatický hlásič požiaru komplet | kus | 3 |  | 0
14 | K | 756 89.15 | Prepojovací kábel FTP RJ45/RJ45 | m | 15 |  | 0
15 | K | 756 89.14 | Kábel FTPZ 4x2x0,5 | m | 25 |  | 0
16 | K | 759 27 | Uzemnenie kábelového rozvodu - MK | kus | 2 |  | 0
17 | K | 757 14.1 | Zapojenie zariadení do nadstavbového systému (EPS,EZS,PTV-techn.) | kus | 8 |  | 0
18 | K | 757 14.1.1 | Licencia do nadstavbového systému (EPS,EZS,PTV-techn.) pre centrálnu jednotku kat.II. | kus | 1 |  | 0
19 | K | 758 88.10.3 | Prevádzková dokumentácia v Slovenskom jazyku s upravou PD | sada | 1 |  | 0
Celkom | [6 empty] | 0

## PS 05-29-01
VÝKAZ VÝMER
Stavba: | [8 empty] | *späť na Rek. obj.
Modernizácia železničnej trate Žilina – Košice, úsek trate Poprad Tatry (mimo) – Krompachy. Časť: A.2 Vydrník (mimo) – Markušovce (mimo)
UČS 05 Traťový úsek Markušovce – ŽST SPIŠSKÁ NOVÁ VES
Objekt:
PS 05-29-01 TUNEL KALMANKA - DLR-3kV
PČ | Typ | Kód | Popis | MJ | Množstvo | Jednotková cena [EUR] | Cena celkom [EUR] | Špecifikácia (materiál/technológia)
| D | D1 | Silnoprúd
1 | K | 748 60.32 | Terminál ovládania úsekových odpojovačov TDR 1 | kus | 1 |  | 0
2 | K | 742 11.4.1 | Rozvádzače, rozvodné skrine, dosky | kus | 1 |  | 0
3 | K | 748 60.04 | Oddeľovací transformátor 500 VA | kus | 1 |  | 0
4 | K | 757 8.5.1 | Napájací zdroj príkon 2000VA - typ rack/tower | kus | 1 |  | 0
5 | K | 749 02.02 | Skúšky a revízie | hod | 120 |  | 0
6 | K | 748 60.70 | Úprava dispečerského riadiaceho systému na RSE | hod | 160 |  | 0
7 | K | 748 60.46 | Vybavenie pre kybernetickú bezpečnosť DLR * | kus | 1 |  | 0
Celkom | [6 empty] | 0

## PS 05-29-01.1
VÝKAZ VÝMER
Stavba: | [8 empty] | *späť na Rek. obj.
Modernizácia železničnej trate Žilina – Košice, úsek trate Poprad Tatry (mimo) – Krompachy. Časť: A.2 Vydrník (mimo) – Markušovce (mimo)
UČS 05 Traťový úsek Markušovce – ŽST SPIŠSKÁ NOVÁ VES
Objekt:
PS 05-29-01.1 TUNEL KALMANKA - DLR TS ŽSR
PČ | Typ | Kód | Popis | MJ | Množstvo | Jednotková cena [EUR] | Cena celkom [EUR] | Špecifikácia (materiál/technológia)
| D | D1 | Silnoprúd
1 | K | 748 60 42 | Riadiaci systém RSS malej stanice | kus | 1 |  | 0
2 | K | 757 8.5.1 | Napájací zdroj príkon 2000VA - typ rack/tower | kus | 1 |  | 0
3 | K | 749 02.02 | Skúšky a revízie | hod | 200 |  | 0
4 | K | 748 60.70 | Úprava dispečerského riadiaceho systému na RSE | hod | 320 |  | 0
5 | K | 748 60.46 | Vybavenie pre kybernetickú bezpečnosť DLR * | kus | 1 |  | 0
Celkom | [6 empty] | 0

## PS 05-29-01.2
VÝKAZ VÝMER
Stavba: | [8 empty] | *späť na Rek. obj.
Modernizácia železničnej trate Žilina – Košice, úsek trate Poprad Tatry (mimo) – Krompachy. Časť: A.2 Vydrník (mimo) – Markušovce (mimo)
UČS 05 Traťový úsek Markušovce – ŽST SPIŠSKÁ NOVÁ VES
Objekt:
PS 05-29-01.2 ZAST SPIŠSKÁ NOVÁ VES - MADARAS, DLR TS ŽSR
PČ | Typ | Kód | Popis | MJ | Množstvo | Jednotková cena [EUR] | Cena celkom [EUR] | Špecifikácia (materiál/technológia)
| D | D1 | Silnoprúd
1 | K | 748 60 42 | Riadiaci systém RSS malej stanice | kus | 1 |  | 0
2 | K | 757 8.5.1 | Napájací zdroj príkon 2000VA - typ rack/tower | kus | 1 |  | 0
3 | K | 749 02.02 | Skúšky a revízie | hod | 200 |  | 0
4 | K | 748 60.70 | Úprava dispečerského riadiaceho systému na RSE | hod | 320 |  | 0
5 | K | 748 60.46 | Vybavenie pre kybernetickú bezpečnosť DLR * | kus | 1 |  | 0
Celkom | [6 empty] | 0

## PS 05-29-01.3
VÝKAZ VÝMER
Stavba: | [8 empty] | *späť na Rek. obj.
Modernizácia železničnej trate Žilina – Košice, úsek trate Poprad Tatry (mimo) – Krompachy. Časť: A.2 Vydrník (mimo) – Markušovce (mimo)
UČS 05 Traťový úsek Markušovce – ŽST SPIŠSKÁ NOVÁ VES
Objekt:
PS 05-29-01.3 ZAST TEPLIČKA, DLR TS ŽSR
PČ | Typ | Kód | Popis | MJ | Množstvo | Jednotková cena [EUR] | Cena celkom [EUR] | Špecifikácia (materiál/technológia)
| D | D1 | Silnoprúd
1 | K | 748 60 42 | Riadiaci systém RSS malej stanice | kus | 1 |  | 0
2 | K | 757 8.5.1 | Napájací zdroj príkon 2000VA - typ rack/tower | kus | 1 |  | 0
3 | K | 749 02.02 | Skúšky a revízie | hod | 200 |  | 0
4 | K | 748 60.70 | Úprava dispečerského riadiaceho systému na RSE | hod | 320 |  | 0
5 | K | 748 60.46 | Vybavenie pre kybernetickú bezpečnosť DLR * | kus | 1 |  | 0
Celkom | [6 empty] | 0

## PS 05-29-02
VÝKAZ VÝMER
Stavba: | [8 empty] | *späť na Rek. obj.
Modernizácia železničnej trate Žilina – Košice, úsek trate Poprad Tatry (mimo) – Krompachy. Časť: A.2 Vydrník (mimo) – Markušovce (mimo)
UČS 05 Traťový úsek Markušovce – ŽST SPIŠSKÁ NOVÁ VES
Objekt:
PS 05-29-02 ŽST SPIŠSKÁ NOVÁ VES, DLR-3kV
PČ | Typ | Kód | Popis | MJ | Množstvo | Jednotková cena [EUR] | Cena celkom [EUR] | Špecifikácia (materiál/technológia)
| D | D1 | Silnoprúd
1 | K | 748 60.33 | Terminál ovládania úsekových odpojovačov TDR 2 | kus | 1 |  | 0
2 | K | 742 11.4.1 | Rozvádzače, rozvodné skrine, dosky | kus | 1 |  | 0
3 | K | 748 60.04 | Oddeľovací transformátor 500 VA | kus | 1 |  | 0
4 | K | 757 8.5.1 | Napájací zdroj príkon 2000VA - typ rack/tower | kus | 1 |  | 0
5 | K | 749 02.02 | Skúšky a revízie | hod | 240 |  | 0
6 | K | 748 60.70 | Úprava dispečerského riadiaceho systému na RSE | hod | 240 |  | 0
7 | K | 748 05.99 | Demontáž elektrických rozvodných zariadení | hod | 40 |  | 0
8 | K | 748 60.46 | Vybavenie pre kybernetickú bezpečnosť DLR * | kus | 1 |  | 0
Celkom | [6 empty] | 0

## SO 05-31-01
VÝKAZ VÝMER
Stavba: | [8 empty] | *späť na Rek. obj.
Modernizácia železničnej trate Žilina – Košice, úsek trate Poprad Tatry (mimo) – Krompachy. Časť: A.2 Vydrník (mimo) – Markušovce (mimo)
UČS 05 Traťový úsek Markušovce – ŽST SPIŠSKÁ NOVÁ VES
Objekt:
SO 05-31-01 Búracie práce - objekty ŽSR
PČ | Typ | Kód | Popis | MJ | Množstvo | Jednotková cena [EUR] | Cena celkom [EUR] | Špecifikácia (materiál/technológia)
| D | HSV | Práce a dodávky HSV
| D | 1 | Zemné práce
1 | K | 113106241.S | Rozoberanie vozovky a plochy z panelov so škárami zaliatymi asfaltovou alebo cementovou maltou, -0,40800t | m2 | 42.42 |  | 0
2 | K | 122201101.S | Odkopávka a prekopávka nezapažená v hornine 3, do 100 m3 | m3 | 99.78 |  | 0
3 | K | 122201109.S | Odkopávky a prekopávky nezapažené. Príplatok k cenám za lepivosť horniny 3 | m3 | 29.934 |  | 0
4 | K | 162501102.S | Vodorovné premiestnenie výkopku po spevnenej ceste z horniny tr.1-4, do 100 m3 na vzdialenosť do 3000 m | m3 | 99.78 |  | 0
5 | K | 162501105.S | Vodorovné premiestnenie výkopku po spevnenej ceste z horniny tr.1-4, do 100 m3, príplatok k cene za každých ďalšich a začatých 1000 m | m3 | 2893.62 |  | 0
6 | K | 171209002.S | Poplatok za skládku - zemina a kamenivo (17 05) ostatné | t | 204.549 |  | 0
7 | K | 174101002.S | Zásyp sypaninou so zhutnením jám, šachiet, rýh, zárezov alebo okolo objektov nad 100 do 1000 m3 | m3 | 947.03 |  | 0
8 | M | 583310001500.S | Kamenivo ťažené hrubé frakcia 16-22 mm | t | 1704.654 |  | 0
9 | K | 181301103.S | Rozprestretie ornice v rovine , plocha do 500 m2, hr.do 200 mm | m2 | 125.14 |  | 0
10 | M | 103640000100.S | Zemina pre terénne úpravy - ornica | t | 51.307 |  | 0
| D | 9 | Ostatné konštrukcie a práce-búranie
11 | K | 961043111.S | Búranie základov alebo vybúranie otvorov plochy nad 4 m2 z betónu prostého alebo preloženého kameňom, -2,20000t | m3 | 250.96 |  | 0
12 | K | 962022391.S | Búranie muriva alebo vybúranie otvorov plochy nad 4 m2 nadzákladového kamenného príp. zmieš. na akúkoľvek maltu, -2,38500t | m3 | 728.7 |  | 0
13 | K | 962031135.S | Búranie priečok alebo vybúranie otvorov plochy nad 4 m2 z tvárnic alebo priečkoviek hr. do150 mm, -0,11500t | m2 | 693.87 |  | 0
14 | K | 962032231.S | Búranie muriva alebo vybúranie otvorov plochy nad 4 m2 nadzákladového z tehál pálených, vápenopieskových, cementových na maltu, -1,90500t | m3 | 821.28 |  | 0
15 | K | 962052211.S | Búranie muriva alebo vybúranie otvorov plochy nad 4 m2 železobetonového nadzákladného, -2,40000t | m3 | 180.48 |  | 0
16 | K | 965042141.S | Búranie podkladov pod dlažby, liatych dlažieb a mazanín,betón alebo liaty asfalt hr.do 100 mm, plochy nad 4 m2 -2,20000t | m3 | 211.7 |  | 0
17 | K | 96504214.SP | Búranie podláh vrátane všetkých konštrukčných vrstiev | m3 | 36.76 |  | 0
18 | K | 96808111.SP | Demontáž výplňových konštrukcií | m2 | 331.46 |  | 0
19 | K | 979081111.S | Odvoz sutiny a vybúraných hmôt na skládku do 1 km | t | 3566.271 |  | 0
20 | K | 979081121.S | Odvoz sutiny a vybúraných hmôt na skládku za každý ďalší 1 km | t | 103421.859 |  | 0
21 | K | 979089012.S | Poplatok za skládku - betón, tehly, dlaždice (17 01) ostatné | t | 2161.171 |  | 0
22 | K | 979089112.S | Poplatok za skládku - drevo, sklo, plasty (17 02 ), ostatné | t | 71.08 |  | 0
23 | K | 979089212.S | Poplatok za skládku - bitúmenové zmesi, uholný decht, dechtové výrobky (17 03 ), ostatné | t | 0.961 |  | 0
24 | K | 979089412.S | Poplatok za skládku - izolačné materiály (17 06), ostatné | t | 2.674 |  | 0
25 | K | 979089612.S | Poplatok za skládku - iné odpady zo stavieb a demolácií (17 09), ostatné | t | 1291.58 |  | 0
| D | PSV | Práce a dodávky PSV
| D | 712 | Izolácie striech, povlakové krytiny
26 | K | 712300832.S | Odstránenie povlakovej krytiny na strechách plochých 10° dvojvrstvovej, -0,01000t | m2 | 266 |  | 0
27 | K | 712400832.S | Odstránenie hydroizolácie | m2 | 1264.36 |  | 0
| D | 762 | Konštrukcie tesárske
28 | K | 76233181.SP | Búranie drevených objektov | m3 | 99.1 |  | 0
29 | K | 762331811.S | Demontáž viazaných konštrukcií krovov so sklonom do 60°, prierezovej plochy do 120 cm2, -0,00800 t | m | 1895.833 |  | 0
| D | 767 | Konštrukcie doplnkové kovové
30 | K | 767392802.S | Demontáž krytín striech z plechov skrutkovaných, -0,00700t | m2 | 955.36 |  | 0
31 | K | 76787900.SP | Odstránenie kontajnera/bunky | ks | 1 |  | 0
32 | K | 767996803.S | Demontáž ostatných doplnkov stavieb s hmotnosťou jednotlivých dielov konšt. nad 100 do 250 kg, -0,00100t | kg | 32259 |  | 0
Celkom | [6 empty] | 0

## SO 05-31-02
VÝKAZ VÝMER
Stavba: | [8 empty] | *späť na Rek. obj.
Modernizácia železničnej trate Žilina – Košice, úsek trate Poprad Tatry (mimo) – Krompachy. Časť: A.2 Vydrník (mimo) – Markušovce (mimo)
UČS 05 Traťový úsek Markušovce – ŽST SPIŠSKÁ NOVÁ VES
Objekt:
SO 05-31-02 Búracie práce - objekty ŽSSK CARGO
PČ | Typ | Kód | Popis | MJ | Množstvo | Jednotková cena [EUR] | Cena celkom [EUR] | Špecifikácia (materiál/technológia)
| D | HSV | Práce a dodávky HSV
| D | 1 | Zemné práce
1 | K | 174101002.S | Zásyp sypaninou so zhutnením jám, šachiet, rýh, zárezov alebo okolo objektov nad 100 do 1000 m3 | m3 | 63.11 |  | 0
2 | M | 583310001500.S | Kamenivo ťažené hrubé frakcia 16-22 mm | t | 113.598 |  | 0
| D | 9 | Ostatné konštrukcie a práce-búranie
3 | K | 961043111.S | Búranie základov alebo vybúranie otvorov plochy nad 4 m2 z betónu prostého alebo preloženého kameňom, -2,20000t | m3 | 63.11 |  | 0
4 | K | 962022391.S | Búranie muriva alebo vybúranie otvorov plochy nad 4 m2 nadzákladového kamenného príp. zmieš. na akúkoľvek maltu, -2,38500t | m3 | 125.5 |  | 0
5 | K | 962031135.S | Búranie priečok alebo vybúranie otvorov plochy nad 4 m2 z tvárnic alebo priečkoviek hr. do150 mm, -0,11500t | m2 | 183.8 |  | 0
6 | K | 962052211.S | Búranie muriva alebo vybúranie otvorov plochy nad 4 m2 železobetonového nadzákladného, -2,40000t | m3 | 69.3 |  | 0
7 | K | 96504214.SP | Búranie podláh vrátane všetkých konštrukčných vrstiev | m3 | 69.3 |  | 0
8 | K | 965042141.S | Búranie podkladov pod dlažby, liatych dlažieb a mazanín,betón alebo liaty asfalt hr.do 100 mm, plochy nad 4 m2 -2,20000t | m3 | 22.43 |  | 0
9 | K | 966001121.S | Demontáž parkovej lavičky s betónovou pätkou, -0,03400 t | ks | 1 |  | 0
10 | K | 96808111.SP | Demontáž výplňových konštrukcií | m2 | 61.97 |  | 0
11 | K | 979081111.S | Odvoz sutiny a vybúraných hmôt na skládku do 1 km | t | 732.321 |  | 0
12 | K | 979081121.S | Odvoz sutiny a vybúraných hmôt na skládku za každý ďalší 1 km | t | 21237.309 |  | 0
13 | K | 979089012.S | Poplatok za skládku - betón, tehly, dlaždice (17 01) ostatné | t | 436.707 |  | 0
14 | K | 979089112.S | Poplatok za skládku - drevo, sklo, plasty (17 02 ), ostatné | t | 1.422 |  | 0
15 | K | 979089212.S | Poplatok za skládku - bitúmenové zmesi, uholný decht, dechtové výrobky (17 03 ), ostatné | t | 0.971 |  | 0
16 | K | 979089612.S | Poplatok za skládku - iné odpady zo stavieb a demolácií (17 09), ostatné | t | 291.579 |  | 0
| D | PSV | Práce a dodávky PSV
| D | 767 | Konštrukcie doplnkové kovové
17 | K | 767392802.S | Demontáž krytín striech z plechov skrutkovaných, -0,00700t | m2 | 231 |  | 0
18 | K | 76791483.SP | Demontáž oplotenia, výšky nad 1 do 2 m, -0,00900t | m | 59 |  | 0
19 | K | 767996803.S | Demontáž ostatných doplnkov stavieb s hmotnosťou jednotlivých dielov konšt. nad 100 do 250 kg, -0,00100t | kg | 1642 |  | 0
Celkom | [6 empty] | 0

## SO 05-31-03
VÝKAZ VÝMER
Stavba: | [8 empty] | *späť na Rek. obj.
Modernizácia železničnej trate Žilina – Košice, úsek trate Poprad Tatry (mimo) – Krompachy. Časť: A.2 Vydrník (mimo) – Markušovce (mimo)
UČS 05 Traťový úsek Markušovce – ŽST SPIŠSKÁ NOVÁ VES
Objekt:
SO 05-31-03 Búracie práce - objekty mimoželezničné
PČ | Typ | Kód | Popis | MJ | Množstvo | Jednotková cena [EUR] | Cena celkom [EUR] | Špecifikácia (materiál/technológia)
| D | HSV | Práce a dodávky HSV
| D | 1 | Zemné práce
1 | K | 174101002.S | Zásyp sypaninou so zhutnením jám, šachiet, rýh, zárezov alebo okolo objektov nad 100 do 1000 m3 | m3 | 988.36 |  | 0
2 | M | 583310001500.S | Kamenivo ťažené hrubé frakcia 16-22 mm | t | 1779.048 |  | 0
3 | K | 181301103.S | Rozprestretie ornice v rovine , plocha do 500 m2, hr.do 200 mm | m2 | 1972.12 |  | 0
4 | M | 103640000100.S | Zemina pre terénne úpravy - ornica | t | 808.569 |  | 0
| D | 9 | Ostatné konštrukcie a práce-búranie
5 | K | 961043111.S | Búranie základov alebo vybúranie otvorov plochy nad 4 m2 z betónu prostého alebo preloženého kameňom, -2,20000t | m3 | 988.36 |  | 0
6 | K | 962032231.S | Búranie muriva alebo vybúranie otvorov plochy nad 4 m2 nadzákladového z tehál pálených, vápenopieskových, cementových na maltu, -1,90500t | m3 | 195.51 |  | 0
7 | K | 979081111.S | Odvoz sutiny a vybúraných hmôt na skládku do 1 km | t | 3061.5 |  | 0
8 | K | 979081121.S | Odvoz sutiny a vybúraných hmôt na skládku za každý ďalší 1 km | t | 88783.5 |  | 0
9 | K | 979089012.S | Poplatok za skládku - betón, tehly, dlaždice (17 01) ostatné | t | 2174.4 |  | 0
10 | K | 979089112.S | Poplatok za skládku - drevo, sklo, plasty (17 02 ), ostatné | t | 643.3 |  | 0
11 | K | 979089212.S | Poplatok za skládku - bitúmenové zmesi, uholný decht, dechtové výrobky (17 03 ), ostatné | t | 5.1 |  | 0
12 | K | 979089411.S | Poplatok za skládku - izolačné materiály a materiály obsahujúce azbest (17 06 ), nebezpečné | t | 1.6 |  | 0
13 | K | 979089612.S | Poplatok za skládku - iné odpady zo stavieb a demolácií (17 09), ostatné | t | 219.4 |  | 0
| D | PSV | Práce a dodávky PSV
| D | 712 | Izolácie striech, povlakové krytiny
14 | K | 712300832.S | Odstránenie povlakovej krytiny na strechách plochých 10° dvojvrstvovej, -0,01000t | m2 | 369.67 |  | 0
| D | 762 | Konštrukcie tesárske
15 | K | 76233181.SP | Búranie drevených objektov | m3 | 1258.8 |  | 0
| D | 765 | Konštrukcie - krytiny tvrdé
16 | K | 76531181.SP | Rozoberanie strešnej krytiny | m2 | 315.73 |  | 0
17 | K | 765311815.S | Demontáž keramickej krytiny pálenej uloženej na sucho do 30 ks/m2, do sutiny, sklon strechy do 45°, -0,05t | m2 | 55.67 |  | 0
| D | 767 | Konštrukcie doplnkové kovové
18 | K | 767392802.S | Demontáž krytín striech z plechov skrutkovaných, -0,00700t | m2 | 1079.26 |  | 0
19 | K | 76763180.SP | Demontáž skleníkov | m2 | 612.8 |  | 0
20 | K | 76787900.SP | Odstránenie kontajnera/bunky | ks | 1 |  | 0
21 | K | 767996803.S | Demontáž ostatných doplnkov stavieb s hmotnosťou jednotlivých dielov konšt. nad 100 do 250 kg, -0,00100t | kg | 2590 |  | 0
Celkom | [6 empty] | 0

## SO 05-31-04
VÝKAZ VÝMER
Stavba: | [8 empty] | *späť na Rek. obj.
Modernizácia železničnej trate Žilina – Košice, úsek trate Poprad Tatry (mimo) – Krompachy. Časť: A.2 Vydrník (mimo) – Markušovce (mimo)
UČS 05 Traťový úsek Markušovce – ŽST SPIŠSKÁ NOVÁ VES
Objekt:
SO 05-31-04 Výrub stromov
PČ | Typ | Kód | Popis | MJ | Množstvo | Jednotková cena [EUR] | Cena celkom [EUR] | Špecifikácia (materiál/technológia)
| D | HSV | Práce a dodávky HSV
| D | 1 | Zemné práce
1 | K | 1112011.1P | Odstránenie krovín a stromov s kmeňom do 100 mm | m2 | 14756 |  | 0
2 | K | 1121011191 P | Odstránenie stromu priemeru kmeňa do 100 mm | ks | 8956 |  | 0
3 | K | 1121011192 P | Odstránenie stromu priemeru kmeňa nad 200 do 300 mm | ks | 5839 |  | 0
4 | K | 1121011193 P | Odstránenie stromu priemeru kmeňa nad 300 do 500 mm | ks | 239 |  | 0
5 | K | 1121011194 P | Odstránenie stromu priemeru kmeňa nad 500 do 700 mm | ks | 40 |  | 0
6 | K | 1121011195 P | Odstránenie stromu priemeru kmeňa nad 700 do 900 mm | ks | 10 |  | 0
7 | K | 1121011196 P | Odstránenie stromu priemeru kmeňa nad 900 | ks | 4 |  | 0
8 | K | 112201111.S | Odstránenie pňa v rovine a na svahu do 1:5, priemer do 100 mm | ks | 8956 |  | 0
9 | K | 112201112.S | Odstránenie pňa v rovine a na svahu do 1:5, priemer do 300 mm | ks | 5839 |  | 0
10 | K | 112201114.S | Odstránenie pňa v rovine a na svahu do 1:5, priemer nad 300 do 500 mm | ks | 239 |  | 0
11 | K | 112201116.S | Odstránenie pňa v rovine a na svahu do 1:5, priemer nad 500 do 700 mm | ks | 40 |  | 0
12 | K | 112201118.S | Odstránenie pňa v rovine a na svahu do 1:5, priemer nad 700 do 900 mm | ks | 10 |  | 0
13 | K | 112201119.S | Odstránenie pňa v rovine a na svahu do 1:5, priemer nad 900 | ks | 4 |  | 0
| D | 9 | Ostatné konštrukcie a práce-búranie
14 | K | 9790898191 P | Poplatok za uloženie /spracovanie drevnej hmoty | t | 72216.36 |  | 0
Celkom | [6 empty] | 0

## SO 05-32-01
VÝKAZ VÝMER
Stavba: | [8 empty] | *späť na Rek. obj.
Modernizácia železničnej trate Žilina – Košice, úsek trate Poprad Tatry (mimo) – Krompachy. Časť: A.2 Vydrník (mimo) – Markušovce (mimo)
UČS 05 Traťový úsek Markušovce – ŽST SPIŠSKÁ NOVÁ VES
Objekt:
SO 05-32-01 Traťový úsek Markušovce - TUNEL KALMANKA (mimo), žkm 165,850-167,810 - železničný spodok
PČ | Typ | Kód | Popis | MJ | Množstvo | Jednotková cena [EUR] | Cena celkom [EUR] | Špecifikácia (materiál/technológia)
| D | HSV | Práce a dodávky HSV
| D | 1 | Zemné práce
1 | K | 121101114.S | Odstránenie ornice s premiestn. na hromady, so zložením na vzdialenosť do 100 m a nad 10000 m3 | m3 | 18383.43 |  | 0
2 | K | 162501172.S | Vodorovné premiestnenie výkopku po spevnenej ceste z horniny tr.1-4, nad 10000 m3 na vzdialenosť do 3000 m | m3 | 18383.43 |  | 0
3 | K | 171201204.S | Uloženie sypaniny na skládky nad 10000 m3 | m3 | 18383.43 |  | 0
4 | K | 122202505.S | Odkopávka a prekopávka nezapaž. pre spodnú stavbu železníc v hornine 3 nad 30 000 m3 | m3 | 122029 |  | 0
5 | K | 122202509.S | Odkopávky a prekopávky nezapažené pre spodnú stavbu železníc. Príplatok za lepivosť horniny 3 | m3 | 36608.7 |  | 0
6 | K | 122302503.S | Odkopávka a prekopávka nezapaž. pre spodnú stavbu železníc v hornine 4 nad 1000 do 10 000 m3 | m3 | 4580.5 |  | 0
7 | K | 122302508.S | Odkopávky a prekopávky nezapažené pre spodnú stavbu železníc. Príplatok k cenám za sťaženie pri rekonštruk. horniny 4 | m3 | 1374.15 |  | 0
8 | K | 122402503.S | Odkopávka a prekopávka nezapaž. pre spodnú stavbu železníc v hornine 5 nad 1000 do 10 000 m3 | m3 | 4580.5 |  | 0
9 | K | 122402508.S | Odkopávky a prekopávky nezapažené pre spodnú stavbu železníc. Príplatok k cenám za sťaženie pri rekonštruk. horniny 5 | m3 | 4580.5 |  | 0
10 | K | 162501172.S | Vodorovné premiestnenie výkopku po spevnenej ceste z horniny tr.1-4, nad 10000 m3 na vzdialenosť do 3000 m | m3 | 126609.5 |  | 0
11 | K | 162501252.S | Vodorovné premiestnenie výkopku po spevnenej ceste z horniny tr.5-7, nad 1000 do 10000 m3 na vzdialenosť do 3000 m | m3 | 4580.5 |  | 0
12 | K | 171201203.S | Uloženie sypaniny na skládky nad 1000 do 10000 m3 | m3 | 9339 |  | 0
13 | K | 162501173.S | Vodorovné premiestnenie výkopku po spevnenej ceste z horniny tr.1-4, nad 10000 m3, príplatok k cene za každých ďalšich a začatých 1000 m | m3 | 3289977 |  | 0
14 | K | 171209002.S | Poplatok za skládku - zemina a kamenivo (17 05) ostatné | t | 230298.39 |  | 0
15 | K | 167102102.S | Nakladanie neuľahnutého výkopku z hornín tr.1-4 nad 1000 do 10000 m3 | m3 | 4758.5 |  | 0
16 | K | 167102152.S | Nakladanie neuľahnutého výkopku z hornín tr.5-7 nad 1000 do 10000 m3 | m3 | 4580.5 |  | 0
17 | K | 162501142.S | Vodorovné premiestnenie výkopku po spevnenej ceste z horniny tr.1-4, nad 1000 do 10000 m3 na vzdialenosť do 3000 m | m3 | 4758.5 |  | 0
18 | K | 162501252.S | Vodorovné premiestnenie výkopku po spevnenej ceste z horniny tr.5-7, nad 1000 do 10000 m3 na vzdialenosť do 3000 m | m3 | 4580.5 |  | 0
19 | K | 171101121.S | Uloženie sypaniny do násypu nesúdržných kamenistých hornín | m3 | 9161 |  | 0
| P |  | Poznámka k položke: - materiál z výzisku (vhodné zeminy z tohto SO)
20 | K | 174101002.S | Zásyp sypaninou so zhutnením jám, šachiet, rýh, zárezov alebo okolo objektov nad 100 do 1000 m3 | m3 | 178 |  | 0
| P |  | Poznámka k položke: - zásyp nepriepustnou zeminou z výzisku
21 | K | 151730012.P | Paženie do ocelových zápor s odstranením paženia, hĺbky výkopku do 10 m, vrátane osadenia zápor - dodávka+montáž+demontáž | m2 | 2825 |  | 0
22 | K | 979087212.S | Nakladanie na dopravné prostriedky pre vodorovnú dopravu sutiny | t | 263486.79 |  | 0
23 | K | 979082213.S | Vodorovná doprava sutiny so zložením a hrubým urovnaním na vzdialenosť do 1 km | t | 263486.79 |  | 0
24 | K | 979082219.S | Príplatok k cene za každý ďalší aj začatý 1 km nad 1 km pre vodorovnú dopravu sutiny | t | 3688815.06 |  | 0
25 | K | 171101121.S | Uloženie sypaniny do násypu nesúdržných kamenistých hornín | m3 | 139411 |  | 0
| P |  | Poznámka k položke: - materiál z výzisku z iných SO (vhodná zemina, SKL, predrvený betón, ...)
26 | K | 174101003.S | Zásyp sypaninou so zhutnením jám, šachiet, rýh, zárezov alebo okolo objektov nad 1000 do 10000 m3 | m3 | 1750 |  | 0
27 | M | 103640000200.S | Zemina pre terénne úpravy - zásypová | t | 3307.5 |  | 0
28 | K | 181101102.S | Úprava pláne v zárezoch v hornine 1-4 so zhutnením | m2 | 28011.2 |  | 0
29 | K | 167102102.S | Nakladanie neuľahnutého výkopku z hornín tr.1-4 nad 1000 do 10000 m3 | m3 | 4416.6 |  | 0
30 | K | 162501142.S | Vodorovné premiestnenie výkopku po spevnenej ceste z horniny tr.1-4, nad 1000 do 10000 m3 na vzdialenosť do 3000 m | m3 | 4416.6 |  | 0
31 | K | 181301311.S | Rozprestretie ornice na svahu do sklonu 1:5, plocha nad 500 m2, hr.do 100 mm | m2 | 44166 |  | 0
32 | K | 183405211.S | Výsev trávniku hydroosevom na ornicu | m2 | 44166 |  | 0
33 | M | 005720001400.S | Osivá tráv - semená parkovej zmesi | kg | 1435.395 |  | 0
| D | 2 | Zakladanie
34 | K | 211571111.S | Výplň odvodňovacieho rebra alebo trativodu do rýh s úpravou povrchu výplne štrkopieskom | m3 | 70 |  | 0
35 | K | 212312111.S | Lôžko pre trativod z betónu prostého | m3 | 225.89 |  | 0
36 | K | 212755116.S | Trativod z drenážnych rúrok bez lôžka, vnútorného priem. rúrok 160 mm | m | 461 |  | 0
37 | M | 286120012220.P | Rúra plnostenná drenážna tunelového tvaru DN 160, perforovaná | m | 461 |  | 0
38 | K | 273313521.S | Betón základových dosiek, prostý tr. C 12/15 | m3 | 490.04 |  | 0
39 | K | 274313711.S | Betón základových pásov, prostý tr. C 25/30 | m3 | 832.87 |  | 0
40 | K | 274351215.S | Debnenie stien základových pásov, zhotovenie-dielce | m2 | 2039.688 |  | 0
41 | K | 274351216.S | Debnenie stien základových pásov, odstránenie-dielce | m2 | 2039.688 |  | 0
42 | K | 289971211.S | Zhotovenie vrstvy z geotextílie na upravenom povrchu sklon do 1 : 5 , šírky od 0 do 3 m | m2 | 24979 |  | 0
43 | M | 693110004710.S | Geotextília polypropylénová netkaná 400 g/m2 | m2 | 25478.58 |  | 0
44 | K | 28997148.SP | Geomreža pre stabilizáciu podkladu | m2 | 18044 |  | 0
| D | 3 | Zvislé a kompletné konštrukcie
45 | K | 388129220.S | Montáž dielca prefabrikovaného kanála tvaru U hmotnosti do 2.5 t | ks | 16 |  | 0
46 | M | 5922714000Pj1 | Betónový prefabrikát TZM 203-19 | ks | 16 |  | 0
47 | K | 388129230.S | Montáž dielca prefabrikovaného kanála tvaru U hmotnosti do 5 t | ks | 446 |  | 0
48 | M | 5922714000Pb2 | Betónový prefabrikát TZM 235-19 | ks | 446 |  | 0
49 | K | 388129720P | Montáž dielca prefabrikovaného priekopového žľabu zo železobetónu, krycia doska hm. do 50kg | ks | 3568 |  | 0
50 | M | 5922714000P1a | Betónová krycia doska pre žľaby TZM | ks | 3568 |  | 0
| D | 4 | Vodorovné konštrukcie
51 | K | 430321414.P3 | Schodisko, dodávka+montáž | m3 | 18.45 |  | 0
52 | K | 465317212.P | Dlažba (spevnenie) svahu hr. do 150 mm z betónu prostého C 25/30 | m2 | 4900.38 |  | 0
| D | 5 | Komunikácie
53 | K | 561091124.S | Zhotovenie podkladu zo zeminy stabilizovanej hydraulickými spojivami systémom (Road Mix) hr. do 450 mm plochy do 5000 m2 | m2 | 11345 |  | 0
54 | M | 585310000900.S | Vápno (nehasené, bielé, jemne mleté, voľne ložené) - spojivo vhodné na stabilizáciu zemín | t | 270.578 |  | 0
55 | K | 564802221.S | Podkladné vrstvy pre koľaj novozriaďovanú s urovnaním hornej plochy zo štrkodrviny | m3 | 15216 |  | 0
56 | K | 564802295.S | Podkladné vrstvy pre koľaj novozriaďovanú - príplatok k cene za sťažené práce pri rekonštrukciách | m3 | 15216 |  | 0
57 | K | 596811343.S | Kladenie betónovej dlažby s vyplnením škár do lôžka z cementovej malty, veľ. do 0,25 m2 plochy nad 300 m2 | m2 | 583 |  | 0
58 | M | 592270000100.P | Tvárnica priekopová a melioračná, prídlažba betónová, rozmer 500x500x100 mm | ks | 2332 |  | 0
| D | 8 | Rúrové vedenie
59 | K | 871394242.S | Potrubie kanalizačné hladké plnostenné PP SN 12 DN 400 | m | 461 |  | 0
60 | K | 894421111.P1 | Zriadenie a dodávka šachiet prefabrikovaných (výustných objektov), komplet | ks | 4 |  | 0
61 | K | 89443116P | Montáž PP šachty DN 800 | ks | 8 |  | 0
62 | M | 286000827P3 | PP šachta DN 800 - komplet (dno, predĺženie, poklop ...) | ks | 8 |  | 0
| D | 9 | Ostatné konštrukcie a práce-búranie
63 | K | 935111311.S | Osadenie priekopového žľabu z betónových priekopových tvárnic šírky nad 800 do 1200 mm | m | 2203 |  | 0
64 | M | 592270000400.S | Priekopová tvárnica, rozmer 1125x300x350 mm | ks | 7344 |  | 0
| D | 99 | Presun hmôt HSV
65 | K | 998241012.S | Presun hmôt pre železničný spodok (824-1) akéhokoľvek rozsahu, so sklonom trate nad 8 do 15 promile | t | 47795.279 |  | 0
Celkom | [6 empty] | 0

## SO 05-32-01.01
VÝKAZ VÝMER
Stavba: | [8 empty] | *späť na Rek. obj.
Modernizácia železničnej trate Žilina – Košice, úsek trate Poprad Tatry (mimo) – Krompachy. Časť: A.2 Vydrník (mimo) – Markušovce (mimo)
UČS 05 Traťový úsek Markušovce – ŽST SPIŠSKÁ NOVÁ VES
Objekt:
SO 05-32-01.01 Železničný priepust v žkm 165,851
PČ | Typ | Kód | Popis | MJ | Množstvo | Jednotková cena [EUR] | Cena celkom [EUR] | Špecifikácia (materiál/technológia)
| D | HSV | Práce a dodávky HSV
| D | 1 | Zemné práce
1 | K | 122201102.S | Odkopávka a prekopávka nezapažená v hornine 3, nad 100 do 1000 m3 | m3 | 350 |  | 0
2 | K | 122201109.S | Odkopávky a prekopávky nezapažené. Príplatok k cenám za lepivosť horniny 3 | m3 | 105 |  | 0
3 | K | 162501122.S | Vodorovné premiestnenie výkopku po spevnenej ceste z horniny tr.1-4, nad 100 do 1000 m3 na vzdialenosť do 3000 m | m3 | 248 |  | 0
4 | K | 162501123.S | Vodorovné premiestnenie výkopku po spevnenej ceste z horniny tr.1-4, nad 100 do 1000 m3, príplatok k cene za každých ďalšich a začatých 1000 m | m3 | 6696 |  | 0
5 | K | 171209002.S | Poplatok za skládku - zemina a kamenivo (17 05) ostatné | t | 508.4 |  | 0
6 | K | 174101002.S | Zásyp sypaninou so zhutnením jám, šachiet, rýh, zárezov alebo okolo objektov nad 100 do 1000 m3 | m3 | 126 |  | 0
7 | M | 583310002000.S | Kamenivo ťažené hrubé frakcia 32-63 mm | t | 226.8 |  | 0
8 | K | 174101002.S | Zásyp sypaninou so zhutnením jám, šachiet, rýh, zárezov alebo okolo objektov nad 100 do 1000 m3 | m3 | 102 |  | 0
| P |  | Poznámka k položke: - z výzisku
| D | 2 | Zakladanie
9 | K | 271573001.S | Násyp pod základové konštrukcie so zhutnením zo štrkopiesku fr.0-32 mm | m3 | 19.2 |  | 0
10 | K | 273321411.S | Betón základových dosiek, železový (bez výstuže), tr. C 25/30 | m3 | 20.6 |  | 0
11 | K | 273351215.S | Debnenie stien základových dosiek, zhotovenie-dielce | m2 | 10.135 |  | 0
12 | K | 273351216.S | Debnenie stien základových dosiek, odstránenie-dielce | m2 | 10.135 |  | 0
13 | K | 273362021.S | Výstuž základových dosiek zo zvár. sietí KARI | t | 1.65 |  | 0
14 | K | 289971452.S | Geomreža pre stabilizáciu podkladu, tuhá dvojosá z polypropylénu pevnosť v ťahu do 30 kN/m sklon nad 1 : 5 do 1 : 2,5 | m2 | 971.6 |  | 0
| D | 3 | Zvislé a kompletné konštrukcie
15 | K | 317322512.S | Betón ríms alebo žľabových ríms železový (bez výstuže) tr. C 35/45 | m3 | 0.48 |  | 0
16 | K | 317351105.S | Debnenie ríms alebo žľabových ríms vrátane podpernej konštrukcie zhotovenie | m2 | 2.4 |  | 0
17 | K | 317351106.S | Debnenie ríms alebo žľabových ríms vrátane podpernej konštrukcie odstránenie | m2 | 2.4 |  | 0
18 | K | 317362821.S | Výstuž ríms, žľabov vrátane stužidiel, žľabových ríms z ocele B500 (10505) | t | 0.08 |  | 0
19 | K | 389121112.S | Osadenie dielcov rámovej konštrukcie priepustov a podchodov hmotnosti nad 5 do 10 t | ks | 7 |  | 0
20 | M | 59383000020.SP | Mostný prefabrikát ramovy priepust IZM 312/19.105, lxšxv 1750x2400x2000 mm | ks | 5 |  | 0
21 | M | 59383000020.SP1 | Mostný prefabrikát ramovy priepust IZM 312/19.140, lxšxv 2090x2400x2000 mm | ks | 2 |  | 0
22 | K | 389121113.S | Osadenie dielcov rámovej konštrukcie priepustov a podchodov hmotnosti nad 10 do 25 t | ks | 2 |  | 0
23 | M | 59383000020.SP2 | Mostný prefabrikát ramovy priepust IZM 312/19.110, lxšxv 2000x2400x2000 mm | ks | 2 |  | 0
| D | 4 | Vodorovné konštrukcie
24 | K | 465513256.S | Dlažba svahu pri oporách z upraveného lomového žulového kameňa LK 25 do lôžka C 25/30 plochy do 10 m2 | m2 | 4 |  | 0
| D | 99 | Presun hmôt HSV
25 | K | 998241011.S | Presun hmôt pre železničný spodok (824-1) akéhokoľvek rozsahu, so sklonom trate do 8 promile | t | 408.709 |  | 0
| D | PSV | Práce a dodávky PSV
| D | 711 | Izolácie proti vode a vlhkosti
26 | K | 711114061.S | Izolácia proti zemnej vlhkosti stierka 2-zložková na báze polymérmi modifikovanej bituménovej emulzie na ploche zvislej,dvojnásobná | m2 | 137.5 |  | 0
| D | 767 | Konštrukcie doplnkové kovové
27 | K | 76716211.SP | Dodávka a montáž zábradlia rovného z profilovej ocele | m | 4.8 |  | 0
Celkom | [6 empty] | 0

## SO 05-32-01.02
VÝKAZ VÝMER
Stavba: | [8 empty] | *späť na Rek. obj.
Modernizácia železničnej trate Žilina – Košice, úsek trate Poprad Tatry (mimo) – Krompachy. Časť: A.2 Vydrník (mimo) – Markušovce (mimo)
UČS 05 Traťový úsek Markušovce – ŽST SPIŠSKÁ NOVÁ VES
Objekt:
SO 05-32-01.02 Železničný priepust v žkm 166,868
PČ | Typ | Kód | Popis | MJ | Množstvo | Jednotková cena [EUR] | Cena celkom [EUR] | Špecifikácia (materiál/technológia)
| D | HSV | Práce a dodávky HSV
| D | 1 | Zemné práce
1 | K | 122201102.S | Odkopávka a prekopávka nezapažená v hornine 3, nad 100 do 1000 m3 | m3 | 261.9 |  | 0
2 | K | 122201109.S | Odkopávky a prekopávky nezapažené. Príplatok k cenám za lepivosť horniny 3 | m3 | 78.57 |  | 0
3 | K | 162501122.S | Vodorovné premiestnenie výkopku po spevnenej ceste z horniny tr.1-4, nad 100 do 1000 m3 na vzdialenosť do 3000 m | m3 | 261.9 |  | 0
4 | K | 162501123.S | Vodorovné premiestnenie výkopku po spevnenej ceste z horniny tr.1-4, nad 100 do 1000 m3, príplatok k cene za každých ďalšich a začatých 1000 m | m3 | 7071.3 |  | 0
5 | K | 171209002.S | Poplatok za skládku - zemina a kamenivo (17 05) ostatné | t | 536.895 |  | 0
6 | K | 174101002.S | Zásyp sypaninou so zhutnením jám, šachiet, rýh, zárezov alebo okolo objektov nad 100 do 1000 m3 | m3 | 216.7 |  | 0
7 | M | 583310002000.S | Kamenivo ťažené hrubé frakcia 32-63 mm | t | 390.06 |  | 0
| D | 2 | Zakladanie
8 | K | 271573001.S | Násyp pod základové konštrukcie so zhutnením zo štrkopiesku fr.0-32 mm | m3 | 29.1 |  | 0
9 | K | 273321411.S | Betón základových dosiek, železový (bez výstuže), tr. C 25/30 | m3 | 27.9 |  | 0
10 | K | 273351215.S | Debnenie stien základových dosiek, zhotovenie-dielce | m2 | 15.1 |  | 0
11 | K | 273351216.S | Debnenie stien základových dosiek, odstránenie-dielce | m2 | 15.1 |  | 0
12 | K | 273362021.S | Výstuž základových dosiek zo zvár. sietí KARI | t | 2.23 |  | 0
| D | 3 | Zvislé a kompletné konštrukcie
13 | K | 317322512.S | Betón ríms alebo žľabových ríms železový (bez výstuže) tr. C 35/45 | m3 | 0.61 |  | 0
14 | K | 317351105.S | Debnenie ríms alebo žľabových ríms vrátane podpernej konštrukcie zhotovenie | m2 | 1.44 |  | 0
15 | K | 317351106.S | Debnenie ríms alebo žľabových ríms vrátane podpernej konštrukcie odstránenie | m2 | 1.44 |  | 0
16 | K | 317362821.S | Výstuž ríms, žľabov vrátane stužidiel, žľabových ríms z ocele B500 (10505) | t | 0.1 |  | 0
17 | K | 389121112.S | Osadenie dielcov rámovej konštrukcie priepustov a podchodov hmotnosti nad 5 do 10 t | ks | 12 |  | 0
18 | M | 59383000020.SP | Mostný prefabrikát ramovy priepust IZM 312/19.105, lxšxv 1750x2400x2000 mm | ks | 12 |  | 0
19 | K | 389121113.S | Osadenie dielcov rámovej konštrukcie priepustov a podchodov hmotnosti nad 10 do 25 t | ks | 2 |  | 0
20 | M | 59383000020.SP2 | Mostný prefabrikát ramovy priepust IZM 312/19.140, lxšxv 2000x2400x2000 mm | ks | 2 |  | 0
| D | 4 | Vodorovné konštrukcie
21 | K | 465513256.S | Dlažba svahu pri oporách z upraveného lomového žulového kameňa LK 25 do lôžka C 25/30 plochy do 10 m2 | m2 | 20 |  | 0
| D | 99 | Presun hmôt HSV
22 | K | 998241011.S | Presun hmôt pre železničný spodok (824-1) akéhokoľvek rozsahu, so sklonom trate do 8 promile | t | 677.327 |  | 0
| D | PSV | Práce a dodávky PSV
| D | 711 | Izolácie proti vode a vlhkosti
23 | K | 711114061.S | Izolácia proti zemnej vlhkosti stierka 2-zložková na báze polymérmi modifikovanej bituménovej emulzie na ploche zvislej,dvojnásobná | m2 | 204.4 |  | 0
| D | 767 | Konštrukcie doplnkové kovové
24 | K | 76716211.SP | Dodávka a montáž zábradlia rovného z profilovej ocele | m | 4.8 |  | 0
Celkom | [6 empty] | 0

## SO 05-32-01.03
VÝKAZ VÝMER
Stavba: | [8 empty] | *späť na Rek. obj.
Modernizácia železničnej trate Žilina – Košice, úsek trate Poprad Tatry (mimo) – Krompachy. Časť: A.2 Vydrník (mimo) – Markušovce (mimo)
UČS 05 Traťový úsek Markušovce – ŽST SPIŠSKÁ NOVÁ VES
Objekt:
SO 05-32-01.03 Zbúranie železničného priepustu v km 166,332
PČ | Typ | Kód | Popis | MJ | Množstvo | Jednotková cena [EUR] | Cena celkom [EUR] | Špecifikácia (materiál/technológia)
| D | HSV | Práce a dodávky HSV
| D | 1 | Zemné práce
1 | K | 122202501.S | Odkopávky a prekopávky nezapažené pre spodnú stavbu železníc v hornine 3 do 100 m3 | m3 | 10 |  | 0
2 | K | 122202508.S | Odkopávky a prekopávky nezapažené pre spodnú stavbu železníc. Príplatok k cenám za sťaženie pri rekonštruk. v hornine 3 | m3 | 10 |  | 0
3 | K | 122202509.S | Odkopávky a prekopávky nezapažené pre spodnú stavbu železníc. Príplatok za lepivosť horniny 3 | m3 | 3 |  | 0
4 | K | 162501102.S | Vodorovné premiestnenie výkopku po spevnenej ceste z horniny tr.1-4, do 100 m3 na vzdialenosť do 3000 m | m3 | 10 |  | 0
| P |  | Poznámka k položke: - na depódiu
5 | K | 162501105.S | Vodorovné premiestnenie výkopku po spevnenej ceste z horniny tr.1-4, do 100 m3, príplatok k cene za každých ďalšich a začatých 1000 m | m3 | 270 |  | 0
6 | K | 171201201.S | Uloženie sypaniny na skládky do 100 m3 | m3 | 10 |  | 0
7 | K | 171209002.S | Poplatok za skládku - zemina a kamenivo (17 05) ostatné | t | 18 |  | 0
| D | 9 | Ostatné konštrukcie a práce-búranie
8 | K | 961051111.S | Búranie mostných základov, muriva a pilierov alebo nosných konštrukcií zo železobetónu, -2,40000t | m3 | 16.8 |  | 0
9 | K | 979082113.S | Vodorovná doprava sutiny, so zložením a hrubým urovnaním, na vzdialenosť do 1000 m | t | 40.32 |  | 0
10 | K | 979082119.S | Príplatok k cene za každých ďalších i začatých 1000 m nad 1000 m pre vodorovnú dopravu sutiny | t | 1169.28 |  | 0
11 | K | 979093513.S | Drvenie stavebného odpadu z demolácií (recyklácia bez kov. mat.) z muriva z betónu železového | t | 40.32 |  | 0
| D | 99 | Presun hmôt HSV
12 | K | 998223011.S | Presun hmôt pre pozemné komunikácie s krytom dláždeným (822 2.3, 822 5.3) akejkoľvek dĺžky objektu | t | 0.029 |  | 0
Celkom | [6 empty] | 0

## SO 05-32-01.04
VÝKAZ VÝMER
Stavba: | [8 empty] | *späť na Rek. obj.
Modernizácia železničnej trate Žilina – Košice, úsek trate Poprad Tatry (mimo) – Krompachy. Časť: A.2 Vydrník (mimo) – Markušovce (mimo)
UČS 05 Traťový úsek Markušovce – ŽST SPIŠSKÁ NOVÁ VES
Objekt:
SO 05-32-01.04 Zbúranie železničného priepustu v km 166,791
PČ | Typ | Kód | Popis | MJ | Množstvo | Jednotková cena [EUR] | Cena celkom [EUR] | Špecifikácia (materiál/technológia)
| D | HSV | Práce a dodávky HSV
| D | 1 | Zemné práce
1 | K | 122202501.S | Odkopávky a prekopávky nezapažené pre spodnú stavbu železníc v hornine 3 do 100 m3 | m3 | 90 |  | 0
2 | K | 122202508.S | Odkopávky a prekopávky nezapažené pre spodnú stavbu železníc. Príplatok k cenám za sťaženie pri rekonštruk. v hornine 3 | m3 | 90 |  | 0
3 | K | 122202509.S | Odkopávky a prekopávky nezapažené pre spodnú stavbu železníc. Príplatok za lepivosť horniny 3 | m3 | 27 |  | 0
4 | K | 162501102.S | Vodorovné premiestnenie výkopku po spevnenej ceste z horniny tr.1-4, do 100 m3 na vzdialenosť do 3000 m | m3 | 90 |  | 0
| P |  | Poznámka k položke: - na depódiu
5 | K | 162501105.S | Vodorovné premiestnenie výkopku po spevnenej ceste z horniny tr.1-4, do 100 m3, príplatok k cene za každých ďalšich a začatých 1000 m | m3 | 2430 |  | 0
6 | K | 171201201.S | Uloženie sypaniny na skládky do 100 m3 | m3 | 90 |  | 0
7 | K | 171209002.S | Poplatok za skládku - zemina a kamenivo (17 05) ostatné | t | 162 |  | 0
| D | 9 | Ostatné konštrukcie a práce-búranie
8 | K | 961051111.S | Búranie mostných základov, muriva a pilierov alebo nosných konštrukcií zo železobetónu, -2,40000t | m3 | 29.7 |  | 0
9 | K | 979082113.S | Vodorovná doprava sutiny, so zložením a hrubým urovnaním, na vzdialenosť do 1000 m | t | 71.28 |  | 0
10 | K | 979082119.S | Príplatok k cene za každých ďalších i začatých 1000 m nad 1000 m pre vodorovnú dopravu sutiny | t | 2067.12 |  | 0
11 | K | 979093513.S | Drvenie stavebného odpadu z demolácií (recyklácia bez kov. mat.) z muriva z betónu železového | t | 71.28 |  | 0
| D | 99 | Presun hmôt HSV
12 | K | 998223011.S | Presun hmôt pre pozemné komunikácie s krytom dláždeným (822 2.3, 822 5.3) akejkoľvek dĺžky objektu | t | 0.051 |  | 0
Celkom | [6 empty] | 0

## SO 05-32-01.05
VÝKAZ VÝMER
Stavba: | [8 empty] | *späť na Rek. obj.
Modernizácia železničnej trate Žilina – Košice, úsek trate Poprad Tatry (mimo) – Krompachy. Časť: A.2 Vydrník (mimo) – Markušovce (mimo)
UČS 05 Traťový úsek Markušovce – ŽST SPIŠSKÁ NOVÁ VES
Objekt:
SO 05-32-01.05 Zbúranie železničného priepustu v km 167,002
PČ | Typ | Kód | Popis | MJ | Množstvo | Jednotková cena [EUR] | Cena celkom [EUR] | Špecifikácia (materiál/technológia)
| D | HSV | Práce a dodávky HSV
| D | 1 | Zemné práce
1 | K | 122202502.S | Odkopávka a prekopávka nezapažená pre spodnú stavbu železníc v hornine 3 do 1000 m3 | m3 | 107.9 |  | 0
2 | K | 122202508.S | Odkopávky a prekopávky nezapažené pre spodnú stavbu železníc. Príplatok k cenám za sťaženie pri rekonštruk. v hornine 3 | m3 | 107.9 |  | 0
3 | K | 122202509.S | Odkopávky a prekopávky nezapažené pre spodnú stavbu železníc. Príplatok za lepivosť horniny 3 | m3 | 32.37 |  | 0
4 | K | 162501122.S | Vodorovné premiestnenie výkopku po spevnenej ceste z horniny tr.1-4, nad 100 do 1000 m3 na vzdialenosť do 3000 m | m3 | 107.9 |  | 0
5 | K | 162501123.S | Vodorovné premiestnenie výkopku po spevnenej ceste z horniny tr.1-4, nad 100 do 1000 m3, príplatok k cene za každých ďalšich a začatých 1000 m | m3 | 2913.3 |  | 0
6 | K | 171201202.S | Uloženie sypaniny na skládky nad 100 do 1000 m3 | m3 | 107.9 |  | 0
7 | K | 171209002.S | Poplatok za skládku - zemina a kamenivo (17 05) ostatné | t | 194.22 |  | 0
| D | 9 | Ostatné konštrukcie a práce-búranie
8 | K | 961051111.S | Búranie mostných základov, muriva a pilierov alebo nosných konštrukcií zo železobetónu, -2,40000t | m3 | 16.2 |  | 0
9 | K | 979082113.S | Vodorovná doprava sutiny, so zložením a hrubým urovnaním, na vzdialenosť do 1000 m | t | 38.88 |  | 0
10 | K | 979082119.S | Príplatok k cene za každých ďalších i začatých 1000 m nad 1000 m pre vodorovnú dopravu sutiny | t | 1127.52 |  | 0
11 | K | 979093513.S | Drvenie stavebného odpadu z demolácií (recyklácia bez kov. mat.) z muriva z betónu železového | t | 38.88 |  | 0
| D | 99 | Presun hmôt HSV
12 | K | 998223011.S | Presun hmôt pre pozemné komunikácie s krytom dláždeným (822 2.3, 822 5.3) akejkoľvek dĺžky objektu | t | 0.028 |  | 0
Celkom | [6 empty] | 0

## SO 05-32-01.06
VÝKAZ VÝMER
Stavba: | [8 empty] | *späť na Rek. obj.
Modernizácia železničnej trate Žilina – Košice, úsek trate Poprad Tatry (mimo) – Krompachy. Časť: A.2 Vydrník (mimo) – Markušovce (mimo)
UČS 05 Traťový úsek Markušovce – ŽST SPIŠSKÁ NOVÁ VES
Objekt:
SO 05-32-01.06 Zbúranie železničného priepustu v km 167,215
PČ | Typ | Kód | Popis | MJ | Množstvo | Jednotková cena [EUR] | Cena celkom [EUR] | Špecifikácia (materiál/technológia)
| D | HSV | Práce a dodávky HSV
| D | 1 | Zemné práce
1 | K | 122202501.S | Odkopávky a prekopávky nezapažené pre spodnú stavbu železníc v hornine 3 do 100 m3 | m3 | 10 |  | 0
2 | K | 122202508.S | Odkopávky a prekopávky nezapažené pre spodnú stavbu železníc. Príplatok k cenám za sťaženie pri rekonštruk. v hornine 3 | m3 | 10 |  | 0
3 | K | 122202509.S | Odkopávky a prekopávky nezapažené pre spodnú stavbu železníc. Príplatok za lepivosť horniny 3 | m3 | 3 |  | 0
4 | K | 162501102.S | Vodorovné premiestnenie výkopku po spevnenej ceste z horniny tr.1-4, do 100 m3 na vzdialenosť do 3000 m | m3 | 10 |  | 0
| P |  | Poznámka k položke: - na depódiu
5 | K | 162501105.S | Vodorovné premiestnenie výkopku po spevnenej ceste z horniny tr.1-4, do 100 m3, príplatok k cene za každých ďalšich a začatých 1000 m | m3 | 270 |  | 0
6 | K | 171201201.S | Uloženie sypaniny na skládky do 100 m3 | m3 | 10 |  | 0
7 | K | 171209002.S | Poplatok za skládku - zemina a kamenivo (17 05) ostatné | t | 18 |  | 0
| D | 9 | Ostatné konštrukcie a práce-búranie
8 | K | 961051111.S | Búranie mostných základov, muriva a pilierov alebo nosných konštrukcií zo železobetónu, -2,40000t | m3 | 15.3 |  | 0
9 | K | 979082113.S | Vodorovná doprava sutiny, so zložením a hrubým urovnaním, na vzdialenosť do 1000 m | t | 36.72 |  | 0
10 | K | 979082119.S | Príplatok k cene za každých ďalších i začatých 1000 m nad 1000 m pre vodorovnú dopravu sutiny | t | 1064.88 |  | 0
11 | K | 979093513.S | Drvenie stavebného odpadu z demolácií (recyklácia bez kov. mat.) z muriva z betónu železového | t | 36.72 |  | 0
| D | 99 | Presun hmôt HSV
12 | K | 998223011.S | Presun hmôt pre pozemné komunikácie s krytom dláždeným (822 2.3, 822 5.3) akejkoľvek dĺžky objektu | t | 0.026 |  | 0
Celkom | [6 empty] | 0

## SO 05-32-01.07
VÝKAZ VÝMER
Stavba: | [8 empty] | *späť na Rek. obj.
Modernizácia železničnej trate Žilina – Košice, úsek trate Poprad Tatry (mimo) – Krompachy. Časť: A.2 Vydrník (mimo) – Markušovce (mimo)
UČS 05 Traťový úsek Markušovce – ŽST SPIŠSKÁ NOVÁ VES
Objekt:
SO 05-32-01.07 Zbúranie železničného priepustu v km 167,670
PČ | Typ | Kód | Popis | MJ | Množstvo | Jednotková cena [EUR] | Cena celkom [EUR] | Špecifikácia (materiál/technológia)
| D | HSV | Práce a dodávky HSV
| D | 1 | Zemné práce
1 | K | 122202502.S | Odkopávka a prekopávka nezapažená pre spodnú stavbu železníc v hornine 3 do 1000 m3 | m3 | 365.1 |  | 0
2 | K | 122202508.S | Odkopávky a prekopávky nezapažené pre spodnú stavbu železníc. Príplatok k cenám za sťaženie pri rekonštruk. v hornine 3 | m3 | 365.1 |  | 0
3 | K | 122202509.S | Odkopávky a prekopávky nezapažené pre spodnú stavbu železníc. Príplatok za lepivosť horniny 3 | m3 | 109.53 |  | 0
4 | K | 162501122.S | Vodorovné premiestnenie výkopku po spevnenej ceste z horniny tr.1-4, nad 100 do 1000 m3 na vzdialenosť do 3000 m | m3 | 365.1 |  | 0
5 | K | 162501123.S | Vodorovné premiestnenie výkopku po spevnenej ceste z horniny tr.1-4, nad 100 do 1000 m3, príplatok k cene za každých ďalšich a začatých 1000 m | m3 | 9857.7 |  | 0
6 | K | 171201202.S | Uloženie sypaniny na skládky nad 100 do 1000 m3 | m3 | 365.1 |  | 0
7 | K | 171209002.S | Poplatok za skládku - zemina a kamenivo (17 05) ostatné | t | 657.18 |  | 0
| D | 9 | Ostatné konštrukcie a práce-búranie
8 | K | 961051111.S | Búranie mostných základov, muriva a pilierov alebo nosných konštrukcií zo železobetónu, -2,40000t | m3 | 74.8 |  | 0
9 | K | 979082113.S | Vodorovná doprava sutiny, so zložením a hrubým urovnaním, na vzdialenosť do 1000 m | t | 179.52 |  | 0
10 | K | 979082119.S | Príplatok k cene za každých ďalších i začatých 1000 m nad 1000 m pre vodorovnú dopravu sutiny | t | 5206.08 |  | 0
11 | K | 979093513.S | Drvenie stavebného odpadu z demolácií (recyklácia bez kov. mat.) z muriva z betónu železového | t | 179.52 |  | 0
| D | 99 | Presun hmôt HSV
12 | K | 998223011.S | Presun hmôt pre pozemné komunikácie s krytom dláždeným (822 2.3, 822 5.3) akejkoľvek dĺžky objektu | t | 0.129 |  | 0
Celkom | [6 empty] | 0

## SO 05-32-02
VÝKAZ VÝMER
Stavba: | [8 empty] | *späť na Rek. obj.
Modernizácia železničnej trate Žilina – Košice, úsek trate Poprad Tatry (mimo) – Krompachy. Časť: A.2 Vydrník (mimo) – Markušovce (mimo)
UČS 05 Traťový úsek Markušovce – ŽST SPIŠSKÁ NOVÁ VES
Objekt:
SO 05-32-02 Traťový úsek Markušovce - TUNEL KALMANKA (mimo), žkm 165,850-167,810 - železničný zvršok
PČ | Typ | Kód | Popis | MJ | Množstvo | Jednotková cena [EUR] | Cena celkom [EUR] | Špecifikácia (materiál/technológia)
| D | HSV | Práce a dodávky HSV
| D | 5 | Komunikácie
1 | K | 511532111.S | Koľajové lôžko so zhutnením z kameniva hrubého drveného | m3 | 11481.23 |  | 0
2 | K | 511582195.S | Koľajové lôžko so zhutnením. Príplatok k cene za sťaženú prácu pri rekonštrukciách | m3 | 11481.23 |  | 0
3 | K | 521454141.S | Montáž koľaj. polí z koľajníc tvaru UIC 60 na podvaloch bet. vystr., bez podkladníc pružná zvierka, rozd. podvalov u | m | 4268.85 |  | 0
| P |  | Poznámka k položke: - montáž na inventárnych koľajniciach
4 | M | 592110002830.P | Betónový podval vystrojený, na pružné upevnenie, na koľajnicu UIC 60 | ks | 7172 |  | 0
5 | K | 542993114.S | Premiestnenie koľaj. poľa pracovným vlakom na vzdialenosť do 2 km pri hmotnosti nad 40 t | t | 2707.037 |  | 0
6 | K | 542992114.S | Naloženie, zloženie koľaj poľa železničným žeriavom hm. nad 40 t | t | 2707.037 |  | 0
7 | K | 521455112.S | Zhotovenie koľaje stykovanej z koľajových polí tvaru UIC 60 na podv. bet., kladenie PKP 25/20, rozdelenie podvalov u | m | 4481.85 |  | 0
8 | K | 545112111.P | Výmena koľajníc súvislá tvaru 60 E2 | m | 8537.7 |  | 0
9 | M | 134910000500.S | Koľajnica UIC 60E2, akosť ocele R 260 | t | 515.165 |  | 0
10 | K | 545112995.P | Výmena koľajníc súvislá tvaru 60 E2. Príplatok k cene za sťažené práce pri rekonštrukciách | m | 8537.7 |  | 0
11 | K | 521952144.S | Zhot. prechodových koľajníc tvaru UIC60/R65 na bet. podvaloch, upevnenie pružné bezpodkl./pružné, rozd. podvalov u | m | 30 |  | 0
12 | M | 134910001000.S | Koľajnica prechodová 60E2/R65 | t | 3.779 |  | 0
13 | M | 592110002930.P | Betónový podval vystrojený, pružné upevnenie | ks | 51 |  | 0
14 | K | 521362124P | Zhotovenie koľaje bezstykovej podvaly betónové - úprava upínacej teploty | m | 4811.85 |  | 0
15 | K | 543141111.S | Vyrovnanie koľaje na podvaloch z betónu, bez doplnenia koľajového lôžka | m | 13535.55 |  | 0
| P |  | Poznámka k položke: - 3-násobné podbitie
16 | K | 543149095.S | Smerové a výškové vyrovnanie koľaje na podvaloch zo železového alebo predpätého betónu. Príplatok k cene za sťaženú prácu pri rekonštrukciách | m | 13535.55 |  | 0
17 | K | 54311111P3 | Dynamická strojná stabilizácia so zhutnením za hlavami podvalov | m | 4511.85 |  | 0
18 | K | 54314111P1 | Vyrovnanie koľaje, bez doplnenia koľajového lôžka - po konsolidácii | m | 4298.85 |  | 0
19 | K | 543145311.S | Oprava výškovej a smer. polohy doterajšej koľaje na podvaloch z predpätého betónu | m | 400 |  | 0
20 | K | 548912211.P | Stykové zvarenie koľajníc akejkoľvek akosti ocele odtavením priebežné v koľaji, koľajnica tvaru 60 E2 | ks | 80 |  | 0
| P |  | Poznámka k položke: - odporové zváranie koľajníc
21 | K | 548141111.S | Brúsenie koľají brúsiacim vlakom koľajníc akéhokoľvek tvaru | m | 4511.85 |  | 0
22 | K | 548930012.S | Rezanie koľajnice plameňom | ks | 24 |  | 0
23 | K | 525040012.S | Vybratie koľajových polí na betónových podvaloch, -0,60400t | m | 213 |  | 0
24 | K | 525099095.S | Vybratie koľajových polí s rozpojením stykov. Príplatok k cene za sťažené práce pri rekonštrukciách | m | 213 |  | 0
25 | K | 542993114.S | Premiestnenie koľaj. poľa pracovným vlakom na vzdialenosť do 2 km pri hmotnosti nad 40 t | t | 128.652 |  | 0
26 | K | 542992114.S | Naloženie, zloženie koľaj poľa železničným žeriavom hm. nad 40 t | t | 128.652 |  | 0
27 | K | 512502121.S | Odstránenie koľajového lôžka z kameniva po rozob. koľaje alebo koľajového rozvetvenia, -1,80800t | m3 | 468.6 |  | 0
28 | K | 512502995.S | Odstránenie koľajového lôžka po rozobratí koľaje. Príplatok k cene za sťažené práce pri rekonštrukciách | m3 | 468.6 |  | 0
| D | 9 | Ostatné konštrukcie a práce-búranie
29 | K | 922561133.S | Úprava plôch železn. chodníka so zhutnením z drviny kamennej 150 mm | m2 | 399 |  | 0
30 | K | 913151111P2 | Osadenie a montáž zaisťovacej značky - dodávka, montáž | ks | 74 |  | 0
31 | K | 91315111P1 | Kovová značka pre staničenie z plechu (obojstranná) - dodávka+montáž | ks | 74 |  | 0
| P |  | Poznámka k položke: - umiestnené na trakčných podperách
32 | K | 91400111P1 | Osadenie a montáž sklonovníka - dodávka, montáž | ks | 4 |  | 0
33 | K | 926941222.S | Znamenie na stĺpiku rýchlostník alebo predzvestník s jednou tabuľkou | ks | 3 |  | 0
34 | K | 926951512.P | Návestidlá a označovacie zariadenia - znamenie na stľpiku tabuľa koniec zastávky | ks | 2 |  | 0
35 | K | 926951512.S | Návestidlá a označovacie zariadenia - znamenie na stľpiku tabuľa pred zastávkou (vzor.list ZT -12) | ks | 2 |  | 0
36 | K | 979091211.S | Doprava vybúraných hmôt vodorovné premiestnenie sutiny na vzdialenosť do 7000 m | t | 847.229 |  | 0
37 | K | 979091221.S | Vodorovné premiestnenie sutiny na vzdialenosť nad 7000 m, za každých ďalších aj začatých 1000 m | t | 6777.83 |  | 0
38 | K | 979091295.S | Doprava vybúraných hmôt vodorovné premiestnenie sutiny. Príplatok k cene za sťažené práce pri rekonštrukciách | t | 847.229 |  | 0
| D | 99 | Presun hmôt HSV
39 | K | 998242012.S | Presun hmôt pre železničný zvršok akéhokoľvek rozsahu a sklonu nad 8 do 15 promile | t | 26417.269 |  | 0
Celkom | [6 empty] | 0

## SO 05-32-03
VÝKAZ VÝMER
Stavba: | [8 empty] | *späť na Rek. obj.
Modernizácia železničnej trate Žilina – Košice, úsek trate Poprad Tatry (mimo) – Krompachy. Časť: A.2 Vydrník (mimo) – Markušovce (mimo)
UČS 05 Traťový úsek Markušovce – ŽST SPIŠSKÁ NOVÁ VES
Objekt:
SO 05-32-03 ZAST TEPLIČKA - nástupištia
PČ | Typ | Kód | Popis | MJ | Množstvo | Jednotková cena [EUR] | Cena celkom [EUR] | Špecifikácia (materiál/technológia)
| D | HSV | Práce a dodávky HSV
| D | 1 | Zemné práce
1 | K | 167102102.S | Nakladanie neuľahnutého výkopku z hornín tr.1-4 nad 1000 do 10000 m3 | m3 | 1215.52 |  | 0
2 | K | 162501142.S | Vodorovné premiestnenie výkopku po spevnenej ceste z horniny tr.1-4, nad 1000 do 10000 m3 na vzdialenosť do 3000 m | m3 | 1215.52 |  | 0
3 | K | 174101003.S | Zásyp sypaninou so zhutnením jám, šachiet, rýh, zárezov alebo okolo objektov nad 1000 do 10000 m3 | m3 | 1215.52 |  | 0
4 | K | 181201102.S | Úprava pláne v násypoch v hornine 1-4 so zhutnením | m2 | 1498 |  | 0
| D | 2 | Zakladanie
5 | K | 274321411.S | Betón základových pásov, železový (bez výstuže), tr. C 25/30 | m3 | 269.64 |  | 0
6 | K | 274351215.S | Debnenie stien základových pásov, zhotovenie-dielce | m2 | 599.2 |  | 0
7 | K | 274351216.S | Debnenie stien základových pásov, odstránenie-dielce | m2 | 599.2 |  | 0
8 | K | 274361821.S | Výstuž základových pásov z ocele B500 (10505) | t | 3.251 |  | 0
9 | K | 62745211P1 | Spojovacia malta hr. do 0,02 m | m2 | 385.2 |  | 0
10 | K | 931992111.P | Výplň dilatačných škár z penového polystyrénu hr. 10 mm | m2 | 23.94 |  | 0
11 | K | 289971211.S | Zhotovenie vrstvy z geotextílie na upravenom povrchu sklon do 1 : 5 , šírky od 0 do 3 m | m2 | 2482 |  | 0
12 | M | 693110004710.S | Geotextília polypropylénová netkaná 400 g/m2 | m2 | 2531.64 |  | 0
| D | 3 | Zvislé a kompletné konštrukcie
13 | K | 389381001.S | Dobetónovanie konštrukcií | m3 | 2 |  | 0
14 | K | 911131111.P | Osadenie, montáž a dodávka zábradlia oceľového s oceľovými stĺpikmi, vrátane povrchovej úpravy | m | 59.6 |  | 0
| P |  | Poznámka k položke: - vrátane vodivého prepojenia - vrátane záslepiek - vrátane potrebného spojovacieho materiálu (kotevné skrutky, matice, podložky)
| D | 5 | Komunikácie
15 | K | 564861111.S | Podklad zo štrkodrviny s rozprestretím a zhutnením, po zhutnení hr. 200 mm | m2 | 1224.84 |  | 0
16 | K | 596911144.P | Kladenie betónovej zámkovej dlažby komunikácií pre peších hr. 60 mm pre peších nad 300 m2 so zriadením lôžka z kameniva hr. 40 mm | m2 | 1224.84 |  | 0
17 | M | 592460007700.S | Dlažba betónová škárová, rozmer 200x165x60 mm, prírodná | m2 | 918.857 |  | 0
18 | M | 592460006800 | Dlažba betónová Dlažba betónová pre nevidiacich, nopková, rozmer 200x200x60 mm, červená | m2 | 83.64 |  | 0
19 | M | 592460007000 | Dlažba betónová Dlažba betónová pre nevidiacich drážková, rozmer 200x200x60 mm, sivá | m2 | 163.2 |  | 0
20 | M | 592460007300 | Dlažba betónová Dlažba betónová pre nevidiacich, nopková, rozmer 200x200x60 mm, žltá | m2 | 83.64 |  | 0
21 | K | 596811340.S | Kladenie betónovej dlažby s vyplnením škár do lôžka z cementovej malty, veľ. do 0,25 m2 plochy do 50 m2 | m2 | 12 |  | 0
22 | M | 592270000100.P | Tvárnica priekopová a melioračná, prídlažba betónová, rozmer 500x500x100 mm | ks | 48 |  | 0
| D | 8 | Rúrové vedenie
23 | K | 871324234.P | Potrubie kanalizačné hladké plnostenné PP SN 12 DN 160 | m | 5.6 |  | 0
24 | K | 895941111.P | Zriadenie a dodávka kanalizačného vpustu uličného z betónových dielcov | ks | 2 |  | 0
| D | 9 | Ostatné konštrukcie a práce-búranie
25 | K | 916362113.S | Osadenie cestného obrubníka betónového stojatého do lôžka z betónu prostého tr. C 20/25 s bočnou oporou | m | 445.3 |  | 0
26 | M | 592170001000.S | Obrubník cestný, lxšxv 1000x150x260 mm | ks | 446 |  | 0
27 | K | 935112311.S | Osadenie priekop. žľabu z betón. priekopových tvárnic šírky 800- 1200 mm do betónu C 12/15 | m | 427 |  | 0
28 | M | 592270000400.S | Priekopová tvárnica, rozmer 1125x300x350 mm | ks | 1424 |  | 0
29 | K | 923921115.S | Nástupištná konštrukcia zo želetobetónových hrán tvaru L a typu 200 | m | 400 |  | 0
30 | K | 936121121.P1 | Osadenie betónových dielcov, hmotnosti jednotlivo do 0,5 t - rampové prefabrikáty | ks | 28 |  | 0
31 | M | 592194915P2 | Rampový prefabrikát R1-R7 | ks | 28 |  | 0
32 | K | 935114434.S | Osadenie odvodňovacieho betónového žľabu univerzálneho s ochrannou hranou svetlej šírky 200 mm a s roštom triedy D 400 | m | 31 |  | 0
33 | M | 592270024200.S | Odvodňovací žľab betónový univerzálny s ochrannou hranou, svetlá šírka 200 mm, dĺžky 1 m, bez spádu | ks | 31 |  | 0
34 | M | 592270017400.S | Liatinový rošt, štrbiny 18x220, dĺ. 0,5 m, trieda D 400, s rýchlouzáverom, pre žľaby betónové s ochrannou hranou svetlej šírky 200 mm | ks | 62 |  | 0
35 | K | 935114664.S | Osadenie odvodňovacieho betónového žľabu pre vysoké zaťaženie s ochrannou hranou svetlej šírky 500 mm a s roštom triedy D 400 | m | 2.5 |  | 0
36 | M | 592270036200.S | Odvodňovací žľab betónový s ochrannou hranou pre vysokú záťaž, svetlá šírka 500 mm, dĺžky 1 m, bez spádu | ks | 3 |  | 0
37 | M | 592270019600.S | Liatinový rošt, štrbiny 15x248 mm, dĺ. 0,5 m, D 400, bez spojovacieho materiálu, pre žľaby betónové s ochrannou hranou svetlej šírky 500 mm | ks | 6 |  | 0
38 | K | 91400111P3 | Orientačný systém a piktogramy - komplet (dodávka+montáž) | kpl | 1 |  | 0
39 | K | 936124122.S | Osadenie parkovej lavičky kotevnými skrutkami bez zabetónovania nôh na pevný podklad | ks | 12 |  | 0
40 | M | 553560002100.S | Lavička parková s operadlom, oceľová konštrukcia, sedadlo a operadlo z drevených lamiel dĺžky 1500 mm | ks | 6 |  | 0
40 | M | 553560002100.P | Lavička s operadlom | ks | 12 |  | 0
41 | K | 936104212.S | Osadenie odpadkového koša kotevnými skrutkami na pevný podklad | ks | 8 |  | 0
42 | M | 55356000360.SP | Kôš odpadkový | ks | 8 |  | 0
42 | M | 553560003600.S | Kôš odpadkový 60 l, kruhový pôdorys, oceľová kostra s drevenými latami, výšky 800 mm, priemer 400 mm | ks | 8 |  | 0
| D | 99 | Presun hmôt HSV
43 | K | 998235011.S | Presun hmôt pre nástupištia železníc a rampy ostatné akéhokoľvek rozsahu | t | 2274.594 |  | 0
| D | PSV | Práce a dodávky PSV
| D | 767 | Konštrukcie doplnkové kovové
44 | K | 767110001P | Pomocný schod z plochej ocele - dodávka + montáž, vrátane povrchovej úpravy podľa PD | kus | 10 |  | 0
45 | K | 76720011P | Oceľová rozpierka proti posunu koľaje pri nástupištiach | ks | 18 |  | 0
46 | K | 998767101.S | Presun hmôt pre kovové stavebné doplnkové konštrukcie v objektoch výšky do 6 m | t | 1.108 |  | 0
| D | 783 | Dokončovacie práce - nátery
47 | K | 783992000.S | Nátery ostatné bezpečnostnými farbami šrafovaním | m2 | 62.1 |  | 0
Celkom | [6 empty] | 0

## SO 05-32-04
VÝKAZ VÝMER
Stavba: | [8 empty] | *späť na Rek. obj.
Modernizácia železničnej trate Žilina – Košice, úsek trate Poprad Tatry (mimo) – Krompachy. Časť: A.2 Vydrník (mimo) – Markušovce (mimo)
UČS 05 Traťový úsek Markušovce – ŽST SPIŠSKÁ NOVÁ VES
Objekt:
SO 05-32-04 Traťový úsek Markušovce - TUNEL KALMANKA (mimo), žkm 165,850-167,810 - káblová chráničková trasa
PČ | Typ | Kód | Popis | MJ | Množstvo | Jednotková cena [EUR] | Cena celkom [EUR] | Špecifikácia (materiál/technológia)
| D | HSV | Práce a dodávky HSV
| D | 2 | Zakladanie
1 | K | 289971211.S | Zhotovenie vrstvy z geotextílie na upravenom povrchu sklon do 1 : 5 , šírky od 0 do 3 m | m2 | 1355.55 |  | 0
2 | M | 693110004710.S | Geotextília polypropylénová netkaná 400 g/m2 | m2 | 1382.61 |  | 0
| D | 3 | Zvislé a kompletné konštrukcie
3 | K | 38811111P1 | Systémový káblovod z PVC chráničiek - dodávka+montáž | m | 313 |  | 0
4 | K | 460510203.P | Káblový kanál z prefabrikovaných betónových žľabov neasfaltovaný | m | 1909.23 |  | 0
5 | M | 592650000200.S | Káblový žľab pre vložený kryt, lxšxv vnútorný 1000x350x160 mm, vonkajší 1000x510x290 mm, betónový | ks | 1910 |  | 0
6 | M | 592650001400.S | Betónový kryt lxšxv 500x400x65 mm, pre káblové žľaby | ks | 3820 |  | 0
7 | M | 592650002000.S | Deliaca stienka, lxšxv 495x150x35 mm, vystužená vláknom, pre káblové žľaby | ks | 3820 |  | 0
| D | 8 | Rúrové vedenie
8 | K | 894411311.P | Železobetónová šachta káblová, komplet - dodávka+montáž | ks | 13 |  | 0
| D | 99 | Presun hmôt HSV
9 | K | 998289011.S | Presun hmôt pre kábelovody (828 7, 828 8, 3) akéhokoľvek rozsahu | t | 492.529 |  | 0
Celkom | [6 empty] | 0

## SO 05-32-05
VÝKAZ VÝMER
Stavba: | [8 empty] | *späť na Rek. obj.
Modernizácia železničnej trate Žilina – Košice, úsek trate Poprad Tatry (mimo) – Krompachy. Časť: A.2 Vydrník (mimo) – Markušovce (mimo)
UČS 05 Traťový úsek Markušovce – ŽST SPIŠSKÁ NOVÁ VES
Objekt:
SO 05-32-05 TUNEL KALMANKA, estakáda, žkm 167,810-168,720 - železničný zvršok - PJD
PČ | Typ | Kód | Popis | MJ | Množstvo | Jednotková cena [EUR] | Cena celkom [EUR] | Špecifikácia (materiál/technológia)
| D | D1 | Komunikácie
1 | K | 521 12.7 | Montáž koľaje pevnej jazdnej dráhy na telese | m | 298.53 |  | 0
2 | K | 521 12.8 | Montáž koľaje pevnej jazdnej dráhy na dlhých mostoch | m | 648.775 |  | 0
3 | K | 521 12.9 | Montáž koľaje pevnej jazdnej dráhy v tuneli | m | 1088.365 |  | 0
4 | K | 531 14.3 | Koľajnicové dilatačné zariadenie UIC60 veľké | kus | 4 |  | 0
| P |  | Poznámka k položke: - z toho 2 ks na mostnej škáre
5 | K | 531 14.4 | Koľajnicové dilatačné zariadenie UIC60 malé | kus | 2 |  | 0
6 | K | 543 14.3 | Brúsenie koľajníc | m | 4050.082 |  | 0
7 | K | 597 3.1 | Zádlažba nástupných plôch pre záchrannú techniku ŽB panelmi | m | 65.3 |  | 0
8 | K | 273321119.P | Vaňa zo železobetónu - dodávka+montáž | ks | 4 |  | 0
| D | D2 | Ostatné konštrukcie a búracie práce
9 | K | 926 92.1 | Staničenie trate | kus | 28 |  | 0
10 | K | 926 94.4 | Sklonovník | kus | 4 |  | 0
Celkom | [6 empty] | 0

## SO 05-32-05.1
VÝKAZ VÝMER
Stavba: | [8 empty] | *späť na Rek. obj.
Modernizácia železničnej trate Žilina – Košice, úsek trate Poprad Tatry (mimo) – Krompachy. Časť: A.2 Vydrník (mimo) – Markušovce (mimo)
UČS 05 Traťový úsek Markušovce – ŽST SPIŠSKÁ NOVÁ VES
Objekt:
SO 05-32-05.1 Železničný spodok
PČ | Typ | Kód | Popis | MJ | Množstvo | Jednotková cena [EUR] | Cena celkom [EUR] | Špecifikácia (materiál/technológia)
| D | HSV | Práce a dodávky HSV
| D | 1 | Zemné práce
1 | K | 121101112.S | Odstránenie ornice s premiestn. na hromady, so zložením na vzdialenosť do 100 m a do 1000 m3 | m3 | 401.6 |  | 0
2 | K | 162501122.S | Vodorovné premiestnenie výkopku po spevnenej ceste z horniny tr.1-4, nad 100 do 1000 m3 na vzdialenosť do 3000 m | m3 | 401.6 |  | 0
3 | K | 171201202.S | Uloženie sypaniny na skládky nad 100 do 1000 m3 | m3 | 401.6 |  | 0
4 | K | 122202503.S | Odkopávka a prekopávka nezapažená pre spodnú stavbu železníc v hornine 3 nad 1000 do 10 000 m3 | m3 | 7937 |  | 0
5 | K | 122202509.S | Odkopávky a prekopávky nezapažené pre spodnú stavbu železníc. Príplatok za lepivosť horniny 3 | m3 | 2381.1 |  | 0
6 | K | 122302503.S | Odkopávka a prekopávka nezapaž. pre spodnú stavbu železníc v hornine 4 nad 1000 do 10 000 m3 | m3 | 3861.5 |  | 0
7 | K | 122302508.S | Odkopávky a prekopávky nezapažené pre spodnú stavbu železníc. Príplatok k cenám za sťaženie pri rekonštruk. horniny 4 | m3 | 1158.45 |  | 0
8 | K | 122402503.S | Odkopávka a prekopávka nezapaž. pre spodnú stavbu železníc v hornine 5 nad 1000 do 10 000 m3 | m3 | 3861.5 |  | 0
9 | K | 122402508.S | Odkopávky a prekopávky nezapažené pre spodnú stavbu železníc. Príplatok k cenám za sťaženie pri rekonštruk. horniny 5 | m3 | 3861.5 |  | 0
10 | K | 162501172.S | Vodorovné premiestnenie výkopku po spevnenej ceste z horniny tr.1-4, nad 10000 m3 na vzdialenosť do 3000 m | m3 | 11798.5 |  | 0
11 | K | 162501252.S | Vodorovné premiestnenie výkopku po spevnenej ceste z horniny tr.5-7, nad 1000 do 10000 m3 na vzdialenosť do 3000 m | m3 | 3861.5 |  | 0
12 | K | 171201203.S | Uloženie sypaniny na skládky nad 1000 do 10000 m3 | m3 | 7733 |  | 0
13 | K | 162501143.S | Vodorovné premiestnenie výkopku po spevnenej ceste z horniny tr.1-4, nad 1000 do 10000 m3, príplatok k cene za každých ďalšich a začatých 1000 m | m3 | 214029 |  | 0
14 | K | 171209002.S | Poplatok za skládku - zemina a kamenivo (17 05) ostatné | t | 14982.03 |  | 0
15 | K | 167102102.S | Nakladanie neuľahnutého výkopku z hornín tr.1-4 nad 1000 do 10000 m3 | m3 | 3871.5 |  | 0
16 | K | 167102152.S | Nakladanie neuľahnutého výkopku z hornín tr.5-7 nad 1000 do 10000 m3 | m3 | 3861.5 |  | 0
17 | K | 162501142.S | Vodorovné premiestnenie výkopku po spevnenej ceste z horniny tr.1-4, nad 1000 do 10000 m3 na vzdialenosť do 3000 m | m3 | 3871.5 |  | 0
18 | K | 162501252.S | Vodorovné premiestnenie výkopku po spevnenej ceste z horniny tr.5-7, nad 1000 do 10000 m3 na vzdialenosť do 3000 m | m3 | 3861.5 |  | 0
19 | K | 171101121.S | Uloženie sypaniny do násypu nesúdržných kamenistých hornín | m3 | 7723 |  | 0
| P |  | Poznámka k položke: - materiál z výzisku (vhodné zeminy z tohto SO)
20 | K | 174101001.S | Zásyp sypaninou so zhutnením jám, šachiet, rýh, zárezov alebo okolo objektov do 100 m3 | m3 | 10 |  | 0
| P |  | Poznámka k položke: - zásyp nepriepustnou zeminou z výzisku
21 | K | 979087212.S | Nakladanie na dopravné prostriedky pre vodorovnú dopravu sutiny | t | 74520.81 |  | 0
22 | K | 979082213.S | Vodorovná doprava sutiny so zložením a hrubým urovnaním na vzdialenosť do 1 km | t | 74520.81 |  | 0
23 | K | 979082219.S | Príplatok k cene za každý ďalší aj začatý 1 km nad 1 km pre vodorovnú dopravu sutiny | t | 1043291.34 |  | 0
24 | K | 171101121.S | Uloženie sypaniny do násypu nesúdržných kamenistých hornín | m3 | 39429 |  | 0
| P |  | Poznámka k položke: - materiál z výzisku z iných SO (vhodná zemina, SKL, predrvený betón, ...)
25 | K | 174101001.S | Zásyp sypaninou so zhutnením jám, šachiet, rýh, zárezov alebo okolo objektov do 100 m3 | m3 | 31 |  | 0
26 | M | 103640000200.S | Zemina pre terénne úpravy - zásypová | t | 58.59 |  | 0
27 | K | 181101102.S | Úprava pláne v zárezoch v hornine 1-4 so zhutnením | m2 | 2796 |  | 0
28 | K | 167101102.S | Nakladanie neuľahnutého výkopku z hornín tr.1-4 nad 100 do 1000 m3 | m3 | 619.3 |  | 0
29 | K | 162501122.S | Vodorovné premiestnenie výkopku po spevnenej ceste z horniny tr.1-4, nad 100 do 1000 m3 na vzdialenosť do 3000 m | m3 | 619.3 |  | 0
30 | K | 181301311.S | Rozprestretie ornice na svahu do sklonu 1:5, plocha nad 500 m2, hr.do 100 mm | m2 | 6193 |  | 0
31 | K | 183405211.S | Výsev trávniku hydroosevom na ornicu | m2 | 6193 |  | 0
32 | M | 005720001400.S | Osivá tráv - semená parkovej zmesi | kg | 201.273 |  | 0
| D | 2 | Zakladanie
33 | K | 211571111.S | Výplň odvodňovacieho rebra alebo trativodu do rýh s úpravou povrchu výplne štrkopieskom | m3 | 20.6 |  | 0
34 | K | 212312111.S | Lôžko pre trativod z betónu prostého | m3 | 6.42 |  | 0
35 | K | 212755116.S | Trativod z drenážnych rúrok bez lôžka, vnútorného priem. rúrok 160 mm | m | 107 |  | 0
36 | M | 286120012220.P | Rúra plnostenná drenážna tunelového tvaru DN 160, perforovaná | m | 107 |  | 0
37 | K | 273313521.S | Betón základových dosiek, prostý tr. C 12/15 | m3 | 86.78 |  | 0
38 | K | 274313711.S | Betón základových pásov, prostý tr. C 25/30 | m3 | 162.68 |  | 0
39 | K | 274351215.S | Debnenie stien základových pásov, zhotovenie-dielce | m2 | 398.4 |  | 0
40 | K | 274351216.S | Debnenie stien základových pásov, odstránenie-dielce | m2 | 398.4 |  | 0
41 | K | 289971211.S | Zhotovenie vrstvy z geotextílie na upravenom povrchu sklon do 1 : 5 , šírky od 0 do 3 m | m2 | 3100 |  | 0
42 | M | 693110004710.S | Geotextília polypropylénová netkaná 400 g/m2 | m2 | 3162 |  | 0
43 | K | 28997148.SP | Geomreža pre stabilizáciu podkladu | m2 | 4722 |  | 0
| D | 3 | Zvislé a kompletné konštrukcie
44 | K | 388129230.S | Montáž dielca prefabrikovaného kanála tvaru U hmotnosti do 5 t | ks | 20 |  | 0
45 | M | 5922714000Pb2 | Betónový prefabrikát TZM 235-19 | ks | 20 |  | 0
46 | K | 388129720P | Montáž dielca prefabrikovaného priekopového žľabu zo železobetónu, krycia doska hm. do 50kg | ks | 160 |  | 0
47 | M | 5922714000P1a | Betónová krycia doska pre žľaby TZM | ks | 160 |  | 0
| D | 4 | Vodorovné konštrukcie
48 | K | 465317212.P | Dlažba (spevnenie) svahu hr. do 150 mm z betónu prostého C 25/30 | m2 | 867.81 |  | 0
| D | 5 | Komunikácie
49 | K | 564802221.S | Podkladné vrstvy pre koľaj novozriaďovanú s urovnaním hornej plochy zo štrkodrviny | m3 | 2676 |  | 0
50 | K | 564802295.S | Podkladné vrstvy pre koľaj novozriaďovanú - príplatok k cene za sťažené práce pri rekonštrukciách | m3 | 2676 |  | 0
51 | K | 564861111.P | Podklad zo štrkodrviny s rozprestretím a zhutnením | m3 | 792.2 |  | 0
52 | K | 567133115.S | Podklad z kameniva stmeleného cementom s rozprestretím a zhutnením, CBGM C 5/6, po zhutnení hr. 200 mm | m2 | 946.6 |  | 0
53 | K | 573211108.S | Postrek asfaltový spojovací bez posypu kamenivom z asfaltu cestného v množstve 0,50 kg/m2 | m2 | 946.6 |  | 0
54 | K | 581140115.S | Kryt cementobetónový cestných komunikácií skupiny CB I pre TDZ I a II, hr. 250 mm | m2 | 946.6 |  | 0
55 | K | 596911161.S | Kladenie betónovej zámkovej dlažby komunikácií pre peších hr. 80 mm pre peších do 50 m2 so zriadením lôžka z kameniva hr. 30 mm | m2 | 23.5 |  | 0
56 | M | 592460008300.S | Dlažba betónová 80 mm | m2 | 23.97 |  | 0
57 | K | 564871111.S | Podklad zo štrkodrviny s rozprestretím a zhutnením, po zhutnení hr. 250 mm | m2 | 23.5 |  | 0
| D | 8 | Rúrové vedenie
58 | K | 894421111.P1 | Zriadenie a dodávka šachiet prefabrikovaných (výustných objektov), komplet | ks | 2 |  | 0
59 | K | 89443113P | Montáž PP šachty DN 400 | ks | 6 |  | 0
60 | M | 286000827P2 | PP šachta DN 400 - komplet (dno, predĺženie, poklop ...) | ks | 6 |  | 0
61 | K | 895941111.P | Zriadenie a dodávka kanalizačného vpustu uličného z betónových dielcov | ks | 1 |  | 0
| D | 9 | Ostatné konštrukcie a práce-búranie
62 | K | 917862112.S | Osadenie chodník. obrubníka betónového stojatého do lôžka z betónu prosteho tr. C 16/20 s bočnou oporou | m | 151 |  | 0
63 | M | 592170001800.S | Obrubník parkový, lxšxv 1000x50x200 mm, prírodný | ks | 151 |  | 0
64 | K | 935111311.S | Osadenie priekopového žľabu z betónových priekopových tvárnic šírky nad 800 do 1200 mm | m | 125 |  | 0
65 | M | 592270000400.S | Priekopová tvárnica, rozmer 1125x300x350 mm | ks | 417 |  | 0
66 | K | 935112111.S | Osadenie priekop. žľabu z betón. priekopových tvárnic šírky do 500 mm do betónu C 12/15 | m | 26 |  | 0
67 | M | 592270000300.P | Tvárnica priekopová a melioračná, plytká žľabovka, rozmer 500x200x80 mm | ks | 52 |  | 0
68 | K | 935114434.S | Osadenie odvodňovacieho betónového žľabu univerzálneho s ochrannou hranou svetlej šírky 200 mm a s roštom triedy D 400 | m | 58 |  | 0
69 | M | 592270024200.S | Odvodňovací žľab betónový univerzálny s ochrannou hranou, svetlá šírka 200 mm, dĺžky 1 m, bez spádu | ks | 58 |  | 0
70 | M | 592270017400.S | Liatinový rošt, štrbiny 18x220, dĺ. 0,5 m, trieda D 400, s rýchlouzáverom, pre žľaby betónové s ochrannou hranou svetlej šírky 200 mm | ks | 116 |  | 0
| D | 99 | Presun hmôt HSV
71 | K | 998241012.S | Presun hmôt pre železničný spodok (824-1) akéhokoľvek rozsahu, so sklonom trate nad 8 do 15 promile | t | 9830.736 |  | 0
Celkom | [6 empty] | 0

## SO 05-32-05.2
VÝKAZ VÝMER
Stavba: | [8 empty] | *späť na Rek. obj.
Modernizácia železničnej trate Žilina – Košice, úsek trate Poprad Tatry (mimo) – Krompachy. Časť: A.2 Vydrník (mimo) – Markušovce (mimo)
UČS 05 Traťový úsek Markušovce – ŽST SPIŠSKÁ NOVÁ VES
Objekt:
SO 05-32-05.2 Odvodnenie pevnej jazdnej dráhy
PČ | Typ | Kód | Popis | MJ | Množstvo | Jednotková cena [EUR] | Cena celkom [EUR] | Špecifikácia (materiál/technológia)
| D | HSV | Práce a dodávky HSV
| D | 1 | Zemné práce
1 | K | 131201102.S | Výkop nezapaženej jamy v hornine 3, nad 100 do 1000 m3 | m3 | 326.5 |  | 0
2 | K | 131201109.S | Hĺbenie nezapažených jám a zárezov. Príplatok za lepivosť horniny 3 | m3 | 326.5 |  | 0
3 | K | 132201202.S | Výkop ryhy šírky 600-2000mm horn.3 od 100 do 1000 m3 | m3 | 150.3 |  | 0
4 | K | 132201209.S | Príplatok k cenám za lepivosť pri hĺbení rýh š. nad 600 do 2 000 mm zapaž. i nezapažených, s urovnaním dna v hornine 3 | m3 | 150.3 |  | 0
5 | K | 151101102.S | Paženie a rozopretie stien rýh pre podzemné vedenie, príložné do 4 m | m2 | 153 |  | 0
6 | K | 162201102.S | Vodorovné premiestnenie výkopku z horniny 1-4 nad 20-50m | m3 | 43.2 |  | 0
7 | K | 166101102.S | Prehodenie neuľahnutého výkopku z horniny 1 až 4 nad 100 do 1000 m3 | m3 | 43.2 |  | 0
8 | K | 162501102.S | Vodorovné premiestnenie výkopku po spevnenej ceste z horniny tr.1-4, do 100 m3 na vzdialenosť do 3000 m | m3 | 430 |  | 0
9 | K | 162501105.S | Vodorovné premiestnenie výkopku po spevnenej ceste z horniny tr.1-4, do 100 m3, príplatok k cene za každých ďalšich a začatých 1000 m | m3 | 11610 |  | 0
10 | K | 167101101.S | Nakladanie neuľahnutého výkopku z hornín tr.1-4 do 100 m3 | m3 | 430 |  | 0
11 | K | 171209002.S | Poplatok za skládku - zemina a kamenivo (17 05) ostatné | t | 860 |  | 0
12 | K | 174201102 | Zásyp sypaninou bez zhutnenia jám, šachiet, rýh, zárezov alebo okolo objektov nad 100 do 1000 m3 | m3 | 43.2 |  | 0
13 | K | 175101202.S | Obsyp objektov sypaninou z vhodných hornín 1 až 4 s prehodením sypaniny | m3 | 300 |  | 0
14 | M | 583310002700.S | Štrkopiesok frakcia 0-8 mm | t | 69.12 |  | 0
| D | 4 | Vodorovné konštrukcie
15 | K | 451572111.S | Lôžko pod potrubie, stoky a drobné objekty, v otvorenom výkope z kameniva drobného ťaženého 0-4 mm | m3 | 101.792 |  | 0
16 | M | 583310002700.S | Štrkopiesok frakcia 0-8 mm | t | 162.848 |  | 0
17 | K | 451573111 | Lôžko pod potrubie, stoky a drobné objekty, v otvorenom výkope z piesku a štrkopiesku do 63 mm | m3 | 15.012 |  | 0
18 | M | 583310003400.S | Štrkopiesok frakcia 0-63 mm | t | 0.653 |  | 0
| D | 8 | Rúrové vedenie
19 | K | 871354026.S | Montáž kanalizačného PP potrubia hladkého plnostenného SN 12 DN 200 | m | 45.5 |  | 0
20 | M | 286140003200.S | Rúra hladká PP pre gravitačnú kanalizáciu DN 200, SN 12, dĺ. 1 m | ks | 46 |  | 0
21 | K | 871394032.S | Montáž kanalizačného PP potrubia hladkého plnostenného SN 12 DN 400 | m | 572 |  | 0
22 | M | 286140004300.S | Rúra hladká PP pre gravitačnú kanalizáciu DN 400, SN 12, dĺ. 6 m | ks | 96 |  | 0
23 | K | 892351000.S | Skúška tesnosti kanalizácie D 200 mm | m | 46 |  | 0
24 | K | 892391000.S | Skúška tesnosti kanalizácie D 400 mm | m | 572 |  | 0
25 | K | 894102112.S | Osadenie železobetónovej nádrže , hmotnosti nad 4 do 10 t | ks | 6 |  | 0
26 | M | 594340000900P | Akumulačná nádrž AHN objem nádrže 6x 25 m3, železobetónová | ks | 6 |  | 0
| P |  | Poznámka k položke: Objem nádrže 25 m3. Hmotnosť nádrže 12 t.
27 | K | 894102212.S | Osadenie železobetónového stropu prečerpávacej stanice, hmotnosti nad 1 t | ks | 6 |  | 0
28 | M | 594310008500.SP | Strop AHN, železobetónový | ks | 6 |  | 0
29 | K | 894411151.S | Zhotovenie šachty kanaliz. z betónových dielcov s obložením dna betónom tr. C 25/30 | ks | 5 |  | 0
30 | M | 592240013010.S | Dno betónové s kynetou v 1/2 profile TBS-D+ pre kanalizačnú šachtu DN 800, so zabudovanými stúpadlami, výška 650 mm, hr. steny 90 mm | ks | 5 |  | 0
31 | M | 592240014240.S | Prstenec vyrovnávací hrdlový betónový BAR-V10, vonkajší/vnútorný priemer D 865/625 mm, výška 100 mm | ks | 7 |  | 0
32 | M | 592240013620.S | Skruž betónová TBS pre kanalizačnú šachtu DN 1000, výška 500 mm, hr. steny 90 mm | ks | 15 |  | 0
33 | M | 592240013950.S | Kónus betónový TBS-K+ pre kanalizačnú šachtu DN 1000/625, so zabudovanými stúpadlami, výška 670 mm, hr. steny 120 mm | ks | 5 |  | 0
34 | M | 592240014380.S | Poklop kanalizačný s odvetraním KDB01 liatina-betón, rám liatina-betón, výška 160 mm, trieda zaťaženia D400 | ks | 5 |  | 0
35 | K | 899102111.S | Osadenie poklopu liatinového a oceľového vrátane rámu hmotn. nad 50 do 100 kg | ks | 32 |  | 0
36 | K | 899721132.S | Označenie kanalizačného potrubia hnedou výstražnou fóliou | m | 617 |  | 0
| D | 9 | Ostatné konštrukcie a práce-búranie
37 | K | 935141224.S | Osadenie odvodňovacieho polymérbetónového žľabu univerzálneho s ochrannou hranou svetlej šírky 150 mm s roštom triedy D 400/E 600 | m | 1106 |  | 0
38 | M | 592270063500.S | Odvodňovací žľab polymérbetónový s ochrannou hranou, svetlej šírky 150 mm, dĺ. 1 m, bez spádu | ks | 1106 |  | 0
39 | M | 592270064400.S | Kombi stena pre začiatok/koniec, hr. 20 mm, pre odvodňovacie žľaby univerzálne polymérbetónové s ochrannou hranou svetlej šírky 150 mm | ks | 44 |  | 0
40 | M | 592270067700.S | Mriežkový rošt pozinkovaný, dĺ. 1 m, D 400, pre odvodňovacie žľaby univerzálne polymérbetónové alebo plastové s ochrannou hranou svetlej šírky 150 mm | ks | 1106 |  | 0
41 | K | 935141291.S | Osadenie vpustu vrátane kalového koša pre odvodňovací polymérbetónový žľab univerzálny s ochrannou hranou svetlej šírky 100 mm s roštom D400 vr. flexi zálievky | ks | 22 |  | 0
42 | M | 592270054700.S | Vpust polymérbetónový, výška 450/460 mm, dĺ. 0,5 m, odtok s tesnením, vrátane kalového koša, pre odvodňovacie žľaby s ochrannou hranou svetlej šírky 100 mm vr. roštu D 400 a doplnkov | ks | 22 |  | 0
| D | 99 | Presun hmôt HSV
43 | K | 998276101.S | Presun hmôt pre rúrové vedenie hĺbené z rúr z plast., hmôt alebo sklolamin. v otvorenom výkope | t | 1176.052 |  | 0
| D | PSV | Práce a dodávky PSV
| D | 767 | Konštrukcie doplnkové kovové
44 | K | 767833100.S | Montáž rebríkov do muriva s bočnicami z profilovej ocele, z rúrok alebo z tenkostenných profilov | m | 1 |  | 0
45 | M | 553430001700.SP | Rebrík kovový na stenu a krytiny z profilovaného plechu vo farbe, dĺ. 7000 mm | ks | 1 |  | 0
| D | VRN | Investičné náklady neobsiahnuté v cenách
46 | K | 000300016.S | Geodetické práce - vykonávané pred výstavbou určenie vytyčovacej siete, vytýčenie staveniska, staveb. objektu | kpl | 1 |  | 0
47 | K | 000300031.S | Geodetické práce - vykonávané po výstavbe zameranie skutočného vyhotovenia stavby | kpl | 1 |  | 0
48 | K | 000400022.S | Projektové práce - stavebná časť (stavebné objekty vrátane ich technického vybavenia). náklady na dokumentáciu skutočného zhotovenia stavby | kpl | 1 |  | 0
Celkom | [6 empty] | 0

## SO 05-32-06
VÝKAZ VÝMER
Stavba: | [8 empty] | *späť na Rek. obj.
Modernizácia železničnej trate Žilina – Košice, úsek trate Poprad Tatry (mimo) – Krompachy. Časť: A.2 Vydrník (mimo) – Markušovce (mimo)
UČS 05 Traťový úsek Markušovce – ŽST SPIŠSKÁ NOVÁ VES
Objekt:
SO 05-32-06 Traťový úsek SNV-MADARAS - SNV, žkm 168,720-171,360 a trať SNV - Levoča, km 0,6-2,4 - železničný spodok
PČ | Typ | Kód | Popis | MJ | Množstvo | Jednotková cena [EUR] | Cena celkom [EUR] | Špecifikácia (materiál/technológia)
| D | HSV | Práce a dodávky HSV
| D | 1 | Zemné práce
1 | K | 121101114.S | Odstránenie ornice s premiestn. na hromady, so zložením na vzdialenosť do 100 m a nad 10000 m3 | m3 | 14667.93 |  | 0
2 | K | 162501172.S | Vodorovné premiestnenie výkopku po spevnenej ceste z horniny tr.1-4, nad 10000 m3 na vzdialenosť do 3000 m | m3 | 14667.93 |  | 0
3 | K | 171201204.S | Uloženie sypaniny na skládky nad 10000 m3 | m3 | 14667.93 |  | 0
4 | K | 122202505.S | Odkopávka a prekopávka nezapaž. pre spodnú stavbu železníc v hornine 3 nad 30 000 m3 | m3 | 30988 |  | 0
5 | K | 122202509.S | Odkopávky a prekopávky nezapažené pre spodnú stavbu železníc. Príplatok za lepivosť horniny 3 | m3 | 9296.4 |  | 0
6 | K | 122302504.S | Odkopávka a prekopávka nezapaž. pre spodnú stavbu železníc v hornine 4 nad 10 000 do 30 000 m3 | m3 | 13607.5 |  | 0
7 | K | 122302508.S | Odkopávky a prekopávky nezapažené pre spodnú stavbu železníc. Príplatok k cenám za sťaženie pri rekonštruk. horniny 4 | m3 | 4082.25 |  | 0
8 | K | 122402504.S | Odkopávka a prekopávka nezapaž. pre spodnú stavbu železníc v hornine 5 nad 10000 m3 | m3 | 13607.5 |  | 0
9 | K | 122402508.S | Odkopávky a prekopávky nezapažené pre spodnú stavbu železníc. Príplatok k cenám za sťaženie pri rekonštruk. horniny 5 | m3 | 13607.5 |  | 0
10 | K | 162501172.S | Vodorovné premiestnenie výkopku po spevnenej ceste z horniny tr.1-4, nad 10000 m3 na vzdialenosť do 3000 m | m3 | 44595.5 |  | 0
11 | K | 162501272.S | Vodorovné premiestnenie výkopku po spevnenej ceste z horniny tr.5-7, nad 10000 m3 na vzdialenosť do 3000 m | m3 | 13607.5 |  | 0
12 | K | 171201204.S | Uloženie sypaniny na skládky nad 10000 m3 | m3 | 27223.9 |  | 0
13 | K | 162501173.S | Vodorovné premiestnenie výkopku po spevnenej ceste z horniny tr.1-4, nad 10000 m3, príplatok k cene za každých ďalšich a začatých 1000 m | m3 | 836435.7 |  | 0
14 | K | 171209002.S | Poplatok za skládku - zemina a kamenivo (17 05) ostatné | t | 58550.499 |  | 0
15 | K | 167102103.S | Nakladanie neuľahnutého výkopku z hornín tr.1-4 nad 10000 m3 | m3 | 13616.4 |  | 0
16 | K | 167102103.S | Nakladanie neuľahnutého výkopku z hornín tr.1-4 nad 10000 m3 | m3 | 13607.5 |  | 0
17 | K | 162501172.S | Vodorovné premiestnenie výkopku po spevnenej ceste z horniny tr.1-4, nad 10000 m3 na vzdialenosť do 3000 m | m3 | 13616.4 |  | 0
18 | K | 162501272.S | Vodorovné premiestnenie výkopku po spevnenej ceste z horniny tr.5-7, nad 10000 m3 na vzdialenosť do 3000 m | m3 | 13607.5 |  | 0
19 | K | 171101121.S | Uloženie sypaniny do násypu nesúdržných kamenistých hornín | m3 | 27215 |  | 0
| P |  | Poznámka k položke: - materiál z výzisku (vhodné zeminy z tohto SO)
20 | K | 174101001.S | Zásyp sypaninou so zhutnením jám, šachiet, rýh, zárezov alebo okolo objektov do 100 m3 | m3 | 8.9 |  | 0
| P |  | Poznámka k položke: - zásyp nepriepustnou zeminou z výzisku
21 | K | 979087212.S | Nakladanie na dopravné prostriedky pre vodorovnú dopravu sutiny | t | 1028989.71 |  | 0
22 | K | 979082213.S | Vodorovná doprava sutiny so zložením a hrubým urovnaním na vzdialenosť do 1 km | t | 1028989.71 |  | 0
23 | K | 979082219.S | Príplatok k cene za každý ďalší aj začatý 1 km nad 1 km pre vodorovnú dopravu sutiny | t | 14405855.94 |  | 0
24 | K | 171101121.S | Uloženie sypaniny do násypu nesúdržných kamenistých hornín | m3 | 544439 |  | 0
| P |  | Poznámka k položke: - materiál z výzisku z iných SO (vhodná zemina, SKL, predrvený betón, ...)
25 | K | 174101003.S | Zásyp sypaninou so zhutnením jám, šachiet, rýh, zárezov alebo okolo objektov nad 1000 do 10000 m3 | m3 | 2940 |  | 0
26 | M | 103640000200.S | Zemina pre terénne úpravy - zásypová | t | 5556.6 |  | 0
27 | K | 181101102.S | Úprava pláne v zárezoch v hornine 1-4 so zhutnením | m2 | 30736.5 |  | 0
28 | K | 167102102.S | Nakladanie neuľahnutého výkopku z hornín tr.1-4 nad 1000 do 10000 m3 | m3 | 8209.2 |  | 0
29 | K | 162501142.S | Vodorovné premiestnenie výkopku po spevnenej ceste z horniny tr.1-4, nad 1000 do 10000 m3 na vzdialenosť do 3000 m | m3 | 8209.2 |  | 0
30 | K | 181301311.S | Rozprestretie ornice na svahu do sklonu 1:5, plocha nad 500 m2, hr.do 100 mm | m2 | 82092 |  | 0
31 | K | 183405211.S | Výsev trávniku hydroosevom na ornicu | m2 | 82092 |  | 0
32 | M | 005720001400.S | Osivá tráv - semená parkovej zmesi | kg | 2667.99 |  | 0
| D | 2 | Zakladanie
33 | K | 211571111.S | Výplň odvodňovacieho rebra alebo trativodu do rýh s úpravou povrchu výplne štrkopieskom | m3 | 998 |  | 0
34 | K | 212312111.S | Lôžko pre trativod z betónu prostého | m3 | 97.08 |  | 0
35 | K | 212755116.S | Trativod z drenážnych rúrok bez lôžka, vnútorného priem. rúrok 160 mm | m | 1618 |  | 0
36 | M | 286120012220.P | Rúra plnostenná drenážna tunelového tvaru DN 160, perforovaná | m | 1618 |  | 0
37 | K | 273313521.S | Betón základových dosiek, prostý tr. C 12/15 | m3 | 193.87 |  | 0
38 | K | 274313711.S | Betón základových pásov, prostý tr. C 25/30 | m3 | 398.83 |  | 0
39 | K | 274351215.S | Debnenie stien základových pásov, zhotovenie-dielce | m2 | 960 |  | 0
40 | K | 274351216.S | Debnenie stien základových pásov, odstránenie-dielce | m2 | 960 |  | 0
41 | K | 289971211.S | Zhotovenie vrstvy z geotextílie na upravenom povrchu sklon do 1 : 5 , šírky od 0 do 3 m | m2 | 43124 |  | 0
42 | M | 693110004710.S | Geotextília polypropylénová netkaná 400 g/m2 | m2 | 43986.48 |  | 0
43 | K | 28997148.SP | Geomreža pre stabilizáciu podkladu | m2 | 25575 |  | 0
| D | 3 | Zvislé a kompletné konštrukcie
44 | K | 327281115.P | Oporné múry samonosné z betónových uholníkov tvaru L, priamy diel výšky 1800 mm | m | 13 |  | 0
45 | K | 388129220.S | Montáž dielca prefabrikovaného kanála tvaru U hmotnosti do 2.5 t | ks | 12 |  | 0
46 | M | 5922714000Pj1 | Betónový prefabrikát TZM 203-19 | ks | 12 |  | 0
| D | 4 | Vodorovné konštrukcie
47 | K | 430321414.P3 | Schodisko, dodávka+montáž | m3 | 25.91 |  | 0
48 | K | 465317212.P | Dlažba (spevnenie) svahu hr. do 150 mm z betónu prostého C 25/30 | m2 | 1938.72 |  | 0
| D | 5 | Komunikácie
49 | K | 564802221.S | Podkladné vrstvy pre koľaj novozriaďovanú s urovnaním hornej plochy zo štrkodrviny | m3 | 20803 |  | 0
50 | K | 564802295.S | Podkladné vrstvy pre koľaj novozriaďovanú - príplatok k cene za sťažené práce pri rekonštrukciách | m3 | 20803 |  | 0
| D | 8 | Rúrové vedenie
51 | K | 894421111.P1 | Zriadenie a dodávka šachiet prefabrikovaných (výustných objektov), komplet | ks | 6 |  | 0
52 | K | 89443113P | Montáž PP šachty DN 400 | ks | 27 |  | 0
53 | M | 286000827P2 | PP šachta DN 400 - komplet (dno, predĺženie, poklop ...) | ks | 27 |  | 0
54 | K | 89443116P | Montáž PP šachty DN 800 | ks | 7 |  | 0
55 | M | 286000827P3 | PP šachta DN 800 - komplet (dno, predĺženie, poklop ...) | ks | 7 |  | 0
| D | 9 | Ostatné konštrukcie a práce-búranie
56 | K | 935111311.S | Osadenie priekopového žľabu z betónových priekopových tvárnic šírky nad 800 do 1200 mm | m | 2592 |  | 0
57 | M | 592270000400.S | Priekopová tvárnica, rozmer 1125x300x350 mm | ks | 8640 |  | 0
| D | 99 | Presun hmôt HSV
58 | K | 998241012.S | Presun hmôt pre železničný spodok (824-1) akéhokoľvek rozsahu, so sklonom trate nad 8 do 15 promile | t | 58536.551 |  | 0
Celkom | [6 empty] | 0

## SO 05-32-06.01
VÝKAZ VÝMER
Stavba: | [8 empty] | *späť na Rek. obj.
Modernizácia železničnej trate Žilina – Košice, úsek trate Poprad Tatry (mimo) – Krompachy. Časť: A.2 Vydrník (mimo) – Markušovce (mimo)
UČS 05 Traťový úsek Markušovce – ŽST SPIŠSKÁ NOVÁ VES
Objekt:
SO 05-32-06.01 Železničný priepust v žkm 169,920
PČ | Typ | Kód | Popis | MJ | Množstvo | Jednotková cena [EUR] | Cena celkom [EUR] | Špecifikácia (materiál/technológia)
| D | HSV | Práce a dodávky HSV
| D | 1 | Zemné práce
1 | K | 122201102.S | Odkopávka a prekopávka nezapažená v hornine 3, nad 100 do 1000 m3 | m3 | 156.4 |  | 0
2 | K | 122201109.S | Odkopávky a prekopávky nezapažené. Príplatok k cenám za lepivosť horniny 3 | m3 | 46.92 |  | 0
3 | K | 162501122.S | Vodorovné premiestnenie výkopku po spevnenej ceste z horniny tr.1-4, nad 100 do 1000 m3 na vzdialenosť do 3000 m | m3 | 117.4 |  | 0
4 | K | 162501123.S | Vodorovné premiestnenie výkopku po spevnenej ceste z horniny tr.1-4, nad 100 do 1000 m3, príplatok k cene za každých ďalšich a začatých 1000 m | m3 | 3169.8 |  | 0
5 | K | 171209002.S | Poplatok za skládku - zemina a kamenivo (17 05) ostatné | t | 240.67 |  | 0
6 | K | 174101002.S | Zásyp sypaninou so zhutnením jám, šachiet, rýh, zárezov alebo okolo objektov nad 100 do 1000 m3 | m3 | 39 |  | 0
| P |  | Poznámka k položke: - z výzisku
| D | 2 | Zakladanie
7 | K | 273313611.S | Betón základových dosiek, prostý tr. C 16/20 | m3 | 10.73 |  | 0
8 | K | 273321411.S | Betón základových dosiek, železový (bez výstuže), tr. C 25/30 | m3 | 30.5 |  | 0
9 | K | 273351215.S | Debnenie stien základových dosiek, zhotovenie-dielce | m2 | 24.656 |  | 0
10 | K | 273351216.S | Debnenie stien základových dosiek, odstránenie-dielce | m2 | 24.656 |  | 0
11 | K | 273362021.S | Výstuž základových dosiek zo zvár. sietí KARI | t | 2.44 |  | 0
| D | 4 | Vodorovné konštrukcie
12 | K | 465513256.S | Dlažba svahu pri oporách z upraveného lomového žulového kameňa LK 25 do lôžka C 25/30 plochy do 10 m2 | m2 | 20.07 |  | 0
| D | 8 | Rúrové vedenie
13 | K | 89421511.SP | Kanaliz. šachty z betónu, vrátane poklopu | ks | 1 |  | 0
| D | 9 | Ostatné konštrukcie a práce-búranie
14 | K | 92772151.SP | Priepusty železničné, železobetónové rúry DN 1200 mm | m | 36.493 |  | 0
| D | 99 | Presun hmôt HSV
15 | K | 998241011.S | Presun hmôt pre železničný spodok (824-1) akéhokoľvek rozsahu, so sklonom trate do 8 promile | t | 281.008 |  | 0
| D | PSV | Práce a dodávky PSV
| D | 711 | Izolácie proti vode a vlhkosti
16 | K | 711114061.S | Izolácia proti zemnej vlhkosti stierka 2-zložková na báze polymérmi modifikovanej bituménovej emulzie na ploche zvislej,dvojnásobná | m2 | 215.2 |  | 0
Celkom | [6 empty] | 0

## SO 05-32-06.02
VÝKAZ VÝMER
Stavba: | [8 empty] | *späť na Rek. obj.
Modernizácia železničnej trate Žilina – Košice, úsek trate Poprad Tatry (mimo) – Krompachy. Časť: A.2 Vydrník (mimo) – Markušovce (mimo)
UČS 05 Traťový úsek Markušovce – ŽST SPIŠSKÁ NOVÁ VES
Objekt:
SO 05-32-06.02 Železničný priepust v žkm 170,401
PČ | Typ | Kód | Popis | MJ | Množstvo | Jednotková cena [EUR] | Cena celkom [EUR] | Špecifikácia (materiál/technológia)
| D | HSV | Práce a dodávky HSV
| D | 1 | Zemné práce
1 | K | 122201102.S | Odkopávka a prekopávka nezapažená v hornine 3, nad 100 do 1000 m3 | m3 | 512 |  | 0
2 | K | 122201109.S | Odkopávky a prekopávky nezapažené. Príplatok k cenám za lepivosť horniny 3 | m3 | 153.6 |  | 0
3 | K | 162501122.S | Vodorovné premiestnenie výkopku po spevnenej ceste z horniny tr.1-4, nad 100 do 1000 m3 na vzdialenosť do 3000 m | m3 | 276 |  | 0
4 | K | 162501123.S | Vodorovné premiestnenie výkopku po spevnenej ceste z horniny tr.1-4, nad 100 do 1000 m3, príplatok k cene za každých ďalšich a začatých 1000 m | m3 | 7452 |  | 0
5 | K | 171209002.S | Poplatok za skládku - zemina a kamenivo (17 05) ostatné | t | 565.8 |  | 0
6 | K | 174101002.S | Zásyp sypaninou so zhutnením jám, šachiet, rýh, zárezov alebo okolo objektov nad 100 do 1000 m3 | m3 | 236 |  | 0
| P |  | Poznámka k položke: - z výzisku
| D | 2 | Zakladanie
7 | K | 273313611.S | Betón základových dosiek, prostý tr. C 16/20 | m3 | 8.2 |  | 0
8 | K | 273321411.S | Betón základových dosiek, železový (bez výstuže), tr. C 25/30 | m3 | 21.5 |  | 0
9 | K | 273351215.S | Debnenie stien základových dosiek, zhotovenie-dielce | m2 | 15.54 |  | 0
10 | K | 273351216.S | Debnenie stien základových dosiek, odstránenie-dielce | m2 | 15.54 |  | 0
11 | K | 273362021.S | Výstuž základových dosiek zo zvár. sietí KARI | t | 1.72 |  | 0
| D | 4 | Vodorovné konštrukcie
12 | K | 465513256.S | Dlažba svahu pri oporách z upraveného lomového žulového kameňa LK 25 do lôžka C 25/30 plochy do 10 m2 | m2 | 16.04 |  | 0
| D | 9 | Ostatné konštrukcie a práce-búranie
13 | K | 92772151.SP | Priepusty železničné, železobetónové rúry DN 1200 mm | m | 25.9 |  | 0
| D | 99 | Presun hmôt HSV
14 | K | 998241011.S | Presun hmôt pre železničný spodok (824-1) akéhokoľvek rozsahu, so sklonom trate do 8 promile | t | 201.379 |  | 0
| D | PSV | Práce a dodávky PSV
| D | 711 | Izolácie proti vode a vlhkosti
15 | K | 711114061.S | Izolácia proti zemnej vlhkosti stierka 2-zložková na báze polymérmi modifikovanej bituménovej emulzie na ploche zvislej,dvojnásobná | m2 | 132.1 |  | 0
Celkom | [6 empty] | 0

## SO 05-32-06.03
VÝKAZ VÝMER
Stavba: | [8 empty] | *späť na Rek. obj.
Modernizácia železničnej trate Žilina – Košice, úsek trate Poprad Tatry (mimo) – Krompachy. Časť: A.2 Vydrník (mimo) – Markušovce (mimo)
UČS 05 Traťový úsek Markušovce – ŽST SPIŠSKÁ NOVÁ VES
Objekt:
SO 05-32-06.03 Železničný priepust v žkm 171,025
PČ | Typ | Kód | Popis | MJ | Množstvo | Jednotková cena [EUR] | Cena celkom [EUR] | Špecifikácia (materiál/technológia)
| D | HSV | Práce a dodávky HSV
| D | 1 | Zemné práce
1 | K | 122201101.S | Odkopávka a prekopávka nezapažená v hornine 3, do 100 m3 | m3 | 10.6 |  | 0
2 | K | 122201109.S | Odkopávky a prekopávky nezapažené. Príplatok k cenám za lepivosť horniny 3 | m3 | 3.18 |  | 0
3 | K | 167101101.S | Nakladanie neuľahnutého výkopku z hornín tr.1-4 do 100 m3 | m3 | 49.4 |  | 0
| P |  | Poznámka k položke: - dovoz zásypového materiálu z medziskládky
4 | K | 162501102.S | Vodorovné premiestnenie výkopku po spevnenej ceste z horniny tr.1-4, do 100 m3 na vzdialenosť do 3000 m | m3 | 49.4 |  | 0
| P |  | Poznámka k položke: - dovoz zásypového materiálu z medziskládky
5 | K | 162501105.S | Vodorovné premiestnenie výkopku po spevnenej ceste z horniny tr.1-4, do 100 m3, príplatok k cene za každých ďalšich a začatých 1000 m | m3 | 592.8 |  | 0
6 | K | 174101001.S | Zásyp sypaninou so zhutnením jám, šachiet, rýh, zárezov alebo okolo objektov do 100 m3 | m3 | 3 |  | 0
7 | M | 583820000700.S | Kameň lomový neupravený, z vyvretých hornín, zahádzkový do 200 kg | t | 5.4 |  | 0
8 | K | 174101002.S | Zásyp sypaninou so zhutnením jám, šachiet, rýh, zárezov alebo okolo objektov nad 100 do 1000 m3 | m3 | 60 |  | 0
| P |  | Poznámka k položke: - z výzisku
| D | 2 | Zakladanie
9 | K | 273313611.S | Betón základových dosiek, prostý tr. C 16/20 | m3 | 12.35 |  | 0
10 | K | 273321411.S | Betón základových dosiek, železový (bez výstuže), tr. C 25/30 | m3 | 32.7 |  | 0
11 | K | 273351215.S | Debnenie stien základových dosiek, zhotovenie-dielce | m2 | 25.38 |  | 0
12 | K | 273351216.S | Debnenie stien základových dosiek, odstránenie-dielce | m2 | 25.38 |  | 0
13 | K | 273362021.S | Výstuž základových dosiek zo zvár. sietí KARI | t | 2.62 |  | 0
| D | 4 | Vodorovné konštrukcie
14 | K | 465513256.S | Dlažba svahu pri oporách z upraveného lomového žulového kameňa LK 25 do lôžka C 25/30 plochy do 10 m2 | m2 | 16.82 |  | 0
| D | 9 | Ostatné konštrukcie a práce-búranie
15 | K | 927721411.S | Priepusty železničné, železobetónové rúry TZR DN 1000 mm | m | 42.3 |  | 0
| D | 99 | Presun hmôt HSV
16 | K | 998241011.S | Presun hmôt pre železničný spodok (824-1) akéhokoľvek rozsahu, so sklonom trate do 8 promile | t | 261.801 |  | 0
| D | PSV | Práce a dodávky PSV
| D | 711 | Izolácie proti vode a vlhkosti
17 | K | 711114061.S | Izolácia proti zemnej vlhkosti stierka 2-zložková na báze polymérmi modifikovanej bituménovej emulzie na ploche zvislej,dvojnásobná | m2 | 191.2 |  | 0
Celkom | [6 empty] | 0

## SO 05-32-06.04
VÝKAZ VÝMER
Stavba: | [8 empty] | *späť na Rek. obj.
Modernizácia železničnej trate Žilina – Košice, úsek trate Poprad Tatry (mimo) – Krompachy. Časť: A.2 Vydrník (mimo) – Markušovce (mimo)
UČS 05 Traťový úsek Markušovce – ŽST SPIŠSKÁ NOVÁ VES
Objekt:
SO 05-32-06.04 Zbúranie železničného priepustu v km 169,129
PČ | Typ | Kód | Popis | MJ | Množstvo | Jednotková cena [EUR] | Cena celkom [EUR] | Špecifikácia (materiál/technológia)
| D | HSV | Práce a dodávky HSV
| D | 1 | Zemné práce
1 | K | 122202503.S | Odkopávka a prekopávka nezapažená pre spodnú stavbu železníc v hornine 3 nad 1000 do 10 000 m3 | m3 | 1884 |  | 0
2 | K | 122202508.S | Odkopávky a prekopávky nezapažené pre spodnú stavbu železníc. Príplatok k cenám za sťaženie pri rekonštruk. v hornine 3 | m3 | 1884 |  | 0
3 | K | 122202509.S | Odkopávky a prekopávky nezapažené pre spodnú stavbu železníc. Príplatok za lepivosť horniny 3 | m3 | 565.2 |  | 0
4 | K | 162501142.S | Vodorovné premiestnenie výkopku po spevnenej ceste z horniny tr.1-4, nad 1000 do 10000 m3 na vzdialenosť do 3000 m | m3 | 1884 |  | 0
5 | K | 162501143.S | Vodorovné premiestnenie výkopku po spevnenej ceste z horniny tr.1-4, nad 1000 do 10000 m3, príplatok k cene za každých ďalšich a začatých 1000 m | m3 | 50868 |  | 0
6 | K | 171201203.S | Uloženie sypaniny na skládky nad 1000 do 10000 m3 | m3 | 1884 |  | 0
7 | K | 171209002.S | Poplatok za skládku - zemina a kamenivo (17 05) ostatné | t | 3391.2 |  | 0
| D | 9 | Ostatné konštrukcie a práce-búranie
8 | K | 961051111.S | Búranie mostných základov, muriva a pilierov alebo nosných konštrukcií zo železobetónu, -2,40000t | m3 | 18.8 |  | 0
9 | K | 979082113.S | Vodorovná doprava sutiny, so zložením a hrubým urovnaním, na vzdialenosť do 1000 m | t | 45.12 |  | 0
10 | K | 979082119.S | Príplatok k cene za každých ďalších i začatých 1000 m nad 1000 m pre vodorovnú dopravu sutiny | t | 1308.48 |  | 0
11 | K | 979093513.S | Drvenie stavebného odpadu z demolácií (recyklácia bez kov. mat.) z muriva z betónu železového | t | 45.12 |  | 0
| D | 99 | Presun hmôt HSV
12 | K | 998223011.S | Presun hmôt pre pozemné komunikácie s krytom dláždeným (822 2.3, 822 5.3) akejkoľvek dĺžky objektu | t | 0.032 |  | 0
Celkom | [6 empty] | 0

## SO 05-32-06.05
VÝKAZ VÝMER
Stavba: | [8 empty] | *späť na Rek. obj.
Modernizácia železničnej trate Žilina – Košice, úsek trate Poprad Tatry (mimo) – Krompachy. Časť: A.2 Vydrník (mimo) – Markušovce (mimo)
UČS 05 Traťový úsek Markušovce – ŽST SPIŠSKÁ NOVÁ VES
Objekt:
SO 05-32-06.05 Zbúranie železničného priepustu v km 169,285
PČ | Typ | Kód | Popis | MJ | Množstvo | Jednotková cena [EUR] | Cena celkom [EUR] | Špecifikácia (materiál/technológia)
| D | HSV | Práce a dodávky HSV
| D | 1 | Zemné práce
1 | K | 122202502.S | Odkopávka a prekopávka nezapažená pre spodnú stavbu železníc v hornine 3 do 1000 m3 | m3 | 651 |  | 0
2 | K | 122202508.S | Odkopávky a prekopávky nezapažené pre spodnú stavbu železníc. Príplatok k cenám za sťaženie pri rekonštruk. v hornine 3 | m3 | 651 |  | 0
3 | K | 122202509.S | Odkopávky a prekopávky nezapažené pre spodnú stavbu železníc. Príplatok za lepivosť horniny 3 | m3 | 195.3 |  | 0
4 | K | 162501132.S | Vodorovné premiestnenie výkopku po nespevnenej ceste z horniny tr.1-4, nad 100 do 1000 m3 na vzdialenosť do 3000 m | m3 | 651 |  | 0
5 | K | 162501143.S | Vodorovné premiestnenie výkopku po spevnenej ceste z horniny tr.1-4, nad 1000 do 10000 m3, príplatok k cene za každých ďalšich a začatých 1000 m | m3 | 14013 |  | 0
6 | K | 171201203.S | Uloženie sypaniny na skládky nad 1000 do 10000 m3 | m3 | 519 |  | 0
7 | K | 171209002.S | Poplatok za skládku - zemina a kamenivo (17 05) ostatné | t | 934.2 |  | 0
8 | K | 174101002.S | Zásyp sypaninou so zhutnením jám, šachiet, rýh, zárezov alebo okolo objektov nad 100 do 1000 m3 -zásyp z VÝZISKU | m3 | 132 |  | 0
| D | 9 | Ostatné konštrukcie a práce-búranie
9 | K | 961051111.S | Búranie mostných základov, muriva a pilierov alebo nosných konštrukcií zo železobetónu, -2,40000t | m3 | 120.8 |  | 0
10 | K | 979082113.S | Vodorovná doprava sutiny, so zložením a hrubým urovnaním, na vzdialenosť do 1000 m | t | 289.92 |  | 0
11 | K | 979082119.S | Príplatok k cene za každých ďalších i začatých 1000 m nad 1000 m pre vodorovnú dopravu sutiny | t | 8407.68 |  | 0
12 | K | 979093513.S | Drvenie stavebného odpadu z demolácií (recyklácia bez kov. mat.) z muriva z betónu železového | t | 289.92 |  | 0
| D | 99 | Presun hmôt HSV
13 | K | 998223011.S | Presun hmôt pre pozemné komunikácie s krytom dláždeným (822 2.3, 822 5.3) akejkoľvek dĺžky objektu | t | 0.209 |  | 0
Celkom | [6 empty] | 0

## SO 05-32-06.06
VÝKAZ VÝMER
Stavba: | [8 empty] | *späť na Rek. obj.
Modernizácia železničnej trate Žilina – Košice, úsek trate Poprad Tatry (mimo) – Krompachy. Časť: A.2 Vydrník (mimo) – Markušovce (mimo)
UČS 05 Traťový úsek Markušovce – ŽST SPIŠSKÁ NOVÁ VES
Objekt:
SO 05-32-06.06 Zbúranie železničného priepustu v km 1,780 trate SNV - Levoča
PČ | Typ | Kód | Popis | MJ | Množstvo | Jednotková cena [EUR] | Cena celkom [EUR] | Špecifikácia (materiál/technológia)
| D | HSV | Práce a dodávky HSV
| D | 1 | Zemné práce
1 | K | 122202502.S | Odkopávka a prekopávka nezapažená pre spodnú stavbu železníc v hornine 3 do 1000 m3 | m3 | 180.8 |  | 0
2 | K | 122202508.S | Odkopávky a prekopávky nezapažené pre spodnú stavbu železníc. Príplatok k cenám za sťaženie pri rekonštruk. v hornine 3 | m3 | 180.8 |  | 0
3 | K | 122202509.S | Odkopávky a prekopávky nezapažené pre spodnú stavbu železníc. Príplatok za lepivosť horniny 3 | m3 | 54.24 |  | 0
4 | K | 162501132.S | Vodorovné premiestnenie výkopku po nespevnenej ceste z horniny tr.1-4, nad 100 do 1000 m3 na vzdialenosť do 3000 m | m3 | 180.8 |  | 0
5 | K | 162501133.S | Vodorovné premiestnenie výkopku po nespevnenej ceste z horniny tr.1-4, nad 100 do 1000 m3, príplatok k cene za každých ďalšich a začatých 1000 m | m3 | 4881.6 |  | 0
6 | K | 171201202.S | Uloženie sypaniny na skládky nad 100 do 1000 m3 | m3 | 180.8 |  | 0
7 | K | 171209002.S | Poplatok za skládku - zemina a kamenivo (17 05) ostatné | t | 325.44 |  | 0
| D | 9 | Ostatné konštrukcie a práce-búranie
8 | K | 961051111.S | Búranie mostných základov, muriva a pilierov alebo nosných konštrukcií zo železobetónu, -2,40000t | m3 | 24.1 |  | 0
9 | K | 979082113.S | Vodorovná doprava sutiny, so zložením a hrubým urovnaním, na vzdialenosť do 1000 m | t | 57.84 |  | 0
10 | K | 979082119.S | Príplatok k cene za každých ďalších i začatých 1000 m nad 1000 m pre vodorovnú dopravu sutiny | t | 1677.36 |  | 0
11 | K | 979093513.S | Drvenie stavebného odpadu z demolácií (recyklácia bez kov. mat.) z muriva z betónu železového | t | 57.84 |  | 0
| D | 99 | Presun hmôt HSV
12 | K | 998223011.S | Presun hmôt pre pozemné komunikácie s krytom dláždeným (822 2.3, 822 5.3) akejkoľvek dĺžky objektu | t | 0.042 |  | 0
Celkom | [6 empty] | 0

## SO 05-32-06.07
VÝKAZ VÝMER
Stavba: | [8 empty] | *späť na Rek. obj.
Modernizácia železničnej trate Žilina – Košice, úsek trate Poprad Tatry (mimo) – Krompachy. Časť: A.2 Vydrník (mimo) – Markušovce (mimo)
UČS 05 Traťový úsek Markušovce – ŽST SPIŠSKÁ NOVÁ VES
Objekt:
SO 05-32-06.07 - SO 05-32-06.07 Zbúranie železničného priepustu v km 2,260 trate SNV- Levoča
PČ | Typ | Kód | Popis | MJ | Množstvo | Jednotková cena [EUR] | Cena celkom [EUR] | Špecifikácia (materiál/technológia)
| D | HSV | Práce a dodávky HSV
| D | 1 | Zemné práce
1 | K | 171201201.S | Uloženie sypaniny na skládky do 100 m3 | m3 | 10 |  | 0
2 | K | 122202508.S | Odkopávky a prekopávky nezapažené pre spodnú stavbu železníc. Príplatok k cenám za sťaženie pri rekonštruk. v hornine 3 | m3 | 10 |  | 0
3 | K | 122202509.S | Odkopávky a prekopávky nezapažené pre spodnú stavbu železníc. Príplatok za lepivosť horniny 3 | m3 | 3 |  | 0
4 | K | 162501102.S | Vodorovné premiestnenie výkopku po spevnenej ceste z horniny tr.1-4, do 100 m3 na vzdialenosť do 3000 m | m3 | 10 |  | 0
5 | K | 162501105.S | Vodorovné premiestnenie výkopku po spevnenej ceste z horniny tr.1-4, do 100 m3, príplatok k cene za každých ďalšich a začatých 1000 m | m3 | 270 |  | 0
6 | K | 171201201.S | Uloženie sypaniny na skládky do 100 m3 | m3 | 10 |  | 0
7 | K | 171209002.S | Poplatok za skládku - zemina a kamenivo (17 05) ostatné | t | 18 |  | 0
| D | 9 | Ostatné konštrukcie a práce-búranie
8 | K | 961051111.S | Búranie mostných základov, muriva a pilierov alebo nosných konštrukcií zo železobetónu, -2,40000t | m3 | 19 |  | 0
9 | K | 979082113.S | Vodorovná doprava sutiny, so zložením a hrubým urovnaním, na vzdialenosť do 1000 m | t | 45.6 |  | 0
10 | K | 979082119.S | Príplatok k cene za každých ďalších i začatých 1000 m nad 1000 m pre vodorovnú dopravu sutiny | t | 1322.4 |  | 0
11 | K | 979093513.S | Drvenie stavebného odpadu z demolácií (recyklácia bez kov. mat.) z muriva z betónu železového | t | 45.6 |  | 0
| D | 99 | Presun hmôt HSV
12 | K | 998223011.S | Presun hmôt pre pozemné komunikácie s krytom dláždeným (822 2.3, 822 5.3) akejkoľvek dĺžky objektu | t | 0.033 |  | 0
Celkom | [6 empty] | 0

## SO 05-32-07
VÝKAZ VÝMER
Stavba: | [8 empty] | *späť na Rek. obj.
Modernizácia železničnej trate Žilina – Košice, úsek trate Poprad Tatry (mimo) – Krompachy. Časť: A.2 Vydrník (mimo) – Markušovce (mimo)
UČS 05 Traťový úsek Markušovce – ŽST SPIŠSKÁ NOVÁ VES
Objekt:
SO 05-32-07 Traťový úsek SNV-MADARAS - SNV, žkm 168,720-171,360 - železničný zvršok
PČ | Typ | Kód | Popis | MJ | Množstvo | Jednotková cena [EUR] | Cena celkom [EUR] | Špecifikácia (materiál/technológia)
| D | HSV | Práce a dodávky HSV
| D | 5 | Komunikácie
1 | K | 511532111.S | Koľajové lôžko so zhutnením z kameniva hrubého drveného | m3 | 14016.94 |  | 0
2 | K | 511582195.S | Koľajové lôžko so zhutnením. Príplatok k cene za sťaženú prácu pri rekonštrukciách | m3 | 14016.94 |  | 0
3 | K | 521454141.S | Montáž koľaj. polí z koľajníc tvaru UIC 60 na podvaloch bet. vystr., bez podkladníc pružná zvierka, rozd. podvalov u | m | 5495.89 |  | 0
| P |  | Poznámka k položke: - montáž na inventárnych koľajniciach
4 | M | 592110002830.P | Betónový podval vystrojený, na pružné upevnenie, na koľajnicu UIC 60 | ks | 9234 |  | 0
5 | K | 542993114.S | Premiestnenie koľaj. poľa pracovným vlakom na vzdialenosť do 2 km pri hmotnosti nad 40 t | t | 3319.518 |  | 0
6 | K | 542992114.S | Naloženie, zloženie koľaj poľa železničným žeriavom hm. nad 40 t | t | 3319.518 |  | 0
7 | K | 521455112.S | Zhotovenie koľaje stykovanej z koľajových polí tvaru UIC 60 na podv. bet., kladenie PKP 25/20, rozdelenie podvalov u | m | 5495.89 |  | 0
8 | K | 545112111.P | Výmena koľajníc súvislá tvaru 60 E2 | m | 10991.78 |  | 0
9 | M | 134910000500.S | Koľajnica UIC 60E2, akosť ocele R 260 | t | 663.244 |  | 0
10 | K | 545112995.P | Výmena koľajníc súvislá tvaru 60 E2. Príplatok k cene za sťažené práce pri rekonštrukciách | m | 10991.78 |  | 0
11 | K | 521362124P | Zhotovenie koľaje bezstykovej podvaly betónové - úprava upínacej teploty | m | 5495.89 |  | 0
12 | K | 543141111.S | Vyrovnanie koľaje na podvaloch z betónu, bez doplnenia koľajového lôžka | m | 16487.67 |  | 0
| P |  | Poznámka k položke: - 3-násobné podbitie
13 | K | 543149095.S | Smerové a výškové vyrovnanie koľaje na podvaloch zo železového alebo predpätého betónu. Príplatok k cene za sťaženú prácu pri rekonštrukciách | m | 16487.67 |  | 0
14 | K | 54314111P1 | Vyrovnanie koľaje, bez doplnenia koľajového lôžka - po konsolidácii | m | 5495.89 |  | 0
15 | K | 54311111P3 | Dynamická strojná stabilizácia so zhutnením za hlavami podvalov | m | 5495.89 |  | 0
16 | K | 548912211.P | Stykové zvarenie koľajníc akejkoľvek akosti ocele odtavením priebežné v koľaji, koľajnica tvaru 60 E2 | ks | 96 |  | 0
| P |  | Poznámka k položke: - odporové zváranie koľajníc
17 | K | 548141111.S | Brúsenie koľají brúsiacim vlakom koľajníc akéhokoľvek tvaru | m | 5495.89 |  | 0
| D | 9 | Ostatné konštrukcie a práce-búranie
18 | K | 922561133.S | Úprava plôch železn. chodníka so zhutnením z drviny kamennej 150 mm | m2 | 808 |  | 0
19 | K | 913151111P2 | Osadenie a montáž zaisťovacej značky - dodávka, montáž | ks | 94 |  | 0
20 | K | 91315111P1 | Kovová značka pre staničenie z plechu (obojstranná) - dodávka+montáž | ks | 68 |  | 0
| P |  | Poznámka k položke: - umiestnené na trakčných podperách
21 | K | 91400111P1 | Osadenie a montáž sklonovníka - dodávka, montáž | ks | 2 |  | 0
22 | K | 926941222.S | Znamenie na stĺpiku rýchlostník alebo predzvestník s jednou tabuľkou | ks | 1 |  | 0
23 | K | 926951512.P | Návestidlá a označovacie zariadenia - znamenie na stľpiku tabuľa koniec zastávky | ks | 2 |  | 0
24 | K | 926951512.S | Návestidlá a označovacie zariadenia - znamenie na stľpiku tabuľa pred zastávkou (vzor.list ZT -12) | ks | 2 |  | 0
| D | 99 | Presun hmôt HSV
25 | K | 998242012.S | Presun hmôt pre železničný zvršok akéhokoľvek rozsahu a sklonu nad 8 do 15 promile | t | 32510.486 |  | 0
Celkom | [6 empty] | 0

## SO 05-32-08
VÝKAZ VÝMER
Stavba: | [8 empty] | *späť na Rek. obj.
Modernizácia železničnej trate Žilina – Košice, úsek trate Poprad Tatry (mimo) – Krompachy. Časť: A.2 Vydrník (mimo) – Markušovce (mimo)
UČS 05 Traťový úsek Markušovce – ŽST SPIŠSKÁ NOVÁ VES
Objekt:
SO 05-32-08 Trať Spišská Nová Ves - Levoča, km 0,600-2,400 - železničný zvršok
PČ | Typ | Kód | Popis | MJ | Množstvo | Jednotková cena [EUR] | Cena celkom [EUR] | Špecifikácia (materiál/technológia)
| D | HSV | Práce a dodávky HSV
| D | 5 | Komunikácie
1 | K | 511532111.S | Koľajové lôžko so zhutnením z kameniva hrubého drveného | m3 | 4144.38 |  | 0
2 | K | 511582195.S | Koľajové lôžko so zhutnením. Príplatok k cene za sťaženú prácu pri rekonštrukciách | m3 | 4144.38 |  | 0
3 | K | 521355144.S | Montáž koľaj. polí z koľajníc tvaru S 49 na podvaloch bet. vystr., bez podkladníc pružná zvierka, rozd. podvalov u | m | 1786.37 |  | 0
4 | M | 592110002810.P | Betónový podval vystrojený, na pružné upevnenie, na koľajnicu S 49 | ks | 3002 |  | 0
5 | K | 542993114.S | Premiestnenie koľaj. poľa pracovným vlakom na vzdialenosť do 2 km pri hmotnosti nad 40 t | t | 1078.967 |  | 0
6 | K | 542992114.S | Naloženie, zloženie koľaj poľa železničným žeriavom hm. nad 40 t | t | 1078.967 |  | 0
7 | K | 521351224.S | Zhotovenie koľaje stykovanej z koľajových polí tvaru S 49 na podv. bet., kladenie PKP 25/20, rozdelenie podvalov u | m | 1786.37 |  | 0
8 | K | 545112311.S | Výmena koľajníc súvislá tvaru S 49 | m | 3572.74 |  | 0
9 | M | 134910000400.S | Koľajnica 49 E1, akosť ocele R 260 | t | 176.601 |  | 0
10 | K | 545112995.S | Výmena koľajníc súvislá. Príplatok k cene za sťažené práce pri rekonštrukciách | m | 3572.74 |  | 0
11 | K | 521362124P | Zhotovenie koľaje bezstykovej podvaly betónové - úprava upínacej teploty | m | 1786.37 |  | 0
12 | K | 543141111.S | Vyrovnanie koľaje na podvaloch z betónu, bez doplnenia koľajového lôžka | m | 5760 |  | 0
| P |  | Poznámka k položke: - 3-násobné podbitie
13 | K | 543149095.S | Smerové a výškové vyrovnanie koľaje na podvaloch zo železového alebo predpätého betónu. Príplatok k cene za sťaženú prácu pri rekonštrukciách | m | 5760 |  | 0
14 | K | 54314111P1 | Vyrovnanie koľaje, bez doplnenia koľajového lôžka - po konsolidácii | m | 1920 |  | 0
15 | K | 54311111P3 | Dynamická strojná stabilizácia so zhutnením za hlavami podvalov | m | 1920 |  | 0
16 | K | 548912221.S | Stykové zvarenie koľajníc akejkoľvek akosti ocele odtavením priebežné v koľaji, koľajnica tvaru S 49 | ks | 32 |  | 0
| P |  | Poznámka k položke: - odporové zváranie koľajníc
17 | K | 548141111.S | Brúsenie koľají brúsiacim vlakom koľajníc akéhokoľvek tvaru | m | 1786.37 |  | 0
| D | 9 | Ostatné konštrukcie a práce-búranie
18 | K | 922561133.S | Úprava plôch železn. chodníka so zhutnením z drviny kamennej 150 mm | m2 | 357 |  | 0
19 | K | 913151111P2 | Osadenie a montáž zaisťovacej značky - dodávka, montáž | ks | 36 |  | 0
20 | K | 91315111P1 | Kovová značka pre staničenie z plechu (obojstranná) - dodávka+montáž | ks | 31 |  | 0
| P |  | Poznámka k položke: - umiestnené na trakčných podperách
21 | K | 91400111P1 | Osadenie a montáž sklonovníka - dodávka, montáž | ks | 4 |  | 0
22 | K | 926941222.S | Znamenie na stĺpiku rýchlostník alebo predzvestník s jednou tabuľkou | ks | 2 |  | 0
| D | 99 | Presun hmôt HSV
23 | K | 998242012.S | Presun hmôt pre železničný zvršok akéhokoľvek rozsahu a sklonu nad 8 do 15 promile | t | 9574.2 |  | 0
Celkom | [6 empty] | 0

## SO 05-32-09
VÝKAZ VÝMER
Stavba: | [8 empty] | *späť na Rek. obj.
Modernizácia železničnej trate Žilina – Košice, úsek trate Poprad Tatry (mimo) – Krompachy. Časť: A.2 Vydrník (mimo) – Markušovce (mimo)
UČS 05 Traťový úsek Markušovce – ŽST SPIŠSKÁ NOVÁ VES
Objekt:
SO 05-32-09 ZAST SPIŠSKÁ NOVÁ VES-MADARAS - nástupištia
PČ | Typ | Kód | Popis | MJ | Množstvo | Jednotková cena [EUR] | Cena celkom [EUR] | Špecifikácia (materiál/technológia)
| D | HSV | Práce a dodávky HSV
| D | 1 | Zemné práce
1 | K | 167102102.S | Nakladanie neuľahnutého výkopku z hornín tr.1-4 nad 1000 do 10000 m3 | m3 | 2983.16 |  | 0
2 | K | 162501142.S | Vodorovné premiestnenie výkopku po spevnenej ceste z horniny tr.1-4, nad 1000 do 10000 m3 na vzdialenosť do 3000 m | m3 | 2983.16 |  | 0
3 | K | 174101003.S | Zásyp sypaninou so zhutnením jám, šachiet, rýh, zárezov alebo okolo objektov nad 1000 do 10000 m3 | m3 | 2983.16 |  | 0
4 | K | 181201102.S | Úprava pláne v násypoch v hornine 1-4 so zhutnením | m2 | 2696.4 |  | 0
| D | 2 | Zakladanie
5 | K | 274321411.S | Betón základových pásov, železový (bez výstuže), tr. C 25/30 | m3 | 269.64 |  | 0
6 | K | 274351215.S | Debnenie stien základových pásov, zhotovenie-dielce | m2 | 599.2 |  | 0
7 | K | 274351216.S | Debnenie stien základových pásov, odstránenie-dielce | m2 | 599.2 |  | 0
8 | K | 274361821.S | Výstuž základových pásov z ocele B500 (10505) | t | 3.251 |  | 0
9 | K | 62745211P1 | Spojovacia malta hr. do 0,02 m | m2 | 385.2 |  | 0
10 | K | 931992111.P | Výplň dilatačných škár z penového polystyrénu hr. 10 mm | m2 | 23.94 |  | 0
11 | K | 289971211.S | Zhotovenie vrstvy z geotextílie na upravenom povrchu sklon do 1 : 5 , šírky od 0 do 3 m | m2 | 3424 |  | 0
12 | M | 693110004710.S | Geotextília polypropylénová netkaná 400 g/m2 | m2 | 3492.48 |  | 0
13 | K | 275313711.S | Betón základových pätiek, prostý tr. C 25/30 | m3 | 55 |  | 0
| D | 3 | Zvislé a kompletné konštrukcie
14 | K | 911131111.P | Osadenie, montáž a dodávka zábradlia oceľového s oceľovými stĺpikmi, vrátane povrchovej úpravy | m | 259.6 |  | 0
| P |  | Poznámka k položke: - vrátane vodivého prepojenia - vrátane záslepiek - vrátane potrebného spojovacieho materiálu (kotevné skrutky, matice, podložky)
| D | 5 | Komunikácie
15 | K | 564861111.S | Podklad zo štrkodrviny s rozprestretím a zhutnením, po zhutnení hr. 200 mm | m2 | 1284.8 |  | 0
16 | K | 596911144.P | Kladenie betónovej zámkovej dlažby komunikácií pre peších hr. 60 mm pre peších nad 300 m2 so zriadením lôžka z kameniva hr. 40 mm | m2 | 1284.8 |  | 0
17 | M | 592460007700.S | Dlažba betónová škárová, rozmer 200x165x60 mm, prírodná | m2 | 980.016 |  | 0
18 | M | 592460006800 | Dlažba betónová Dlažba betónová pre nevidiacich, nopková, rozmer 200x200x60 mm, červená | m2 | 83.64 |  | 0
19 | M | 592460007000 | Dlažba betónová Dlažba betónová pre nevidiacich drážková, rozmer 200x200x60 mm, sivá | m2 | 163.2 |  | 0
20 | M | 592460007300 | Dlažba betónová Dlažba betónová pre nevidiacich, nopková, rozmer 200x200x60 mm, žltá | m2 | 83.64 |  | 0
| D | 9 | Ostatné konštrukcie a práce-búranie
21 | K | 916362113.S | Osadenie cestného obrubníka betónového stojatého do lôžka z betónu prostého tr. C 20/25 s bočnou oporou | m | 441.7 |  | 0
22 | M | 592170001000.S | Obrubník cestný, lxšxv 1000x150x260 mm | ks | 442 |  | 0
23 | K | 923921115.S | Nástupištná konštrukcia zo želetobetónových hrán tvaru L a typu 200 | m | 400 |  | 0
24 | K | 936121121.P1 | Osadenie betónových dielcov, hmotnosti jednotlivo do 0,5 t - rampové prefabrikáty | ks | 28 |  | 0
25 | M | 592194915P2 | Rampový prefabrikát R1-R7 | ks | 28 |  | 0
26 | K | 935114434.S | Osadenie odvodňovacieho betónového žľabu univerzálneho s ochrannou hranou svetlej šírky 200 mm a s roštom triedy D 400 | m | 20 |  | 0
27 | M | 592270024200.S | Odvodňovací žľab betónový univerzálny s ochrannou hranou, svetlá šírka 200 mm, dĺžky 1 m, bez spádu | ks | 20 |  | 0
28 | M | 592270017400.S | Liatinový rošt, štrbiny 18x220, dĺ. 0,5 m, trieda D 400, s rýchlouzáverom, pre žľaby betónové s ochrannou hranou svetlej šírky 200 mm | ks | 40 |  | 0
29 | K | 91400111P3 | Orientačný systém a piktogramy - komplet (dodávka+montáž) | kpl | 1 |  | 0
30 | K | 936124122.S | Osadenie parkovej lavičky kotevnými skrutkami bez zabetónovania nôh na pevný podklad | ks | 12 |  | 0
31 | M | 553560002100.S | Lavička parková s operadlom, oceľová konštrukcia, sedadlo a operadlo z drevených lamiel dĺžky 1500 mm | ks | 6 |  | 0
31 | M | 553560002100.P | Lavička s operadlom | ks | 12 |  | 0
32 | K | 936104212.S | Osadenie odpadkového koša kotevnými skrutkami na pevný podklad | ks | 10 |  | 0
33 | M | 553560003600.S | Kôš odpadkový 60 l, kruhový pôdorys, oceľová kostra s drevenými latami, výšky 800 mm, priemer 400 mm | ks | 8 |  | 0
33 | M | 55356000360.SP | Kôš odpadkový | ks | 10 |  | 0
| D | 99 | Presun hmôt HSV
34 | K | 998235011.S | Presun hmôt pre nástupištia železníc a rampy ostatné akéhokoľvek rozsahu | t | 2180.959 |  | 0
| D | PSV | Práce a dodávky PSV
| D | 767 | Konštrukcie doplnkové kovové
35 | K | 767110001P | Pomocný schod z plochej ocele - dodávka + montáž, vrátane povrchovej úpravy podľa PD | kus | 10 |  | 0
36 | K | 76720011P | Oceľová rozpierka proti posunu koľaje pri nástupištiach | ks | 18 |  | 0
37 | K | 998767101.S | Presun hmôt pre kovové stavebné doplnkové konštrukcie v objektoch výšky do 6 m | t | 1.108 |  | 0
| D | 783 | Dokončovacie práce - nátery
38 | K | 783992000.S | Nátery ostatné bezpečnostnými farbami šrafovaním | m2 | 62.1 |  | 0
Celkom | [6 empty] | 0

## SO 05-32-10
VÝKAZ VÝMER
Stavba: | [8 empty] | *späť na Rek. obj.
Modernizácia železničnej trate Žilina – Košice, úsek trate Poprad Tatry (mimo) – Krompachy. Časť: A.2 Vydrník (mimo) – Markušovce (mimo)
UČS 05 Traťový úsek Markušovce – ŽST SPIŠSKÁ NOVÁ VES
Objekt:
SO 05-32-10 Traťový úsek SNV-MADARAS - SNV, žkm 168,720-171,360 - káblová chráničková trasa
PČ | Typ | Kód | Popis | MJ | Množstvo | Jednotková cena [EUR] | Cena celkom [EUR] | Špecifikácia (materiál/technológia)
| D | HSV | Práce a dodávky HSV
| D | 2 | Zakladanie
1 | K | 289971211.S | Zhotovenie vrstvy z geotextílie na upravenom povrchu sklon do 1 : 5 , šírky od 0 do 3 m | m2 | 2367.73 |  | 0
2 | M | 693110004710.S | Geotextília polypropylénová netkaná 400 g/m2 | m2 | 2415.085 |  | 0
| D | 3 | Zvislé a kompletné konštrukcie
3 | K | 38811111P1 | Systémový káblovod z PVC chráničiek - dodávka+montáž | m | 230 |  | 0
4 | K | 460510203.P | Káblový kanál z prefabrikovaných betónových žľabov neasfaltovaný | m | 3334.82 |  | 0
5 | M | 592650000200.S | Káblový žľab pre vložený kryt, lxšxv vnútorný 1000x350x160 mm, vonkajší 1000x510x290 mm, betónový | ks | 3335 |  | 0
6 | M | 592650001400.S | Betónový kryt lxšxv 500x400x65 mm, pre káblové žľaby | ks | 6670 |  | 0
7 | M | 592650002000.S | Deliaca stienka, lxšxv 495x150x35 mm, vystužená vláknom, pre káblové žľaby | ks | 6670 |  | 0
| D | 8 | Rúrové vedenie
8 | K | 894411311.P | Železobetónová šachta káblová, komplet - dodávka+montáž | ks | 14 |  | 0
| D | 99 | Presun hmôt HSV
9 | K | 998289011.S | Presun hmôt pre kábelovody (828 7, 828 8, 3) akéhokoľvek rozsahu | t | 800.136 |  | 0
Celkom | [6 empty] | 0

## SO 05-32-11
VÝKAZ VÝMER
Stavba: | [8 empty] | *späť na Rek. obj.
Modernizácia železničnej trate Žilina – Košice, úsek trate Poprad Tatry (mimo) – Krompachy. Časť: A.2 Vydrník (mimo) – Markušovce (mimo)
UČS 05 Traťový úsek Markušovce – ŽST SPIŠSKÁ NOVÁ VES
Objekt:
SO 05-32-11 ŽST SPIŠSKÁ NOVÁ VES - železničný spodok
PČ | Typ | Kód | Popis | MJ | Množstvo | Jednotková cena [EUR] | Cena celkom [EUR] | Špecifikácia (materiál/technológia)
| D | HSV | Práce a dodávky HSV
| D | 1 | Zemné práce
1 | K | 122202505.S | Odkopávka a prekopávka nezapaž. pre spodnú stavbu železníc v hornine 3 nad 30 000 m3 | m3 | 59908.98 |  | 0
2 | K | 122202509.S | Odkopávky a prekopávky nezapažené pre spodnú stavbu železníc. Príplatok za lepivosť horniny 3 | m3 | 17972.694 |  | 0
3 | K | 162501172.S | Vodorovné premiestnenie výkopku po spevnenej ceste z horniny tr.1-4, nad 10000 m3 na vzdialenosť do 3000 m | m3 | 59908.98 |  | 0
4 | K | 162501173.S | Vodorovné premiestnenie výkopku po spevnenej ceste z horniny tr.1-4, nad 10000 m3, príplatok k cene za každých ďalšich a začatých 1000 m | m3 | 1617542.46 |  | 0
5 | K | 171209002.S | Poplatok za skládku - zemina a kamenivo (17 05) ostatné | t | 113227.972 |  | 0
6 | K | 151730012.P | Paženie do ocelových zápor s odstranením paženia, hĺbky výkopku do 10 m, vrátane osadenia zápor - dodávka+montáž+demontáž | m2 | 200 |  | 0
7 | K | 174101003.S | Zásyp sypaninou so zhutnením jám, šachiet, rýh, zárezov alebo okolo objektov nad 1000 do 10000 m3 | m3 | 1088.275 |  | 0
8 | M | 103640000200.S | Zemina pre terénne úpravy - zásypová | t | 2056.84 |  | 0
9 | K | 182101101.S | Svahovanie trvalých svahov v zárezoch v hornine triedy 1-4 | m2 | 437.95 |  | 0
10 | K | 181101102.S | Úprava pláne v zárezoch v hornine 1-4 so zhutnením | m2 | 62114.574 |  | 0
11 | K | 167101101.S | Nakladanie neuľahnutého výkopku z hornín tr.1-4 do 100 m3 | m3 | 43.795 |  | 0
12 | K | 162501102.S | Vodorovné premiestnenie výkopku po spevnenej ceste z horniny tr.1-4, do 100 m3 na vzdialenosť do 3000 m | m3 | 43.795 |  | 0
13 | K | 181301301.S | Rozprestretie ornice na svahu do sklonu 1:5, plocha do 500 m2, hr. do 100 mm | m2 | 437.95 |  | 0
14 | K | 183405211.S | Výsev trávniku hydroosevom na ornicu | m2 | 437.95 |  | 0
15 | M | 005720001400.S | Osivá tráv - semená parkovej zmesi | kg | 14.233 |  | 0
| D | 2 | Zakladanie
16 | K | 211571111.S | Výplň odvodňovacieho rebra alebo trativodu do rýh s úpravou povrchu výplne štrkopieskom | m3 | 3191.43 |  | 0
17 | K | 212312111.S | Lôžko pre trativod z betónu prostého | m3 | 217.901 |  | 0
18 | K | 212756161.P | Montáž trativodu z rúr PE-HD perforovaných, DN 300 | m | 35.72 |  | 0
19 | M | 286110015300.P | drenážna PE-HD rúra DN 300, perforovaná | m | 35.72 |  | 0
20 | K | 212756161.P1 | Montáž trativodu z rúr PE-HD perforovaných, DN 500 | m | 205.01 |  | 0
21 | M | 286110015300.P1 | drenážna PE-HD rúra DN 500, perforovaná | m | 205.01 |  | 0
22 | K | 212756295.P | Montáž trativodu z drenážnych rúr PP, DN 160 | m | 2011.37 |  | 0
23 | M | 286140028900.P | Rúra perforovanádrenážna, DN 160, materiál: PP | m | 2011.37 |  | 0
24 | K | 212756301.S | Montáž trativodu z drenážnych rúr PP, DN 200 | m | 1937.03 |  | 0
25 | M | 286140029000.P | Rúra perforovaná drenážna, DN 200, materiál: PP | m | 1937.03 |  | 0
26 | K | 212756305.S | Montáž trativodu z drenážnych rúr PP, DN 250 | m | 1904.71 |  | 0
27 | M | 286140029100.P | Rúra perforovaná drenážna, DN 250, materiál: PP | m | 1904.71 |  | 0
28 | K | 212756311.P | Montáž trativodu z drenážnych rúr PP, DN 315 | m | 615.56 |  | 0
29 | M | 286140029200.P | Rúra perforovaná drenážna, DN 315, materiál: PP | m | 615.56 |  | 0
30 | K | 289971211.S | Zhotovenie vrstvy z geotextílie na upravenom povrchu sklon do 1 : 5 , šírky od 0 do 3 m | m2 | 78778.23 |  | 0
31 | M | 693110004710.S | Geotextília polypropylénová netkaná 400 g/m2 | m2 | 80353.795 |  | 0
32 | K | 28997148.SP | Geomreža pre stabilizáciu podkladu | m2 | 52792.02 |  | 0
| D | 5 | Komunikácie
33 | K | 564802221.S | Podkladné vrstvy pre koľaj novozriaďovanú s urovnaním hornej plochy zo štrkodrviny | m3 | 23444.14 |  | 0
34 | K | 564802295.S | Podkladné vrstvy pre koľaj novozriaďovanú - príplatok k cene za sťažené práce pri rekonštrukciách | m3 | 23444.14 |  | 0
| D | 8 | Rúrové vedenie
35 | K | 871374240.P | Potrubie kanalizačné hladké plnostenné PE-HD, DN 300 | m | 97.84 |  | 0
36 | K | 871394242.P | Potrubie kanalizačné hladké plnostenné PE-HD, DN 400 | m | 61.41 |  | 0
37 | K | 871424244.S | Potrubie kanalizačné hladké plnostenné PE-HD, DN 500 | m | 178.17 |  | 0
38 | K | 894421111.P1 | Zriadenie a dodávka šachiet prefabrikovaných (výustných objektov), komplet | ks | 2 |  | 0
39 | K | 89443113P | Montáž PP šachty DN 400 | ks | 143 |  | 0
40 | M | 286000827P2 | PP šachta DN 400 - komplet (dno, predĺženie, poklop ...) | ks | 143 |  | 0
41 | K | 89443115P | Montáž PP šachty DN 600 | ks | 22 |  | 0
42 | M | 286000827P5 | PP šachta DN 600 - komplet (dno, predĺženie, poklop ...) | ks | 22 |  | 0
43 | K | 89443118P | Montáž PP šachty DN 1000 | ks | 26 |  | 0
44 | M | 286000828P3 | PP šachta DN 1000 - komplet (dno, predĺženie, poklop ...) | ks | 26 |  | 0
45 | K | 895931111.P | Vpust kanalizačný horský z betónu, komplet | ks | 2 |  | 0
| D | 9 | Ostatné konštrukcie a práce-búranie
46 | K | 935112311.S | Osadenie priekop. žľabu z betón. priekopových tvárnic šírky 800- 1200 mm do betónu C 12/15 | m | 235 |  | 0
47 | M | 592270000400.S | Priekopová tvárnica, rozmer 1125x300x350 mm | ks | 784 |  | 0
48 | K | 961043111.S | Búranie základov alebo vybúranie otvorov plochy nad 4 m2 z betónu prostého alebo preloženého kameňom, -2,20000t | m3 | 11.36 |  | 0
49 | K | 979081111.S | Odvoz sutiny a vybúraných hmôt na skládku do 1 km | t | 24.992 |  | 0
50 | K | 979081121.S | Odvoz sutiny a vybúraných hmôt na skládku za každý ďalší 1 km | t | 349.888 |  | 0
51 | K | 979093513.S | Drvenie stavebného odpadu z demolácií (recyklácia bez kov. mat.) z muriva z betónu železového | t | 24.992 |  | 0
| D | 99 | Presun hmôt HSV
52 | K | 998241011.S | Presun hmôt pre železničný spodok (824-1) akéhokoľvek rozsahu, so sklonom trate do 8 promile | t | 61794.769 |  | 0
Celkom | [6 empty] | 0

## SO 05-32-11.1
VÝKAZ VÝMER
Stavba: | [8 empty] | *späť na Rek. obj.
Modernizácia železničnej trate Žilina – Košice, úsek trate Poprad Tatry (mimo) – Krompachy. Časť: A.2 Vydrník (mimo) – Markušovce (mimo)
UČS 05 Traťový úsek Markušovce – ŽST SPIŠSKÁ NOVÁ VES
Objekt:
SO 05-32-11.1 ŽST SPIŠSKÁ NOVÁ VES - železničný spodok - Depo
PČ | Typ | Kód | Popis | MJ | Množstvo | Jednotková cena [EUR] | Cena celkom [EUR] | Špecifikácia (materiál/technológia)
| D | HSV | Práce a dodávky HSV
| D | 1 | Zemné práce
1 | K | 122202502.S | Odkopávka a prekopávka nezapažená pre spodnú stavbu železníc v hornine 3 do 1000 m3 | m3 | 548 |  | 0
2 | K | 122202509.S | Odkopávky a prekopávky nezapažené pre spodnú stavbu železníc. Príplatok za lepivosť horniny 3 | m3 | 164.4 |  | 0
3 | K | 162501122.S | Vodorovné premiestnenie výkopku po spevnenej ceste z horniny tr.1-4, nad 100 do 1000 m3 na vzdialenosť do 3000 m | m3 | 548 |  | 0
4 | K | 162501123.S | Vodorovné premiestnenie výkopku po spevnenej ceste z horniny tr.1-4, nad 100 do 1000 m3, príplatok k cene za každých ďalšich a začatých 1000 m | m3 | 14796 |  | 0
5 | K | 171209002.S | Poplatok za skládku - zemina a kamenivo (17 05) ostatné | t | 1035.72 |  | 0
6 | K | 181101102.S | Úprava pláne v zárezoch v hornine 1-4 so zhutnením | m2 | 1096 |  | 0
| D | 2 | Zakladanie
7 | K | 289971211.S | Zhotovenie vrstvy z geotextílie na upravenom povrchu sklon do 1 : 5 , šírky od 0 do 3 m | m2 | 1054.9 |  | 0
8 | M | 693110004710.S | Geotextília polypropylénová netkaná 400 g/m2 | m2 | 1075.998 |  | 0
9 | K | 28997148.SP | Geomreža pre stabilizáciu podkladu | m2 | 602.8 |  | 0
| D | 5 | Komunikácie
10 | K | 564802221.S | Podkladné vrstvy pre koľaj novozriaďovanú s urovnaním hornej plochy zo štrkodrviny | m3 | 548 |  | 0
11 | K | 564802295.S | Podkladné vrstvy pre koľaj novozriaďovanú - príplatok k cene za sťažené práce pri rekonštrukciách | m3 | 548 |  | 0
| D | 99 | Presun hmôt HSV
12 | K | 998241011.S | Presun hmôt pre železničný spodok (824-1) akéhokoľvek rozsahu, so sklonom trate do 8 promile | t | 1235.665 |  | 0
Celkom | [6 empty] | 0

## SO 05-32-11.2
VÝKAZ VÝMER
Stavba: | [8 empty] | *späť na Rek. obj.
Modernizácia železničnej trate Žilina – Košice, úsek trate Poprad Tatry (mimo) – Krompachy. Časť: A.2 Vydrník (mimo) – Markušovce (mimo)
UČS 05 Traťový úsek Markušovce – ŽST SPIŠSKÁ NOVÁ VES
Objekt:
SO 05-32-11.2 ŽST SPIŠSKÁ NOVÁ VES - železničný spodok - vlečka VSK MINERAL s.r.o.
PČ | Typ | Kód | Popis | MJ | Množstvo | Jednotková cena [EUR] | Cena celkom [EUR] | Špecifikácia (materiál/technológia)
| D | HSV | Práce a dodávky HSV
| D | 1 | Zemné práce
1 | K | 122202502.S | Odkopávka a prekopávka nezapažená pre spodnú stavbu železníc v hornine 3 do 1000 m3 | m3 | 581.2 |  | 0
2 | K | 122202509.S | Odkopávky a prekopávky nezapažené pre spodnú stavbu železníc. Príplatok za lepivosť horniny 3 | m3 | 174.36 |  | 0
3 | K | 162501122.S | Vodorovné premiestnenie výkopku po spevnenej ceste z horniny tr.1-4, nad 100 do 1000 m3 na vzdialenosť do 3000 m | m3 | 581.2 |  | 0
4 | K | 162501123.S | Vodorovné premiestnenie výkopku po spevnenej ceste z horniny tr.1-4, nad 100 do 1000 m3, príplatok k cene za každých ďalšich a začatých 1000 m | m3 | 15692.4 |  | 0
5 | K | 171209002.S | Poplatok za skládku - zemina a kamenivo (17 05) ostatné | t | 1098.468 |  | 0
6 | K | 181101102.S | Úprava pláne v zárezoch v hornine 1-4 so zhutnením | m2 | 1162.4 |  | 0
7 | K | 182101101.S | Svahovanie trvalých svahov v zárezoch v hornine triedy 1-4 | m2 | 479.49 |  | 0
8 | K | 167101101.S | Nakladanie neuľahnutého výkopku z hornín tr.1-4 do 100 m3 | m3 | 47.949 |  | 0
9 | K | 162501102.S | Vodorovné premiestnenie výkopku po spevnenej ceste z horniny tr.1-4, do 100 m3 na vzdialenosť do 3000 m | m3 | 47.949 |  | 0
10 | K | 181301301.S | Rozprestretie ornice na svahu do sklonu 1:5, plocha do 500 m2, hr. do 100 mm | m2 | 479.49 |  | 0
11 | K | 183405211.S | Výsev trávniku hydroosevom na ornicu | m2 | 479.49 |  | 0
12 | M | 005720001400.S | Osivá tráv - semená parkovej zmesi | kg | 15.583 |  | 0
| D | 2 | Zakladanie
13 | K | 289971211.S | Zhotovenie vrstvy z geotextílie na upravenom povrchu sklon do 1 : 5 , šírky od 0 do 3 m | m2 | 1134.793 |  | 0
14 | M | 693110004710.S | Geotextília polypropylénová netkaná 400 g/m2 | m2 | 1157.489 |  | 0
15 | K | 28997148.SP | Geomreža pre stabilizáciu podkladu | m2 | 639.32 |  | 0
| D | 5 | Komunikácie
16 | K | 564802221.S | Podkladné vrstvy pre koľaj novozriaďovanú s urovnaním hornej plochy zo štrkodrviny | m3 | 363.25 |  | 0
17 | K | 564802295.S | Podkladné vrstvy pre koľaj novozriaďovanú - príplatok k cene za sťažené práce pri rekonštrukciách | m3 | 363.25 |  | 0
| D | 99 | Presun hmôt HSV
18 | K | 998241011.S | Presun hmôt pre železničný spodok (824-1) akéhokoľvek rozsahu, so sklonom trate do 8 promile | t | 820.028 |  | 0
Celkom | [6 empty] | 0

## SO 05-32-12
VÝKAZ VÝMER
Stavba: | [8 empty] | *späť na Rek. obj.
Modernizácia železničnej trate Žilina – Košice, úsek trate Poprad Tatry (mimo) – Krompachy. Časť: A.2 Vydrník (mimo) – Markušovce (mimo)
UČS 05 Traťový úsek Markušovce – ŽST SPIŠSKÁ NOVÁ VES
Objekt:
SO 05-32-12 ŽST SPIŠSKÁ NOVÁ VES - železničný zvršok - koľaje
PČ | Typ | Kód | Popis | MJ | Množstvo | Jednotková cena [EUR] | Cena celkom [EUR] | Špecifikácia (materiál/technológia)
| D | HSV | Práce a dodávky HSV
| D | 2 | Zakladanie
1 | K | 289971211.S | Zhotovenie vrstvy z geotextílie na upravenom povrchu sklon do 1 : 5 , šírky od 0 do 3 m | m2 | 2069.55 |  | 0
2 | M | 693110004710.S | Geotextília polypropylénová netkaná 400 g/m2 | m2 | 2110.941 |  | 0
| D | 5 | Komunikácie
3 | K | 511532111.S | Koľajové lôžko so zhutnením z kameniva hrubého drveného | m3 | 26439.66 |  | 0
4 | K | 511582195.S | Koľajové lôžko so zhutnením. Príplatok k cene za sťaženú prácu pri rekonštrukciách | m3 | 26439.66 |  | 0
5 | K | 521454141.S | Montáž koľaj. polí z koľajníc tvaru UIC 60 na podvaloch bet. vystr., bez podkladníc pružná zvierka, rozd. podvalov u | m | 8271.61 |  | 0
| P |  | Poznámka k položke: - montáž na inventárnych koľajniciach
6 | M | 592110002830.P | Betónový podval vystrojený, na pružné upevnenie, na koľajnicu UIC 60 | ks | 13897 |  | 0
7 | K | 521351124.S | Montáž koľajových polí z koľajníc tvaru S 49 na podvaloch betónových vystrojených, rozdelenie podvalov u | m | 1105.89 |  | 0
8 | M | 592110002800.P | Betónový podval vystrojený, na koľajnicu S 49 | ks | 1858 |  | 0
9 | M | 134910000400.S | Koľajnica 49 E1, akosť ocele R 260 | t | 109.328 |  | 0
10 | K | 542993114.S | Premiestnenie koľaj. poľa pracovným vlakom na vzdialenosť do 2 km pri hmotnosti nad 40 t | t | 5914.012 |  | 0
11 | K | 542992114.S | Naloženie, zloženie koľaj poľa železničným žeriavom hm. nad 40 t | t | 5914.012 |  | 0
12 | K | 521455112.S | Zhotovenie koľaje stykovanej z koľajových polí tvaru UIC 60 na podv. bet., kladenie PKP 25/20, rozdelenie podvalov u | m | 8685.52 |  | 0
13 | K | 521351224.S | Zhotovenie koľaje stykovanej z koľajových polí tvaru S 49 na podv. bet., kladenie PKP 25/20, rozdelenie podvalov u | m | 1105.89 |  | 0
14 | K | 545112111.P | Výmena koľajníc súvislá tvaru 60 E2 | m | 16543.22 |  | 0
15 | M | 134910000500.S | Koľajnica UIC 60E2, akosť ocele R 260 | t | 998.218 |  | 0
16 | K | 545112995.P | Výmena koľajníc súvislá tvaru 60 E2. Príplatok k cene za sťažené práce pri rekonštrukciách | m | 16543.22 |  | 0
17 | K | 521362124P | Zhotovenie koľaje bezstykovej podvaly betónové - úprava upínacej teploty | m | 9791.41 |  | 0
18 | K | 543141111.S | Vyrovnanie koľaje na podvaloch z betónu, bez doplnenia koľajového lôžka | m | 29374.23 |  | 0
| P |  | Poznámka k položke: - 3-násobné podbitie
19 | K | 543149095.S | Smerové a výškové vyrovnanie koľaje na podvaloch zo železového alebo predpätého betónu. Príplatok k cene za sťaženú prácu pri rekonštrukciách | m | 29374.23 |  | 0
20 | K | 54311111P3 | Dynamická strojná stabilizácia so zhutnením za hlavami podvalov | m | 9791.41 |  | 0
21 | K | 54314111P1 | Vyrovnanie koľaje, bez doplnenia koľajového lôžka - po konsolidácii | m | 9377.5 |  | 0
22 | K | 543145311.S | Oprava výškovej a smer. polohy doterajšej koľaje na podvaloch z predpätého betónu | m | 71.246 |  | 0
23 | K | 543215311.S | Oprava výškovej a smerovej polohy doterajšieho koľajového rozvetvenia na podvaloch drevených | m | 194.005 |  | 0
24 | K | 548912211.P | Stykové zvarenie koľajníc akejkoľvek akosti ocele odtavením priebežné v koľaji, koľajnica tvaru 60 E2 | ks | 260 |  | 0
| P |  | Poznámka k položke: - odporové zváranie koľajníc
25 | K | 548912221.S | Stykové zvarenie koľajníc akejkoľvek akosti ocele odtavením priebežné v koľaji, koľajnica tvaru S 49 | ks | 92 |  | 0
| P |  | Poznámka k položke: - odporové zváranie koľajníc
26 | K | 546521123.S | Izolovaný koľajnicový styk spojkami z KLECAMIDU typ A tvar S49 | ks | 26 |  | 0
27 | K | 548141111.S | Brúsenie koľají brúsiacim vlakom koľajníc akéhokoľvek tvaru | m | 9791.41 |  | 0
28 | K | 513504111.P | Prečistenie koľajového lôžka koľaje | m | 2928.96 |  | 0
29 | K | 545121014.P | Výmena gumových podložiek v koľaji | m | 2928.96 |  | 0
30 | K | 548930012.S | Rezanie koľajnice plameňom | ks | 44 |  | 0
31 | K | 525040012.S | Vybratie koľajových polí na betónových podvaloch, -0,60400t | m | 413.91 |  | 0
32 | K | 525099095.S | Vybratie koľajových polí s rozpojením stykov. Príplatok k cene za sťažené práce pri rekonštrukciách | m | 413.91 |  | 0
33 | K | 542993114.S | Premiestnenie koľaj. poľa pracovným vlakom na vzdialenosť do 2 km pri hmotnosti nad 40 t | t | 250.002 |  | 0
34 | K | 542992114.S | Naloženie, zloženie koľaj poľa železničným žeriavom hm. nad 40 t | t | 250.002 |  | 0
35 | K | 512502121.S | Odstránenie koľajového lôžka z kameniva po rozob. koľaje alebo koľajového rozvetvenia, -1,80800t | m3 | 783 |  | 0
36 | K | 512502995.S | Odstránenie koľajového lôžka po rozobratí koľaje. Príplatok k cene za sťažené práce pri rekonštrukciách | m3 | 783 |  | 0
| D | 9 | Ostatné konštrukcie a práce-búranie
37 | K | 922561133.S | Úprava plôch železn. chodníka so zhutnením z drviny kamennej 150 mm | m2 | 20220.744 |  | 0
38 | K | 913151111P2 | Osadenie a montáž zaisťovacej značky - dodávka, montáž | ks | 151 |  | 0
39 | K | 91315111P1 | Kovová značka pre staničenie z plechu (obojstranná) - dodávka+montáž | ks | 20 |  | 0
| P |  | Poznámka k položke: - umiestnené na trakčných podperách
40 | K | 926951512.P | Návestidlá a označovacie zariadenia - znamenie na stľpiku tabuľa koniec zastávky | ks | 2 |  | 0
41 | K | 926951512.S | Návestidlá a označovacie zariadenia - znamenie na stľpiku tabuľa pred zastávkou (vzor.list ZT -12) | ks | 2 |  | 0
42 | K | 979091111.S | Vodorovné premiestnenie vybúraných hmôt alebo konštrukcií na vzdialenosť do 7000 m | t | 2.46 |  | 0
43 | K | 979091121.S | Vodorovné premiestnenie vybúraných hmôt alebo konštrukcií za každých ďalších 1000 m | t | 56.58 |  | 0
44 | K | 979091195.S | Doprava vybúraných hmôt vodorovné premiestnenie vybúraných hmôt. Príplatok k cene za sťažené práce pri rekonštrukciách | t | 2.46 |  | 0
45 | K | 979089112.S | Poplatok za skládku - drevo, sklo, plasty (17 02 ), ostatné | t | 2.46 |  | 0
46 | K | 979091211.S | Doprava vybúraných hmôt vodorovné premiestnenie sutiny na vzdialenosť do 7000 m | t | 1415.664 |  | 0
47 | K | 979091221.S | Vodorovné premiestnenie sutiny na vzdialenosť nad 7000 m, za každých ďalších aj začatých 1000 m | t | 11325.312 |  | 0
48 | K | 979091295.S | Doprava vybúraných hmôt vodorovné premiestnenie sutiny. Príplatok k cene za sťažené práce pri rekonštrukciách | t | 1415.664 |  | 0
| D | 99 | Presun hmôt HSV
49 | K | 998242011.S | Presun hmôt pre železničný zvršok akéhokoľvek rozsahu a sklonu do 8 promile | t | 65765.389 |  | 0
Celkom | [6 empty] | 0

## SO 05-32-12.1
VÝKAZ VÝMER
Stavba: | [8 empty] | *späť na Rek. obj.
Modernizácia železničnej trate Žilina – Košice, úsek trate Poprad Tatry (mimo) – Krompachy. Časť: A.2 Vydrník (mimo) – Markušovce (mimo)
UČS 05 Traťový úsek Markušovce – ŽST SPIŠSKÁ NOVÁ VES
Objekt:
SO 05-32-12.1 ŽST SPIŠSKÁ NOVÁ VES - železničný zvršok - koľaje - Depo
PČ | Typ | Kód | Popis | MJ | Množstvo | Jednotková cena [EUR] | Cena celkom [EUR] | Špecifikácia (materiál/technológia)
| D | HSV | Práce a dodávky HSV
| D | 5 | Komunikácie
1 | K | 548930012.S | Rezanie koľajnice plameňom | ks | 26 |  | 0
2 | K | 525010012.S | Vybratie koľajových polí na drevených podvaloch, -0,31100t | m | 236.2 |  | 0
3 | K | 525099095.S | Vybratie koľajových polí s rozpojením stykov. Príplatok k cene za sťažené práce pri rekonštrukciách | m | 236.2 |  | 0
4 | K | 542993114.S | Premiestnenie koľaj. poľa pracovným vlakom na vzdialenosť do 2 km pri hmotnosti nad 40 t | t | 73.458 |  | 0
5 | K | 542992114.S | Naloženie, zloženie koľaj poľa železničným žeriavom hm. nad 40 t | t | 73.458 |  | 0
6 | K | 525010021.S | Rozobratie koľajových polí na drevených podvaloch, -0,31100t | m | 236.2 |  | 0
7 | K | 525019095.S | Rozobratie koľajových polí na demontážnej základni. Príplatok k cene za sťažené práce pri rekonštrukciách | m | 236.2 |  | 0
8 | K | 512502121.S | Odstránenie koľajového lôžka z kameniva po rozob. koľaje alebo koľajového rozvetvenia, -1,80800t | m3 | 519.64 |  | 0
9 | K | 512502995.S | Odstránenie koľajového lôžka po rozobratí koľaje. Príplatok k cene za sťažené práce pri rekonštrukciách | m3 | 519.64 |  | 0
10 | K | 511532111.S | Koľajové lôžko so zhutnením z kameniva hrubého drveného | m3 | 339 |  | 0
11 | K | 511582195.S | Koľajové lôžko so zhutnením. Príplatok k cene za sťaženú prácu pri rekonštrukciách | m3 | 339 |  | 0
12 | K | 521454141.S | Montáž koľaj. polí z koľajníc tvaru UIC 60 na podvaloch bet. vystr., bez podkladníc pružná zvierka, rozd. podvalov u | m | 87 |  | 0
13 | M | 592110002830.P | Betónový podval vystrojený, na pružné upevnenie, na koľajnicu UIC 60 | ks | 147 |  | 0
| K | 521454120.P | Montáž koľaj. polí z koľajníc tvaru UIC 60 na podvaloch bet. vystr., podkladnica tuhá zvierka, rozd. podvalov d | m | 131.1 |  | 0
| M | 592110002815.P | Betónový podval vystrojený, na tuhé upevnenie, na koľajnicu UIC 60 | ks | 216 |  | 0
14 | M | 134910000500.S | Koľajnica UIC 60E2, akosť ocele R 260 | t | 15.821 |  | 0
15 | K | 542993114.S | Premiestnenie koľaj. poľa pracovným vlakom na vzdialenosť do 2 km pri hmotnosti nad 40 t | t | 79.184 |  | 0
16 | K | 542992114.S | Naloženie, zloženie koľaj poľa železničným žeriavom hm. nad 40 t | t | 79.184 |  | 0
17 | K | 521455112.S | Zhotovenie koľaje stykovanej z koľajových polí tvaru UIC 60 na podv. bet., kladenie PKP 25/20, rozdelenie podvalov u | m | 131.1 |  | 0
18 | K | 521362124P | Zhotovenie koľaje bezstykovej podvaly betónové - úprava upínacej teploty | m | 131.1 |  | 0
19 | K | 543141111.S | Vyrovnanie koľaje na podvaloch z betónu, bez doplnenia koľajového lôžka | m | 393.3 |  | 0
| P |  | Poznámka k položke: - 3-násobné podbitie
20 | K | 543149095.S | Smerové a výškové vyrovnanie koľaje na podvaloch zo železového alebo predpätého betónu. Príplatok k cene za sťaženú prácu pri rekonštrukciách | m | 393.3 |  | 0
21 | K | 54311111P3 | Dynamická strojná stabilizácia so zhutnením za hlavami podvalov | m | 131.1 |  | 0
22 | K | 54314111P1 | Vyrovnanie koľaje, bez doplnenia koľajového lôžka - po konsolidácii | m | 131.1 |  | 0
23 | K | 543115311.S | Oprava výškovej a smer. polohy doterajšej koľaje na podvaloch drevených | m | 26 |  | 0
24 | K | 548912211.P | Stykové zvarenie koľajníc akejkoľvek akosti ocele odtavením priebežné v koľaji, koľajnica tvaru 60 E2 | ks | 14 |  | 0
| P |  | Poznámka k položke: - odporové zváranie koľajníc
25 | K | 548141111.S | Brúsenie koľají brúsiacim vlakom koľajníc akéhokoľvek tvaru | m | 131.1 |  | 0
| D | 9 | Ostatné konštrukcie a práce-búranie
26 | K | 922561133.S | Úprava plôch železn. chodníka so zhutnením z drviny kamennej 150 mm | m2 | 754 |  | 0
27 | K | 979091111.S | Vodorovné premiestnenie vybúraných hmôt alebo konštrukcií na vzdialenosť do 7000 m | t | 73.261 |  | 0
28 | K | 979091121.S | Vodorovné premiestnenie vybúraných hmôt alebo konštrukcií za každých ďalších 1000 m | t | 806.656 |  | 0
29 | K | 979091195.S | Doprava vybúraných hmôt vodorovné premiestnenie vybúraných hmôt. Príplatok k cene za sťažené práce pri rekonštrukciách | t | 73.261 |  | 0
30 | K | 979089111.S | Poplatok za skládku - drevo, sklo, plasty (17 02 ), nebezpečné | t | 34.863 |  | 0
31 | K | 979089112.S | Poplatok za skládku - drevo, sklo, plasty (17 02 ), ostatné | t | 0.209 |  | 0
32 | K | 979091211.S | Doprava vybúraných hmôt vodorovné premiestnenie sutiny na vzdialenosť do 7000 m | t | 939.509 |  | 0
33 | K | 979091221.S | Vodorovné premiestnenie sutiny na vzdialenosť nad 7000 m, za každých ďalších aj začatých 1000 m | t | 14562.39 |  | 0
34 | K | 979091295.S | Doprava vybúraných hmôt vodorovné premiestnenie sutiny. Príplatok k cene za sťažené práce pri rekonštrukciách | t | 939.509 |  | 0
35 | K | 171209004.S | Poplatok za skládku - štrk zo železničného zvršku (17 05 ) ostatné | t | 469.755 |  | 0
| D | 99 | Presun hmôt HSV
36 | K | 998242011.S | Presun hmôt pre železničný zvršok akéhokoľvek rozsahu a sklonu do 8 promile | t | 1027.594 |  | 0
Celkom | [6 empty] | 0

## SO 05-32-12.2
VÝKAZ VÝMER
Stavba: | [8 empty] | *späť na Rek. obj.
Modernizácia železničnej trate Žilina – Košice, úsek trate Poprad Tatry (mimo) – Krompachy. Časť: A.2 Vydrník (mimo) – Markušovce (mimo)
UČS 05 Traťový úsek Markušovce – ŽST SPIŠSKÁ NOVÁ VES
Objekt:
SO 05-32-12.2 ŽST SPIŠSKÁ NOVÁ VES - železničný zvršok - koľaje - vlečka VSK MINERAL s.r.o.
PČ | Typ | Kód | Popis | MJ | Množstvo | Jednotková cena [EUR] | Cena celkom [EUR] | Špecifikácia (materiál/technológia)
| D | HSV | Práce a dodávky HSV
| D | 5 | Komunikácie
1 | K | 548930012.S | Rezanie koľajnice plameňom | ks | 30 |  | 0
2 | K | 525010012.S | Vybratie koľajových polí na drevených podvaloch, -0,31100t | m | 205.3 |  | 0
3 | K | 525099095.S | Vybratie koľajových polí s rozpojením stykov. Príplatok k cene za sťažené práce pri rekonštrukciách | m | 205.3 |  | 0
4 | K | 542993114.S | Premiestnenie koľaj. poľa pracovným vlakom na vzdialenosť do 2 km pri hmotnosti nad 40 t | t | 69.748 |  | 0
5 | K | 542992114.S | Naloženie, zloženie koľaj poľa železničným žeriavom hm. nad 40 t | t | 69.748 |  | 0
6 | K | 525010021.S | Rozobratie koľajových polí na drevených podvaloch, -0,31100t | m | 155.3 |  | 0
7 | K | 525019095.S | Rozobratie koľajových polí na demontážnej základni. Príplatok k cene za sťažené práce pri rekonštrukciách | m | 155.3 |  | 0
8 | K | 535000211.S | Rozobratie koľajového rozvetvenia na podvaloch drevených, -0,42900t | m | 50 |  | 0
9 | K | 535090095.S | Rozobratie koľajového rozvetvenia. Príplatok k cene za sťažené práce pri rekonštrukciách | m | 50 |  | 0
10 | K | 512502121.S | Odstránenie koľajového lôžka z kameniva po rozob. koľaje alebo koľajového rozvetvenia, -1,80800t | m3 | 411.66 |  | 0
11 | K | 512502995.S | Odstránenie koľajového lôžka po rozobratí koľaje. Príplatok k cene za sťažené práce pri rekonštrukciách | m3 | 411.66 |  | 0
12 | K | 511532111.S | Koľajové lôžko so zhutnením z kameniva hrubého drveného | m3 | 319.66 |  | 0
13 | K | 511582195.S | Koľajové lôžko so zhutnením. Príplatok k cene za sťaženú prácu pri rekonštrukciách | m3 | 319.66 |  | 0
14 | K | 521351124.S | Montáž koľajových polí z koľajníc tvaru S 49 na podvaloch betónových vystrojených, rozdelenie podvalov u | m | 145.3 |  | 0
15 | M | 592110002800.P | Betónový podval vystrojený, na koľajnicu S 49 | ks | 245 |  | 0
16 | M | 134910000400.S | Koľajnica 49 E1, akosť ocele R 260 | t | 14.364 |  | 0
17 | K | 542993114.S | Premiestnenie koľaj. poľa pracovným vlakom na vzdialenosť do 2 km pri hmotnosti nad 40 t | t | 87.761 |  | 0
18 | K | 542992114.S | Naloženie, zloženie koľaj poľa železničným žeriavom hm. nad 40 t | t | 87.761 |  | 0
19 | K | 521351224.S | Zhotovenie koľaje stykovanej z koľajových polí tvaru S 49 na podv. bet., kladenie PKP 25/20, rozdelenie podvalov u | m | 145.3 |  | 0
20 | K | 521362124P | Zhotovenie koľaje bezstykovej podvaly betónové - úprava upínacej teploty | m | 145.3 |  | 0
21 | K | 543141111.S | Vyrovnanie koľaje na podvaloch z betónu, bez doplnenia koľajového lôžka | m | 435.9 |  | 0
| P |  | Poznámka k položke: - 3-násobné podbitie
22 | K | 543149095.S | Smerové a výškové vyrovnanie koľaje na podvaloch zo železového alebo predpätého betónu. Príplatok k cene za sťaženú prácu pri rekonštrukciách | m | 435.9 |  | 0
23 | K | 54311111P3 | Dynamická strojná stabilizácia so zhutnením za hlavami podvalov | m | 145.3 |  | 0
24 | K | 54314111P1 | Vyrovnanie koľaje, bez doplnenia koľajového lôžka - po konsolidácii | m | 145.3 |  | 0
25 | K | 548912221.S | Stykové zvarenie koľajníc akejkoľvek akosti ocele odtavením priebežné v koľaji, koľajnica tvaru S 49 | ks | 14 |  | 0
| P |  | Poznámka k položke: - odporové zváranie koľajníc
26 | K | 548141111.S | Brúsenie koľají brúsiacim vlakom koľajníc akéhokoľvek tvaru | m | 145.3 |  | 0
| D | 9 | Ostatné konštrukcie a práce-búranie
27 | K | 979091111.S | Vodorovné premiestnenie vybúraných hmôt alebo konštrukcií na vzdialenosť do 7000 m | t | 66.23 |  | 0
28 | K | 979091121.S | Vodorovné premiestnenie vybúraných hmôt alebo konštrukcií za každých ďalších 1000 m | t | 668.38 |  | 0
29 | K | 979091195.S | Doprava vybúraných hmôt vodorovné premiestnenie vybúraných hmôt. Príplatok k cene za sťažené práce pri rekonštrukciách | t | 66.23 |  | 0
30 | K | 979089111.S | Poplatok za skládku - drevo, sklo, plasty (17 02 ), nebezpečné | t | 28.922 |  | 0
31 | K | 979089112.S | Poplatok za skládku - drevo, sklo, plasty (17 02 ), ostatné | t | 0.138 |  | 0
32 | K | 979091211.S | Doprava vybúraných hmôt vodorovné premiestnenie sutiny na vzdialenosť do 7000 m | t | 744.281 |  | 0
33 | K | 979091221.S | Vodorovné premiestnenie sutiny na vzdialenosť nad 7000 m, za každých ďalších aj začatých 1000 m | t | 12485.56 |  | 0
34 | K | 979091295.S | Doprava vybúraných hmôt vodorovné premiestnenie sutiny. Príplatok k cene za sťažené práce pri rekonštrukciách | t | 744.281 |  | 0
35 | K | 171209004.S | Poplatok za skládku - štrk zo železničného zvršku (17 05 ) ostatné | t | 308.861 |  | 0
36 | K | 171209003.S | Poplatok za skládku - štrk zo železničného zvršku (17 05) nebezpečné | t | 126.56 |  | 0
| D | 99 | Presun hmôt HSV
37 | K | 998242011.S | Presun hmôt pre železničný zvršok akéhokoľvek rozsahu a sklonu do 8 promile | t | 734.91 |  | 0
Celkom | [6 empty] | 0

## SO 05-32-13
VÝKAZ VÝMER
Stavba: | [8 empty] | *späť na Rek. obj.
Modernizácia železničnej trate Žilina – Košice, úsek trate Poprad Tatry (mimo) – Krompachy. Časť: A.2 Vydrník (mimo) – Markušovce (mimo)
UČS 05 Traťový úsek Markušovce – ŽST SPIŠSKÁ NOVÁ VES
Objekt:
SO 05-32-13 ŽST SPIŠSKÁ NOVÁ VES - železničný zvršok - výhybky
PČ | Typ | Kód | Popis | MJ | Množstvo | Jednotková cena [EUR] | Cena celkom [EUR] | Špecifikácia (materiál/technológia)
| D | HSV | Práce a dodávky HSV
| D | 5 | Komunikácie
1 | K | 542992118.S | Naloženie, zloženie koľaj rozvetvenia železničným žeriavom hm. nad 40 t | t | 1783.414 |  | 0
2 | K | 542993118.S | Premiestnenie koľaj. rozvetvenia pracovným vlakom na vzdialenosť do 2 km pri hmotnosti nad 40 t | t | 1783.414 |  | 0
3 | K | 542991118.S | Vloženie koľaj rozvetvenia železničným žeriavom hm. nad 40 t | t | 1783.414 |  | 0
4 | M | 437110001000.S | Výhybka jednoduchá J60E2, typ 1:18,5-1200, na betónových podvaloch | ks | 4 |  | 0
| P |  | Poznámka k položke: - súčasťou dodávky výhybky sú aj vystrojené výhybkové podvaly s upevňovadlami spoločného poľa podvalov za výhybkou
5 | M | 437110001100.S | Výhybka jednoduchá J60E2, typ 1:14-760, na betónových podvaloch | ks | 5 |  | 0
| P |  | Poznámka k položke: - súčasťou dodávky výhybky sú aj vystrojené výhybkové podvaly s upevňovadlami spoločného poľa podvalov za výhybkou
6 | M | 437110001300.S | Výhybka jednoduchá J60E2, typ 1:11-300, na betónových podvaloch | ks | 12 |  | 0
| P |  | Poznámka k položke: - súčasťou dodávky výhybky sú aj vystrojené výhybkové podvaly s upevňovadlami spoločného poľa podvalov za výhybkou
7 | M | 437110001200.S | Výhybka jednoduchá J60E2, typ 1:12-500, na betónových podvaloch | ks | 1 |  | 0
| P |  | Poznámka k položke: - súčasťou dodávky výhybky sú aj vystrojené výhybkové podvaly s upevňovadlami spoločného poľa podvalov za výhybkou
8 | M | 437110001400.S | Výhybka jednoduchá J60E2, typ 1:9-300, na betónových podvaloch | ks | 12 |  | 0
| P |  | Poznámka k položke: - súčasťou dodávky výhybky sú aj vystrojené výhybkové podvaly s upevňovadlami spoločného poľa podvalov za výhybkou
9 | M | 437110001510.S | Výhybka jednoduchá J60E2, typ 1:7,5-190, na betónových podvaloch | ks | 1 |  | 0
| P |  | Poznámka k položke: - súčasťou dodávky výhybky sú aj vystrojené výhybkové podvaly s upevňovadlami spoločného poľa podvalov za výhybkou
10 | M | 437110001510.P | Výhybka jednoduchá J60E2, typ 1:6,6-190, na betónových podvaloch | ks | 1 |  | 0
| P |  | Poznámka k položke: - súčasťou dodávky výhybky sú aj vystrojené výhybkové podvaly s upevňovadlami spoločného poľa podvalov za výhybkou
11 | M | 437110000300.P | Výhybka jednoduchá J49E1, typ 1:9-190, na betónových podvaloch | ks | 2 |  | 0
| P |  | Poznámka k položke: - súčasťou dodávky výhybky sú aj vystrojené výhybkové podvaly s upevňovadlami spoločného poľa podvalov za výhybkou
12 | M | 437110000400.P | Výhybka jednoduchá J49E1, typ 1:6,6-190, na betónových podvaloch | ks | 1 |  | 0
| P |  | Poznámka k položke: - súčasťou dodávky výhybky sú aj vystrojené výhybkové podvaly s upevňovadlami spoločného poľa podvalov za výhybkou
13 | K | 531912111.S | Zhotovenie výhybky jednoduchej J60E z ocele vákuovanej na podvaloch betónových koľajníc tvaru UIC 60 | m | 2174.455 |  | 0
14 | K | 531911111.S | Zhotovenie výhybky jednoduchej J49E z ocele vákuovanej na podvaloch betónových koľajníc tvaru S 49 | m | 124.749 |  | 0
15 | K | 521362124P | Zhotovenie koľaje bezstykovej podvaly betónové - úprava upínacej teploty | m | 2299.204 |  | 0
16 | K | 543111113.P | Vyrovnanie koľaj.rozvetvenia na podvaloch betón. bez doplnenia koľaj. lôžka z kameniva drveného | m | 6897.612 |  | 0
| P |  | Poznámka k položke: - 3-násobné podbitie
17 | K | 543119099.S | Príplatok k cene za sťaženú prácu koľajového rozvetvenia pri rekonštrukciách | m | 6897.612 |  | 0
18 | K | 54314111P1 | Vyrovnanie koľaje, bez doplnenia koľajového lôžka - po konsolidácii | m | 2299.204 |  | 0
19 | K | 54311111P3 | Dynamická strojná stabilizácia so zhutnením za hlavami podvalov | m | 2299.204 |  | 0
20 | K | 548912211.P | Stykové zvarenie koľajníc akejkoľvek akosti ocele odtavením priebežné v koľaji, koľajnica tvaru 60 E2 | ks | 504 |  | 0
| P |  | Poznámka k položke: - odporové zváranie koľajníc
21 | K | 548912221.S | Stykové zvarenie koľajníc akejkoľvek akosti ocele odtavením priebežné v koľaji, koľajnica tvaru S 49 | ks | 42 |  | 0
| P |  | Poznámka k položke: - odporové zváranie koľajníc
22 | K | 548141111.S | Brúsenie koľají brúsiacim vlakom koľajníc akéhokoľvek tvaru | m | 2299.204 |  | 0
| D | 9 | Ostatné konštrukcie a práce-búranie
23 | K | 926925114.S | Návestidlá a označovacie zariadenia, námedzník prefabrikovaný zo železového betónu (vzor.list ZT -7a) | ks | 39 |  | 0
| D | 99 | Presun hmôt HSV
24 | K | 998242011.S | Presun hmôt pre železničný zvršok akéhokoľvek rozsahu a sklonu do 8 promile | t | 1824.11 |  | 0
Celkom | [6 empty] | 0

## SO 05-32-13.1
VÝKAZ VÝMER
Stavba: | [8 empty] | *späť na Rek. obj.
Modernizácia železničnej trate Žilina – Košice, úsek trate Poprad Tatry (mimo) – Krompachy. Časť: A.2 Vydrník (mimo) – Markušovce (mimo)
UČS 05 Traťový úsek Markušovce – ŽST SPIŠSKÁ NOVÁ VES
Objekt:
SO 05-32-13.1 ŽST SPIŠSKÁ NOVÁ VES - železničný zvršok - výhybky - Depo
PČ | Typ | Kód | Popis | MJ | Množstvo | Jednotková cena [EUR] | Cena celkom [EUR] | Špecifikácia (materiál/technológia)
| D | HSV | Práce a dodávky HSV
| D | 5 | Komunikácie
1 | K | 548930012.S | Rezanie koľajnice plameňom | ks | 24 |  | 0
2 | K | 525010012.S | Vybratie koľajových polí na drevených podvaloch, -0,31100t | m | 99.692 |  | 0
3 | K | 525099095.S | Vybratie koľajových polí s rozpojením stykov. Príplatok k cene za sťažené práce pri rekonštrukciách | m | 99.692 |  | 0
4 | K | 542992117.S | Naloženie, zloženie koľaj rozvetvenia železničným žeriavom hm. nad 20 t do 40 t | t | 35.458 |  | 0
5 | K | 542993117.S | Premiestnenie koľaj. rozvetvenia pracovným vlakom na vzdialenosť do 2 km pri hmotnosti 20-40 t | t | 35.458 |  | 0
6 | K | 535000211.S | Rozobratie koľajového rozvetvenia na podvaloch drevených, -0,42900t | m | 49.846 |  | 0
7 | K | 535090095.S | Rozobratie koľajového rozvetvenia. Príplatok k cene za sťažené práce pri rekonštrukciách | m | 49.846 |  | 0
8 | K | 512502121.S | Odstránenie koľajového lôžka z kameniva po rozob. koľaje alebo koľajového rozvetvenia, -1,80800t | m3 | 140 |  | 0
9 | K | 512502995.S | Odstránenie koľajového lôžka po rozobratí koľaje. Príplatok k cene za sťažené práce pri rekonštrukciách | m3 | 140 |  | 0
10 | K | 511532111.S | Koľajové lôžko so zhutnením z kameniva hrubého drveného | m3 | 70 |  | 0
11 | K | 511582195.S | Koľajové lôžko so zhutnením. Príplatok k cene za sťaženú prácu pri rekonštrukciách | m3 | 70 |  | 0
12 | K | 542992116.S | Naloženie, zloženie koľaj rozvetvenia železničným žeriavom hm. 20 t | t | 17.729 |  | 0
13 | K | 542993116.S | Premiestnenie koľaj. rozvetvenia pracovným vlakom na vzdialenosť do 2 km pri hmotnosti 10-20 t | t | 17.729 |  | 0
14 | K | 542991116.S | Vloženie koľaj rozvetvenia železničným žeriavom hm. 20 t | t | 17.729 |  | 0
| P |  | Poznámka k položke: - vyzískaná výhybka č. 109
15 | K | 531912111.P | Zhotovenie výhybky jednoduchej J60E z ocele vákuovanej na podvaloch drevených koľajníc tvaru UIC 60 | m | 49.846 |  | 0
16 | K | 521362124P1 | Zhotovenie koľaje bezstykovej podvaly drevené - úprava upínacej teploty | m | 49.846 |  | 0
17 | K | 543111113.S | Vyrovnanie koľaj.rozvetvenia na podvaloch dreven. bez doplnenia koľaj. lôžka z kameniva drveného | m | 149.538 |  | 0
18 | K | 543119099.S | Príplatok k cene za sťaženú prácu koľajového rozvetvenia pri rekonštrukciách | m | 149.538 |  | 0
19 | K | 54314111P1 | Vyrovnanie koľaje, bez doplnenia koľajového lôžka - po konsolidácii | m | 48.846 |  | 0
20 | K | 54311111P3 | Dynamická strojná stabilizácia so zhutnením za hlavami podvalov | m | 48.846 |  | 0
21 | K | 543115311.S | Oprava výškovej a smer. polohy doterajšej koľaje na podvaloch drevených | m | 100 |  | 0
22 | K | 548912211.P | Stykové zvarenie koľajníc akejkoľvek akosti ocele odtavením priebežné v koľaji, koľajnica tvaru 60 E2 | ks | 12 |  | 0
| P |  | Poznámka k položke: - odporové zváranie koľajníc
23 | K | 548141111.S | Brúsenie koľají brúsiacim vlakom koľajníc akéhokoľvek tvaru | m | 48.846 |  | 0
| D | 9 | Ostatné konštrukcie a práce-búranie
24 | K | 922561133.S | Úprava plôch železn. chodníka so zhutnením z drviny kamennej 150 mm | m2 | 433.333 |  | 0
25 | K | 926925114.S | Návestidlá a označovacie zariadenia, námedzník prefabrikovaný zo železového betónu (vzor.list ZT -7a) | ks | 1 |  | 0
26 | K | 979091111.S | Vodorovné premiestnenie vybúraných hmôt alebo konštrukcií na vzdialenosť do 7000 m | t | 17.729 |  | 0
27 | K | 979091121.S | Vodorovné premiestnenie vybúraných hmôt alebo konštrukcií za každých ďalších 1000 m | t | 133.446 |  | 0
28 | K | 979091195.S | Doprava vybúraných hmôt vodorovné premiestnenie vybúraných hmôt. Príplatok k cene za sťažené práce pri rekonštrukciách | t | 17.729 |  | 0
29 | K | 979091211.S | Doprava vybúraných hmôt vodorovné premiestnenie sutiny na vzdialenosť do 7000 m | t | 253.12 |  | 0
30 | K | 979091221.S | Vodorovné premiestnenie sutiny na vzdialenosť nad 7000 m, za každých ďalších aj začatých 1000 m | t | 5821.76 |  | 0
31 | K | 979091295.S | Doprava vybúraných hmôt vodorovné premiestnenie sutiny. Príplatok k cene za sťažené práce pri rekonštrukciách | t | 253.12 |  | 0
32 | K | 171209003.S | Poplatok za skládku - štrk zo železničného zvršku (17 05) nebezpečné | t | 253.12 |  | 0
33 | K | 979089111.S | Poplatok za skládku - drevo, sklo, plasty (17 02 ), nebezpečné | t | 5.802 |  | 0
| D | 99 | Presun hmôt HSV
34 | K | 998242011.S | Presun hmôt pre železničný zvršok akéhokoľvek rozsahu a sklonu do 8 promile | t | 264.669 |  | 0
Celkom | [6 empty] | 0

## SO 05-32-14
VÝKAZ VÝMER
Stavba: | [8 empty] | *späť na Rek. obj.
Modernizácia železničnej trate Žilina – Košice, úsek trate Poprad Tatry (mimo) – Krompachy. Časť: A.2 Vydrník (mimo) – Markušovce (mimo)
UČS 05 Traťový úsek Markušovce – ŽST SPIŠSKÁ NOVÁ VES
Objekt:
SO 05-32-14 ŽST SPIŠSKÁ NOVÁ VES - nástupištia
PČ | Typ | Kód | Popis | MJ | Množstvo | Jednotková cena [EUR] | Cena celkom [EUR] | Špecifikácia (materiál/technológia)
| D | HSV | Práce a dodávky HSV
| D | 1 | Zemné práce
1 | K | 122201103.S | Odkopávka a prekopávka nezapažená v hornine 3, nad 1000 do 10000 m3 | m3 | 1639.75 |  | 0
2 | K | 122201109.S | Odkopávky a prekopávky nezapažené. Príplatok k cenám za lepivosť horniny 3 | m3 | 491.925 |  | 0
3 | K | 162501142.S | Vodorovné premiestnenie výkopku po spevnenej ceste z horniny tr.1-4, nad 1000 do 10000 m3 na vzdialenosť do 3000 m | m3 | 1639.75 |  | 0
4 | K | 171201203.S | Uloženie sypaniny na skládky nad 1000 do 10000 m3 | m3 | 1639.75 |  | 0
5 | K | 167102102.S | Nakladanie neuľahnutého výkopku z hornín tr.1-4 nad 1000 do 10000 m3 | m3 | 4920.42 |  | 0
6 | K | 162501142.S | Vodorovné premiestnenie výkopku po spevnenej ceste z horniny tr.1-4, nad 1000 do 10000 m3 na vzdialenosť do 3000 m | m3 | 4920.42 |  | 0
7 | K | 162501143.S | Vodorovné premiestnenie výkopku po spevnenej ceste z horniny tr.1-4, nad 1000 do 10000 m3, príplatok k cene za každých ďalšich a začatých 1000 m | m3 | 59045.04 |  | 0
8 | K | 174101003.S | Zásyp sypaninou so zhutnením jám, šachiet, rýh, zárezov alebo okolo objektov nad 1000 do 10000 m3 | m3 | 4920.42 |  | 0
| P |  | Poznámka k položke: - zásyp z vyzískaného materiálu aj z iných SO
9 | K | 181201102.S | Úprava pláne v násypoch v hornine 1-4 so zhutnením | m2 | 4000 |  | 0
| D | 2 | Zakladanie
10 | K | 271573001.S | Násyp pod základové konštrukcie so zhutnením zo štrkopiesku fr.0-32 mm | m3 | 6.3 |  | 0
11 | K | 273313612.S | Betón základových dosiek, prostý tr. C 20/25 | m3 | 240 |  | 0
12 | K | 274321411.S | Betón základových pásov, železový (bez výstuže), tr. C 25/30 | m3 | 1183.5 |  | 0
13 | K | 274351215.S | Debnenie stien základových pásov, zhotovenie-dielce | m2 | 2644 |  | 0
14 | K | 274351216.S | Debnenie stien základových pásov, odstránenie-dielce | m2 | 2644 |  | 0
15 | K | 274361821.S | Výstuž základových pásov z ocele B500 (10505) | t | 12.579 |  | 0
16 | K | 62745211P1 | Spojovacia malta hr. do 0,02 m | m2 | 1490.4 |  | 0
17 | K | 931992111.P | Výplň dilatačných škár z penového polystyrénu hr. 10 mm | m2 | 115.2 |  | 0
18 | K | 275313611.S | Betón základových pätiek, prostý tr. C 16/20 | m3 | 4.41 |  | 0
19 | K | 275351215.S | Debnenie stien základových pätiek, zhotovenie-dielce | m2 | 50.4 |  | 0
20 | K | 275351216.S | Debnenie stien základovýcb pätiek, odstránenie-dielce | m2 | 50.4 |  | 0
21 | K | 279321511.S | Betón základových múrov, železový (bez výstuže), tr. C 30/37 | m3 | 5.56 |  | 0
22 | K | 279351105.S | Debnenie základových múrov obojstranné zhotovenie-dielce | m2 | 45 |  | 0
23 | K | 279351106.S | Debnenie základových múrov obojstranné odstránenie-dielce | m2 | 45 |  | 0
24 | K | 279361821.S | Výstuž základových múrov nosných z ocele B500 (10505) | t | 0.556 |  | 0
25 | K | 289971211.S | Zhotovenie vrstvy z geotextílie na upravenom povrchu sklon do 1 : 5 , šírky od 0 do 3 m | m2 | 3154 |  | 0
26 | M | 693110004710.S | Geotextília polypropylénová netkaná 400 g/m2 | m2 | 3217.08 |  | 0
| D | 3 | Zvislé a kompletné konštrukcie
27 | K | 911131111.P | Osadenie, montáž a dodávka zábradlia oceľového s oceľovými stĺpikmi, vrátane povrchovej úpravy | m | 70 |  | 0
| P |  | Poznámka k položke: - vrátane vodivého prepojenia - vrátane záslepiek - vrátane potrebného spojovacieho materiálu (kotevné skrutky, matice, podložky)
28 | K | 911131111.P1 | Osadenie, montáž a dodávka uzamykateľnej bránky oceľovej s oceľovými stĺpikmi, vrátane povrchovej úpravy | m | 10 |  | 0
| P |  | Poznámka k položke: - vrátane vodivého prepojenia - vrátane záslepiek - vrátane potrebného spojovacieho materiálu (kotevné skrutky, matice, podložky)
| D | 5 | Komunikácie
29 | K | 564871111.S | Podklad zo štrkodrviny s rozprestretím a zhutnením, po zhutnení hr. 250 mm | m2 | 4000 |  | 0
30 | K | 596911144.S | Kladenie betónovej zámkovej dlažby komunikácií pre peších hr. 60 mm pre peších nad 300 m2 so zriadením lôžka z kameniva hr. 30 mm | m2 | 2940 |  | 0
31 | M | 592460007700.S | Dlažba betónová škárová, rozmer 200x165x60 mm, prírodná | m2 | 2998.8 |  | 0
32 | K | 596911331.S | Kladenie dlažby pre nevidiacich hr. 60 mm do lôžka z kameniva ťaženého s vyplnením škár | m2 | 1060 |  | 0
33 | M | 592460006800 | Dlažba betónová Dlažba betónová pre nevidiacich, nopková, rozmer 200x200x60 mm, červená | m2 | 328.44 |  | 0
34 | M | 592460007000 | Dlažba betónová Dlažba betónová pre nevidiacich drážková, rozmer 200x200x60 mm, sivá | m2 | 423.3 |  | 0
35 | M | 592460007300 | Dlažba betónová Dlažba betónová pre nevidiacich, nopková, rozmer 200x200x60 mm, žltá | m2 | 329.46 |  | 0
| D | 9 | Ostatné konštrukcie a práce-búranie
36 | K | 916362113.S | Osadenie cestného obrubníka betónového stojatého do lôžka z betónu prostého tr. C 20/25 s bočnou oporou | m | 91 |  | 0
37 | M | 592170001000.S | Obrubník cestný, lxšxv 1000x150x260 mm | ks | 91 |  | 0
38 | K | 921151131.S | Prejazdy cestné cez 1 železn. koľaj gumové so závernou stienkou "T" 900 mm | m | 8.1 |  | 0
39 | K | 921922411.P | Dočasný priechod - zriadenie a demontáž | m | 16 |  | 0
40 | K | 564831111.P1 | Dočasné nástupište (ŠD fr. 16-22) - zriadenie+demontáž | m3 | 315 |  | 0
41 | K | 923921115.S | Nástupištná konštrukcia zo želetobetónových hrán tvaru L a typu 200 | m | 1600 |  | 0
42 | K | 936121121.P1 | Osadenie betónových dielcov, hmotnosti jednotlivo do 0,5 t - rampové prefabrikáty | ks | 56 |  | 0
43 | M | 592194915P2 | Rampový prefabrikát R1-R7 | ks | 56 |  | 0
44 | K | 91400111P4 | Orientačný systém a piktogramy pre ŽST - komplet (dodávka+montáž) | kpl | 1 |  | 0
45 | K | 936124122.S | Osadenie parkovej lavičky kotevnými skrutkami bez zabetónovania nôh na pevný podklad | ks | 16 |  | 0
46 | M | 553560002100.S | Lavička parková s operadlom, oceľová konštrukcia, sedadlo a operadlo z drevených lamiel dĺžky 1500 mm | ks | 16 |  | 0
47 | K | 936104212.S | Osadenie odpadkového koša kotevnými skrutkami na pevný podklad | ks | 16 |  | 0
48 | M | 553560003600.S | Kôš odpadkový 60 l, kruhový pôdorys, oceľová kostra s drevenými latami, výšky 800 mm, priemer 400 mm | ks | 16 |  | 0
49 | K | 923902111.P1 | Rozobratie nástupištného múrika "SUDOP" s uložením materiálu na vzd. do 20 m | m | 1874 |  | 0
50 | K | 961043111.S | Búranie základov alebo vybúranie otvorov plochy nad 4 m2 z betónu prostého alebo preloženého kameňom, -2,20000t | m3 | 131.3 |  | 0
51 | K | 979091111.S | Vodorovné premiestnenie vybúraných hmôt alebo konštrukcií na vzdialenosť do 7000 m | t | 1654.742 |  | 0
52 | K | 979091121.S | Vodorovné premiestnenie vybúraných hmôt alebo konštrukcií za každých ďalších 1000 m | t | 9976.576 |  | 0
53 | K | 979091195.S | Doprava vybúraných hmôt vodorovné premiestnenie vybúraných hmôt. Príplatok k cene za sťažené práce pri rekonštrukciách | t | 1654.742 |  | 0
54 | K | 979091211.S | Doprava vybúraných hmôt vodorovné premiestnenie sutiny na vzdialenosť do 7000 m | t | 288.86 |  | 0
55 | K | 979091221.S | Vodorovné premiestnenie sutiny na vzdialenosť nad 7000 m, za každých ďalších aj začatých 1000 m | t | 2310.88 |  | 0
56 | K | 979091295.S | Doprava vybúraných hmôt vodorovné premiestnenie sutiny. Príplatok k cene za sťažené práce pri rekonštrukciách | t | 288.86 |  | 0
57 | K | 979093513.S | Drvenie stavebného odpadu z demolácií (recyklácia bez kov. mat.) z muriva z betónu železového | t | 1535.932 |  | 0
| D | 99 | Presun hmôt HSV
58 | K | 998235011.S | Presun hmôt pre nástupištia železníc a rampy ostatné akéhokoľvek rozsahu | t | 8862.484 |  | 0
| D | PSV | Práce a dodávky PSV
| D | 711 | Izolácie proti vode a vlhkosti
59 | K | 711112001.S | Zhotovenie izolácie proti zemnej vlhkosti zvislá penetračným náterom za studena | m2 | 12 |  | 0
60 | M | 246170000900.S | Lak asfaltový penetračný | t | 0.004 |  | 0
61 | K | 711112002.S | Zhotovenie izolácie proti zemnej vlhkosti zvislá asfaltovým lakom za studena | m2 | 24 |  | 0
62 | M | 246170001000.S | Lak asfaltový opravný | t | 0.02 |  | 0
63 | K | 998711101.S | Presun hmôt pre izoláciu proti vode v objektoch výšky do 6 m | t | 0.024 |  | 0
| D | 767 | Konštrukcie doplnkové kovové
64 | K | 767110001P | Pomocný schod z plochej ocele - dodávka + montáž, vrátane povrchovej úpravy podľa PD | kus | 40 |  | 0
65 | K | 76720011P | Oceľová rozpierka proti posunu koľaje pri nástupištiach | ks | 72 |  | 0
66 | K | 998767101.S | Presun hmôt pre kovové stavebné doplnkové konštrukcie v objektoch výšky do 6 m | t | 4.434 |  | 0
| D | 783 | Dokončovacie práce - nátery
67 | K | 783992000.S | Nátery ostatné bezpečnostnými farbami šrafovaním | m2 | 240 |  | 0
Celkom | [6 empty] | 0

## SO 05-32-15
VÝKAZ VÝMER
Stavba: | [8 empty] | *späť na Rek. obj.
Modernizácia železničnej trate Žilina – Košice, úsek trate Poprad Tatry (mimo) – Krompachy. Časť: A.2 Vydrník (mimo) – Markušovce (mimo)
UČS 05 Traťový úsek Markušovce – ŽST SPIŠSKÁ NOVÁ VES
Objekt:
SO 05-32-15 ŽST SPIŠSKÁ NOVÁ VES - káblová chráničková trasa
PČ | Typ | Kód | Popis | MJ | Množstvo | Jednotková cena [EUR] | Cena celkom [EUR] | Špecifikácia (materiál/technológia)
| D | HSV | Práce a dodávky HSV
| D | 2 | Zakladanie
1 | K | 289971211.S | Zhotovenie vrstvy z geotextílie na upravenom povrchu sklon do 1 : 5 , šírky od 0 do 3 m | m2 | 545.19 |  | 0
2 | M | 693110004710.S | Geotextília polypropylénová netkaná 400 g/m2 | m2 | 556.094 |  | 0
| D | 3 | Zvislé a kompletné konštrukcie
3 | K | 460510203.P | Káblový kanál z prefabrikovaných betónových žľabov neasfaltovaný | m | 767.88 |  | 0
4 | M | 592650000200.S | Káblový žľab pre vložený kryt, lxšxv vnútorný 1000x350x160 mm, vonkajší 1000x510x290 mm, betónový | ks | 768 |  | 0
5 | M | 592650001400.S | Betónový kryt lxšxv 500x400x65 mm, pre káblové žľaby | ks | 1536 |  | 0
6 | M | 592650002000.S | Deliaca stienka, lxšxv 495x150x35 mm, vystužená vláknom, pre káblové žľaby | ks | 1536 |  | 0
Celkom | [6 empty] | 0

## SO 05-32-16
VÝKAZ VÝMER
Stavba: | [8 empty] | *späť na Rek. obj.
Modernizácia železničnej trate Žilina – Košice, úsek trate Poprad Tatry (mimo) – Krompachy. Časť: A.2 Vydrník (mimo) – Markušovce (mimo)
UČS 05 Traťový úsek Markušovce – ŽST SPIŠSKÁ NOVÁ VES
Objekt:
SO 05-32-16 Traťový úsek Markušovce - Spišská Nová Ves, demontáže železničného zvršku
PČ | Typ | Kód | Popis | MJ | Množstvo | Jednotková cena [EUR] | Cena celkom [EUR] | Špecifikácia (materiál/technológia)
| D | HSV | Práce a dodávky HSV
| D | 5 | Komunikácie
1 | K | 548930012.S | Rezanie koľajnice plameňom | ks | 3322 |  | 0
2 | K | 525010012.S | Vybratie koľajových polí na drevených podvaloch, -0,31100t | m | 6910 |  | 0
3 | K | 525040012.S | Vybratie koľajových polí na betónových podvaloch, -0,60400t | m | 19312.3 |  | 0
4 | K | 525099095.S | Vybratie koľajových polí s rozpojením stykov. Príplatok k cene za sťažené práce pri rekonštrukciách | m | 26222.3 |  | 0
5 | K | 542993114.S | Premiestnenie koľaj. poľa pracovným vlakom na vzdialenosť do 2 km pri hmotnosti nad 40 t | t | 13813.458 |  | 0
6 | K | 542992114.S | Naloženie, zloženie koľaj poľa železničným žeriavom hm. nad 40 t | t | 13813.458 |  | 0
7 | K | 525010021.S | Rozobratie koľajových polí na drevených podvaloch, -0,31100t | m | 6910 |  | 0
8 | K | 525040021.S | Rozobratie koľajových polí na betónových podvaloch, -0,60400t | m | 18269.3 |  | 0
| P |  | Poznámka k položke: - odčítane 1043 m = koľajové polia odovzdané správcovi
9 | K | 525019095.S | Rozobratie koľajových polí na demontážnej základni. Príplatok k cene za sťažené práce pri rekonštrukciách | m | 25179.3 |  | 0
10 | K | 525040012.P | Vybratie koľajových rozvetvení na betónových/drevených podvaloch | m | 2807.73 |  | 0
| P |  | Poznámka k položke: - demontáž výhybiek (58ks)
11 | K | 525099095.P | Vybratie koľajových rozvetvení s rozpojením stykov. Príplatok k cene za sťažené práce pri rekonštrukciách | m | 2807.73 |  | 0
12 | K | 535000211.P1 | Rozobratie koľajového rozvetvenia na podvaloch betónových/drevených | m | 2807.73 |  | 0
13 | K | 535090095.S | Rozobratie koľajového rozvetvenia. Príplatok k cene za sťažené práce pri rekonštrukciách | m | 2807.73 |  | 0
14 | K | 542993118.S | Premiestnenie koľaj. rozvetvenia pracovným vlakom na vzdialenosť do 2 km pri hmotnosti nad 40 t | t | 1684.638 |  | 0
15 | K | 542992118.S | Naloženie, zloženie koľaj rozvetvenia železničným žeriavom hm. nad 40 t | t | 1684.638 |  | 0
16 | K | 512502121.S | Odstránenie koľajového lôžka z kameniva po rozob. koľaje alebo koľajového rozvetvenia, -1,80800t | m3 | 58060.06 |  | 0
17 | K | 512502995.S | Odstránenie koľajového lôžka po rozobratí koľaje. Príplatok k cene za sťažené práce pri rekonštrukciách | m3 | 58060.06 |  | 0
| D | 9 | Ostatné konštrukcie a práce-búranie
18 | K | 921901111.P | Rozobratie zadlaždenia panelmi | m | 183 |  | 0
19 | K | 921901111.S | Rozobratie prejazdu s uložením získaného materiálu na vzdialenosť do 20 m, -0,48200t | m | 17 |  | 0
| P |  | Poznámka k položke: - materiál z demontovaného priecestia bude odovzdaný správcovi
20 | K | 961055111.S | Búranie základov alebo vybúranie otvorov plochy nad 4 m2 v základoch železobetónových, -2,40000t | m3 | 12.5 |  | 0
21 | K | 979091111.S | Vodorovné premiestnenie vybúraných hmôt alebo konštrukcií na vzdialenosť do 7000 m | t | 15431.853 |  | 0
22 | K | 979091121.S | Vodorovné premiestnenie vybúraných hmôt alebo konštrukcií za každých ďalších 1000 m | t | 95616.863 |  | 0
23 | K | 979091195.S | Doprava vybúraných hmôt vodorovné premiestnenie vybúraných hmôt. Príplatok k cene za sťažené práce pri rekonštrukciách | t | 15431.853 |  | 0
24 | K | 979091211.S | Doprava vybúraných hmôt vodorovné premiestnenie sutiny na vzdialenosť do 7000 m | t | 105002.588 |  | 0
25 | K | 979091221.S | Vodorovné premiestnenie sutiny na vzdialenosť nad 7000 m, za každých ďalších aj začatých 1000 m | t | 1367233.508 |  | 0
26 | K | 979091295.S | Doprava vybúraných hmôt vodorovné premiestnenie sutiny. Príplatok k cene za sťažené práce pri rekonštrukciách | t | 105002.588 |  | 0
27 | K | 979093513.S | Drvenie stavebného odpadu z demolácií (recyklácia bez kov. mat.) z muriva z betónu železového | t | 8597.643 |  | 0
28 | K | 51250212P | Triedenie starého koľajového kameniva na dočasnej recyklačnej základni | t | 69825.068 |  | 0
29 | K | 51250212P1 | Drvenie starého koľajového kameniva na dočasnej recyklačnej základni | t | 69825.068 |  | 0
30 | K | 979089112.S | Poplatok za skládku - drevo, sklo, plasty (17 02 ), ostatné | t | 23.03 |  | 0
31 | K | 171209003.S | Poplatok za skládku - štrk zo železničného zvršku (17 05) nebezpečné | t | 35147.52 |  | 0
32 | K | 979089111.S | Poplatok za skládku - drevo, sklo, plasty (17 02 ), nebezpečné | t | 1154.175 |  | 0
Celkom | [6 empty] | 0

## SO 05-32-17
VÝKAZ VÝMER
Stavba: | [8 empty] | *späť na Rek. obj.
Modernizácia železničnej trate Žilina – Košice, úsek trate Poprad Tatry (mimo) – Krompachy. Časť: A.2 Vydrník (mimo) – Markušovce (mimo)
UČS 05 Traťový úsek Markušovce – ŽST SPIŠSKÁ NOVÁ VES
Objekt:
SO 05-32-17 Traťový úsek Markušovce - Spišská Nová Ves, demontáže železničného spodku
PČ | Typ | Kód | Popis | MJ | Množstvo | Jednotková cena [EUR] | Cena celkom [EUR] | Špecifikácia (materiál/technológia)
| D | HSV | Práce a dodávky HSV
| D | 9 | Ostatné konštrukcie a práce-búranie
1 | K | 923902111.S | Rozobratie nástupištného múrika "SUDOP" s uložením materiálu na vzd. do 20 m, -0,66300t | m | 475 |  | 0
2 | K | 961055111.S | Búranie základov alebo vybúranie otvorov plochy nad 4 m2 v základoch železobetónových, -2,40000t | m3 | 20 |  | 0
3 | K | 966005111.S | Rozobratie cestného zábradlia s betónovými pätkami, -0,03500t | m | 216.7 |  | 0
4 | K | 979081111.S | Odvoz sutiny a vybúraných hmôt na skládku do 1 km | t | 370.51 |  | 0
5 | K | 979081121.S | Odvoz sutiny a vybúraných hmôt na skládku za každý ďalší 1 km | t | 5300.915 |  | 0
6 | K | 979093513.S | Drvenie stavebného odpadu z demolácií (recyklácia bez kov. mat.) z muriva z betónu železového | t | 362.925 |  | 0
Celkom | [6 empty] | 0

## SO 05-33-01
VÝKAZ VÝMER
Stavba: | [8 empty] | *späť na Rek. obj.
Modernizácia železničnej trate Žilina – Košice, úsek trate Poprad Tatry (mimo) – Krompachy. Časť: A.2 Vydrník (mimo) – Markušovce (mimo)
UČS 05 Traťový úsek Markušovce – ŽST SPIŠSKÁ NOVÁ VES
Objekt:
SO 05-33-01 Železničný most v žkm 167,356 nad Hornádom
PČ | Typ | Kód | Popis | MJ | Množstvo | Jednotková cena [EUR] | Cena celkom [EUR] | Špecifikácia (materiál/technológia)
| D | HSV | Práce a dodávky HSV
| D | 1 | Zemné práce
1 | K | 115101201.S | Čerpanie vody na dopravnú výšku do 10 m s priemerným prítokom litrov za minútu nad 100 do 500 l | hod | 324 |  | 0
2 | K | 115101301.S | Pohotovosť záložnej čerpacej súpravy pre výšku do 10 m, s prítokom litrov za minútu nad 100 do 500 l | den | 40 |  | 0
3 | K | 121101112.S | Odstránenie ornice s premiestn. na hromady, so zložením na vzdialenosť do 100 m a do 1000 m3 | m3 | 690 |  | 0
4 | K | 124203101.S | Výkop vodotoku do 3 m horn. 3 do 1000 m3 | m3 | 741 |  | 0
5 | K | 124203109.S | Vykopávky pre korytá vodotokov. Príplatok za lepivosť horniny 3 | m3 | 741 |  | 0
6 | K | 131201203.S | Výkop zapaženej jamy v hornine 3, nad 1000 do 10000 m3 | m3 | 4285.25 |  | 0
7 | K | 131201209.S | Príplatok za lepivosť pri hĺbení zapažených jám a zárezov s urovnaním dna v hornine 3 | m3 | 4285.25 |  | 0
8 | K | 131301202.S | Výkop zapaženej jamy v hornine 4, nad 100 do 1000 m3 | m3 | 892 |  | 0
9 | K | 131301209.S | Príplatok za lepivosť pri hĺbení zapažených jám a zárezov s urovnaním dna v hornine 4 | m3 | 892 |  | 0
10 | K | 162501162.S | Vodorovné premiestnenie výkopku z horniny tr.1-4, nad 1000 do 10000 m3 na vzdialenosť do 3000 m | m3 | 9968.25 |  | 0
11 | K | 162501163.S | Vodorovné premiestnenie výkopku z horniny tr.1-4, nad 1000 do 10000 m3, príplatok k cene za každých ďalšich a začatých 1000 m | m3 | 269142.75 |  | 0
12 | K | 167102102.S | Nakladanie neuľahnutého výkopku z hornín tr.1-4 nad 1000 do 10000 m3 | m3 | 3360 |  | 0
13 | K | 171201203.S | Uloženie sypaniny na skládky nad 1000 do 10000 m3 | m3 | 6608.25 |  | 0
14 | K | 171209002.S | Poplatok za skládku - zemina a kamenivo (17 05) ostatné | t | 11564.438 |  | 0
15 | K | 174101003.S | Zásyp sypaninou so zhutnením jám, šachiet, rýh, zárezov alebo okolo objektov nad 1000 do 10000 m3 | m3 | 3360 |  | 0
16 | K | 174101005.S | Zásyp sypaninou so zhutnením jám, šachiet, rýh, zárezov alebo okolo objektov nad 1000 do 10000 m3 - štrkodrvou | m3 | 6197.6 |  | 0
17 | M | 583410004300.S | Štrkodrva frakcia 0-32 mm | t | 11713.464 |  | 0
18 | K | 175101102.S | Obsyp potrubia štrkopieskom so zhutnením | m3 | 37.4 |  | 0
19 | M | 583310002700.S | Štrkopiesok frakcia 0-8 mm | t | 70.686 |  | 0
20 | K | 180401211.S | Založenie trávnika výsevom v rovine alebo na svahu | m2 | 850 |  | 0
21 | M | 005720001300.S | Osivá tráv - trávové semeno | kg | 26.265 |  | 0
22 | K | 181301111.S | Rozprestretie ornice v rovine, plocha nad 500 m2, hr.do 100 m | m2 | 850 |  | 0
| D | 2 | Zakladanie
23 | K | 211561111.S | Výplň drenážnej vrstvy hr. 600 mm - kamenná rovnanina | m3 | 438.967 |  | 0
24 | K | 211571111.S | Výplň odvodňovacieho rebra alebo trativodu do rýh s úpravou povrchu výplne štrkopieskom fr.16/32 | m3 | 44.836 |  | 0
25 | K | 211971110.S | Zhotovenie opláštenia výplne z geotextílie, v ryhe alebo v záreze so stenami šikmými o skl. do 1:2,5 | m2 | 396 |  | 0
26 | M | 693110004500.S | Geotextília polypropylénová netkaná 300 g/m2 | m2 | 403.92 |  | 0
27 | K | 212756121.S | Trativody z flexodrenážnych rúr, DN 160 | m | 110 |  | 0
28 | K | 215901101.S | Zhutnenie podložia z rastlej horniny 1 až 4 pod násypy, z hornina súdržných do 92 % PS a nesúdržných | m2 | 850 |  | 0
29 | K | 224361114.S | Výstuž pilót betónovaných do zeme, z ocele B500 (10505) | t | 79.285 |  | 0
30 | K | 224383132.S | Zhotovenie výplne pilót zvislých z betónu železového do 30 m, priemer pilóty 650-1250 mm | m | 432 |  | 0
31 | M | 589350001000.S | Betón STN EN 206-1-C 30/37-XC4, XF1, XA2 (SK)-Cl 0,4-Dmax 22 - S3 | m3 | 489.599 |  | 0
32 | K | 271533001.S | Podkladné a výplňové vrstvy z kameniva drveného | m3 | 551.563 |  | 0
33 | K | 273311114.S | Podkladové dosky mostných konštrukcií z betónu prostého tr. C 12/15 | m3 | 148 |  | 0
34 | K | 273311117.S | Podkladové dosky mostných konštrukcií z betónu prostého tr. C 25/30 | m3 | 479.16 |  | 0
35 | K | 275321118.S | Základové konštrukcie mostných konštrukcií z betónu železového tr. C 30/37 | m3 | 827.395 |  | 0
36 | K | 275362111.S | Výstuž základovýchkonštrukcií z betonárskej ocele B500 (10505) mostných konštrukcií | t | 129.901 |  | 0
37 | K | 285372000.S | Skúška integrity ultrazvukom v v rúrkach pilót systemových | ks | 4 |  | 0
38 | K | 285372001.S | Skúška integrity ultrazvukom odraz metód PIT pilót systemových | ks | 36 |  | 0
39 | K | 231943211.S | Steny baranené z oceľových štetovníc z terénu zabaranenie na dĺžku do 10 m | m2 | 919.59 |  | 0
40 | M | 134600000100.S | Profil oceľový hrubý na štetovnice (neopracovaný) | t | 142.536 |  | 0
41 | K | 285372111.S | Pomocné kotvy, kotvenie na pvrchu (kotvy/klince) D+M | ks | 219 |  | 0
42 | K | 237941111.S | Vytiahnutie štetovnicových stien z oceľových štetovníc zabaranených do 2 rokov, do 10m | m2 | 919.59 |  | 0
43 | K | 262203272.S | Vrty pre injektáž zvislé, povrchové D nad 56 do 93 mm, v hĺbke 0-25 m, v hornine I-II | m | 876 |  | 0
44 | K | 264222213.S | Vrty pre pilóty zvislé, priemeru nad 1050 do 1250 mm, v hĺbke od 0 do 20 m, v hornine I-II | m | 108 |  | 0
45 | K | 264422213.S | Vrty pre pilóty zvislé, priemeru nad 1050 do 1250 mm, v hĺbke od 0 do 20 m, v hornine III-IV | m | 216 |  | 0
46 | K | 264522213.S | Vrty pre pilóty zvislé, priemeru nad 1050 do 1250 mm, v hĺbke od 0 do 20 m, v hornine V-VI | m | 216 |  | 0
47 | K | 282612111.S | Trysková injektáž vrtov | m | 876 |  | 0
48 | M | 589130004000.S | Injektážna zmes | m3 | 2981.92 |  | 0
49 | K | 289971442.S | Geomreža pre stabilizáciu podkladu D+M | m2 | 10980 |  | 0
| D | 3 | Zvislé a kompletné konštrukcie
50 | K | 311321511.S | Betón oporných múrov, železový (bez výstuže) tr. C 30/37 | m3 | 305.747 |  | 0
51 | K | 311321823.S | Príplatok za pohľadový betón oporných múrov, opôr a krídiel triedy SB 3 | m2 | 1322.61 |  | 0
52 | K | 311351105.S | Debnenie oporných múrov obojstranné zhotovenie-dielce | m2 | 1073.282 |  | 0
53 | K | 311351106.S | Debnenie oporných múrov obojstranné odstránenie-dielce | m2 | 1073.282 |  | 0
54 | K | 311361821.S | Výstuž oporných múrov B500 (10505) | t | 60.003 |  | 0
55 | K | 317321118.S | Mostové rímsy z betónu železového triedy C 30/37 | m3 | 39.162 |  | 0
56 | K | 317353121.S | Debnenie mostných ríms všetkých tvarov - zhotovenie | m2 | 174.361 |  | 0
57 | K | 317353221.S | Debnenie mostových ríms všetkých tvarov - odstránenie | m2 | 174.361 |  | 0
58 | K | 317361216.S | Výstuž mostných ríms z betonárskej ocele B500 (10505) | t | 7.686 |  | 0
59 | K | 334323138.S | Mostné opory a krídla z betónu železového tr. C 30/37 | m3 | 941.28 |  | 0
60 | K | 334323139.S | Mostné opory a krídlaz betónu železového tr. C 35/45 | m3 | 99.441 |  | 0
61 | K | 334351113.S | Debnenie mostných konštrukcií - opôr a krídiel, stien výšky do 20 m, zhotovenie | m2 | 897.149 |  | 0
62 | K | 334351213.S | Debnenie mostných konštrukcií - opôr a krídiel, stien výšky do 20 m, odstránenie | m2 | 897.149 |  | 0
63 | K | 334362126.S | Výstuž opôr a krídel z betonárskej ocele B500 (10505) mostných konštrukcií | t | 15.612 |  | 0
64 | K | 346244821.S | Prímurovky izolačné a ochranné z tehál dĺžky 290 mm na MC 10 hr. 140 mm | m2 | 353.357 |  | 0
| D | 4 | Vodorovné konštrukcie
65 | K | 421321240.S | Mostné nosné konštrukcie doskové z betónu tr. C 45/55 | m3 | 139.84 |  | 0
66 | K | 421351221.S | Debnenie bočnej steny konštrukcie mostov - zhotovenie | m2 | 126.28 |  | 0
67 | K | 421351321.S | Debnenie bočnej steny konštrukcie mostov - odstránenie | m2 | 126.28 |  | 0
68 | K | 421321219.S | Mostné nosné konštrukcie doskové prechodové z betónu tr. C 35/45 | m3 | 62.455 |  | 0
69 | K | 421351212.S | Debnenie boku prechodovej dosky konštrukcie mostov - zhotovenie | m2 | 39.828 |  | 0
70 | K | 421351312.S | Debnenie boku prechodovej dosky konštrukcie mostov - odstránenie | m2 | 39.828 |  | 0
71 | K | 421362136.S | Výstuž spriahnutej dosky z betonárskej ocele B500 (10505) mostných konštrukcií | t | 27.444 |  | 0
72 | K | 428941524.S | Mostného ložiska hrncového pre zaťaženie nad 5,0MN D+M | ks | 8 |  | 0
73 | K | 435121011.S | Montáž schodiskového stupňa do betónového lôžka | ks | 178 |  | 0
74 | M | 593720000200.S | Stupeň schodiskový pórobetónový rovný, lxšxv 750x500x180 mm | ks | 178 |  | 0
75 | K | 462512370.S | Zahádzka z lomového kameňa | m3 | 552 |  | 0
76 | K | 465513427.S | Dlažba z lomového kameňa, na cementovú maltu s vyškárovaním cementovou maltou | m2 | 1391.74 |  | 0
| D | 5 | Komunikácie
77 | K | 564871111.S | Podklad zo štrkodrviny s rozprestretím a zhutnením, po zhutnení hr. 250 mm | m2 | 850 |  | 0
78 | K | 596912214.S | Kladenie betónovej dlažby z vegetačných tvárnic hr. 80 mm, do lôžka z kameniva ťaženého, veľkosti do 0,25 m2, plochy nad 300 m2 | m2 | 850 |  | 0
79 | M | 592460013500.S | Dlažba betónová zatrávňovacia, rozmer 610x405x80 mm, prírodná | m2 | 858.5 |  | 0
| D | 6 | Úpravy povrchov, podlahy, osadenie
80 | K | 622661221.S | Náter betónu konštrukcií mosta ochranný | m2 | 1322.61 |  | 0
81 | K | 631312611.S | Mazanina z betónu prostého (m3) tr. C 16/20 hr.50 mm | m3 | 23.431 |  | 0
82 | K | 631362421.S | Výstuž mazanín z betónov (z kameniva) a z ľahkých betónov zo sietí KARI, priemer drôtu 6/6 mm, veľkosť oka 100x100 mm | m2 | 468.62 |  | 0
| D | 8 | Rúrové vedenie
83 | K | 871324004.S | Montáž kanalizačného PP potrubia hladkého plnostenného SN 10 DN 150 vr. tvaroviek | m | 24.8 |  | 0
84 | M | 286140001000.S | Rúra hladká PP pre gravitačnú kanalizáciu DN 160, SN 10, dĺ. 1 m | ks | 25 |  | 0
85 | K | 871354006.S | Montáž kanalizačného PP potrubia hladkého plnostenného SN 10 DN 200 vr. tvaroviek | m | 68.8 |  | 0
86 | M | 286140001400.S | Rúra hladká PP pre gravitačnú kanalizáciu DN 200, SN 10, dĺ. 1 m | ks | 69 |  | 0
87 | K | 899503111.S | Stúpadlo do šachiet a drobných objektov D+M | ks | 6 |  | 0
| D | 9 | Ostatné konštrukcie a práce-búranie
88 | K | 916561111.S | Osadenie záhonového alebo parkového obrubníka betón., do lôžka z bet. pros. tr. C 12/15 s bočnou oporou | m | 148 |  | 0
89 | M | 592170003500.S | Obrubník rovný | ks | 148 |  | 0
90 | K | 919716311.S | Vystuženie dilatačných škár klznými tŕňmi priem. 25 mm dĺ. 500 mm | ks | 182 |  | 0
91 | K | 931941142.S | Osadenie mostného záveru D+M | m | 67.2 |  | 0
92 | K | 931991001.S | Zaťažkávacia skúška mosta statická | ks | 2 |  | 0
93 | K | 931991002.S | Zaisťovacia značka - meračský bod | ks | 4 |  | 0
94 | K | 931991111.S | Zhotovenie tesnenia dilatačnej škáry gumovým profilovým pásom alebo pásom z PVC | m | 111 |  | 0
95 | M | 247710011700.S | Pás PVC-P tesniaci vonkajší na dilatačné škáry, š. 290 mm | m | 116.55 |  | 0
96 | K | 931991116.P1 | Dopracovanie PD podľa predpisu ŽSR TS 15 | sada | 1 |  | 0
97 | K | 931991116.P2 | Konštrukčné opatrenia podľa predpisu ŽSR TS 15 (prevarenie a vývody z výstuže) | sada | 1 |  | 0
98 | K | 931991116.P3 | Meranie priebehu bludných prúdov - počas realizácie stavby | sada | 1 |  | 0
99 | K | 931991116.P4 | Meranie priebehu bludných prúdov - po ukončení realizácie stavby | sada | 1 |  | 0
100 | K | 931991116.P5 | Nedeštruktívna diagnostika korózie, skrine, káble, meranie - po ukončení realizácie stavby | sada | 1 |  | 0
101 | K | 936941211.S | Osadenie odvodňovača mostovky | ks | 16 |  | 0
102 | M | 552410005200.S | Mostný odvodňovač | ks | 16 |  | 0
103 | K | 941955003.S | Lešenie ľahké pracovné pomocné s výškou lešeňovej podlahy nad 1,90 do 2,50 m | m2 | 353.357 |  | 0
| D | 99 | Presun hmôt HSV
104 | K | 998212111.S | Presun hmôt pre mosty murované, monolitické,betónové,kovové,výšky mosta do 20 m | t | 28175.99 |  | 0
| D | PSV | Práce a dodávky PSV
| D | 711 | Izolácie proti vode a vlhkosti
105 | K | 711112002.S | Zhotovenie izolácie proti zemnej vlhkosti zvislá asfaltovým lakom za studena | m2 | 1115.1 |  | 0
106 | M | 246170001000.S | Lak asfaltový | t | 0.948 |  | 0
107 | K | 711132102.S | Zhotovenie geotextílie alebo tkaniny na plochu vodorovnú alebo zvislú | m2 | 5836.516 |  | 0
108 | M | 693110003200.S | Geotextília polypropylénová netkaná 500 g/m2 | m2 | 7003.819 |  | 0
109 | K | 711132103.S | Zhotovenie izolácie proti zemnej vlhkosti vodorovne a zvislo, separačná fólia na sucho | m2 | 1115.1 |  | 0
110 | M | 693110003200.S | Geotextília polypropylénová netkaná 500 g/m2 | m2 | 1338.12 |  | 0
111 | K | 711133010.S | Zhotovenie izolácie PVC fóliou na vodorovnej alebo zvislej ploche so zvarením spoju - systémové riešenie vr. doplnkov | m2 | 2964.008 |  | 0
112 | M | 283220001300.S | Hydroizolačná fólia PVC, min. hr. 2 mm | m2 | 3556.81 |  | 0
113 | K | 998711103.S | Presun hmôt pre izoláciu proti vode v objektoch výšky nad 12 do 60 m | t | 14.251 |  | 0
| D | 767 | Konštrukcie doplnkové kovové
114 | K | 767251315.S | Montáž podest z kompozitných pochôdznych roštov vr. kotvenia | m2 | 66.96 |  | 0
115 | M | 631260001740.S | Rošt kompozitný pochôdzny vr. doplnkov | m2 | 70.308 |  | 0
116 | K | 767641110.S | Montáž kovového dverového krídla vr. zárubne a kovania | ks | 1 |  | 0
117 | M | 553410013519.S | Dvere exteriérové oceľové so zárubňou vr. kovania | ks | 1 |  | 0
118 | K | 767995104.S | Montáž ostatných atypických kovových | kg | 4609.44 |  | 0
119 | M | 133830000100.S | Oceľová konštrukcia zábradlí vr.povrchovej úpravy /žiarovo zinkovaný ponor + náter/ | t | 4.609 |  | 0
120 | K | 767995375.S | Výroba doplnku stavebného atypického o hmotnosti od 10,01 do 20,0 kg stupňa zložitosti 5 | kg | 4609.44 |  | 0
121 | K | 767995108.S | Montáž ostatných atypických kovových | kg | 197681.4 |  | 0
122 | M | 134110001300.S | Oceľová konštrukcia mosta vr. povrchovej úpravy /základný náter + medzináter + vrchný náter/ | t | 197.681 |  | 0
123 | K | 767995400.S | Výroba doplnku stavebného atypického | kg | 197681.4 |  | 0
124 | K | 998767103.S | Presun hmôt pre kovové stavebné doplnkové konštrukcie v objektoch výšky nad 12 do 24 m | t | 212.854 |  | 0
Celkom | [6 empty] | 0

## SO 05-33-02
VÝKAZ VÝMER
Stavba: | [8 empty] | *späť na Rek. obj.
Modernizácia železničnej trate Žilina – Košice, úsek trate Poprad Tatry (mimo) – Krompachy. Časť: A.2 Vydrník (mimo) – Markušovce (mimo)
UČS 05 Traťový úsek Markušovce – ŽST SPIŠSKÁ NOVÁ VES
Objekt:
SO 05-33-02 Železničná estakáda v žkm 168,540
PČ | Typ | Kód | Popis | MJ | Množstvo | Jednotková cena [EUR] | Cena celkom [EUR] | Špecifikácia (materiál/technológia)
| D | HSV | Práce a dodávky HSV
| D | 1 | Zemné práce
1 | K | 115101201.S | Čerpanie vody na dopravnú výšku do 10 m s priemerným prítokom litrov za minútu nad 100 do 500 l | hod | 1645 |  | 0
2 | K | 115101301.S | Pohotovosť záložnej čerpacej súpravy pre výšku do 10 m, s prítokom litrov za minútu nad 100 do 500 l | den | 120 |  | 0
3 | K | 121101113.S | Odstránenie ornice s premiestn. na hromady, so zložením na vzdialenosť do 100 m a do 10000 m3 | m3 | 2052.6 |  | 0
4 | K | 131301103.S | Výkop nezapaženej jamy v hornine 4, nad 1000 do 10000 m3 | m3 | 2164.748 |  | 0
5 | K | 131301109.S | Hĺbenie nezapažených jám a zárezov. Príplatok za lepivosť horniny 4 | m3 | 2164.748 |  | 0
6 | K | 131301202.S | Výkop zapaženej jamy v hornine 4, nad 100 do 1000 m3 | m3 | 1674.552 |  | 0
7 | K | 131301209.S | Príplatok za lepivosť pri hĺbení zapažených jám a zárezov s urovnaním dna v hornine 4 | m3 | 1674.552 |  | 0
8 | K | 162301161.S | Vodorovné premiestnenie výkopku z horniny tr.1-4, nad 1000 do 10000 m3 na vzdialenosť nad 50 do 500 m | m3 | 1619.75 |  | 0
9 | K | 162501162.S | Vodorovné premiestnenie výkopku z horniny tr.1-4, nad 1000 do 10000 m3 na vzdialenosť do 3000 m | m3 | 5881.15 |  | 0
10 | K | 162501163.S | Vodorovné premiestnenie výkopku z horniny tr.1-4, nad 1000 do 10000 m3, príplatok k cene za každých ďalšich a začatých 1000 m | m3 | 158791.05 |  | 0
11 | K | 167102102.S | Nakladanie neuľahnutého výkopku z hornín tr.1-4 nad 1000 do 10000 m3 | m3 | 1619.75 |  | 0
12 | K | 171201203.S | Uloženie sypaniny na skládky nad 1000 do 10000 m3 | m3 | 7283 |  | 0
13 | K | 171209002.S | Poplatok za skládku - zemina a kamenivo (17 05) ostatné | t | 10292.013 |  | 0
14 | K | 174101003.S | Zásyp sypaninou so zhutnením jám, šachiet, rýh, zárezov alebo okolo objektov nad 1000 do 10000 m3 | m3 | 1400 |  | 0
15 | M | 583410004400.S | Štrkodrva frakcia 0-63 mm | t | 2646 |  | 0
16 | K | 180401211.S | Založenie trávnika výsevom v rovine alebo na svahu | m2 | 6125 |  | 0
17 | M | 005720001300.S | Osivá tráv - trávové semeno | kg | 189.263 |  | 0
18 | K | 181301115.S | Rozprestretie ornice v rovine, plocha nad 500 m2, hr. do 300 mm | m2 | 5036 |  | 0
19 | K | 181301311.S | Rozprestretie ornice na svahu do sklonu 1:5, plocha nad 500 m2, hr.do 100 mm | m2 | 1089.5 |  | 0
20 | K | 182101101.S | Svahovanie trvalých svahov v zárezoch v hornine triedy 1-4 | m2 | 435.75 |  | 0
21 | K | 182201101.S | Svahovanie trvalých svahov v násype | m2 | 653.75 |  | 0
| D | 2 | Zakladanie
22 | K | 211571121.S | Výplň odvodňovacieho rebra alebo trativodu do rýh s úpravou povrchu výplne kamenivom drobným ťaženým | m3 | 5.4 |  | 0
23 | K | 212792212.S | Odvodnenie prechodovej oblasti - drenážne flexibilné zvislé plastové potrubie DN 160 | m | 40 |  | 0
24 | K | 212971113.S | Opláštenie drenážnych rúr filtračnou textíliou DN 160 | m | 40 |  | 0
25 | K | 224361114.S | Výstuž pilót betónovaných do zeme, z ocele B500 (10505) | t | 225.743 |  | 0
26 | K | 224383132.S | Zhotovenie výplne pilót zvislých z betónu železového do 30 m, priemer pilóty 650-1250 mm | m | 1230 |  | 0
27 | M | 589350001000.S | Betón STN EN 206-1-C 30/37-XC4, XF1, XA2 (SK)-Cl 0,4-Dmax 22 - S3 | m3 | 1393.996 |  | 0
28 | K | 231943211.S | Steny baranené z oceľových štetovníc z terénu zabaranenie na dĺžku do 10 m | m2 | 1200 |  | 0
29 | M | 134600000100.S | Profil oceľový hrubý na štetovnice (neopracovaný) | t | 186 |  | 0
30 | K | 264422212.S | Vrty pre pilóty zapažené zvislé, priemeru nad 1050 do 1250 mm, v hĺbke od 0 do 10 m, v hornine III-IV | m | 220.55 |  | 0
31 | K | 264422213.S | Vrty pre pilóty zvislé, priemeru nad 1050 do 1250 mm, v hĺbke od 0 do 20 m, v hornine III-IV | m | 475 |  | 0
32 | K | 264522212.S | Vrty pre pilóty zapažené zvislé, priemeru nad 1050 do 1250 mm, v hĺbke od 0 do 10 m, v hornine V-VI | m | 220.55 |  | 0
33 | K | 264522213.S | Vrty pre pilóty zvislé, priemeru nad 1050 do 1250 mm, v hĺbke od 0 do 20 m, v hornine V-VI | m | 475 |  | 0
34 | K | 273311114.S | Podkladové dosky mostných konštrukcií z betónu prostého tr. C 12/15 | m3 | 142.536 |  | 0
35 | K | 273354111.S | Debnenie základových dosiek mostných konštrukcií - zhotovenie | m2 | 23.04 |  | 0
36 | K | 273354211.S | Debnenie základových dosiek mostných konštrukcií - odstránenie | m2 | 23.04 |  | 0
37 | K | 275321118.S | Základové konštrukcie mostných konštrukcií z betónu železového tr. C 30/37 | m3 | 1379.37 |  | 0
38 | K | 275354111.S | Debnenie základových pätiek mostných konštrukcií - zhotovenie | m2 | 231.822 |  | 0
39 | K | 275354211.S | Debnenie základových pätiek mostných konštrukcií - odstránenie | m2 | 231.822 |  | 0
40 | K | 275362111.S | Výstuž základovýchkonštrukcií z betonárskej ocele B500 (10505) mostných konštrukcií | t | 206.906 |  | 0
| D | 3 | Zvislé a kompletné konštrukcie
41 | K | 311321511.S | Betón oporných múrov, železový (bez výstuže) tr. C 30/37 | m3 | 15.434 |  | 0
42 | K | 311321823.S | Príplatok za pohľadový betón oporných múrov, opôr,krídiel a ríms triedy SB 3 | m2 | 9523.028 |  | 0
43 | K | 311351105.S | Debnenie oporných múrov obojstranné zhotovenie-dielce | m2 | 70 |  | 0
44 | K | 311351106.S | Debnenie oporných múrov obojstranné odstránenie-dielce | m2 | 70 |  | 0
45 | K | 311361821.S | Výstuž oporných múrov B500 (10505) | t | 2.315 |  | 0
46 | K | 317321118.S | Mostové rímsy z betónu železového triedy C 30/37 | m3 | 108.845 |  | 0
47 | K | 317353121.S | Debnenie mostných ríms všetkých tvarov - zhotovenie | m2 | 522.528 |  | 0
48 | K | 317353221.S | Debnenie mostových ríms všetkých tvarov - odstránenie | m2 | 522.528 |  | 0
49 | K | 317361216.S | Výstuž mostných ríms z betonárskej ocele B500 (10505) | t | 10.884 |  | 0
50 | K | 334323128.S | Mostné opory a krídla z betónu železového tr. C 30/37 | m3 | 1313.18 |  | 0
51 | K | 334323149.S | Mostné piliere a stĺpy z betónu železového tr. C 35/45 | m3 | 751.103 |  | 0
52 | K | 334323169.S | Mostné bloky ložísk z betónu železového tr. C 35/45 | m3 | 5.254 |  | 0
53 | K | 334351111.S | Debnenie mostných konštrukcií-pilierov štvorcových a mnohouholníkových, výšky do 20 m, zhotovenie | m2 | 818 |  | 0
54 | K | 334351112.S | Debnenie mostných konštrukcií-opôr a krídiel výšky do 20 m, zhotovenie | m2 | 1993 |  | 0
55 | K | 334351211.S | Debnenie mostných konštrukcií-pilierov štvorcových a mnohouholníkových, výšky do 20 m, odstránenie | m2 | 818 |  | 0
56 | K | 334351212.S | Debnenie mostných konštrukcií-opôr a krídiel výšky do 20 m, odstránenie | m2 | 1993 |  | 0
57 | K | 334353751.S | Debnenie mostných konštrukcií- príplatok k debneniu mostných pilierov alebo stĺpov, za skosenie hrán 850x550 mm | m | 196 |  | 0
58 | K | 334362116.S | Výstuž drieku opôr a krídiel z betonárskej ocele B500 (10505) mostných konštrukcií | t | 199.292 |  | 0
59 | K | 334362136.S | Výstuž driekov pilierov z betonárskej ocele B500 (10505) mostných konštrukcií | t | 112.665 |  | 0
60 | K | 348171122.S | Osadenie mostného oceľového zábradlia trvalého na rímsu vr. kotvenia | m | 720 |  | 0
61 | M | 553550001600.S | Zábradlie oceľové vr. povrchovej úpravy | m | 720 |  | 0
| D | 4 | Vodorovné konštrukcie
62 | K | 421321216.S | Mostné konštrukcie prechodové z betónu prostého tr. C 12/15 - prechodová oblasť za oporami | m3 | 3629.808 |  | 0
63 | K | 421321238.S | Mostné nosné konštrukcie doskové z betónu železového tr. C 30/37 - kotevná doska | m3 | 320.044 |  | 0
64 | K | 421321239.S | Mostné nosné konštrukcie doskové z betónu železového tr. C 35/45 - spriahnutá doska | m3 | 1163.177 |  | 0
65 | K | 421362136.S | Výstuž spriahnutej dosky z betonárskej ocele B500 (10505) mostných konštrukcií | t | 415.302 |  | 0
66 | K | 423357112.S | Debnenie podhľadu medzi nosníkmi spriahnutej oceľobetónovej konštrukcie - zhotovenie | m2 | 7151 |  | 0
67 | K | 423357212.S | Debnenie podhľadu medzi nosníkmi spriahnutej oceľobetónovej konštrukcie - odstránenie | m2 | 7151 |  | 0
68 | K | 428355001.S | Debnenie bloku ložiska zhotovenie a odstránenie | m2 | 25.8 |  | 0
69 | K | 428941525.S | Dodávka a osadenie mostného ložiska kalotového | ks | 28 |  | 0
70 | K | 463211121.S | Rovnanina z lomového kameňa neopracovaného tried. s vyplnením škár a dutín ťaženým kamenivom | m3 | 450 |  | 0
| D | 6 | Úpravy povrchov, podlahy, osadenie
71 | K | 622661221.S | Náter betónu konštrukcií mosta ochranný | m2 | 9523.028 |  | 0
| D | 9 | Ostatné konštrukcie a práce-búranie
72 | K | 931991116.P1 | Dopracovanie PD podľa predpisu ŽSR TS 15 | sada | 1 |  | 0
73 | K | 931991116.P2 | Konštrukčné opatrenia podľa predpisu ŽSR TS 15 (prevarenie a vývody z výstuže) | sada | 1 |  | 0
74 | K | 931991116.P3 | Meranie priebehu bludných prúdov - počas realizácie stavby | sada | 1 |  | 0
75 | K | 931991116.P4 | Meranie priebehu bludných prúdov - po ukončení realizácie stavby | sada | 1 |  | 0
76 | K | 931991116.P5 | Nedeštruktívna diagnostika korózie, skrine, káble, meranie - po ukončení realizácie stavby | sada | 1 |  | 0
77 | K | 948102111.S | Dočasný podperný systém oceľový pre mosty akéhokoľvek konštrukčného typu - montáž | m3 | 48065.25 |  | 0
78 | K | 948102011.S | Dočasný podperný systém oceľový pre mosty doskové - mesačný prenájom | m3 | 384522 |  | 0
79 | K | 948102191.S | Dočasný podperný systém oceľový pre mosty akéhokoľvek konštrukčného typu - demontáž | m3 | 48065.25 |  | 0
| D | 99 | Presun hmôt HSV
80 | K | 998212111.S | Presun hmôt pre mosty murované, monolitické,betónové,kovové,výšky mosta do 20 m | t | 32232.232 |  | 0
| D | PSV | Práce a dodávky PSV
| D | 711 | Izolácie proti vode a vlhkosti
81 | K | 711112002.S | Zhotovenie izolácie proti zemnej vlhkosti zvislá asfaltovým lakom za studena | m2 | 2500 |  | 0
82 | M | 246170001000.S | Lak asfaltový | t | 2.125 |  | 0
83 | K | 711381021.S | Zhotovenie izolácie mostoviek na železničných mostoch náterom penetračným z epoxidovej živice | m2 | 3000 |  | 0
84 | M | 235210000400.S | Živica epoxidová 2-zložková nízko viskózna | kg | 272.7 |  | 0
85 | K | 711381022.S | Zhotovenie izolácie mostoviek na železničných mostoch z plastbetónu hr. 10 mm | m2 | 3000 |  | 0
86 | M | 235210000600.S | Živica epoxidová 2-zložková špeciálna | kg | 10908 |  | 0
87 | K | 998711103.S | Presun hmôt pre izoláciu proti vode v objektoch výšky nad 12 do 60 m | t | 62.116 |  | 0
| D | 767 | Konštrukcie doplnkové kovové
88 | K | 767000001.S | Revízna lávka s roštom a povrchovou úpravou D + M | m | 640 |  | 0
89 | K | 767165120.S | Montáž madiel z rúrok zváraním | m | 1280 |  | 0
90 | M | 553520003800.S | Madlo revizné vr. povrchovej úpravy | m | 1280 |  | 0
91 | K | 767995108.S | Montáž ostatných atypických kovových | kg | 2800000 |  | 0
92 | M | 134110001300.S | Oceľová konštrukcia mosta, konzoly vr. pochôdzného roštu | t | 2800 |  | 0
93 | K | 767995390.S | Výroba doplnku stavebného atypického | kg | 2800000 |  | 0
94 | K | 998767103.S | Presun hmôt pre kovové stavebné doplnkové konštrukcie v objektoch výšky nad 12 do 24 m | t | 2963.259 |  | 0
| D | 783 | Nátery
95 | K | 783150341.S | Nový náter oceľových konštrukcií | m2 | 16700 |  | 0
| D | VRN | Investičné náklady neobsiahnuté v cenách
96 | K | 001000033.S | Inžinierska činnosť - skúšky a revízie zaťažkávacie skúšky | kpl | 1 |  | 0
Celkom | [6 empty] | 0

## SO 05-33-03
VÝKAZ VÝMER
Stavba: | [8 empty] | *späť na Rek. obj.
Modernizácia železničnej trate Žilina – Košice, úsek trate Poprad Tatry (mimo) – Krompachy. Časť: A.2 Vydrník (mimo) – Markušovce (mimo)
UČS 05 Traťový úsek Markušovce – ŽST SPIŠSKÁ NOVÁ VES
Objekt:
SO 05-33-03 ZAST SNV-MADARAS, železničný most v žkm 169,135 nad MK s koridorom pre cestujúcich
PČ | Typ | Kód | Popis | MJ | Množstvo | Jednotková cena [EUR] | Cena celkom [EUR] | Špecifikácia (materiál/technológia)
| D | HSV | Práce a dodávky HSV
| D | 1 | Zemné práce
1 | K | 115101201.S | Čerpanie vody na dopravnú výšku do 10 m s priemerným prítokom litrov za minútu nad 100 do 500 l | hod | 2160 |  | 0
2 | K | 115101301.S | Pohotovosť záložnej čerpacej súpravy pre výšku do 10 m, s prítokom litrov za minútu nad 100 do 500 l | den | 250 |  | 0
3 | K | 121101112.S | Odstránenie ornice s premiestn. na hromady, so zložením na vzdialenosť do 100 m a do 1000 m3 | m3 | 366.3 |  | 0
4 | K | 131201103.S | Výkop nezapaženej jamy v hornine 1-3, nad 1000 do 10000 m3 | m3 | 2904.7 |  | 0
5 | K | 131201109.S | Hĺbenie nezapažených jám a zárezov. Príplatok za lepivosť horniny 3 | m3 | 2904.7 |  | 0
6 | K | 162501162.S | Vodorovné premiestnenie výkopku z horniny tr.1-4, nad 1000 do 10000 m3 na vzdialenosť do 3000 m | m3 | 3271 |  | 0
7 | K | 162501163.S | Vodorovné premiestnenie výkopku z horniny tr.1-4, nad 1000 do 10000 m3, príplatok k cene za každých ďalšich a začatých 1000 m | m3 | 88317 |  | 0
8 | K | 171201203.S | Uloženie sypaniny na skládky nad 1000 do 10000 m3 | m3 | 3271 |  | 0
9 | K | 171209002.S | Poplatok za skládku - zemina a kamenivo (17 05) ostatné | t | 5887.8 |  | 0
10 | K | 174101004.S | Zásyp sypaninou so zhutnením jám, šachiet, rýh, zárezov alebo okolo objektov nad 10000 m3 | m3 | 24600 |  | 0
11 | M | 583410004300.S | Štrkodrva frakcia 0-32 mm | t | 46494 |  | 0
| D | 2 | Zakladanie
12 | K | 211571111.S | Výplň odvodňovacieho rebra alebo trativodu do rýh s úpravou povrchu výplne štrkopieskom fr.16/32 | m3 | 16.32 |  | 0
13 | K | 212756121.S | Trativody z flexodrenážnych rúr, DN 160 | m | 102 |  | 0
14 | K | 215901101.S | Zhutnenie podložia z rastlej horniny 1 až 4 pod násypy, z hornina súdržných do 92 % PS a nesúdržných | m2 | 815.456 |  | 0
15 | K | 271533001.S | Násyp pod základové konštrukcie so zhutnením po rstvách z kameniva hrubého drveného fr.0-63 mm | m3 | 1848 |  | 0
16 | K | 273311114.S | Základové dosky mostných konštrukcií z betónu prostého tr. C 12/15 | m3 | 91.14 |  | 0
17 | K | 275321118.S | Základové pätky mostných konštrukcií z betónu železového tr. C 30/37 - dobetonávka | m3 | 146.784 |  | 0
18 | K | 275354111.S | Debnenie základových pätiek mostných konštrukcií - zhotovenie | m2 | 50.048 |  | 0
19 | K | 275354211.S | Debnenie základových pätiek mostných konštrukcií - odstránenie | m2 | 50.048 |  | 0
20 | K | 275362111.S | Výstuž základových pätiek z betonárskej ocele B500 (10505) mostných konštrukcií | t | 14.84 |  | 0
21 | K | 289971442.S | Geomreža pre stabilizáciu podkladu D+M | m2 | 5776.31 |  | 0
| D | 3 | Zvislé a kompletné konštrukcie
22 | K | 317321118.S | Mostové rímsy z betónu železového triedy C 30/37 | m3 | 9.832 |  | 0
23 | K | 317353121.S | Debnenie mostných ríms všetkých tvarov - zhotovenie | m2 | 46.69 |  | 0
24 | K | 317353221.S | Debnenie mostových ríms všetkých tvarov - odstránenie | m2 | 46.69 |  | 0
25 | K | 317361216.S | Výstuž mostných ríms z betonárskej ocele B500 (10505) | t | 1.87 |  | 0
26 | K | 348171122.S | Osadenie mostného oceľového zábradlia trvalého na rímsu vr. kotvenia | m | 66.7 |  | 0
27 | M | 553550001600.S | Zábradlie oceľové vr. povrchovej úpravy | m | 66.7 |  | 0
28 | K | 389121114.S | Osadenie dielcov konštrukcie mostov hmotnosti do 40 t | ks | 58 |  | 0
29 | M | 593830002900.S | Prefabrikované klembové alebo oporné segmenty z betónu C 50/60, hmotnosti 10-20t | ks | 3 |  | 0
30 | M | 593830002901.S | Prefabrikované klembové alebo oporné segmenty z betónu C 50/60, hmotnosti 20-30t | ks | 37 |  | 0
31 | M | 593830002902.S | Prefabrikované klembové alebo oporné segmenty z betónu C 50/60, hmotnosti 30-40t | ks | 18 |  | 0
| D | 4 | Vodorovné konštrukcie
32 | K | 465513327.S | Dlažba z kameňa, na cementovú maltu s vyškárovaním cementovou maltou, hr. kameňa 300 mm | m2 | 44.928 |  | 0
| D | 5 | Komunikácie
33 | K | 564251111.S | Podklad alebo podsyp zo štrkopiesku s rozprestretím, vlhčením a zhutnením, po zhutnení hr. 150 mm - ochrana tesniacej fólie | m2 | 701.025 |  | 0
34 | K | 564281111.S | Podklad alebo podsyp zo štrkopiesku 16 -32 s rozprestretím, vlhčením a zhutnením, po zhutnení hr. 300 mm - ochranný obsyp | m2 | 1489.088 |  | 0
| D | 6 | Úpravy povrchov, podlahy, osadenie
35 | K | 622661221.S | Náter betónu konštrukcií mosta ochranný | m2 | 1037.661 |  | 0
| D | 9 | Ostatné konštrukcie a práce-búranie
36 | K | 931991116.P1 | Dopracovanie PD podľa predpisu ŽSR TS 15 | sada | 1 |  | 0
37 | K | 931991116.P2 | Konštrukčné opatrenia podľa predpisu ŽSR TS 15 (prevarenie a vývody z výstuže) | sada | 1 |  | 0
38 | K | 931991116.P3 | Meranie priebehu bludných prúdov - počas realizácie stavby | sada | 1 |  | 0
39 | K | 931991116.P4 | Meranie priebehu bludných prúdov - po ukončení realizácie stavby | sada | 1 |  | 0
40 | K | 931991116.P5 | Nedeštruktívna diagnostika korózie, skrine, káble, meranie - po ukončení realizácie stavby | sada | 1 |  | 0
| D | 99 | Presun hmôt HSV
41 | K | 998214111.S | Presun hmôt pre mosty montované z dielcov železob. výšky mosta do 20 m | t | 54039.008 |  | 0
| D | PSV | Práce a dodávky PSV
| D | 711 | Izolácie proti vode a vlhkosti
42 | K | 711112001.S | Zhotovenie izolácie proti zemnej vlhkosti zvislá penetračným náterom za studena | m2 | 1280.13 |  | 0
43 | M | 246170000900.S | Lak asfaltový penetračný | t | 0.448 |  | 0
44 | K | 711112002.S | Zhotovenie izolácie proti zemnej vlhkosti zvislá asfaltovým lakom za studena | m2 | 577.615 |  | 0
45 | M | 246170001000.S | Lak asfaltový | t | 0.491 |  | 0
46 | K | 711132102.S | Zhotovenie geotextílie alebo tkaniny na plochu zvislú | m2 | 1280.13 |  | 0
47 | M | 693110003200.S | Geotextília polypropylénová netkaná 500 g/m2 | m2 | 1536.156 |  | 0
48 | K | 711133001.S | Zhotovenie izolácie PVC fóliou položenou voľne na vodorovnej ploche so zvarením spoju | m2 | 350.513 |  | 0
49 | M | 283220000400.S | Hydroizolačná fólia PVC-P, hr. 2 mm | m2 | 403.09 |  | 0
50 | K | 711142559.S | Zhotovenie izolácie proti zemnej vlhkosti a tlakovej vode zvislá NAIP pritavením | m2 | 1338.149 |  | 0
51 | M | 628330000100.S | Pás asfaltový modifikovaný | m2 | 1605.779 |  | 0
52 | K | 998711102.S | Presun hmôt pre izoláciu proti vode v objektoch výšky nad 6 do 12 m | t | 15.443 |  | 0
Celkom | [6 empty] | 0

## SO 05-33-04
VÝKAZ VÝMER
Stavba: | [8 empty] | *späť na Rek. obj.
Modernizácia železničnej trate Žilina – Košice, úsek trate Poprad Tatry (mimo) – Krompachy. Časť: A.2 Vydrník (mimo) – Markušovce (mimo)
UČS 05 Traťový úsek Markušovce – ŽST SPIŠSKÁ NOVÁ VES
Objekt:
SO 05-33-04 Železničný most v žkm 169,689 nad cestou III/5365
PČ | Typ | Kód | Popis | MJ | Množstvo | Jednotková cena [EUR] | Cena celkom [EUR] | Špecifikácia (materiál/technológia)
| D | HSV | Práce a dodávky HSV
| D | 1 | Zemné práce
1 | K | 115101202.S | Čerpanie vody na dopravnú výšku do 10 m s priemerným prítokom litrov za minútu nad 500 l do 1000 l | hod | 2160 |  | 0
2 | K | 131201203.S | Výkop zapaženej jamy v hornine 3, nad 1000 do 10000 m3 | m3 | 3261 |  | 0
3 | K | 131201209.S | Príplatok za lepivosť pri hĺbení zapažených jám a zárezov s urovnaním dna v hornine 3 | m3 | 978.3 |  | 0
4 | K | 162501142.S | Vodorovné premiestnenie výkopku po spevnenej ceste z horniny tr.1-4, nad 1000 do 10000 m3 na vzdialenosť do 3000 m | m3 | 3261 |  | 0
5 | K | 162501143.S | Vodorovné premiestnenie výkopku po spevnenej ceste z horniny tr.1-4, nad 1000 do 10000 m3, príplatok k cene za každých ďalšich a začatých 1000 m | m3 | 88047 |  | 0
6 | K | 171209002.S | Poplatok za skládku - zemina a kamenivo (17 05) ostatné | t | 6522 |  | 0
7 | K | 174101001.S | Zásyp sypaninou so zhutnením jám, šachiet, rýh, zárezov alebo okolo objektov do 100 m3 | m3 | 89.25 |  | 0
8 | M | 583310003200.S | Štrkopiesok frakcia 0-32 mm | t | 168.683 |  | 0
9 | K | 174101003.S | Zásyp sypaninou so zhutnením jám, šachiet, rýh, zárezov alebo okolo objektov nad 1000 do 10000 m3 | m3 | 2215.95 |  | 0
10 | M | 583410004300.S | Štrkodrva frakcia 0-32 mm | t | 4188.146 |  | 0
| D | 2 | Zakladanie
11 | K | 212755116.S | Trativod z drenážnych rúrok bez lôžka, vnútorného priem. rúrok 160 mm | m | 85 |  | 0
12 | M | 286120012220.P | Rúra plnostenná drenážna tunelového tvaru DN 160, perforovaná | m | 85 |  | 0
13 | K | 231943111.S | Steny baranené z oceľových štetovníc z terénu nastraženie pri dĺžke štetovníc do 10 m | m2 | 784 |  | 0
14 | K | 231943211.S | Steny baranené z oceľových štetovníc z terénu zabaranenie na dĺžku do 10 m | m2 | 784 |  | 0
15 | M | 134600000200.S | Profil oceľový hrubý na štetovnice (neopracovaný) LARSEN S235JRG1 (11 373) 3n | t | 121.52 |  | 0
16 | K | 231942212.S | Oceľové štetovnice pre štetové steny baranené alebo nasadené rezanie priečne zabaranených | ks | 280 |  | 0
17 | K | 273311114.S | Základové dosky mostných konštrukcií z betónu prostého tr. C 12/15 | m3 | 107.502 |  | 0
18 | K | 274321118.S | Základové pásy, prahy, vence mostných konštrukcií z betónu železového tr. C 30/37 | m3 | 537.51 |  | 0
19 | K | 274321119.S | Základové pásy, prahy, vence mostných konštrukcií z betónu železového tr. C 35/45 | m3 | 93.204 |  | 0
20 | K | 274354111.S | Debnenie základových pásov mostných konštrukcií - zhotovenie | m2 | 319.64 |  | 0
21 | K | 274354211.S | Debnenie základových pásov mostných konštrukcií - odstránenie | m2 | 319.64 |  | 0
22 | K | 274362111.S | Výstuž základových pásov, prahov, vencov a ostruh z betonárskej ocele B500 (10505) mostných konštrukcií | t | 75.685 |  | 0
| D | 3 | Zvislé a kompletné konštrukcie
23 | K | 327323128.P | Múry a valy z betónu železového tr. C 30/37, vrátane výstuže a debnenia | m3 | 85.44 |  | 0
24 | K | 348171121.P | Osadenie mostného oceľového zábradlia trvalého | m | 128 |  | 0
25 | M | 631260001020.P | Zábradlie oceľové, vrátane povrchovej úpravy, vrátane kotvenia | m | 128 |  | 0
| D | 4 | Vodorovné konštrukcie
26 | K | 429121231.P | Osadenie ŽB horného bežného dielca nadsypanej klenbovej konštrukcie | ks | 10 |  | 0
27 | M | 593830002800.P | Prefabrikát klenbový segmentový, horný diel | ks | 10 |  | 0
28 | K | 429121233.P | Osadenie ŽB bočného bežného dielca alebo piliera nadsypanej klenbovej konštrukcie | ks | 36 |  | 0
29 | M | 593830003000.P | Prefabrikát klenbový segmentový, bočný diel | ks | 36 |  | 0
30 | K | 430321414.P | Prefabrikované schodisko, betón železový tr. C 25/30, dodávka+montáž | m3 | 21.57 |  | 0
| D | 5 | Komunikácie
31 | K | 594511111.S | Dlažba z lomového kameňa do lôžka z betónu tr. C 8/10 | m2 | 52.5 |  | 0
| D | 9 | Ostatné konštrukcie a práce-búranie
32 | K | 914112111.P | Tabuľka s označením evidenčného čísla mostu - dodávka+montáž | ks | 2 |  | 0
33 | K | 931991116.P1 | Dopracovanie PD podľa predpisu ŽSR TS 15 | sada | 1 |  | 0
34 | K | 931991116.P2 | Konštrukčné opatrenia podľa predpisu ŽSR TS 15 (prevarenie a vývody z výstuže) | sada | 1 |  | 0
35 | K | 931991116.P3 | Meranie priebehu bludných prúdov - počas realizácie stavby | sada | 1 |  | 0
36 | K | 931991116.P4 | Meranie priebehu bludných prúdov - po ukončení realizácie stavby | sada | 1 |  | 0
37 | K | 931991116.P5 | Nedeštruktívna diagnostika korózie, skrine, káble, meranie - po ukončení realizácie stavby | sada | 1 |  | 0
| D | 99 | Presun hmôt HSV
38 | K | 998212111.S | Presun hmôt pre mosty murované, monolitické,betónové,kovové,výšky mosta do 20 m | t | 7778.835 |  | 0
| D | PSV | Práce a dodávky PSV
| D | 711 | Izolácie proti vode a vlhkosti
39 | K | 711112001.S | Zhotovenie izolácie proti zemnej vlhkosti zvislá penetračným náterom za studena | m2 | 1497.68 |  | 0
40 | M | 246170000900.S | Lak asfaltový penetračný | t | 0.524 |  | 0
41 | K | 711112002.S | Zhotovenie izolácie proti zemnej vlhkosti zvislá asfaltovým lakom za studena | m2 | 2995.36 |  | 0
42 | M | 246170001000.S | Lak asfaltový opravný | t | 2.546 |  | 0
43 | K | 711471057.S | Zhotovenie izolácie proti tlakovej vode tesniacou fóloiu položenou voľne na ploche vodorovnej | m2 | 892.5 |  | 0
44 | M | 283230002500.P | Tesniaca fólia, geomembrána 20 kN/m | m2 | 1026.375 |  | 0
45 | K | 711471051.S | Zhotovenie izolácie proti tlakovej vode PVC fóliou položenou voľne na vodorovnej ploche so zvarením spoju | m2 | 767.404 |  | 0
46 | M | 283220000100.P | Hydroizolačná fólia PVC-P, hr. 0,5 mm, izolácia konštrukcií proti zemnej vlhkosti, tlakovej vode, radónu | m2 | 882.515 |  | 0
47 | K | 711471053.S | Zhotovenie izolácie proti tlakovej vode termoplastami vodorovne fóliou z ľahčeného polyetylénu položenou voľne | m2 | 767.404 |  | 0
48 | M | 283230000300.P1 | Hydroizolačná fólia PE hr. 2 mm, izolácia proti vlhkosti | m2 | 882.515 |  | 0
49 | K | 711491171.S | Zhotovenie podkladnej vrstvy izolácie z textílie na ploche vodorovnej, pre izolácie proti zemnej vlhkosti, podpovrchovej a tlakovej vode | m2 | 767.404 |  | 0
50 | K | 711491172.S | Zhotovenie ochrannej vrstvy izolácie z textílie na ploche vodorovnej, pre izolácie proti zemnej vlhkosti, podpovrchovej a tlakovej vode | m2 | 767.404 |  | 0
51 | M | 693110003200.S | Geotextília polypropylénová netkaná 500 g/m2 | m2 | 1765.029 |  | 0
52 | K | 711491172.S | Zhotovenie ochrannej vrstvy izolácie z textílie na ploche vodorovnej, pre izolácie proti zemnej vlhkosti, podpovrchovej a tlakovej vode | m2 | 767.404 |  | 0
53 | M | 693110003780.S | Geotextília polypropylénová netkaná 700 g/m2 | m2 | 882.515 |  | 0
54 | K | 998711101.S | Presun hmôt pre izoláciu proti vode v objektoch výšky do 6 m | t | 8.207 |  | 0
Celkom | [6 empty] | 0

## SO 05-33-05
VÝKAZ VÝMER
Stavba: | [8 empty] | *späť na Rek. obj.
Modernizácia železničnej trate Žilina – Košice, úsek trate Poprad Tatry (mimo) – Krompachy. Časť: A.2 Vydrník (mimo) – Markušovce (mimo)
UČS 05 Traťový úsek Markušovce – ŽST SPIŠSKÁ NOVÁ VES
Objekt:
SO 05-33-05 Železničný most v žkm 170,827 nad potokom Brusník
PČ | Typ | Kód | Popis | MJ | Množstvo | Jednotková cena [EUR] | Cena celkom [EUR] | Špecifikácia (materiál/technológia)
| D | HSV | Práce a dodávky HSV
| D | 1 | Zemné práce
1 | K | 115101202.S | Čerpanie vody na dopravnú výšku do 10 m s priemerným prítokom litrov za minútu nad 500 l do 1000 l | hod | 1200 |  | 0
2 | K | 131201203.S | Výkop zapaženej jamy v hornine 3, nad 1000 do 10000 m3 | m3 | 2500 |  | 0
3 | K | 131201209.S | Príplatok za lepivosť pri hĺbení zapažených jám a zárezov s urovnaním dna v hornine 3 | m3 | 750 |  | 0
4 | K | 162501142.S | Vodorovné premiestnenie výkopku po spevnenej ceste z horniny tr.1-4, nad 1000 do 10000 m3 na vzdialenosť do 3000 m | m3 | 2500 |  | 0
5 | K | 171201202.S | Uloženie sypaniny na skládky nad 100 do 1000 m3 | m3 | 315 |  | 0
6 | K | 162501143.S | Vodorovné premiestnenie výkopku po spevnenej ceste z horniny tr.1-4, nad 1000 do 10000 m3, príplatok k cene za každých ďalšich a začatých 1000 m | m3 | 58995 |  | 0
7 | K | 171209002.S | Poplatok za skládku - zemina a kamenivo (17 05) ostatné | t | 4370 |  | 0
8 | K | 167101102.S | Nakladanie neuľahnutého výkopku z hornín tr.1-4 nad 100 do 1000 m3 | m3 | 315 |  | 0
9 | K | 162501122.S | Vodorovné premiestnenie výkopku po spevnenej ceste z horniny tr.1-4, nad 100 do 1000 m3 na vzdialenosť do 3000 m | m3 | 315 |  | 0
10 | K | 174101002.S | Zásyp sypaninou so zhutnením jám, šachiet, rýh, zárezov alebo okolo objektov nad 100 do 1000 m3 | m3 | 315 |  | 0
| P |  | Poznámka k položke: - zásyp zeminou vyzískanou na stavbe
11 | K | 174101003.S | Zásyp sypaninou so zhutnením jám, šachiet, rýh, zárezov alebo okolo objektov nad 1000 do 10000 m3 | m3 | 1130 |  | 0
12 | M | 583310003400.S | Štrkopiesok frakcia 0-63 mm | t | 2135.7 |  | 0
13 | K | 182201101.S | Svahovanie trvalých svahov v násype | m2 | 335.42 |  | 0
14 | K | 182301122.S | Rozprestretie ornice na svahu so sklonom nad 1:5, plocha do 500 m2, hr.nad 100 do 150 mm | m2 | 335.42 |  | 0
15 | M | 103640000100.S | Zemina pre terénne úpravy - ornica | t | 95.092 |  | 0
16 | K | 183405211.S | Výsev trávniku hydroosevom na ornicu | m2 | 335.42 |  | 0
17 | M | 005720001300.S | Osivá tráv - trávové semeno | kg | 10.364 |  | 0
| D | 2 | Zakladanie
18 | K | 212341111.S | Obetónovanie drenážnych rúr medzerovitým betónom | m3 | 4.77 |  | 0
19 | K | 212755114.S | Trativod z drenážnych rúrok bez lôžka, vnútorného priem. rúrok 100 mm | m | 90 |  | 0
20 | M | 286120012210.S | Rúra plnostenná drenážna tunelového tvaru DN 100, perforovaná | m | 90 |  | 0
21 | K | 231943111.S | Steny baranené z oceľových štetovníc z terénu nastraženie pri dĺžke štetovníc do 10 m | m2 | 1785 |  | 0
22 | K | 231943211.S | Steny baranené z oceľových štetovníc z terénu zabaranenie na dĺžku do 10 m | m2 | 1785 |  | 0
23 | M | 134600000200.P | Profil oceľový hrubý na štetovnice (neopracovaný) LARSEN S235JRG1 (11 373) 3n - obrátkovosť materiálu | t | 276.675 |  | 0
24 | K | 237941111.S | Vytiahnutie štetovnicových stien z oceľových štetovníc zabaranených do 2 rokov, do 10m | m2 | 1785 |  | 0
25 | K | 273311116.S | Základové dosky mostných konštrukcií z betónu prostého tr. C 16/20 | m3 | 104.57 |  | 0
26 | K | 274321118.S | Základové pásy, prahy, vence mostných konštrukcií z betónu železového tr. C 30/37 | m3 | 788.53 |  | 0
27 | K | 274354111.S | Debnenie základových pásov mostných konštrukcií - zhotovenie | m2 | 330 |  | 0
28 | K | 274354211.S | Debnenie základových pásov mostných konštrukcií - odstránenie | m2 | 330 |  | 0
29 | K | 274362111.S | Výstuž základových pásov, prahov, vencov a ostruh z betonárskej ocele B500 (10505) mostných konštrukcií | t | 94.624 |  | 0
| D | 3 | Zvislé a kompletné konštrukcie
30 | K | 327121111.P | Montáž prefabrikovaného dielca oporných múrov z betónu železového hmotnosti do 5t | ks | 4 |  | 0
31 | M | 593840001300.P1 | Oporný uholník betónový, výška 1,0 m, šírka 1,3 m, dĺžka 3,0 m | ks | 4 |  | 0
32 | K | 334323128.S | Mostné opory a úložné prahy z betónu železového tr. C 30/37 | m3 | 687.66 |  | 0
33 | K | 334351112.S | Debnenie mostných konštrukcií-opôr výšky do 20 m, zhotovenie | m2 | 700 |  | 0
34 | K | 334351212.S | Debnenie mostných konštrukcií-opôr výšky do 20 m, odstránenie | m2 | 700 |  | 0
35 | K | 334362116.S | Výstuž drieku opôr z betonárskej ocele B500 (10505) mostných konštrukcií | t | 96.272 |  | 0
36 | K | 334323138.S | Mostné krídla a záverné stienky z betónu železového tr. C 30/37 | m3 | 522.6 |  | 0
37 | K | 334351113.S | Debnenie mostných konštrukcií-krídiel, stien výšky do 20 m, zhotovenie | m2 | 1050 |  | 0
38 | K | 334351213.S | Debnenie mostných konštrukcií-krídiel, stien výšky do 20 m, odstránenie | m2 | 1050 |  | 0
39 | K | 334362126.S | Výstuž krídel a záverných stienok z betonárskej ocele B500 (10505) mostných konštrukcií | t | 73.164 |  | 0
40 | K | 348171121.P | Osadenie mostného oceľového zábradlia trvalého | m | 38.24 |  | 0
41 | M | 631260001020.P | Zábradlie oceľové, vrátane povrchovej úpravy, vrátane kotvenia | m | 38.24 |  | 0
| D | 4 | Vodorovné konštrukcie
42 | K | 421321238.S | Mostné nosné konštrukcie doskové z betónu železového tr. C 30/37 | m3 | 280.87 |  | 0
43 | K | 421351211.P | Debnenie mostnej nosnej konštrukcie doskovej - zhotovenie | m2 | 400 |  | 0
44 | K | 421351311.P | Debnenie mostnej nosnej konštrukcie doskovej - odstránenie | m2 | 400 |  | 0
45 | K | 421362126.P | Výstuž doskového mosta z oceľových profilov HE800B | t | 129.288 |  | 0
46 | K | 421362126.S | Výstuž doskového mosta z betonárskej ocele B500 (10505) mostných konštrukcií | t | 28.22 |  | 0
47 | K | 428381312.P | Mostné oceľové ložiská - líniové (koľajnica / vrubový kĺb) - dodávka+montáž+náter | m | 34.02 |  | 0
48 | K | 430321414.P1 | Revízne schodisko so zábradlím, dodávka+montáž | m | 20 |  | 0
| D | 6 | Úpravy povrchov, podlahy, osadenie
49 | K | 622661221.S | Náter betónu mosta epoxidový disperzný 2x ochranný nepružný OS-B | m2 | 1000 |  | 0
50 | K | 631312511.P1 | Mazanina z betónu tr. C 16/20 - ochrana izolácie | m3 | 13.056 |  | 0
51 | K | 631362021.S | Výstuž mazanín z betónov (z kameniva) a z ľahkých betónov zo zváraných sietí z drôtov typu KARI | t | 1.159 |  | 0
| D | 9 | Ostatné konštrukcie a práce-búranie
52 | K | 914112111.P | Tabuľka s označením evidenčného čísla mostu - dodávka+montáž | ks | 2 |  | 0
53 | K | 931991116.P1 | Dopracovanie PD podľa predpisu ŽSR TS 15 | sada | 1 |  | 0
54 | K | 931991116.P2 | Konštrukčné opatrenia podľa predpisu ŽSR TS 15 (prevarenie a vývody z výstuže) | sada | 1 |  | 0
55 | K | 931991116.P3 | Meranie priebehu bludných prúdov - počas realizácie stavby | sada | 1 |  | 0
56 | K | 931991116.P4 | Meranie priebehu bludných prúdov - po ukončení realizácie stavby | sada | 1 |  | 0
57 | K | 931991116.P5 | Nedeštruktívna diagnostika korózie, skrine, káble, meranie - po ukončení realizácie stavby | sada | 1 |  | 0
| D | 99 | Presun hmôt HSV
58 | K | 998212111.S | Presun hmôt pre mosty murované, monolitické,betónové,kovové,výšky mosta do 20 m | t | 8660.432 |  | 0
| D | PSV | Práce a dodávky PSV
| D | 711 | Izolácie proti vode a vlhkosti
59 | K | 711112001.S | Zhotovenie izolácie proti zemnej vlhkosti zvislá penetračným náterom za studena | m2 | 1812.05 |  | 0
60 | M | 246170000900.S | Lak asfaltový penetračný | t | 0.634 |  | 0
61 | K | 711112002.S | Zhotovenie izolácie proti zemnej vlhkosti zvislá asfaltovým lakom za studena | m2 | 3624.1 |  | 0
62 | M | 246170001000.S | Lak asfaltový opravný | t | 3.08 |  | 0
63 | K | 711471057.S | Zhotovenie izolácie proti tlakovej vode tesniacou fóloiu položenou voľne na ploche vodorovnej | m2 | 720 |  | 0
64 | M | 283230002500.P | Tesniaca fólia, geomembrána 20 kN/m | m2 | 828 |  | 0
65 | K | 711471051.S | Zhotovenie izolácie proti tlakovej vode PVC fóliou položenou voľne na vodorovnej ploche so zvarením spoju | m2 | 261.11 |  | 0
66 | M | 283220000100.P | Hydroizolačná fólia PVC-P, hr. 0,5 mm, izolácia konštrukcií proti zemnej vlhkosti, tlakovej vode, radónu | m2 | 300.277 |  | 0
67 | K | 711471053.S | Zhotovenie izolácie proti tlakovej vode termoplastami vodorovne fóliou z ľahčeného polyetylénu položenou voľne | m2 | 261.11 |  | 0
68 | M | 283230000300.P1 | Hydroizolačná fólia PE hr. 2 mm, izolácia proti vlhkosti | m2 | 300.277 |  | 0
69 | K | 711491171.S | Zhotovenie podkladnej vrstvy izolácie z textílie na ploche vodorovnej, pre izolácie proti zemnej vlhkosti, podpovrchovej a tlakovej vode | m2 | 261.11 |  | 0
70 | K | 711491172.S | Zhotovenie ochrannej vrstvy izolácie z textílie na ploche vodorovnej, pre izolácie proti zemnej vlhkosti, podpovrchovej a tlakovej vode | m2 | 261.11 |  | 0
71 | M | 693110003200.S | Geotextília polypropylénová netkaná 500 g/m2 | m2 | 600.553 |  | 0
72 | K | 998711101.S | Presun hmôt pre izoláciu proti vode v objektoch výšky do 6 m | t | 5.818 |  | 0
Celkom | [6 empty] | 0

## SO 05-33-06
VÝKAZ VÝMER
| Stavba: | [8 empty] | *späť na Rek. obj.
Modernizácia železničnej trate Žilina – Košice, úsek trate Poprad Tatry (mimo) – Krompachy. Časť: A.2 Vydrník (mimo) – Markušovce (mimo)
UČS 05 Traťový úsek Markušovce – ŽST SPIŠSKÁ NOVÁ VES
Objekt:
SO 05-33-06 Železničný most v žkm 171,378 nad poľnou cestou
| PČ | Typ | Kód | Popis | MJ | Množstvo | Jednotková cena [EUR] | Cena celkom [EUR] | Špecifikácia (materiál/technológia)
|  | D | HSV | Práce a dodávky HSV
|  | D | 1 | Zemné práce
| 1 | K | 115101202.S | Čerpanie vody na dopravnú výšku do 10 m s priemerným prítokom litrov za minútu nad 500 l do 1000 l | hod | 600 |  | 0
| 2 | K | 121101112.S | Odstránenie ornice s premiestn. na hromady, so zložením na vzdialenosť do 100 m a do 1000 m3 | m3 | 330 |  | 0
| 3 | K | 162501122.S | Vodorovné premiestnenie výkopku po spevnenej ceste z horniny tr.1-4, nad 100 do 1000 m3 na vzdialenosť do 3000 m | m3 | 330 |  | 0
| 4 | K | 171201202.S | Uloženie sypaniny na skládky nad 100 do 1000 m3 | m3 | 330 |  | 0
| 5 | K | 131201103.S | Výkop nezapaženej jamy v hornine 3, nad 1000 do 10000 m3 | m3 | 4587 |  | 0
| 6 | K | 131201109.S | Hĺbenie nezapažených jám a zárezov. Príplatok za lepivosť horniny 3 | m3 | 1376.1 |  | 0
| 7 | K | 162501142.S | Vodorovné premiestnenie výkopku po spevnenej ceste z horniny tr.1-4, nad 1000 do 10000 m3 na vzdialenosť do 3000 m | m3 | 4587.22 |  | 0
| 8 | K | 162501143.S | Vodorovné premiestnenie výkopku po spevnenej ceste z horniny tr.1-4, nad 1000 do 10000 m3, príplatok k cene za každých ďalšich a začatých 1000 m | m3 | 123854.94 |  | 0
| 9 | K | 171209002.S | Poplatok za skládku - zemina a kamenivo (17 05) ostatné | t | 9174.44 |  | 0
| 10 | K | 174101003.S | Zásyp sypaninou so zhutnením jám, šachiet, rýh, zárezov alebo okolo objektov nad 1000 do 10000 m3 | m3 | 5472.38 |  | 0
| 11 | M | 583310003400.S | Štrkopiesok frakcia 0-63 mm | t | 10342.798 |  | 0
| 12 | K | 175101101.S | Obsyp potrubia sypaninou z vhodných hornín 1 až 4 bez prehodenia sypaniny | m3 | 787.6 |  | 0
| 13 | M | 583310003000.S | Štrkopiesok frakcia 0-22 mm | t | 1488.564 |  | 0
| 14 | K | 167101101.S | Nakladanie neuľahnutého výkopku z hornín tr.1-4 do 100 m3 | m3 | 37.5 |  | 0
| 15 | K | 162501102.S | Vodorovné premiestnenie výkopku po spevnenej ceste z horniny tr.1-4, do 100 m3 na vzdialenosť do 3000 m | m3 | 37.5 |  | 0
| 16 | K | 182301122.S | Rozprestretie ornice na svahu so sklonom nad 1:5, plocha do 500 m2, hr.nad 100 do 150 mm | m2 | 250 |  | 0
| 17 | K | 183405211.S | Výsev trávniku hydroosevom na ornicu | m2 | 250 |  | 0
| 18 | M | 005720001300.S | Osivá tráv - trávové semeno | kg | 7.725 |  | 0
|  | D | 2 | Zakladanie
| 19 | K | 212341111.S | Obetónovanie drenážnych rúr medzerovitým betónom | m3 | 5.4 |  | 0
| 20 | K | 212755114.S | Trativod z drenážnych rúrok bez lôžka, vnútorného priem. rúrok 100 mm | m | 80 |  | 0
| 21 | M | 286120012210.S | Rúra plnostenná drenážna tunelového tvaru DN 100, perforovaná | m | 80 |  | 0
| 22 | K | 271573001.S | Násyp pod základové konštrukcie so zhutnením zo štrkopiesku fr.0-32 mm | m3 | 74.4 |  | 0
| 23 | K | 273311116.S | Základové dosky mostných konštrukcií z betónu prostého tr. C 16/20 | m3 | 70.4 |  | 0
| 24 | K | 274321118.S | Základové pásy, prahy, vence mostných konštrukcií z betónu železového tr. C 30/37 | m3 | 645 |  | 0
| 25 | K | 274354111.S | Debnenie základových pásov mostných konštrukcií - zhotovenie | m2 | 320 |  | 0
| 26 | K | 274354211.S | Debnenie základových pásov mostných konštrukcií - odstránenie | m2 | 320 |  | 0
| 27 | K | 274362111.S | Výstuž základových pásov, prahov, vencov a ostruh z betonárskej ocele B500 (10505) mostných konštrukcií | t | 77.4 |  | 0
|  | D | 3 | Zvislé a kompletné konštrukcie
| 28 | K | 317321118.S | Mostové rímsy z betónu železového triedy C 30/37 | m3 | 74.4 |  | 0
| 29 | K | 317353121.S | Debnenie mostných ríms všetkých tvarov - zhotovenie | m2 | 100 |  | 0
| 30 | K | 317353221.S | Debnenie mostových ríms všetkých tvarov - odstránenie | m2 | 100 |  | 0
| 31 | K | 317361216.S | Výstuž mostných ríms z betonárskej ocele B500 (10505) | t | 11.904 |  | 0
| 32 | K | 327121111.P | Montáž prefabrikovaného dielca oporných múrov z betónu železového hmotnosti do 5t | ks | 2 |  | 0
| 33 | M | 593840001300.P2 | Oporný uholník betónový, výška 1,0 m, šírka 1,1 m, dĺžka 3,0 m | ks | 2 |  | 0
| 34 | K | 334323128.S | Mostné opory a úložné prahy z betónu železového tr. C 30/37 | m3 | 98.9 |  | 0
| 35 | K | 334351112.S | Debnenie mostných konštrukcií-opôr výšky do 20 m, zhotovenie | m2 | 80 |  | 0
| 36 | K | 334351212.S | Debnenie mostných konštrukcií-opôr výšky do 20 m, odstránenie | m2 | 80 |  | 0
| 37 | K | 334362116.S | Výstuž drieku opôr z betonárskej ocele B500 (10505) mostných konštrukcií | t | 17.802 |  | 0
| 38 | K | 334323139.S | Mostné krídla a záverné stienky z betónu železového tr. C 35/45 | m3 | 1220 |  | 0
| 39 | K | 334351113.S | Debnenie mostných konštrukcií-krídiel, stien výšky do 20 m, zhotovenie | m2 | 1000 |  | 0
| 40 | K | 334351213.S | Debnenie mostných konštrukcií-krídiel, stien výšky do 20 m, odstránenie | m2 | 1000 |  | 0
| 41 | K | 334362126.S | Výstuž krídel a záverných stienok z betonárskej ocele B500 (10505) mostných konštrukcií | t | 170.8 |  | 0
| 42 | K | 348171121.P | Osadenie mostného oceľového zábradlia trvalého | m | 17.5 |  | 0
| 43 | M | 631260001020.P | Zábradlie oceľové, vrátane povrchovej úpravy, vrátane kotvenia | m | 17.5 |  | 0
|  | D | 4 | Vodorovné konštrukcie
| 44 | K | 421321238.S | Mostné nosné konštrukcie doskové z betónu železového tr. C 30/37 | m3 | 89.4 |  | 0
| 45 | K | 421351211.P | Debnenie mostnej nosnej konštrukcie doskovej - zhotovenie | m2 | 220 |  | 0
| 46 | K | 421351311.P | Debnenie mostnej nosnej konštrukcie doskovej - odstránenie | m2 | 220 |  | 0
| 47 | K | 421362126.P3 | Výstuž doskového mosta z oceľových profilov HE450B | t | 54.915 |  | 0
| 48 | K | 421362126.S | Výstuž doskového mosta z betonárskej ocele B500 (10505) mostných konštrukcií | t | 8.94 |  | 0
| 49 | K | 428381312.P | Mostné oceľové ložiská - líniové (koľajnica / vrubový kĺb) - dodávka+montáž+náter | m | 34 |  | 0
|  | D | 6 | Úpravy povrchov, podlahy, osadenie
| 50 | K | 622661221.S | Náter betónu mosta epoxidový disperzný 2x ochranný nepružný OS-B | m2 | 800 |  | 0
| 51 | K | 631312511.P1 | Mazanina z betónu tr. C 16/20 - ochrana izolácie | m3 | 8.725 |  | 0
| 52 | K | 631362021.S | Výstuž mazanín z betónov (z kameniva) a z ľahkých betónov zo zváraných sietí z drôtov typu KARI | t | 0.775 |  | 0
|  | D | 9 | Ostatné konštrukcie a práce-búranie
| 53 | K | 914112111.P | Tabuľka s označením evidenčného čísla mostu - dodávka+montáž | ks | 2 |  | 0
| 54 | K | 931991116.P1 | Dopracovanie PD podľa predpisu ŽSR TS 15 | sada | 1 |  | 0
| 55 | K | 931991116.P2 | Konštrukčné opatrenia podľa predpisu ŽSR TS 15 (prevarenie a vývody z výstuže) | sada | 1 |  | 0
| 56 | K | 931991116.P3 | Meranie priebehu bludných prúdov - počas realizácie stavby | sada | 1 |  | 0
| 57 | K | 931991116.P4 | Meranie priebehu bludných prúdov - po ukončení realizácie stavby | sada | 1 |  | 0
| 58 | K | 931991116.P5 | Nedeštruktívna diagnostika korózie, skrine, káble, meranie - po ukončení realizácie stavby | sada | 1 |  | 0
|  | D | 99 | Presun hmôt HSV
| 59 | K | 998212111.S | Presun hmôt pre mosty murované, monolitické,betónové,kovové,výšky mosta do 20 m | t | 17596.105 |  | 0
|  | D | PSV | Práce a dodávky PSV
|  | D | 711 | Izolácie proti vode a vlhkosti
| 60 | K | 711112001.S | Zhotovenie izolácie proti zemnej vlhkosti zvislá penetračným náterom za studena | m2 | 1209 |  | 0
| 61 | M | 246170000900.S | Lak asfaltový penetračný | t | 0.423 |  | 0
| 62 | K | 711112002.S | Zhotovenie izolácie proti zemnej vlhkosti zvislá asfaltovým lakom za studena | m2 | 2418 |  | 0
| 63 | M | 246170001000.S | Lak asfaltový opravný | t | 2.055 |  | 0
| 64 | K | 711471057.S | Zhotovenie izolácie proti tlakovej vode tesniacou fóloiu položenou voľne na ploche vodorovnej | m2 | 216 |  | 0
| 65 | M | 283230002500.P | Tesniaca fólia, geomembrána 20 kN/m | m2 | 248.4 |  | 0
| 66 | K | 711471051.S | Zhotovenie izolácie proti tlakovej vode PVC fóliou položenou voľne na vodorovnej ploche so zvarením spoju | m2 | 174.49 |  | 0
| 67 | M | 283220000100.P | Hydroizolačná fólia PVC-P, hr. 0,5 mm, izolácia konštrukcií proti zemnej vlhkosti, tlakovej vode, radónu | m2 | 200.664 |  | 0
| 68 | K | 711471053.S | Zhotovenie izolácie proti tlakovej vode termoplastami vodorovne fóliou z ľahčeného polyetylénu položenou voľne | m2 | 174.49 |  | 0
| 69 | M | 283230000300.P1 | Hydroizolačná fólia PE hr. 2 mm, izolácia proti vlhkosti | m2 | 200.664 |  | 0
| 70 | K | 711491171.S | Zhotovenie podkladnej vrstvy izolácie z textílie na ploche vodorovnej, pre izolácie proti zemnej vlhkosti, podpovrchovej a tlakovej vode | m2 | 174.49 |  | 0
| 71 | K | 711491172.S | Zhotovenie ochrannej vrstvy izolácie z textílie na ploche vodorovnej, pre izolácie proti zemnej vlhkosti, podpovrchovej a tlakovej vode | m2 | 174.49 |  | 0
; | 72 | M | 693110003200.S | Geotextília polypropylénová netkaná 500 g/m2 | m2 | 401.327 |  | 0
| 73 | K | 998711101.S | Presun hmôt pre izoláciu proti vode v objektoch výšky do 6 m | t | 3.523 |  | 0
| Celkom | [6 empty] | 0

## SO 05-33-07
VÝKAZ VÝMER
Stavba: | [8 empty] | *späť na Rek. obj.
Modernizácia železničnej trate Žilina – Košice, úsek trate Poprad Tatry (mimo) – Krompachy. Časť: A.2 Vydrník (mimo) – Markušovce (mimo)
UČS 05 Traťový úsek Markušovce – ŽST SPIŠSKÁ NOVÁ VES
Objekt:
SO 05-33-07 Úprava železničného mosta v žkm 171,710 (km 172,746)
PČ | Typ | Kód | Popis | MJ | Množstvo | Jednotková cena [EUR] | Cena celkom [EUR] | Špecifikácia (materiál/technológia)
| D | HSV | Práce a dodávky HSV
| D | 1 | Zemné práce
1 | K | 122201102.S | Odkopávka a prekopávka nezapažená v hornine 3, nad 100 do 1000 m3 | m3 | 400 |  | 0
2 | K | 122201109.S | Odkopávky a prekopávky nezapažené. Príplatok k cenám za lepivosť horniny 3 | m3 | 400 |  | 0
3 | K | 162501122.S | Vodorovné premiestnenie výkopku po spevnenej ceste z horniny tr.1-4, nad 100 do 1000 m3 na vzdialenosť do 3000 m | m3 | 400 |  | 0
4 | K | 162501123.S | Vodorovné premiestnenie výkopku po spevnenej ceste z horniny tr.1-4, nad 100 do 1000 m3, príplatok k cene za každých ďalšich a začatých 1000 m | m3 | 10800 |  | 0
5 | K | 171201202.S | Uloženie sypaniny na skládky nad 100 do 1000 m3 | m3 | 400 |  | 0
6 | K | 171209002.S | Poplatok za skládku - zemina a kamenivo (17 05) ostatné | t | 700 |  | 0
7 | K | 171209004.S | Poplatok za skládku - štrk zo železničného zvršku (17 05 ) ostatné | t | 852.354 |  | 0
8 | K | 174101002.S | Zásyp sypaninou so zhutnením jám, šachiet, rýh, zárezov alebo okolo objektov nad 100 do 1000 m3 | m3 | 400 |  | 0
9 | M | 583410004300.S | Štrkodrva frakcia 0-32 mm | t | 756 |  | 0
| D | 2 | Zakladanie
10 | K | 212312111.S | Lôžko pre trativod z betónu prostého | m3 | 3.6 |  | 0
11 | K | 212756155.S | Montáž trativodu z flexodrenážnych rúr PVC/PE, DN 160 | m | 80 |  | 0
12 | M | 286110016480 | Flexibilná drenážna rúra PVC-U, DN 160, SN4, s geotextíliou, žltá, dĺ. 25 m | m | 80 |  | 0
13 | K | 289971442.S | Geomreža pre stabilizáciu podkladu D+M | m2 | 1985.016 |  | 0
| D | 3 | Zvislé a kompletné konštrukcie
14 | K | 317321121.S | Mostové rímsy a záverné múry z betónu železového triedy C 45/55 | m3 | 17.962 |  | 0
15 | K | 317353121.S | Debnenie mostných ríms a záverných múrov všetkých tvarov - zhotovenie | m2 | 81.733 |  | 0
16 | K | 317353221.S | Debnenie mostových ríms a záverných múrov všetkých tvarov - odstránenie | m2 | 81.733 |  | 0
17 | K | 317361216.S | Výstuž mostných ríms z betonárskej ocele B500 (10505) | t | 1.3 |  | 0
| D | 4 | Vodorovné konštrukcie
18 | K | 4213212340.S | Mostné nosné konštrukcie doskové z betónu železového tr. C 45/55 | m3 | 124.42 |  | 0
19 | K | 421351211.S | Debnenie presahu spriahnutej mostovky - zhotovenie | m2 | 144.084 |  | 0
20 | K | 421351311.S | Debnenie presahu spriahnutej mostovky - odstránenie | m2 | 144.084 |  | 0
21 | K | 421362136.S | Výstuž spriahnutej dosky z betonárskej ocele B500 (10505) mostných konštrukcií | t | 14.412 |  | 0
22 | K | 423905211.S | Zdvih alebo spustenie poľa z tyčových dielcov do 5000 kN | ks | 6 |  | 0
| D | 5 | Komunikácie
23 | K | 512502121.S | Odstránenie koľajového lôžka z kameniva po rozob. koľaje alebo koľajového rozvetvenia, -1,80800t | m3 | 471.435 |  | 0
24 | K | 564702221.S | Podkladné vrstvy pre koľaj novozriaďovanú, s urovnaním hornej plochy z kameniva drveného | m3 | 471.435 |  | 0
| D | 6 | Úpravy povrchov, podlahy, osadenie
25 | K | 622661335.S | Zjednocujúci náter betónových konštrukcií | m2 | 1292.498 |  | 0
26 | K | 627471133.S | Reprofilácia podhľadov sanačnou maltou - systémové riešenie vr. ochrany výstuže | m2 | 649.85 |  | 0
27 | K | 627471153.S | Reprofilácia stien sanačnou maltou - systémové riešenie vr. ochrany výstuže | m2 | 642.648 |  | 0
| D | 9 | Ostatné konštrukcie a práce-búranie
28 | K | 931991116.P1 | Dopracovanie PD podľa predpisu ŽSR TS 15 | sada | 1 |  | 0
29 | K | 931991116.P2 | Konštrukčné opatrenia podľa predpisu ŽSR TS 15 (prevarenie a vývody z výstuže) | sada | 1 |  | 0
30 | K | 931991116.P3 | Meranie priebehu bludných prúdov - počas realizácie stavby | sada | 1 |  | 0
31 | K | 931991116.P4 | Meranie priebehu bludných prúdov - po ukončení realizácie stavby | sada | 1 |  | 0
32 | K | 931993111.S | Sanácia oceľových ložísk | ks | 48 |  | 0
33 | K | 938902031.S | Otryskanie degradovaného betónu vodou, -0,02200t | m2 | 1292.498 |  | 0
34 | K | 938902071.S | Očistenie povrchu betónových konštrukcií tlakovou vodou | m2 | 903.467 |  | 0
35 | K | 941941031.S | Montáž lešenia ľahkého pracovného radového s podlahami šírky od 0,80 do 1,00 m, výšky do 10 m | m2 | 301.5 |  | 0
36 | K | 941941191.S | Príplatok za prvý a každý ďalší i začatý mesiac použitia lešenia ľahkého pracovného radového s podlahami šírky od 0,80 do 1,00 m, výšky do 10 m | m2 | 603 |  | 0
37 | K | 941941831.S | Demontáž lešenia ľahkého pracovného radového s podlahami šírky nad 0,80 do 1,00 m, výšky do 10 m | m2 | 301.5 |  | 0
38 | K | 943943221.S | Montáž lešenia priestorového ľahkého bez podláh pri zaťaženie do 2 kPa, výšky do 10 m | m3 | 1812.35 |  | 0
39 | K | 943943292.S | Príplatok za prvý a každý ďalší i začatý mesiac používania lešenia priestorového ľahkého bez podláh výšky do 10 m a nad 10 do 22 m | m3 | 5437.05 |  | 0
40 | K | 943943821.S | Demontáž lešenia priestorového ľahkého bez podláh pri zaťažení do 2 kPa, výšky do 10 m | m3 | 1812.35 |  | 0
41 | K | 943955021.S | Montáž lešeňovej podlahy s priečnikmi alebo pozdĺžnikmi výšky do do 10 m | m2 | 767.15 |  | 0
42 | K | 943955191.S | Príplatok za prvý a každý i začatý mesiac použitia lešeňovej podlahy pre všetky výšky do 40 m | m2 | 2301.45 |  | 0
43 | K | 943955821.S | Demontáž lešeňovej podlahy s priečnikmi alebo pozdľžnikmi výšky do 10 m | m2 | 767.15 |  | 0
44 | K | 959941121.S | Chemická kotva s kotevným do betónu, ŽB, kameňa, s vyvŕtaním otvoru M12/105 mm - spriahnuté dosky | ks | 5420 |  | 0
45 | K | 959941132.S | Chemická kotva s kotevným do betónu, ŽB, kameňa, s vyvŕtaním otvoru M16/500 mm - záverné múry | ks | 1000 |  | 0
46 | K | 961051111.S | Búranie mostných základov, muriva a pilierov alebo nosných konštrukcií zo železobetónu, -2,40000t | m3 | 63.021 |  | 0
47 | K | 965042141.S | Búranie mazanín hr.do 100 mm, plochy nad 4 m2 -2,20000t | m3 | 34.509 |  | 0
48 | K | 979082113.S | Vodorovná doprava sutiny, so zložením a hrubým urovnaním, na vzdialenosť do 1000 m | t | 1120.998 |  | 0
49 | K | 979082119.S | Príplatok k cene za každých ďalších i začatých 1000 m nad 1000 m pre vodorovnú dopravu sutiny | t | 32508.942 |  | 0
50 | K | 979089012.S | Poplatok za skládku - betón, tehly, dlaždice (17 01) ostatné | t | 1109.56 |  | 0
51 | K | 979089212.S | Poplatok za skládku - bitúmenové zmesi, uholný decht, dechtové výrobky (17 03 ), ostatné | t | 12.078 |  | 0
52 | K | 960000001.S | Demontáž káblového kanálu z prefabrikovaných betónových žľabov | m | 40 |  | 0
53 | K | 900000002.S | Nový káblový kanál z prefabrikovaných betónových žľabov | m | 40 |  | 0
54 | M | 592650000600 | Káblový žľab betónový | ks | 40 |  | 0
55 | M | 592650001800 | Betónový kryt pre káblové žľaby | ks | 40 |  | 0
| D | 99 | Presun hmôt HSV
56 | K | 998212111.S | Presun hmôt pre mosty murované, monolitické,betónové,kovové,výšky mosta do 20 m | t | 2253.577 |  | 0
| D | PSV | Práce a dodávky PSV
| D | 711 | Izolácie proti vode a vlhkosti
57 | K | 711000001.S | Odstránenie izolácie mostoviek, -0,01400t | m2 | 862.72 |  | 0
58 | K | 711381021.S | Zhotovenie izolácie mostoviek na železničných mostoch náterom penetračným z epoxidovej živice | m2 | 1004.052 |  | 0
59 | M | 235210000400.S | Živica epoxidová 2-zložková nízko viskózna | kg | 91.268 |  | 0
60 | K | 711381022.S | Zhotovenie izolácie mostoviek na železničných mostoch z plastbetónu hr. 10 mm | m2 | 1004.052 |  | 0
61 | M | 235210000600.S | Živica epoxidová 2-zložková špeciálna | kg | 3650.733 |  | 0
62 | K | 998711102.S | Presun hmôt pre izoláciu proti vode v objektoch výšky nad 6 do 12 m | t | 20.078 |  | 0
| D | 764 | Konštrukcie klampiarske
63 | K | 764353860.S | Demontáž žľabov a rúr z pozinkovaného plechu, -0,00600t | m | 160 |  | 0
64 | K | 764751601.S | Žľaby z PVC - systémové riešenie vr. doplnkov | m | 135 |  | 0
65 | K | 764951003.S | Odpadové rúry z PVC - systémové riešenie vr. doplnkov | m | 25 |  | 0
66 | K | 998764102.S | Presun hmôt pre konštrukcie klampiarske v objektoch výšky nad 6 do 12 m | t | 0.428 |  | 0
| D | 767 | Konštrukcie doplnkové kovové
67 | K | 767995102.S | Montáž ostatných atypických kovových stavebných doplnkových konštrukcií | kg | 8360 |  | 0
68 | M | 136110001000.S | Plech oceľový vr. povrchovej úpravy | t | 8 |  | 0
69 | M | 133310003100.S | Oceľové dištančné pásy vr. povrchovej úpravy | t | 0.36 |  | 0
70 | K | 767995155.S | Montáž kompozitných roštov - systémové riešenie vr. doplnkov | m | 135 |  | 0
71 | M | 631260001295.S | Rošt kompozitný hr. 20 mm vr. doplnkov | m | 135 |  | 0
72 | K | 998767102.S | Presun hmôt pre kovové stavebné doplnkové konštrukcie v objektoch výšky nad 6 do 12 m | t | 9.3 |  | 0
| D | 783 | Nátery
73 | K | 783101851.S | Odstránenie starých náterov z oceľových konštrukcií železničných mostov brúsením, oklepaním alebo oškrabaním | m2 | 5002.32 |  | 0
74 | K | 783903811.S | Ostatné práce odmastenie a umytie | m2 | 5002.32 |  | 0
75 | K | 783150341.S | Nový náter oceľových konštrukcií v troch vrstvách | m2 | 5002.32 |  | 0
Celkom | [6 empty] | 0

## SO 05-33-08
VÝKAZ VÝMER
Stavba: | [8 empty] | *späť na Rek. obj.
Modernizácia železničnej trate Žilina – Košice, úsek trate Poprad Tatry (mimo) – Krompachy. Časť: A.2 Vydrník (mimo) – Markušovce (mimo)
UČS 05 Traťový úsek Markušovce – ŽST SPIŠSKÁ NOVÁ VES
Objekt:
SO 05-33-08 ŽST SPIŠSKÁ NOVÁ VES, podchod pre cestujúcich v žkm 172,242
PČ | Typ | Kód | Popis | MJ | Množstvo | Jednotková cena [EUR] | Cena celkom [EUR] | Špecifikácia (materiál/technológia)
| D | HSV | Práce a dodávky HSV
| D | 1 | Zemné práce
1 | K | 115101201.S | Čerpanie vody na dopravnú výšku do 10 m s priemerným prítokom litrov za minútu nad 100 do 500 l | hod | 480 |  | 0
2 | K | 131201203.S | Výkop zapaženej jamy v hornine 3, nad 1000 do 10000 m3 | m3 | 3380 |  | 0
3 | K | 131201209.S | Príplatok za lepivosť pri hĺbení zapažených jám a zárezov s urovnaním dna v hornine 3 | m3 | 1014 |  | 0
4 | K | 151730012.P | Paženie do ocelových zápor s odstranením paženia, hĺbky výkopku do 10 m, vrátane osadenia zápor - dodávka+montáž+demontáž | m2 | 24 |  | 0
5 | K | 162501142.S | Vodorovné premiestnenie výkopku po spevnenej ceste z horniny tr.1-4, nad 1000 do 10000 m3 na vzdialenosť do 3000 m | m3 | 3380 |  | 0
6 | K | 171201203.S | Uloženie sypaniny na skládky nad 1000 do 10000 m3 | m3 | 2240 |  | 0
7 | K | 162501143.S | Vodorovné premiestnenie výkopku po spevnenej ceste z horniny tr.1-4, nad 1000 do 10000 m3, príplatok k cene za každých ďalšich a začatých 1000 m | m3 | 30780 |  | 0
8 | K | 171209002.S | Poplatok za skládku - zemina a kamenivo (17 05) ostatné | t | 2280 |  | 0
9 | K | 167102102.S | Nakladanie neuľahnutého výkopku z hornín tr.1-4 nad 1000 do 10000 m3 | m3 | 2240 |  | 0
10 | K | 162501142.S | Vodorovné premiestnenie výkopku po spevnenej ceste z horniny tr.1-4, nad 1000 do 10000 m3 na vzdialenosť do 3000 m | m3 | 2240 |  | 0
11 | K | 174101003.S | Zásyp sypaninou so zhutnením jám, šachiet, rýh, zárezov alebo okolo objektov nad 1000 do 10000 m3 | m3 | 2240 |  | 0
| P |  | Poznámka k položke: - zásyp zeminou z výkopu
12 | K | 175101101.S | Obsyp potrubia sypaninou z vhodných hornín 1 až 4 bez prehodenia sypaniny | m3 | 1140 |  | 0
13 | M | 583310003200.S | Štrkopiesok frakcia 0-32 mm | t | 2154.6 |  | 0
| D | 2 | Zakladanie
14 | K | 273311114.S | Základové dosky mostných konštrukcií z betónu prostého tr. C 12/15 | m3 | 51.5 |  | 0
15 | K | 273321121.S | Základové dosky mostných konštrukcií z betónu železového tr. C 20/25 | m3 | 100.95 |  | 0
16 | K | 273354111.S | Debnenie základových dosiek mostných konštrukcií - zhotovenie | m2 | 65 |  | 0
17 | K | 273354211.S | Debnenie základových dosiek mostných konštrukcií - odstránenie | m2 | 65 |  | 0
18 | K | 273362212.S | Výstuž základových dosiek zo zváraných sietí nad 3,5 do 6 kg/m2 mostných konštrukcií | t | 4 |  | 0
| D | 3 | Zvislé a kompletné konštrukcie
19 | K | 334323148.P | Rámová konštrukcia z betónu železového tr. C 30/37 | m3 | 363.5 |  | 0
20 | K | 334351111.P | Debnenie mostných konštrukcií-rámových, zhotovenie | m2 | 1800 |  | 0
21 | K | 334351211.P | Debnenie mostných konštrukcií-rámových, odstránenie | m2 | 1800 |  | 0
22 | K | 334362136.P | Výstuž rámovej konštrukcie z betonárskej ocele B500 (10505) mostných konštrukcií | t | 72.7 |  | 0
23 | K | 346244811.P | Prímurovky izolačné a ochranné z tehál dĺžky 290 mm na MC 10 hr. 50 mm | m2 | 622.75 |  | 0
| D | 4 | Vodorovné konštrukcie
24 | K | 457311127.S | Vyrovnávací alebo spádový betón C 25/30 vrátane úpravy povrchu | m3 | 34.15 |  | 0
| D | 6 | Úpravy povrchov, podlahy, osadenie
25 | K | 622661324.S | Náter betónu mosta akrylátový 1x podklad + 2x ochranný OS-DI | m2 | 693.5 |  | 0
26 | K | 631312661.P | Mazanina z betónu (m3) tr. C 20/25 hr. 50 mm, vrátane drôtenej vložky | m3 | 17.2 |  | 0
| D | 8 | Rúrové vedenie
27 | K | 894401111.P | Šachta zberná, svetlé rozmery 600x900 mm – dodávka + montáž | ks | 2 |  | 0
28 | K | 899102111.S | Osadenie poklopu liatinového a oceľového vrátane rámu hmotn. nad 50 do 100 kg | ks | 2 |  | 0
29 | M | 552410002790 | Poklop nerezový s rámom 600x600 mm | ks | 2 |  | 0
| D | 9 | Ostatné konštrukcie a práce-búranie
30 | K | 914112111.P | Tabuľka s označením evidenčného čísla mostu - dodávka+montáž | ks | 2 |  | 0
31 | K | 915715111.S | Varovný pás lepený z plastových hmatových vodiacich platní šírky 400 mm | m | 17 |  | 0
32 | K | 915715159 | Popiska v braillovom písme, štítok na držadle | kus | 12 |  | 0
33 | K | 931992121.S | Výplň dilatačných škár z extrudovaného polystyrénu hr. 20 mm | m2 | 14.12 |  | 0
34 | K | 931994142.S | Tesnenie dilatačnej škáry betónovej konštrukcia polyuretanovým tmelom do pl. 4,0 cm2 | m | 48 |  | 0
35 | K | 931994154.S | Tesnenie škáry betónovej konštrukcia škárovým profilom prierezu 40/40 mm | m | 48 |  | 0
36 | K | 931994179 | Tesnenie dilatačnej škáry betónovej konštrukcie pásom | m | 48 |  | 0
37 | K | 931994178 | Prekrytie dilatačnej škáry betónovej konštrukcie nerezovým plechom šírky 120mm | m | 28.8 |  | 0
38 | K | 931994180 | Prekrytie dilatačnej škáry betónovej konštrukcie hliníkovým profilom | m | 13.8 |  | 0
39 | K | 285947121.S | Tŕň z betonár. ocele pri priem. ocele 20-26 mm, dľžky 0,4-3,0m | ks | 30 |  | 0
40 | K | 935114233.S | Osadenie odvodňovacieho betónového žľabu plytkého s ochrannou hranou svetlej šírky 200 mm a s roštom triedy C 250 | m | 38 |  | 0
41 | M | 592270016100.S | Odvodňovací žľab betónový plytký s ochrannou hranou, svetlej šírky 200 mm, dĺžky 1 m, výšky 100 mm, bez spádu | ks | 38 |  | 0
42 | M | 592270017300.S | Mriežkový rošt, štrbiny 30x10 mm, dĺ. 1 m, C 250, pozinkovaný s rychlouzáverom, pre žľaby betónové s ochrannou hranou svetlej šírky 200 mm | ks | 38 |  | 0
43 | K | 931991116.P1 | Dopracovanie PD podľa predpisu ŽSR TS 15 | sada | 1 |  | 0
44 | K | 931991116.P2 | Konštrukčné opatrenia podľa predpisu ŽSR TS 15 (prevarenie a vývody z výstuže) | sada | 1 |  | 0
45 | K | 931991116.P3 | Meranie priebehu bludných prúdov - počas realizácie stavby | sada | 1 |  | 0
46 | K | 931991116.P4 | Meranie priebehu bludných prúdov - po ukončení realizácie stavby | sada | 1 |  | 0
47 | K | 931991116.P5 | Nedeštruktívna diagnostika korózie, skrine, káble, meranie - po ukončení realizácie stavby | sada | 1 |  | 0
| D | 99 | Presun hmôt HSV
48 | K | 998212111.S | Presun hmôt pre mosty murované, monolitické,betónové,kovové,výšky mosta do 20 m | t | 3683.636 |  | 0
| D | PSV | Práce a dodávky PSV
| D | 711 | Izolácie proti vode a vlhkosti
49 | K | 711112001.S | Zhotovenie izolácie proti zemnej vlhkosti zvislá penetračným náterom za studena | m2 | 2411.9 |  | 0
50 | M | 246170000900.S | Lak asfaltový penetračný | t | 0.844 |  | 0
51 | K | 711471053.S | Zhotovenie izolácie proti tlakovej vode termoplastami vodorovne fóliou z ľahčeného polyetylénu položenou voľne | m2 | 1352 |  | 0
52 | M | 283230000200.S | Hydroizolačná fólia PE-HD hr. 1,5 mm, izolácia proti vlhkosti, radónu a úniku ropných produktov | m2 | 1554.8 |  | 0
53 | K | 711491171.S | Zhotovenie podkladnej vrstvy izolácie z textílie na ploche vodorovnej, pre izolácie proti zemnej vlhkosti, podpovrchovej a tlakovej vode | m2 | 1352 |  | 0
54 | K | 711491172.S | Zhotovenie ochrannej vrstvy izolácie z textílie na ploche vodorovnej, pre izolácie proti zemnej vlhkosti, podpovrchovej a tlakovej vode | m2 | 1352 |  | 0
55 | M | 693110003200.S | Geotextília polypropylénová netkaná 500 g/m2 | m2 | 3109.6 |  | 0
56 | K | 998711101.S | Presun hmôt pre izoláciu proti vode v objektoch výšky do 6 m | t | 4.638 |  | 0
| D | 767 | Konštrukcie doplnkové kovové
57 | K | 767165110.S | Montáž zábradlia rovného montáž madiel z rúrok alebo tenkostenných profilov skrutkovaním | m | 130 |  | 0
58 | M | 553520003508 | Oceľové držadlo s povrchovou úpravou | m | 130 |  | 0
59 | K | 998767101.S | Presun hmôt pre kovové stavebné doplnkové konštrukcie v objektoch výšky do 6 m | t | 0.65 |  | 0
| D | 777 | Podlahy syntetické
60 | K | 777110030.S | Epoxidové protišmykové pojazdné podlahy suterénov a základových dosiek, penetrácia, HI stierka s pieskom, uzatvárací náter | m2 | 344 |  | 0
61 | K | 998777101.S | Presun hmôt pre podlahy syntetické v objektoch výšky do 6 m | t | 4.627 |  | 0
Celkom | [6 empty] | 0

## SO 05-33-08.1
VÝKAZ VÝMER
Stavba: | [8 empty] | *späť na Rek. obj.
Modernizácia železničnej trate Žilina – Košice, úsek trate Poprad Tatry (mimo) – Krompachy. Časť: A.2 Vydrník (mimo) – Markušovce (mimo)
UČS 05 Traťový úsek Markušovce – ŽST SPIŠSKÁ NOVÁ VES
Objekt:
SO 05-33-08.1 ŽST SPIŠSKÁ NOVÁ VES, podchod pre cestujúcich v žkm 172,242 - zastrešenie výstupov
PČ | Typ | Kód | Popis | MJ | Množstvo | Jednotková cena [EUR] | Cena celkom [EUR] | Špecifikácia (materiál/technológia)
| D | HSV | Práce a dodávky HSV
| D | 1 | Zemné práce
1 | K | 131201101.S | Výkop nezapaženej jamy v hornine 3, do 100 m3 | m3 | 18.894 |  | 0
2 | K | 131201109.S | Hĺbenie nezapažených jám a zárezov. Príplatok za lepivosť horniny 3 | m3 | 5.668 |  | 0
3 | K | 174101001.S | Zásyp sypaninou so zhutnením jám, šachiet, rýh, zárezov alebo okolo objektov do 100 m3 | m3 | 6.298 |  | 0
| P |  | Poznámka k položke: - zásyp zeminou vyzískanou z výkopov
4 | K | 162501102.S | Vodorovné premiestnenie výkopku po spevnenej ceste z horniny tr.1-4, do 100 m3 na vzdialenosť do 3000 m | m3 | 12.596 |  | 0
5 | K | 162501105.S | Vodorovné premiestnenie výkopku po spevnenej ceste z horniny tr.1-4, do 100 m3, príplatok k cene za každých ďalšich a začatých 1000 m | m3 | 340.092 |  | 0
6 | K | 171209002.S | Poplatok za skládku - zemina a kamenivo (17 05) ostatné | t | 25.192 |  | 0
| D | 2 | Zakladanie
7 | K | 275313711.S | Betón základových pätiek, prostý tr. C 25/30 | m3 | 12.596 |  | 0
| P |  | Poznámka k položke: - vrátane obetónovania stĺpov
8 | K | 275351215.S | Debnenie stien základových pätiek, zhotovenie-dielce | m2 | 70 |  | 0
9 | K | 275351216.S | Debnenie stien základovýcb pätiek, odstránenie-dielce | m2 | 70 |  | 0
| D | 99 | Presun hmôt HSV
10 | K | 998011001.S | Presun hmôt pre budovy (801, 803, 812), zvislá konštr. z tehál, tvárnic, z kovu výšky do 6 m | t | 30.54 |  | 0
| D | PSV | Práce a dodávky PSV
| D | 764 | Konštrukcie klampiarske
11 | K | 764353406.P | Žľaby z pozinkovaného farbeného PZf plechu, nadrímsové, štvorhranné, uložené v hákoch r.š. 1000 mm | m | 71.6 |  | 0
12 | K | 764451402.P | Zvodové rúry z pozinkovaného farbeného PZf plechu, štvorcové s dĺžkou strany 80 mm | m | 22.5 |  | 0
13 | K | 764430420.P | Oplechovanie muriva a atík z pozinkovaného farbeného PZf plechu, vrátane rohov r.š. 310 mm | m | 71.6 |  | 0
14 | K | 764430410.P | Oplechovanie muriva a atík z pozinkovaného farbeného PZf plechu, vrátane rohov r.š. 240 mm | m | 71.6 |  | 0
15 | K | 764430430.P | Oplechovanie muriva a atík z pozinkovaného farbeného PZf plechu, vrátane rohov r.š. 475 mm | m | 10.8 |  | 0
16 | K | 764430440.P | Oplechovanie muriva a atík z pozinkovaného farbeného PZf plechu, vrátane rohov r.š. 505 mm | m | 71.6 |  | 0
17 | K | 998764101.S | Presun hmôt pre konštrukcie klampiarske v objektoch výšky do 6 m | t | 1.551 |  | 0
| D | 767 | Konštrukcie doplnkové kovové
18 | K | 767163045.P | Montáž zábradlia, výplň bezpečnostné sklo | m | 68 |  | 0
19 | M | 553520001800.P | Zábradlie, výplň bezpečnostné sklo kalené lepené 1010.4 opatrené sieťotlačou, výška do 1200 mm, bez madla, vhodné do interiéru aj exteriéru | m | 68 |  | 0
20 | K | 767397101.S | Montáž strešných sendvičových panelov na OK, hrúbky do 80 mm | m2 | 355 |  | 0
21 | M | 553260001600.S | Panel sendvičový s polyuretánovým jadrom strešný oceľový plášť š. 1000 mm hr. jadra 80 mm | m2 | 355 |  | 0
22 | K | 767583241.P | Montáž podhľadov hliníkových kompozitných s úpravou PVDF | m2 | 355 |  | 0
23 | M | 590110003500.P | Hliníkový kompozitný obklad hr. 10 mm s úpravou PVDF, pre podhľady | m2 | 355 |  | 0
24 | K | 767995105.P | Montáž ostatných atypických kovových stavebných doplnkových konštrukcií nad 50 do 100 kg | kg | 29612.2 |  | 0
| P |  | Poznámka k položke: - vrátane potrebného vŕtania do betónu, kotvenia, ...
25 | M | 133880001170.P | Nosná konštrukcia, z ocele S235JR | kg | 29612 |  | 0
26 | K | 250040101 | Metalizácia zinkom /Zn/ 100 mikrometrov tr.I. spotreba kovu 1.85 kg/m2, výška do 1,9 m | m2 | 437.666 |  | 0
27 | K | 250040401 | Otryskávanie kovovou drvinou tr.I. spotreba drviny 54,5 kg/m2, výška do 1,9 m | m2 | 437.666 |  | 0
28 | K | 783151215 | Nátery oceľ.konštr. epoxidové stredných B, plnostenných D jednonás. 2x s email.- 105μm | m2 | 437.666 |  | 0
29 | K | 783173521 | Nátery oceľ.konštr. polyuretánové stredných B a plnosten. D dvojnás. 3x s emailov..- 175μm | m2 | 437.666 |  | 0
30 | K | 998767101.S | Presun hmôt pre kovové stavebné doplnkové konštrukcie v objektoch výšky do 6 m | t | 41.085 |  | 0
| D | 787 | Zasklievanie
31 | K | 787120381.P | Zasklievanie stien a priečok sklom plochým kaleným lepeným | m2 | 21 |  | 0
32 | M | 6343A0138P | Sklo bezpečnostné kalené lepené 1010.4 brúsené hrany, opatrené sieťotlačou | m2 | 21 |  | 0
33 | K | 998787101.S | Presun hmôt pre zasklievanie v objektoch výšky do 6 m | t | 0.46 |  | 0
Celkom | [6 empty] | 0

## SO 05-33-09
VÝKAZ VÝMER
Stavba: | [8 empty] | *späť na Rek. obj.
Modernizácia železničnej trate Žilina – Košice, úsek trate Poprad Tatry (mimo) – Krompachy. Časť: A.2 Vydrník (mimo) – Markušovce (mimo)
UČS 05 Traťový úsek Markušovce – ŽST SPIŠSKÁ NOVÁ VES
Objekt:
SO 05-33-09 ŽST SPIŠSKÁ NOVÁ VES, batožinový podchod v žkm 172,370
PČ | Typ | Kód | Popis | MJ | Množstvo | Jednotková cena [EUR] | Cena celkom [EUR] | Špecifikácia (materiál/technológia)
| D | HSV | Práce a dodávky HSV
| D | 1 | Zemné práce
1 | K | 115101201.S | Čerpanie vody na dopravnú výšku do 10 m s priemerným prítokom litrov za minútu nad 100 do 500 l | hod | 600 |  | 0
2 | K | 131201103.S | Výkop nezapaženej jamy v hornine 3, nad 1000 do 10000 m3 | m3 | 8580 |  | 0
3 | K | 131201109.S | Hĺbenie nezapažených jám a zárezov. Príplatok za lepivosť horniny 3 | m3 | 2574 |  | 0
4 | K | 162501142.S | Vodorovné premiestnenie výkopku po spevnenej ceste z horniny tr.1-4, nad 1000 do 10000 m3 na vzdialenosť do 3000 m | m3 | 8580 |  | 0
5 | K | 171201203.S | Uloženie sypaniny na skládky nad 1000 do 10000 m3 | m3 | 5660 |  | 0
6 | K | 162501143.S | Vodorovné premiestnenie výkopku po spevnenej ceste z horniny tr.1-4, nad 1000 do 10000 m3, príplatok k cene za každých ďalšich a začatých 1000 m | m3 | 78840 |  | 0
7 | K | 171209002.S | Poplatok za skládku - zemina a kamenivo (17 05) ostatné | t | 5840 |  | 0
8 | K | 167102102.S | Nakladanie neuľahnutého výkopku z hornín tr.1-4 nad 1000 do 10000 m3 | m3 | 5660 |  | 0
9 | K | 162501142.S | Vodorovné premiestnenie výkopku po spevnenej ceste z horniny tr.1-4, nad 1000 do 10000 m3 na vzdialenosť do 3000 m | m3 | 5660 |  | 0
10 | K | 174101003.S | Zásyp sypaninou so zhutnením jám, šachiet, rýh, zárezov alebo okolo objektov nad 1000 do 10000 m3 | m3 | 5660 |  | 0
| P |  | Poznámka k položke: - zásyp zeminou z výkopu
11 | K | 175101101.S | Obsyp potrubia sypaninou z vhodných hornín 1 až 4 bez prehodenia sypaniny | m3 | 2920 |  | 0
12 | M | 583310003200.S | Štrkopiesok frakcia 0-32 mm | t | 5518.8 |  | 0
| D | 2 | Zakladanie
13 | K | 273311114.S | Základové dosky mostných konštrukcií z betónu prostého tr. C 12/15 | m3 | 110.65 |  | 0
14 | K | 273321121.S | Základové dosky mostných konštrukcií z betónu železového tr. C 20/25 | m3 | 240.25 |  | 0
15 | K | 273354111.S | Debnenie základových dosiek mostných konštrukcií - zhotovenie | m2 | 220 |  | 0
16 | K | 273354211.S | Debnenie základových dosiek mostných konštrukcií - odstránenie | m2 | 220 |  | 0
17 | K | 273362212.S | Výstuž základových dosiek zo zváraných sietí nad 3,5 do 6 kg/m2 mostných konštrukcií | t | 9.61 |  | 0
| D | 3 | Zvislé a kompletné konštrukcie
18 | K | 334323148.P | Rámová konštrukcia z betónu železového tr. C 30/37 | m3 | 762.06 |  | 0
19 | K | 334351111.P | Debnenie mostných konštrukcií-rámových, zhotovenie | m2 | 3250 |  | 0
20 | K | 334351211.P | Debnenie mostných konštrukcií-rámových, odstránenie | m2 | 3250 |  | 0
21 | K | 334362136.P | Výstuž rámovej konštrukcie z betonárskej ocele B500 (10505) mostných konštrukcií | t | 152.412 |  | 0
22 | K | 346244811.P | Prímurovky izolačné a ochranné z tehál dĺžky 290 mm na MC 10 hr. 50 mm | m2 | 1378.6 |  | 0
| D | 4 | Vodorovné konštrukcie
23 | K | 457311127.S | Vyrovnávací alebo spádový betón C 25/30 vrátane úpravy povrchu | m3 | 173.92 |  | 0
| D | 6 | Úpravy povrchov, podlahy, osadenie
24 | K | 622661324.S | Náter betónu mosta akrylátový 1x podklad + 2x ochranný OS-DI | m2 | 1638.2 |  | 0
25 | K | 631312661.P | Mazanina z betónu (m3) tr. C 20/25 hr. 50 mm, vrátane drôtenej vložky | m3 | 36.9 |  | 0
| D | 8 | Rúrové vedenie
26 | K | 894401111.P | Šachta zberná, svetlé rozmery 600x900 mm – dodávka + montáž | ks | 2 |  | 0
27 | K | 899102111.S | Osadenie poklopu liatinového a oceľového vrátane rámu hmotn. nad 50 do 100 kg | ks | 2 |  | 0
28 | M | 552410002790 | Poklop nerezový s rámom 600x600 mm | ks | 2 |  | 0
| D | 9 | Ostatné konštrukcie a práce-búranie
29 | K | 914112111.P | Tabuľka s označením evidenčného čísla mostu - dodávka+montáž | ks | 2 |  | 0
30 | K | 915715111.S | Varovný pás lepený z plastových hmatových vodiacich platní šírky 400 mm | m | 25.2 |  | 0
31 | K | 915715159 | Popiska v braillovom písme, štítok na držadle | kus | 12 |  | 0
32 | K | 931992121.S | Výplň dilatačných škár z extrudovaného polystyrénu hr. 20 mm | m2 | 30.7 |  | 0
33 | K | 931994142.S | Tesnenie dilatačnej škáry betónovej konštrukcia polyuretanovým tmelom do pl. 4,0 cm2 | m | 139.95 |  | 0
34 | K | 931994154.S | Tesnenie škáry betónovej konštrukcia škárovým profilom prierezu 40/40 mm | m | 139.95 |  | 0
35 | K | 931994179 | Tesnenie dilatačnej škáry betónovej konštrukcie pásom | m | 139.95 |  | 0
36 | K | 931994178 | Prekrytie dilatačnej škáry betónovej konštrukcie nerezovým plechom šírky 120mm | m | 77.76 |  | 0
37 | K | 931994180 | Prekrytie dilatačnej škáry betónovej konštrukcie hliníkovým profilom | m | 30.6 |  | 0
38 | K | 285947121.S | Tŕň z betonár. ocele pri priem. ocele 20-26 mm, dľžky 0,4-3,0m | ks | 114 |  | 0
39 | K | 935114233.S | Osadenie odvodňovacieho betónového žľabu plytkého s ochrannou hranou svetlej šírky 200 mm a s roštom triedy C 250 | m | 28 |  | 0
40 | M | 592270016100.S | Odvodňovací žľab betónový plytký s ochrannou hranou, svetlej šírky 200 mm, dĺžky 1 m, výšky 100 mm, bez spádu | ks | 28 |  | 0
41 | M | 592270017300.S | Mriežkový rošt, štrbiny 30x10 mm, dĺ. 1 m, C 250, pozinkovaný s rychlouzáverom, pre žľaby betónové s ochrannou hranou svetlej šírky 200 mm | ks | 28 |  | 0
42 | K | 931991116.P1 | Dopracovanie PD podľa predpisu ŽSR TS 15 | sada | 1 |  | 0
43 | K | 931991116.P2 | Konštrukčné opatrenia podľa predpisu ŽSR TS 15 (prevarenie a vývody z výstuže) | sada | 1 |  | 0
44 | K | 931991116.P3 | Meranie priebehu bludných prúdov - počas realizácie stavby | sada | 1 |  | 0
45 | K | 931991116.P4 | Meranie priebehu bludných prúdov - po ukončení realizácie stavby | sada | 1 |  | 0
46 | K | 931991116.P5 | Nedeštruktívna diagnostika korózie, skrine, káble, meranie - po ukončení realizácie stavby | sada | 1 |  | 0
| D | 99 | Presun hmôt HSV
47 | K | 998212111.S | Presun hmôt pre mosty murované, monolitické,betónové,kovové,výšky mosta do 20 m | t | 9040.979 |  | 0
| D | PSV | Práce a dodávky PSV
| D | 711 | Izolácie proti vode a vlhkosti
48 | K | 711112001.S | Zhotovenie izolácie proti zemnej vlhkosti zvislá penetračným náterom za studena | m2 | 4380 |  | 0
49 | M | 246170000900.S | Lak asfaltový penetračný | t | 1.533 |  | 0
50 | K | 711471053.S | Zhotovenie izolácie proti tlakovej vode termoplastami vodorovne fóliou z ľahčeného polyetylénu položenou voľne | m2 | 3982.4 |  | 0
51 | M | 283230000200.S | Hydroizolačná fólia PE-HD hr. 1,5 mm, izolácia proti vlhkosti, radónu a úniku ropných produktov | m2 | 4579.76 |  | 0
52 | K | 711491171.S | Zhotovenie podkladnej vrstvy izolácie z textílie na ploche vodorovnej, pre izolácie proti zemnej vlhkosti, podpovrchovej a tlakovej vode | m2 | 3982.4 |  | 0
53 | K | 711491172.S | Zhotovenie ochrannej vrstvy izolácie z textílie na ploche vodorovnej, pre izolácie proti zemnej vlhkosti, podpovrchovej a tlakovej vode | m2 | 3982.4 |  | 0
54 | M | 693110003200.S | Geotextília polypropylénová netkaná 500 g/m2 | m2 | 9159.52 |  | 0
55 | K | 998711101.S | Presun hmôt pre izoláciu proti vode v objektoch výšky do 6 m | t | 12.708 |  | 0
| D | 767 | Konštrukcie doplnkové kovové
56 | K | 767165110.S | Montáž zábradlia rovného montáž madiel z rúrok alebo tenkostenných profilov skrutkovaním | m | 700 |  | 0
57 | M | 553520003508 | Oceľové držadlo s povrchovou úpravou | m | 700 |  | 0
58 | K | 998767101.S | Presun hmôt pre kovové stavebné doplnkové konštrukcie v objektoch výšky do 6 m | t | 3.5 |  | 0
| D | 777 | Podlahy syntetické
59 | K | 777110030.S | Epoxidové protišmykové pojazdné podlahy suterénov a základových dosiek, penetrácia, HI stierka s pieskom, uzatvárací náter | m2 | 740 |  | 0
60 | K | 998777101.S | Presun hmôt pre podlahy syntetické v objektoch výšky do 6 m | t | 9.953 |  | 0
Celkom | [6 empty] | 0

## SO 05-33-09.1
VÝKAZ VÝMER
Stavba: | [8 empty] | *späť na Rek. obj.
Modernizácia železničnej trate Žilina – Košice, úsek trate Poprad Tatry (mimo) – Krompachy. Časť: A.2 Vydrník (mimo) – Markušovce (mimo)
UČS 05 Traťový úsek Markušovce – ŽST SPIŠSKÁ NOVÁ VES
Objekt:
SO 05-33-09.1 ŽST SPIŠSKÁ NOVÁ VES, batožinový podchod v žkm 172,370 - zastrešenie výstupov
PČ | Typ | Kód | Popis | MJ | Množstvo | Jednotková cena [EUR] | Cena celkom [EUR] | Špecifikácia (materiál/technológia)
| D | PSV | Práce a dodávky PSV
| D | 764 | Konštrukcie klampiarske
1 | K | 764353406.P | Žľaby z pozinkovaného farbeného PZf plechu, nadrímsové, štvorhranné, uložené v hákoch r.š. 1000 mm | m | 66.1 |  | 0
2 | K | 764451402.P | Zvodové rúry z pozinkovaného farbeného PZf plechu, štvorcové s dĺžkou strany 80 mm | m | 18 |  | 0
3 | K | 764430420.P | Oplechovanie muriva a atík z pozinkovaného farbeného PZf plechu, vrátane rohov r.š. 310 mm | m | 66.1 |  | 0
4 | K | 764430410.P | Oplechovanie muriva a atík z pozinkovaného farbeného PZf plechu, vrátane rohov r.š. 240 mm | m | 66.1 |  | 0
5 | K | 764430430.P | Oplechovanie muriva a atík z pozinkovaného farbeného PZf plechu, vrátane rohov r.š. 475 mm | m | 9.3 |  | 0
6 | K | 764430440.P | Oplechovanie muriva a atík z pozinkovaného farbeného PZf plechu, vrátane rohov r.š. 505 mm | m | 66.1 |  | 0
7 | K | 998764101.S | Presun hmôt pre konštrukcie klampiarske v objektoch výšky do 6 m | t | 1.418 |  | 0
| D | 767 | Konštrukcie doplnkové kovové
8 | K | 767163045.P | Montáž zábradlia, výplň bezpečnostné sklo | m | 62 |  | 0
9 | M | 553520001800.P | Zábradlie, výplň bezpečnostné sklo kalené lepené 1010.4 opatrené sieťotlačou, výška do 1200 mm, bez madla, vhodné do interiéru aj exteriéru | m | 62 |  | 0
10 | K | 767397101.S | Montáž strešných sendvičových panelov na OK, hrúbky do 80 mm | m2 | 243 |  | 0
11 | M | 553260001600.S | Panel sendvičový s polyuretánovým jadrom strešný oceľový plášť š. 1000 mm hr. jadra 80 mm | m2 | 243 |  | 0
12 | K | 767583241.P | Montáž podhľadov hliníkových kompozitných s úpravou PVDF | m2 | 243 |  | 0
13 | M | 590110003500.P | Hliníkový kompozitný obklad hr. 10 mm s úpravou PVDF, pre podhľady | m2 | 243 |  | 0
14 | K | 767995105.P | Montáž ostatných atypických kovových stavebných doplnkových konštrukcií nad 50 do 100 kg | kg | 21587 |  | 0
| P |  | Poznámka k položke: - vrátane potrebného vŕtania do betónu, kotvenia, ...
15 | M | 133880001170.P | Nosná konštrukcia, z ocele S235JR | kg | 21587 |  | 0
16 | K | 250040101 | Metalizácia zinkom /Zn/ 100 mikrometrov tr.I. spotreba kovu 1.85 kg/m2, výška do 1,9 m | m2 | 347.584 |  | 0
17 | K | 250040401 | Otryskávanie kovovou drvinou tr.I. spotreba drviny 54,5 kg/m2, výška do 1,9 m | m2 | 347.584 |  | 0
18 | K | 783151215 | Nátery oceľ.konštr. epoxidové stredných B, plnostenných D jednonás. 2x s email.- 105μm | m2 | 347.584 |  | 0
19 | K | 783173521 | Nátery oceľ.konštr. polyuretánové stredných B a plnosten. D dvojnás. 3x s emailov..- 175μm | m2 | 347.584 |  | 0
20 | K | 998767101.S | Presun hmôt pre kovové stavebné doplnkové konštrukcie v objektoch výšky do 6 m | t | 29.937 |  | 0
| D | 787 | Zasklievanie
21 | K | 787120381.P | Zasklievanie stien a priečok sklom plochým kaleným lepeným | m2 | 53 |  | 0
22 | M | 6343A0138P | Sklo bezpečnostné kalené lepené 1010.4 brúsené hrany, opatrené sieťotlačou | m2 | 53 |  | 0
23 | K | 998787101.S | Presun hmôt pre zasklievanie v objektoch výšky do 6 m | t | 1.161 |  | 0
Celkom | [6 empty] | 0

## SO 05-33-12
VÝKAZ VÝMER
Stavba: | [8 empty] | *späť na Rek. obj.
Modernizácia železničnej trate Žilina – Košice, úsek trate Poprad Tatry (mimo) – Krompachy. Časť: A.2 Vydrník (mimo) – Markušovce (mimo)
UČS 05 Traťový úsek Markušovce – ŽST SPIŠSKÁ NOVÁ VES
Objekt:
SO 05-33-12 Obojstranný zárez v žkm 166,200-166,760
PČ | Typ | Kód | Popis | MJ | Množstvo | Jednotková cena [EUR] | Cena celkom [EUR] | Špecifikácia (materiál/technológia)
| D | HSV | Práce a dodávky HSV
| D | 1 | Zemné práce
1 | K | 121101112.S | Odstránenie ornice s premiestn. na hromady, so zložením na vzdialenosť do 100 m a do 1000 m3 | m3 | 913 |  | 0
2 | K | 162501122.S | Vodorovné premiestnenie výkopku po spevnenej ceste z horniny tr.1-4, nad 100 do 1000 m3 na vzdialenosť do 3000 m | m3 | 913 |  | 0
3 | K | 171201202.S | Uloženie sypaniny na skládky nad 100 do 1000 m3 | m3 | 913 |  | 0
4 | K | 131201103.S | Výkop nezapaženej jamy v hornine 3, nad 1000 do 10000 m3 | m3 | 6068 |  | 0
5 | K | 131201109.S | Hĺbenie nezapažených jám a zárezov. Príplatok za lepivosť horniny 3 | m3 | 1820.4 |  | 0
6 | K | 131301103.S | Výkop nezapaženej jamy v hornine 4, nad 1000 do 10000 m3 | m3 | 2262 |  | 0
7 | K | 131301109.S | Hĺbenie nezapažených jám a zárezov. Príplatok za lepivosť horniny 4 | m3 | 678.6 |  | 0
8 | K | 131501102.S | Výkop nezapaženej jamy v hornine 6, nad 100 do 1000 m3 | m3 | 743 |  | 0
9 | K | 162501142.S | Vodorovné premiestnenie výkopku po spevnenej ceste z horniny tr.1-4, nad 1000 do 10000 m3 na vzdialenosť do 3000 m | m3 | 8330 |  | 0
10 | K | 162501232.S | Vodorovné premiestnenie výkopku po spevnenej ceste z horniny tr.5-7, nad 100 do 1000 m3 na vzdialenosť do 3000 m | m3 | 743 |  | 0
11 | K | 171201203.S | Uloženie sypaniny na skládky nad 1000 do 10000 m3 | m3 | 3005 |  | 0
12 | K | 162501143.S | Vodorovné premiestnenie výkopku po spevnenej ceste z horniny tr.1-4, nad 1000 do 10000 m3, príplatok k cene za každých ďalšich a začatých 1000 m | m3 | 163836 |  | 0
13 | K | 171209002.S | Poplatok za skládku - zemina a kamenivo (17 05) ostatné | t | 11468.52 |  | 0
14 | K | 167101102.S | Nakladanie neuľahnutého výkopku z hornín tr.1-4 nad 100 do 1000 m3 | m3 | 613 |  | 0
15 | K | 162501122.S | Vodorovné premiestnenie výkopku po spevnenej ceste z horniny tr.1-4, nad 100 do 1000 m3 na vzdialenosť do 3000 m | m3 | 613 |  | 0
16 | K | 174101002.S | Zásyp sypaninou so zhutnením jám, šachiet, rýh, zárezov alebo okolo objektov nad 100 do 1000 m3 | m3 | 613 |  | 0
| P |  | Poznámka k položke: - zásyp zeminou z výzisku
17 | K | 167101102.S | Nakladanie neuľahnutého výkopku z hornín tr.1-4 nad 100 do 1000 m3 | m3 | 390 |  | 0
18 | K | 162501122.S | Vodorovné premiestnenie výkopku po spevnenej ceste z horniny tr.1-4, nad 100 do 1000 m3 na vzdialenosť do 3000 m | m3 | 390 |  | 0
19 | K | 182301132.S | Rozprestretie ornice na svahu so sklonom nad 1:5, plocha nad 500 m2, hr.nad 100 do 150 mm | m2 | 2600 |  | 0
20 | K | 183405211.S | Výsev trávniku hydroosevom na ornicu | m2 | 2600 |  | 0
21 | M | 005720001300.S | Osivá tráv - trávové semeno | kg | 80.34 |  | 0
| D | 2 | Zakladanie
22 | K | 212756155.S | Montáž trativodu z flexodrenážnych rúr PVC/PE, DN 160 | m | 500 |  | 0
23 | M | 286110015200.S | Flexibilná drenážna PVC-U rúra DN 160, perforovaná | m | 500 |  | 0
24 | K | 212756211.S | Montáž trativodu z drenážnych rúr PVC tunelového tvaru, bez lôžka, SN 8, DN 100 - zárubná drenáž | m | 619 |  | 0
25 | M | 286130039600.Sp | Rúra drenážna ø 100 | m | 619 |  | 0
26 | K | 211971110.S | Zhotovenie opláštenia výplne z geotextílie, v ryhe alebo v záreze so stenami šikmými o skl. do 1:2,5 | m2 | 619 |  | 0
27 | M | 693110002000.S | Geotextília polypropylénová netkaná 200 g/m2 | m2 | 631.38 |  | 0
28 | K | 216341112.P | Striekaný betón tr. C 25/30 plôch stien z cementu troskoport. priem. hr. nad 50 do 100 mm | m2 | 2700 |  | 0
29 | K | 216341119.P | Príplatok k cene striekaného betónu tr. C 25/30, za každých ďalších i začatých 50 mm hr. nad 100 mm plôch stien z cementu troskoport. | m2 | 2700 |  | 0
30 | K | 289362312.S | Výstuž torkret. plášťa priečna a pozdľžna z ocele B500 (10505) stien L 8-10mm | t | 27.32 |  | 0
31 | K | 262303372.S | Vrty pre injektáž zvislé povrchové, D nad 93 do 156 mm, v hĺbke 0 - 25 m, v hornine III | m | 10528 |  | 0
32 | K | 262308322.S | Príplatok za vrty pre injektovanie šikmé povrchové, D 93-156mm, úklon 48-90 st., hĺbky do 25m, v hornine III | m | 10528 |  | 0
33 | K | 281602211.P1 | Injektovanie povrchové s dvojitým obturátorom mikropilót alebo kotiev tlakom do 0, 6 MPa (m), vrátane zálievky | m | 9824 |  | 0
34 | K | 282602212.P2 | Injektovanie povrchové s dvojitým obturátorom mikropilót alebo kotiev tlakom nad 0, 6 do 2,0 MPa (m), vrátane zálievky | m | 704 |  | 0
35 | K | 285377112.S | Stužujúce ťahadlá z ocele priemeru nad 20 do 28 mm | m | 9824 |  | 0
36 | K | 285375112.S | Kotvy lanové z popúšťaných pramencov alebo drôtov, ich dodanie a osadenie pre nosnosť 0,16-0,31 MN | m | 704 |  | 0
37 | K | 285376112.S | Napnutie lanovej kotvy pri únosnosti kotvy nad 0, 16 do 0,31 MN | ks | 32 |  | 0
38 | K | 269011324.S | Vrty (odvodňovcie, pre geotechnický monitoring) nepažené podzemné priemeru cez 93mm do 156mm dĺžky nad 20m | m | 2800 |  | 0
39 | M | 146510000700.P | Rúrka oceľová D 108 mm pažnicová perforovaná | m | 2800 |  | 0
40 | K | 269011223.P2 | Vrty (odvodňovcie, pre geotechnický monitoring) pažené podzemné priemeru cez 56mm do 93mm, dĺžky nad 10 m - inklinometre | m | 32 |  | 0
| P |  | Poznámka k položke: - Inklino deformatické merania – dĺžky 15 m a 17 m
41 | K | 273313611.S | Betón základových dosiek, prostý tr. C 16/20 | m3 | 56 |  | 0
42 | K | 274321411.S | Betón základových pásov, železový (bez výstuže), tr. C 25/30 | m3 | 328 |  | 0
43 | K | 274351215.S | Debnenie stien základových pásov, zhotovenie-dielce | m2 | 656 |  | 0
44 | K | 274351216.S | Debnenie stien základových pásov, odstránenie-dielce | m2 | 656 |  | 0
45 | K | 274361821.S | Výstuž základových pásov z ocele B500 (10505) | t | 8.2 |  | 0
46 | K | 285380100.P | Zhotovenie vrstvy z protieróznej georohože na svahu | m2 | 2600 |  | 0
47 | M | 693810000100.P | Protierózna georohož | m2 | 2652 |  | 0
48 | K | 289971723.S | Drenážne geosyntetiká pre odvodnenie a stabilizáciu podkladu, geokompozit jednostranne laminovaný geotextíliou, sklon nad 1:2,5 do 1:1 | m2 | 2198 |  | 0
| D | 3 | Zvislé a kompletné konštrukcie
49 | K | 311274051.P | Obklad – drevovláknito-betónové tvárnice hrúbky 250 mm - dodávka+montáž | m3 | 550 |  | 0
50 | K | 311321511.S | Betón nadzákladových múrov, železový (bez výstuže) tr. C 30/37 | m3 | 169 |  | 0
51 | K | 311351101.S | Debnenie nadzákladových múrov jednostranné, zhotovenie-dielce | m2 | 400 |  | 0
52 | K | 311351102.S | Debnenie nadzákladových múrov jednostranné, odstránenie-dielce | m2 | 400 |  | 0
53 | K | 311361821.S | Výstuž nadzákladových múrov B500 (10505) | t | 20.28 |  | 0
54 | K | 317321018.S | Rímsy múrov a valov z betónu železového tr. C 30/37 | m3 | 205 |  | 0
55 | K | 317353111.S | Debnenie ríms múrov a valov akéhokoľvek tvaru, priamych, zaoblených alebo zakrivených-zhotovenie | m2 | 512 |  | 0
56 | K | 317353112.S | Debnenie ríms múrov a valov akéhokoľvek tvaru, priamych, zaoblených alebo zakrivených-odstránenie | m2 | 512 |  | 0
57 | K | 317361016.S | Výstuž ríms murív a valov z ocele B500 (10505) | t | 32.8 |  | 0
58 | K | 457311125.P | Vyrovnávací betón zvislý C 16/20 vrátane úpravy povrchu | m3 | 110 |  | 0
59 | K | 348171211.P | Osadzovanie a dodávka zábradlia oceľového na múroch a valoch, vrátane spojenia dielcov, hmotnosti do 100 kg/m, vrátane povrchovej úpravy | m | 619 |  | 0
| D | 5 | Komunikácie
60 | K | 596912214.S | Kladenie betónovej dlažby z vegetačných tvárnic hr. 80 mm, do lôžka z kameniva ťaženého, veľkosti do 0,25 m2, plochy nad 300 m2 | m2 | 1184 |  | 0
61 | M | 592460020100.S | Dlažba betónová zatrávňovacia, rozmer 400x400x80 mm, prírodná | m2 | 1195.84 |  | 0
| D | 8 | Rúrové vedenie
62 | K | 89593111.SP | Vpusť prefabrikovaný s armatúrnou úpravou | ks | 4 |  | 0
| D | 9 | Ostatné konštrukcie a práce-búranie
63 | K | 935112311.S | Osadenie priekop. žľabu z betón. priekopových tvárnic šírky 800- 1200 mm do betónu C 12/15 | m | 438 |  | 0
64 | M | 592270000400.P | Tvárnica priekopová TBM 53-30 | ks | 1460 |  | 0
65 | K | 931991116.P1 | Dopracovanie PD podľa predpisu ŽSR TS 15 | sada | 1 |  | 0
66 | K | 931991116.P2 | Konštrukčné opatrenia podľa predpisu ŽSR TS 15 (prevarenie a vývody z výstuže) | sada | 1 |  | 0
67 | K | 931991116.P3 | Meranie priebehu bludných prúdov - počas realizácie stavby | sada | 1 |  | 0
68 | K | 931991116.P4 | Meranie priebehu bludných prúdov - po ukončení realizácie stavby | sada | 1 |  | 0
| D | 99 | Presun hmôt HSV
69 | K | 998241011.S | Presun hmôt pre železničný spodok (824-1) akéhokoľvek rozsahu, so sklonom trate do 8 promile | t | 5863.258 |  | 0
| D | PSV | Práce a dodávky PSV
| D | 711 | Izolácie proti vode a vlhkosti
70 | K | 711112001.S | Zhotovenie izolácie proti zemnej vlhkosti zvislá penetračným náterom za studena | m2 | 498 |  | 0
71 | M | 246170000900.S | Lak asfaltový penetračný | t | 0.174 |  | 0
72 | K | 711112002.S | Zhotovenie izolácie proti zemnej vlhkosti zvislá asfaltovým lakom za studena | m2 | 996 |  | 0
73 | M | 246170001000.S | Lak asfaltový opravný | t | 0.847 |  | 0
74 | K | 998711101.S | Presun hmôt pre izoláciu proti vode v objektoch výšky do 6 m | t | 1.021 |  | 0
Celkom | [6 empty] | 0

## SO 05-33-13
VÝKAZ VÝMER
Stavba: | [8 empty] | *späť na Rek. obj.
Modernizácia železničnej trate Žilina – Košice, úsek trate Poprad Tatry (mimo) – Krompachy. Časť: A.2 Vydrník (mimo) – Markušovce (mimo)
UČS 05 Traťový úsek Markušovce – ŽST SPIŠSKÁ NOVÁ VES
Objekt:
SO 05-33-13 Zakladanie násypu v žkm 166,900-167,500
PČ | Typ | Kód | Popis | MJ | Množstvo | Jednotková cena [EUR] | Cena celkom [EUR] | Špecifikácia (materiál/technológia)
| D | HSV | Práce a dodávky HSV
| D | 1 | Zemné práce
1 | K | 122101103.S | Odkopávka a prekopávka nezapažená v horninách 1 a 2 nad 1000 do 10000 m3 | m3 | 1114.7 |  | 0
2 | K | 132101203.S | Výkop ryhy šírky 600-2000mm hor 1-2 nad 1000 do 10000 m3 | m3 | 7037.55 |  | 0
3 | K | 162501142.S | Vodorovné premiestnenie výkopku po spevnenej ceste z horniny tr.1-4, nad 1000 do 10000 m3 na vzdialenosť do 3000 m | m3 | 8152.25 |  | 0
| P |  | Poznámka k položke: - odvoz na uložisko
4 | K | 162501143.S | Vodorovné premiestnenie výkopku po spevnenej ceste z horniny tr.1-4, nad 1000 do 10000 m3, príplatok k cene za každých ďalšich a začatých 1000 m | m3 | 220110.75 |  | 0
5 | K | 171201203.S | Uloženie sypaniny na skládky nad 1000 do 10000 m3 | m3 | 8152.25 |  | 0
6 | K | 17110110.SP | Zhutnenie podložia nad 96 do 100 % podľa Proctor-Standard | m2 | 19760.65 |  | 0
7 | K | 171101103.S | Uloženie sypaniny do násypu súdržnej horniny s mierou zhutnenia nad 96 do 100 % podľa Proctor-Standard | m3 | 13832.46 |  | 0
8 | M | 58341000440.SP | Plošný dren zo štrkodrvy | t | 24898.428 |  | 0
9 | K | 174101002.S | Zásyp sypaninou so zhutnením jám, šachiet, rýh, zárezov alebo okolo objektov nad 100 do 1000 m3 | m3 | 7037.55 |  | 0
10 | M | 58341000210.SP | Kamenivo drvené hrubé frakcia 8-125 mm | t | 12667.59 |  | 0
| D | 2 | Zakladanie
11 | K | 211971122.S | Zhotov. oplášt. výplne z geotext. v ryhe alebo v záreze pri rozvinutej šírke opláštenia nad 2, 5 m | m2 | 35947.05 |  | 0
12 | M | 69311000471.Sp | Geotextília,filtračno separačná geotextília T>10/10 kN/m | m2 | 16510.128 |  | 0
13 | M | 69311000471.Sp1 | Geotextília,separačná netkaná geotextília T>20/20 kN/m | m2 | 20155.863 |  | 0
14 | K | 28997143.SP | Geotextília PET/PES tkaná pre stabilizáciu podkladu, pevnosť v ťahu 200/45 kN/m | m2 | 19760.65 |  | 0
| D | 99 | Presun hmôt HSV
15 | K | 998241011.S | Presun hmôt pre železničný spodok (824-1) akéhokoľvek rozsahu, so sklonom trate do 8 promile | t | 37647.067 |  | 0
Celkom | [6 empty] | 0

## SO 05-33-14
VÝKAZ VÝMER
Stavba: | [8 empty] | *späť na Rek. obj.
Modernizácia železničnej trate Žilina – Košice, úsek trate Poprad Tatry (mimo) – Krompachy. Časť: A.2 Vydrník (mimo) – Markušovce (mimo)
UČS 05 Traťový úsek Markušovce – ŽST SPIŠSKÁ NOVÁ VES
Objekt:
SO 05-33-14 TUNEL KALMANKA - zárubná stena východného portálu
PČ | Typ | Kód | Popis | MJ | Množstvo | Jednotková cena [EUR] | Cena celkom [EUR] | Špecifikácia (materiál/technológia)
| D | HSV | Práce a dodávky HSV
| D | 1 | Zemné práce
1 | K | 121101113.S | Odstránenie ornice s premiestn. na hromady, so zložením na vzdialenosť do 100 m a do 10000 m3 | m3 | 1850.04 |  | 0
2 | K | 131201103.S | Výkop nezapaženej jamy v hornine 3, nad 1000 do 10000 m3 | m3 | 2634.03 |  | 0
3 | K | 131301103.S | Výkop nezapaženej jamy v hornine 4, nad 1000 do 10000 m3 | m3 | 2634.03 |  | 0
4 | K | 131401103.S | Výkop nezapaženej jamy v hornine 5, nad 1000 do 10000 m3 | m3 | 2257.74 |  | 0
5 | K | 152112030.S | Striekaný betón C 25/30 - kalota, lavica, výklenky hr. do 0,20 m | m2 | 2751.58 |  | 0
6 | K | 152213530.S | Zvárané siete hmotnosti do 3, 5kg / m2 | m2 | 6053.476 |  | 0
7 | K | 162501172.S | Vodorovné premiestnenie výkopku po spevnenej ceste z horniny tr.1-4, nad 10000 m3 na vzdialenosť do 3000 m | m3 | 5638.068 |  | 0
8 | K | 162501173.S | Vodorovné premiestnenie výkopku po spevnenej ceste z horniny tr.1-4, nad 10000 m3, príplatok k cene za každých ďalšich a začatých 1000 m | m3 | 50742.612 |  | 0
9 | K | 162301261.S | Vodorovné premiestnenie výkopku po nespevnenej ceste z horniny tr.5-7, nad 1000 do 10000 m3 na vzdialenosť do 500 m | m3 | 2257.74 |  | 0
10 | K | 162501273.S | Vodorovné premiestnenie výkopku po spevnenej ceste z horniny tr.5-7, nad 10000 m3, príplatok k cene za každých ďalšich a začatých 1000 m | m3 | 20319.66 |  | 0
11 | K | 171209002.S | Poplatok za skladovanie - zemina a kamenivo (17 05) ostatné | t | 10816.07 |  | 0
12 | K | 152534631 | Svorníky do d=40 mm dĺžky do 6m | ks | 51 |  | 0
13 | K | 152534831 | Svorník do d=40 mm dĺžky do 8m | ks | 378 |  | 0
| D | 2 | Zakladanie
14 | K | 269011323.S | Vrty (odvodňovcie, pre geotechnický monitoring) nepažené podzemné priemeru cez 93mm do 156mm dĺžky nad 10m | m | 300 |  | 0
15 | K | 274321511.S | Betón základových pásov, železový (bez výstuže), tr. C 30/37 | m3 | 360.718 |  | 0
16 | K | 274351215.S | Debnenie stien základových pásov, zhotovenie-dielce | m2 | 207.13 |  | 0
17 | K | 274351216.S | Debnenie stien základových pásov, odstránenie-dielce | m2 | 207.13 |  | 0
18 | K | 274361821.S | Výstuž základových pásov z ocele B500 (10505) | t | 11.768 |  | 0
19 | K | 285375115.S | Kotvy lanové z popúšťaných pramencov alebo drôtov, ich dodanie a osadenie pre nosnosť 0,62-0,93 MN | m | 600 |  | 0
20 | K | 285376115.S | Napnutie lanovej kotvy pri únosnosti kotvy nad 0, 62 do 0,93 MN | ks | 30 |  | 0
| D | 3 | Zvislé a kompletné konštrukcie
21 | K | 311321511.S | Betón nadzákladových múrov, železový (bez výstuže) tr. C 30/37 | m3 | 670.59 |  | 0
22 | K | 311321822.S | Príplatok za pohľadový betón nadzákladových múrov triedy SB 2 | m2 | 670.59 |  | 0
23 | K | 311351101.S | Debnenie nadzákladových múrov jednostranné, zhotovenie-dielce | m2 | 1490.2 |  | 0
24 | K | 311351102.S | Debnenie nadzákladových múrov jednostranné, odstránenie-dielce | m2 | 1490.2 |  | 0
25 | K | 311361821.S | Výstuž nadzákladových múrov B500 (10505) | t | 33.53 |  | 0
26 | K | 376121112 | Montáž dielcov prefa | ks | 279 |  | 0
27 | M | 593430000801 | ŽB-prefabrikát (485x110x2000) | ks | 279 |  | 0
28 | K | 379381117 | Kotevné prahy z vytuženého betónu triedy C30/37 | m3 | 47.14 |  | 0
29 | K | 373351114 | Debnenie kotevných prahov | m2 | 82.936 |  | 0
30 | K | 379361116 | Výstuž kotevého železobetónového prahu z betonárskej ocele B500 (10505) | t | 4.431 |  | 0
| D | 6 | Úpravy povrchov, podlahy, osadenie
31 | K | 631313611.S | Mazanina z betónu prostého (m3) tr. C 16/20 hr.nad 80 do 120 mm | m3 | 18.398 |  | 0
| D | 9 | Ostatné konštrukcie a práce-búranie
32 | K | 935112211.S | Osadenie priekop. žľabu z betón. priekopových tvárnic šírky 500- 800 mm do betónu C 12/15 | m | 845 |  | 0
33 | M | 592270000451 | Priekopová tvárnica, rozmer 600x330x160 mm | ks | 2561 |  | 0
34 | K | 931991116.P1 | Dopracovanie PD podľa predpisu ŽSR TS 15 | sada | 1 |  | 0
35 | K | 931991116.P2 | Konštrukčné opatrenia podľa predpisu ŽSR TS 15 (prevarenie a vývody z výstuže) | sada | 1 |  | 0
36 | K | 931991116.P3 | Meranie priebehu bludných prúdov - počas realizácie stavby | sada | 1 |  | 0
37 | K | 931991116.P4 | Meranie priebehu bludných prúdov - po ukončení realizácie stavby | sada | 1 |  | 0
| D | 99 | Presun hmôt HSV
38 | K | 998252232 | Presun hmôt pre tunely | t | 5233.19 |  | 0
| D | PSV | Práce a dodávky PSV
| D | 767 | Konštrukcie doplnkové kovové
39 | K | 767162111R | D+M zábradlia rovného z profilovej ocele | m | 835.68 |  | 0
| D | M | Práce a dodávky M
| D | 43-M | Montáž oceľových konštrukcií
40 | K | 430865020.S | Výroba segmentov pre oceľové konštrukcie a prvky, celkovej hmotnosti do 300 kg, stupeň zložitosti opracovania 5 | kg | 1732.8 |  | 0
Celkom | [6 empty] | 0

## SO 05-33-15
VÝKAZ VÝMER
Stavba: | [8 empty] | *späť na Rek. obj.
Modernizácia železničnej trate Žilina – Košice, úsek trate Poprad Tatry (mimo) – Krompachy. Časť: A.2 Vydrník (mimo) – Markušovce (mimo)
UČS 05 Traťový úsek Markušovce – ŽST SPIŠSKÁ NOVÁ VES
Objekt:
SO 05-33-15 TUNEL KALMANKA - východný portál
PČ | Typ | Kód | Popis | MJ | Množstvo | Jednotková cena [EUR] | Cena celkom [EUR] | Špecifikácia (materiál/technológia)
| D | HSV | Práce a dodávky HSV
| D | 1 | Zemné práce
1 | K | 121101113.S | Odstránenie ornice s premiestn. na hromady, so zložením na vzdialenosť do 100 m a do 10000 m3 | m3 | 418.44 |  | 0
2 | K | 131201103.S | Výkop nezapaženej jamy v hornine 3, nad 1000 do 10000 m3 | m3 | 5485.935 |  | 0
3 | K | 131301103.S | Výkop nezapaženej jamy v hornine 4, nad 1000 do 10000 m3 | m3 | 5485.935 |  | 0
4 | K | 131401103.S | Výkop nezapaženej jamy v hornine 5, nad 1000 do 10000 m3 | m3 | 4702.23 |  | 0
5 | K | 152112030.S | Striekaný betón C 25/30 - kalota, lavica, výklenky hr. do 0,20 m | m2 | 2049 |  | 0
6 | K | 152213530.S | Zvárané siete hmotnosti do 3, 5kg / m2 | m2 | 4507.8 |  | 0
7 | K | 162501172.S | Vodorovné premiestnenie výkopku po spevnenej ceste z horniny tr.1-4, nad 10000 m3 na vzdialenosť do 3000 m | m3 | 11390.31 |  | 0
8 | K | 162501173.S | Vodorovné premiestnenie výkopku po spevnenej ceste z horniny tr.1-4, nad 10000 m3, príplatok k cene za každých ďalšich a začatých 1000 m | m3 | 102512.79 |  | 0
9 | K | 162301261.S | Vodorovné premiestnenie výkopku po nespevnenej ceste z horniny tr.5-7, nad 1000 do 10000 m3 na vzdialenosť do 500 m | m3 | 4702.23 |  | 0
10 | K | 162501273.S | Vodorovné premiestnenie výkopku po spevnenej ceste z horniny tr.5-7, nad 10000 m3, príplatok k cene za každých ďalšich a začatých 1000 m | m3 | 42320.07 |  | 0
11 | K | 171209002.S | Poplatok za skladovanie - zemina a kamenivo (17 05) ostatné | t | 22188.702 |  | 0
12 | K | 152534431 | Svorník do d=40 mm dĺžky do 4m | ks | 42 |  | 0
13 | K | 152534631 | Svorníky do d=40 mm dĺžky do 6m | ks | 84 |  | 0
14 | K | 152534831 | Svorník do d=40 mm dĺžky do 8m | ks | 291 |  | 0
| D | 2 | Zakladanie
15 | K | 269011323.S | Vrty (odvodňovcie, pre geotechnický monitoring) nepažené podzemné priemeru cez 93mm do 156mm dĺžky nad 10m | m | 120 |  | 0
16 | K | 274321511.S | Betón základových pásov, železový (bez výstuže), tr. C 30/37 | m3 | 76.871 |  | 0
17 | K | 274351215.S | Debnenie stien základových pásov, zhotovenie-dielce | m2 | 42.4 |  | 0
18 | K | 274351216.S | Debnenie stien základových pásov, odstránenie-dielce | m2 | 42.4 |  | 0
19 | K | 274361821.S | Výstuž základových pásov z ocele B500 (10505) | t | 2.707 |  | 0
20 | K | 285375115.S | Kotvy lanové z popúšťaných pramencov alebo drôtov, ich dodanie a osadenie pre nosnosť 0,62-0,93 MN | ks | 700 |  | 0
21 | K | 285376115.S | Napnutie lanovej kotvy pri únosnosti kotvy nad 0, 62 do 0,93 MN | ks | 700 |  | 0
22 | K | 289971412.S | Geomreža pre stabilizáciu podkladu, tuhá jednoosá z polyetylénu pevnosť v ťahu do 65 kN/m sklon do 1 : 5 | m2 | 1866 |  | 0
| D | 3 | Zvislé a kompletné konštrukcie
23 | K | 327210140.S | Montáž obkladov z drôtokamenných košov z zo zváraných panelov, povrchová ochrana | m3 | 285.1 |  | 0
24 | M | 313920003800.S | Obklad z drôtokamenných košov - zvárané, rozmer oka 10x10, priemer drôtu 4,0 mm povrchová ochrana (Zn+5%Al) | m3 | 290.802 |  | 0
25 | K | 376121112 | Montáž dielcov prefa | ks | 26 |  | 0
26 | M | 593430000801 | ŽB-prefabrikát (485x110x2000) | ks | 26 |  | 0
27 | K | 379381117 | Kotevné prahy z vytuženého betónu triedy C30/37 | m3 | 56.46 |  | 0
28 | K | 373351114 | Debnenie kotevných prahov | m2 | 104.169 |  | 0
29 | K | 379361116 | Výstuž kotevého železobetónového prahu z betonárskej ocele B500 (10505) | t | 5.307 |  | 0
| D | 6 | Úpravy povrchov, podlahy, osadenie
30 | K | 631313611.S | Mazanina z betónu prostého (m3) tr. C 16/20 hr.nad 80 do 120 mm | m3 | 5.3 |  | 0
| D | 9 | Ostatné konštrukcie a práce-búranie
31 | K | 935112211.S | Osadenie priekop. žľabu z betón. priekopových tvárnic šírky 500- 800 mm do betónu C 12/15 | m | 60 |  | 0
32 | M | 592270000451 | Priekopová tvárnica, rozmer 600x330x160 mm | ks | 200 |  | 0
33 | K | 931991116.P1 | Dopracovanie PD podľa predpisu ŽSR TS 15 | sada | 1 |  | 0
34 | K | 931991116.P3 | Meranie priebehu bludných prúdov - počas realizácie stavby | sada | 1 |  | 0
35 | K | 931991116.P2 | Konštrukčné opatrenia podľa predpisu ŽSR TS 15 (prevarenie a vývody z výstuže) | sada | 1 |  | 0
36 | K | 931991116.P4 | Meranie priebehu bludných prúdov - po ukončení realizácie stavby | sada | 1 |  | 0
| D | 99 | Presun hmôt HSV
37 | K | 998252232 | Presun hmôt pre tunely | t | 2508.216 |  | 0
| D | PSV | Práce a dodávky PSV
| D | 767 | Konštrukcie doplnkové kovové
38 | K | 767162111R | D+M zábradlia rovného z profilovej ocele | m | 180 |  | 0
| D | M | Práce a dodávky M
| D | 43-M | Montáž oceľových konštrukcií
39 | K | 430865020R | Výroba segmentov pre oceľové konštrukcie a prvky | kg | 2021.6 |  | 0
Celkom | [6 empty] | 0

## SO 05-33-16
VÝKAZ VÝMER
Stavba: | [8 empty] | *späť na Rek. obj.
Modernizácia železničnej trate Žilina – Košice, úsek trate Poprad Tatry (mimo) – Krompachy. Časť: A.2 Vydrník (mimo) – Markušovce (mimo)
UČS 05 Traťový úsek Markušovce – ŽST SPIŠSKÁ NOVÁ VES
Objekt:
SO 05-33-16 TUNEL KALMANKA - razený železničný dvojkoľajný tunel
PČ | Typ | Kód | Popis | MJ | Množstvo | Jednotková cena [EUR] | Cena celkom [EUR] | Špecifikácia (materiál/technológia)
| D | HSV | Práce a dodávky HSV
| D | 1 | Zemné práce
1 | K | 143112000.S | Výlom kaloty trieda výrubu II | m3 | 1314.18 |  | 0
2 | K | 143113000.S | Výlom kaloty trieda výrubu III | m3 | 16374.35 |  | 0
3 | K | 143114000.S | Výlom kaloty trieda výrubu IV | m3 | 7933.47 |  | 0
4 | K | 143115001.S | Výlom kaloty trieda výrubu Va | m3 | 420.17 |  | 0
5 | K | 143115002.S | Výlom kaloty trieda výrubu Vb | m3 | 4902.03 |  | 0
6 | K | 143122000.S | Výlom lavice trieda výrubu II | m3 | 728.04 |  | 0
7 | K | 143123000.S | Výlom lavice trieda výrubu III | m3 | 8991.4 |  | 0
8 | K | 143124000.S | Výlom lavice trieda výrubu IV | m3 | 4296.87 |  | 0
9 | K | 143125001.S | Výlom lavice trieda výrubu Va | m3 | 225.34 |  | 0
10 | K | 143125002.S | Výlom lavice trieda výrubu Vb | m3 | 2628.92 |  | 0
11 | K | 143132000.S | Výlom dna trieda výrubu II | m3 | 106.94 |  | 0
12 | K | 143133000.S | Výlom dna trieda výrubu III | m3 | 1304.67 |  | 0
13 | K | 143134000.S | Výlom dna trieda výrubu IV | m3 | 2605.24 |  | 0
14 | K | 143135001.S | Výlom dna trieda výrubu Va | m3 | 139.11 |  | 0
15 | K | 143135002.S | Výlom dna trieda výrubu Vb | m3 | 1622.95 |  | 0
16 | K | 143162100.S | Výlom výklenkov trieda výrubu II | m3 | 106.57 |  | 0
17 | K | 143163100.S | Výlom výklenkov trieda výrubu III | m3 | 116.999 |  | 0
18 | K | 144164100.S | Výlom výklenkov trieda výrubu IV | m3 | 102.924 |  | 0
19 | K | 145165101.S | Výlom výklenkov trieda výrubu Va | m3 | 76.428 |  | 0
20 | K | 145165102.S | Výlom výklenkov trieda výrubu Vb | m3 | 83.55 |  | 0
21 | K | 143170100.S | Výlom tunelového profilu do pôvodného tvaru na základe neočakávane vysokých deformácí | m3 | 815.992 |  | 0
22 | K | 143170200.S | Naloženie rúbaniny z geologicky podmieneného nadvýlomu | m3 | 815.992 |  | 0
23 | K | 143170101R | Prerušenie raziacich prác 6 - 24 h | hod | 1 |  | 0
24 | K | 143170102R | Prerušenie raziacich prác > 24 h | hod | 1 |  | 0
25 | K | 152111531R | Striekaný betón C 20/25 - kalota, lavica, výklenky hr. do 0,15 m | m2 | 812.576 |  | 0
26 | K | 152112031.S | Striekaný betón C 20/25 - kalota, lavica, výklenky hr. do 0,20 m | m2 | 11793.218 |  | 0
27 | K | 152112531.S | Striekaný betón C 20/25 - kalota, lavica, výklenky hr. do 0,25 m | m2 | 2451.232 |  | 0
28 | K | 152122531.S | Primárne ostenie, striekaný betón C 25/30 - zárodok hr. do 0,25 m | m2 | 89.54 |  | 0
29 | K | 152130531.S | Primárne ostenie, striekaný betón C 20/25 - čelba hr. do 0,05 m | m2 | 4348.976 |  | 0
30 | K | 152131031.S | Primárne ostenie, striekaný betón C 20/25 - čelba hr. do 0,10 m | m2 | 5979.302 |  | 0
31 | K | 152140031.S | Striekaný betón C 25/30geologicky podmienenéh nadvýlomu | m3 | 2059.666 |  | 0
32 | K | 152213530.S | Zvárané siete hmotnosti do 3, 5kg / m2 | m2 | 40594.625 |  | 0
33 | K | 152421831.S | Oblúkové priehradové nosníky do 18 kg / m | m | 7109.65 |  | 0
34 | K | 162303111.S | Vodorovné premiestnenie výkopku priamo vyťaženého do 500 m | m3 | 52972.64 |  | 0
35 | K | 162304112.S | Vodorovné premiestn.s naložením odtečeného výkopku 500-1000 m | m3 | 52972.64 |  | 0
36 | K | 162703120.S | Vodorovné premiestnenie s naložením odtečeného neuľahnutého výkopku. Príplatok za každých ďalších aj začatých 1000 m nad 1000m | m3 | 52972.64 |  | 0
37 | K | 152631230.S | Ochranný dáždnik - mikropiloty priemeru do 200 mm | m | 4462 |  | 0
| D | 2 | Zakladanie
38 | K | 211971110.S | Zhotovenie opláštenia výplne z geotextílie, v ryhe alebo v záreze so stenami šikmými o skl. do 1:2,5 | m2 | 16.579 |  | 0
39 | M | 693110004500.S | Geotextília polypropylénová netkaná 300 g/m2 | m2 | 16.911 |  | 0
40 | M | 592250003401.S | Prefbarikovaná zákrytová doska s hrdlom | ks | 15 |  | 0
41 | K | 27432131R | Betón výplňový, tr. C 16/20 | m3 | 4046.642 |  | 0
42 | K | 274321511.S | Betón základových pásov, železový (bez výstuže), tr. C 30/37 | m3 | 425.75 |  | 0
43 | K | 274361821.S | Výstuž základových pásov z ocele B500 (10505) | t | 26.843 |  | 0
44 | K | 279321511.S | Betón základových múrov, železový (bez výstuže), tr. C 30/37 | m3 | 5.451 |  | 0
45 | K | 279351105.S | Debnenie základových múrov obojstranné zhotovenie-dielce | m2 | 46.64 |  | 0
| D | 3 | Zvislé a kompletné konštrukcie
46 | K | 373382116.S | Klenba tunelov a portálov, tunel dvojkoľajový v hornine I., suchej, betón tr. C 30/37 vodostavebný | m3 | 6241.54 |  | 0
47 | K | 317361822.S | Výstuž klenieb z ocele B500 (10505) | t | 372.049 |  | 0
| D | 8 | Rúrové vedenie
48 | K | 871314043.S | Montáž chráničky PE-HD 90/75mm | m | 445.6 |  | 0
49 | M | 286130073700.S | Chránička ohybná dvojplášťová korugovaná DN 90, HDPE | m | 467.88 |  | 0
50 | K | 871314444.S | Potrubie kanalizačné korugované PP SN 10 DN 150 | m | 60 |  | 0
51 | K | 871354047.S | Montáž chráničky (hladké, pevné) PP (PE) SN8 110x4,7mm | m | 12384 |  | 0
52 | M | 286130071700.S1 | Chránička delená DN 110x4,7 | m | 13003.2 |  | 0
53 | K | 871354446.S | Potrubie kanalizačné korugované PP SN 10 DN 200 | m | 1049.3 |  | 0
54 | K | 871394452.S | Potrubie kanalizačné korugované PP SN 10 DN 400 | m | 560.2 |  | 0
55 | K | 877314140.S | Montáž kanalizačného PP kolena korugovaného DN 150 | ks | 198 |  | 0
56 | M | 286540075000.S | Koleno PP, DN 150x45° korugované pre gravitačnú kanalizáciu | ks | 198 |  | 0
57 | K | 877354006.S | Montáž kanalizačného PP kolena DN 200 | ks | 4 |  | 0
58 | M | 28654007140R | Koleno PP, DN 200x15° | ks | 4 |  | 0
59 | K | 894403022.S | Osadenie dna šachty akéhokoľvek druhu | ks | 21 |  | 0
60 | M | 286610025301 | Polypropylénové šachtové dno PP DN 600 x 1200 / 970 mm | ks | 18 |  | 0
61 | M | 286610019300.S | Šachtové dno 600x700 drenážnej šachty | ks | 20 |  | 0
62 | K | 894502201.S.1 | Debnenie stien šachiet armatúrnych pravouhlých alebo štvorhraných a viachranných obojstranné | m2 | 225.079 |  | 0
63 | K | 895111142.S | Plastové šachtové dno stavítková šachta PP DN 1000 drenážneho odvodnenia na VP | ks | 1 |  | 0
64 | K | 899102111.S | Osadenie poklopu liatinového a oceľového vrátane rámu hmotn. nad 50 do 100 kg | ks | 5 |  | 0
65 | M | 594350004700.S | Zákrytová doska pre retenčnú nádrž DN 1000/150, s otvorom DN 600 a liatinovým poklopom tr. zaťaženia D400, železobetónová | ks | 1 |  | 0
66 | M | 552410003501.S | Mreža liatinová štvorcová 500x500 mm na teleskopickú rúru DN 425, tr. zaťaženia D400 | ks | 4 |  | 0
67 | K | 899304111.S | Osadenie poklopu železobetónového vrátane rámu akejkoľvek hmotnosti | ks | 124 |  | 0
68 | M | 592240008301.S | Poklop betón - pre revízne šachty 760x580x120 | ks | 80 |  | 0
69 | M | 592240008201.S | Poklop betón - pre revízne šachty 480x580x120 | ks | 44 |  | 0
70 | M | 286620000203.S | Poklop plný, tr. zaťaženia D400, pre PP revízne šachty DN 200 | ks | 15 |  | 0
| D | 9 | Ostatné konštrukcie a práce-búranie
71 | K | 919726512.S | Tesnenie dilatačných škár zálievkou za studena pre komôrku s tesniacim profilom š. 10 mm hl. 25 mm | m | 3962.88 |  | 0
72 | K | 935141224.S | Osadenie odvodňovacieho polymérbetónového žľabu univerzálneho s ochrannou hranou svetlej šírky 150 mm s roštom triedy D 400/E 600 | m | 1017 |  | 0
73 | M | 592270063900 | Odvodňovací žľab Multiline V150G so spádom 0,5 %, dĺ. 1 m, svetlá šírka 150 mm, s liatinovou ochrannou hranou, polymérbetón, | ks | 951 |  | 0
74 | M | 592270065000 | Odvodňovací žľab Multiline V150 bez spádu, pretvarovaný odtok DN 160, typ 10.1, dĺ. 0,5 m, svetlá šírka 150 mm, s nerezovou ochrannou hranou, polymérbetón, | ks | 22 |  | 0
75 | M | 592270090301.S | Vpust polymérbetónový s ochrannou hranou a roštom, výška 500 mm, dĺ. 0,5 m, odtok s tesnením, vrátane kalového koša, pre odvodňovacie žľaby vysokého zaťaženia svetlej šírky 150 mm | ks | 11 |  | 0
76 | M | 592270064400.S | Kombi stena pre začiatok/koniec, hr. 20 mm, pre odvodňovacie žľaby univerzálne polymérbetónové s ochrannou hranou svetlej šírky 150 mm | ks | 30 |  | 0
77 | M | 592270067900.S | Mriežkový rošt nerezový, dĺ. 1 m, D 400, pre odvodňovacie žľaby univerzálne polymérbetónové alebo plastové s ochrannou hranou svetlej šírky 150 mm | ks | 1017 |  | 0
78 | K | 936945112.S | Fotoluminiscenčná značka informačná - osadenie | ks | 49 |  | 0
79 | M | FLZ1000000704 | Fotoluminiscenčná značka | ks | 49 |  | 0
80 | K | 959941111.S | Chemická kotva s kotevným svorníkom tesnená chemickou ampulkou do betónu, ŽB, kameňa, s vyvŕtaním otvoru M10/30/130 mm | ks | 1116 |  | 0
81 | K | 931991116.P1 | Dopracovanie PD podľa predpisu ŽSR TS 15 | sada | 1 |  | 0
82 | K | 931991116.P2 | Konštrukčné opatrenia podľa predpisu ŽSR TS 15 (prevarenie a vývody z výstuže) | sada | 1 |  | 0
83 | K | 931991116.P3 | Meranie priebehu bludných prúdov - počas realizácie stavby | sada | 1 |  | 0
84 | K | 931991116.P4 | Meranie priebehu bludných prúdov - po ukončení realizácie stavby | sada | 1 |  | 0
85 | K | 931991116.P5 | Nedeštruktívna diagnostika korózie, skrine, káble, meranie - po ukončení realizácie stavby | sada | 1 |  | 0
86 | K | 931991116.P6 | Bleskozvod PTO | sada | 1 |  | 0
| D | 99 | Presun hmôt HSV
87 | K | 998252231.S | Presun hmôt pre tunely razené s výnimkou metra pri vertikálnom presune nad 75 do 150 m | t | 49437.595 |  | 0
88 | K | 998252239.S | Príplatok za zväčšený presun pre tunely razené s výnimkou metra cez najväčšiu dopr. vzdial. za každých ďalších 500 m v podzemí | t | 49437.595 |  | 0
89 | K | 998252229.S | Príplatok za zväčšený presun pre tunely razené s výnimkou metra cez najväčšiu dopravnú vzd. za každých ďalších 500 m na povrchu | t | 49437.595 |  | 0
| D | PSV | Práce a dodávky PSV
| D | 711 | Izolácie proti vode a vlhkosti
90 | K | 711132102.S | Zhotovenie geotextílie alebo tkaniny na plochu zvislú | m2 | 11856 |  | 0
91 | M | 693110001600.S | Geotextília polypropylénová netkaná 800 g/m2 | m2 | 14227.2 |  | 0
92 | K | 711641567.S | Zhotovenie izolácie podzemných objektov pásmi pritavením rubová NAIP | m2 | 516 |  | 0
93 | M | 628310000200.S | Pás ťažký asfaltový, vložka strojná lepenka 380 SH S 40 | m2 | 567.6 |  | 0
94 | K | 711662201.S | Zhotovenie izolácie podzemných objektov gumovou fóliou medziľahlá zosilnením spojov pásikom so zaliatím | m2 | 12350 |  | 0
95 | M | 283230003461.S | Hydroizolačná PVC (PE) fólia hr.min 2,1 - 2,50 mm, izolácia proti vlhkosti, protiradónová | m2 | 13585 |  | 0
96 | K | 711691170.S | Prikotvenie rubovej ochrannej vrstvy izolácie z textílie, pre, objekty v podzemí, tunely, terčíkmi | ks | 33380 |  | 0
97 | M | 311970001700R | Vrut na kotvenie ochrannej vrstvy textílie | ks | 33380 |  | 0
| D | 713 | Izolácie tepelné
98 | K | 713391192.S | Montáž tesnenia spojov profil. gumovým tesnením | m | 231.16 |  | 0
99 | M | 272890000101.S | Pásy gumové 10x50mm | m | 231.16 |  | 0
| D | 767 | Konštrukcie doplnkové kovové
100 | K | 767165110.S | Montáž zábradlia rovného montáž madiel z rúrok alebo tenkostenných profilov skrutkovaním | m | 977.1 |  | 0
101 | M | 552380013001 | Madlo nerezové z rúrok alebo tenkostenných profilov | m | 977.1 |  | 0
102 | K | 767510111.S | Montáž káblových krytov vrátane osadenia krytov | kg | 157.801 |  | 0
103 | M | 136110035001 | Plech nerezový, akosť ocele 1.4301 | kg | 173.581 |  | 0
Celkom | [6 empty] | 0

## SO 05-33-17
VÝKAZ VÝMER
Stavba: | [8 empty] | *späť na Rek. obj.
Modernizácia železničnej trate Žilina – Košice, úsek trate Poprad Tatry (mimo) – Krompachy. Časť: A.2 Vydrník (mimo) – Markušovce (mimo)
UČS 05 Traťový úsek Markušovce – ŽST SPIŠSKÁ NOVÁ VES
Objekt:
SO 05-33-17 TUNEL KALMANKA - západný portál
PČ | Typ | Kód | Popis | MJ | Množstvo | Jednotková cena [EUR] | Cena celkom [EUR] | Špecifikácia (materiál/technológia)
| D | HSV | Práce a dodávky HSV
| D | 1 | Zemné práce
1 | K | 121101113.S | Odstránenie ornice s premiestn. na hromady, so zložením na vzdialenosť do 100 m a do 10000 m3 | m3 | 351.6 |  | 0
2 | K | 131201103.S | Výkop nezapaženej jamy v hornine 3, nad 1000 do 10000 m3 | m3 | 2975.56 |  | 0
3 | K | 131301103.S | Výkop nezapaženej jamy v hornine 4, nad 1000 do 10000 m3 | m3 | 2975.56 |  | 0
4 | K | 131401103.S | Výkop nezapaženej jamy v hornine 5, nad 1000 do 10000 m3 | m3 | 2550.48 |  | 0
5 | K | 152112030.S | Striekaný betón C 25/30 - kalota, lavica, výklenky hr. do 0,20 m | m2 | 1129.42 |  | 0
6 | K | 152213530.S | Zvárané siete hmotnosti do 3, 5kg / m2 | m2 | 2484.724 |  | 0
7 | K | 162301261.S | Vodorovné premiestnenie výkopku po nespevnenej ceste z horniny tr.5-7, nad 1000 do 10000 m3 na vzdialenosť do 500 m | m3 | 2550.48 |  | 0
8 | K | 162501172.S | Vodorovné premiestnenie výkopku po spevnenej ceste z horniny tr.1-4, nad 10000 m3 na vzdialenosť do 3000 m | m3 | 6302.72 |  | 0
9 | K | 162501173.S | Vodorovné premiestnenie výkopku po spevnenej ceste z horniny tr.1-4, nad 10000 m3, príplatok k cene za každých ďalšich a začatých 1000 m | m3 | 56724.48 |  | 0
10 | K | 162501273.S | Vodorovné premiestnenie výkopku po spevnenej ceste z horniny tr.5-7, nad 10000 m3, príplatok k cene za každých ďalšich a začatých 1000 m | m3 | 22954.32 |  | 0
11 | K | 171209002.S | Poplatok za skladovanie - zemina a kamenivo (17 05) ostatné | t | 12154.76 |  | 0
12 | K | 152534631 | Svorníky do d=40 mm dĺžky do 6m | ks | 29 |  | 0
13 | K | 152534831 | Svorník do d=40 mm dĺžky do 8m | ks | 259 |  | 0
| D | 2 | Zakladanie
14 | K | 269011323.S | Vrty (odvodňovcie, pre geotechnický monitoring) nepažené podzemné priemeru cez 93mm do 156mm dĺžky nad 10m | m | 60 |  | 0
15 | K | 274321511.S | Betón základových pásov, železový (bez výstuže), tr. C 30/37 | m3 | 45.445 |  | 0
16 | K | 274351215.S | Debnenie stien základových pásov, zhotovenie-dielce | m2 | 33.745 |  | 0
17 | K | 274351216.S | Debnenie stien základových pásov, odstránenie-dielce | m2 | 33.745 |  | 0
18 | K | 274361821.S | Výstuž základových pásov z ocele B500 (10505) | t | 1.822 |  | 0
19 | K | 285375115.S | Kotvy lanové z popúšťaných pramencov alebo drôtov, ich dodanie a osadenie pre nosnosť 0,62-0,93 MN | m | 520 |  | 0
20 | K | 285376115.S | Napnutie lanovej kotvy pri únosnosti kotvy nad 0, 62 do 0,93 MN | ks | 26 |  | 0
21 | K | 289971412.S | Geomreža pre stabilizáciu podkladu, tuhá jednoosá z polyetylénu pevnosť v ťahu do 65 kN/m sklon do 1 : 5 | m2 | 1842.5 |  | 0
| D | 3 | Zvislé a kompletné konštrukcie
22 | K | 327210140.S | Montáž obkladov z drôtokamenných košov z zo zváraných panelov, povrchová ochrana | m3 | 399.7 |  | 0
23 | M | 313920003800.S | Obklad z drôtokamenných košov - zvárané, rozmer oka 10x10, priemer drôtu 4,0 mm povrchová ochrana (Zn+5%Al) | m3 | 356.694 |  | 0
24 | K | 376121112 | Montáž dielcov prefa | m | 10 |  | 0
25 | M | 593430000801 | ŽB-prefabrikát (485x110x2000) | ks | 10 |  | 0
26 | K | 379381117 | Kotevné prahy z vytuženého betónu triedy C30/37 | m3 | 40.54 |  | 0
27 | K | 373351114 | Debnenie kotevných prahov | m2 | 73.41 |  | 0
28 | K | 379361116 | Výstuž kotevého železobetónového prahu z betonárskej ocele B500 (10505) | t | 3.811 |  | 0
| D | 6 | Úpravy povrchov, podlahy, osadenie
29 | K | 631313611.S | Mazanina z betónu prostého (m3) tr. C 16/20 hr.nad 80 do 120 mm | m3 | 4.2 |  | 0
| D | 9 | Ostatné konštrukcie a práce-búranie
30 | K | 935112211.S | Osadenie priekop. žľabu z betón. priekopových tvárnic šírky 500- 800 mm do betónu C 12/15 | m | 289 |  | 0
31 | M | 592270000451 | Priekopová tvárnica, rozmer 600x330x160 mm | ks | 876 |  | 0
32 | K | 931991116.P1 | Dopracovanie PD podľa predpisu ŽSR TS 15 | sada | 1 |  | 0
33 | K | 931991116.P2 | Konštrukčné opatrenia podľa predpisu ŽSR TS 15 (prevarenie a vývody z výstuže) | sada | 1 |  | 0
34 | K | 931991116.P3 | Meranie priebehu bludných prúdov - počas realizácie stavby | sada | 1 |  | 0
35 | K | 931991116.P4 | Meranie priebehu bludných prúdov - po ukončení realizácie stavby | sada | 1 |  | 0
| D | 99 | Presun hmôt HSV
36 | K | 998252232 | Presun hmôt pre tunely | t | 1933.982 |  | 0
| D | PSV | Práce a dodávky PSV
| D | 767 | Konštrukcie doplnkové kovové
37 | K | 767162111R | D+M zábradlia rovného z profilovej ocele | m | 168 |  | 0
| D | M | Práce a dodávky M
| D | 43-M | Montáž oceľových konštrukcií
38 | K | 430865020.S | Výroba segmentov pre oceľové konštrukcie a prvky, celkovej hmotnosti do 300 kg, stupeň zložitosti opracovania 5 | kg | 1449.43 |  | 0
Celkom | [6 empty] | 0

## SO 05-33-18
VÝKAZ VÝMER
Stavba: | [8 empty] | *späť na Rek. obj.
Modernizácia železničnej trate Žilina – Košice, úsek trate Poprad Tatry (mimo) – Krompachy. Časť: A.2 Vydrník (mimo) – Markušovce (mimo)
UČS 05 Traťový úsek Markušovce – ŽST SPIŠSKÁ NOVÁ VES
Objekt:
SO 05-33-18 TUNEL KALMANKA - geomonitoring
PČ | Typ | Kód | Popis | MJ | Množstvo | Jednotková cena [EUR] | Cena celkom [EUR] | Špecifikácia (materiál/technológia)
| D | HSV | Práce a dodávky HSV
| D | 9-2 | Geotechnický monitoring
1 | K | 960011025.S | Geodetické meranie 3D deformácií portálových svahov | bod | 1210 |  | 0
2 | K | 939150132 | Meranie napätí v lanových kotvách | ks | 240 |  | 0
3 | K | 960111005.S | Merania 3D deformácií vo vrtoch zvislým inklinometrom | ks | 192 |  | 0
4 | K | 961071005.S | Geodetické meranie 3D deformácií povrchu výrubu | ks | 2625 |  | 0
5 | K | 939120631.S | Extenzometrické merania | ks | 192 |  | 0
6 | K | 939150134 | Meranie napätí v primárnom ostení | ks | 192 |  | 0
7 | K | 939120637.S | Hydrogeologické sledovania a merania | súb | 192 |  | 0
8 | K | 961021042.S | Sledovanie chemizmu podzemnej vody | ks | 48 |  | 0
9 | K | 939120636.S | Geologické a geotechnické sledovanie čelby | súb | 260 |  | 0
Celkom | [6 empty] | 0

## SO 05-33-19
VÝKAZ VÝMER
Stavba: | [8 empty] | *späť na Rek. obj.
Modernizácia železničnej trate Žilina – Košice, úsek trate Poprad Tatry (mimo) – Krompachy. Časť: A.2 Vydrník (mimo) – Markušovce (mimo)
UČS 05 Traťový úsek Markušovce – ŽST SPIŠSKÁ NOVÁ VES
Objekt:
SO 05-33-19 Zakladanie násypu v žkm 168,700-169,650
PČ | Typ | Kód | Popis | MJ | Množstvo | Jednotková cena [EUR] | Cena celkom [EUR] | Špecifikácia (materiál/technológia)
| D | HSV | Práce a dodávky HSV
| D | 1 | Zemné práce
1 | K | 122101103.S | Odkopávka a prekopávka nezapažená v horninách 1 a 2 nad 1000 do 10000 m3 | m3 | 5512.612 |  | 0
2 | K | 132101203.S | Výkop ryhy šírky 600-2000mm hor 1-2 nad 1000 do 10000 m3 | m3 | 8612.694 |  | 0
3 | K | 162501172.S | Vodorovné premiestnenie výkopku po spevnenej ceste z horniny tr.1-4, nad 10000 m3 na vzdialenosť do 3000 m | m3 | 26806.906 |  | 0
4 | K | 162501173.S | Vodorovné premiestnenie výkopku po spevnenej ceste z horniny tr.1-4, nad 10000 m3, príplatok k cene za každých ďalšich a začatých 1000 m | m3 | 723786.462 |  | 0
5 | K | 167102103.S | Nakladanie neuľahnutého výkopku z hornín tr.1-4 nad 10000 m3 | m3 | 12681.6 |  | 0
6 | K | 171201204.S | Uloženie sypaniny na skládky nad 10000 m3 | m3 | 26806.906 |  | 0
7 | K | 171101103.S | Uloženie sypaniny do násypu súdržnej horniny s mierou zhutnenia nad 96 do 100 % podľa Proctor-Standard | m3 | 34966.37 |  | 0
8 | M | 58341000440.SP | Plošný dren zo štrkodrvy | t | 62939.466 |  | 0
9 | K | 174101002.S | Zásyp sypaninou so zhutnením jám, šachiet, rýh, zárezov alebo okolo objektov nad 100 do 1000 m3 | m3 | 8612.694 |  | 0
10 | M | 58341000210.SP | Kamenivo drvené hrubé frakcia 8-125 mm | t | 15502.849 |  | 0
| D | 2 | Zakladanie
11 | K | 211971122.S | Zhotov. oplášt. výplne z geotext. v ryhe alebo v záreze pri rozvinutej šírke opláštenia nad 2, 5 m | m2 | 74195.84 |  | 0
12 | M | 69311000471.Sp | Geotextília,filtračno separačná geotextília T>10/10 kN/m | m2 | 20205.384 |  | 0
13 | M | 69311000471.Sp1 | Geotextília,separačná netkaná geotextília T>20/20 kN/m | m2 | 55474.373 |  | 0
14 | K | 22452111.SP | Výplň pilót zo štrkodrvy | m3 | 12681.6 |  | 0
15 | K | 264221511.S | Vrty pre pilóty zapažené zvislé, priemeru nad 650 do 850 mm, v hĺbke od 0 do 5 m v hornine II | m | 32952.5 |  | 0
16 | K | 28997144.Sp | Geomreža pre stabilizáciu podkladu, výstužná viacosá monolitická | m2 | 54386.64 |  | 0
| D | 99 | Presun hmôt HSV
17 | K | 998241011.S | Presun hmôt pre železničný spodok (824-1) akéhokoľvek rozsahu, so sklonom trate do 8 promile | t | 101689.371 |  | 0
Celkom | [6 empty] | 0

## SO 05-33-20
VÝKAZ VÝMER
Stavba: | [8 empty] | *späť na Rek. obj.
Modernizácia železničnej trate Žilina – Košice, úsek trate Poprad Tatry (mimo) – Krompachy. Časť: A.2 Vydrník (mimo) – Markušovce (mimo)
UČS 05 Traťový úsek Markušovce – ŽST SPIŠSKÁ NOVÁ VES
Objekt:
SO 05-33-20 Oporný múr v žkm 169,140-169,680
PČ | Typ | Kód | Popis | MJ | Množstvo | Jednotková cena [EUR] | Cena celkom [EUR] | Špecifikácia (materiál/technológia)
| D | HSV | Práce a dodávky HSV
| D | 1 | Zemné práce
1 | K | 171101121.S | Uloženie sypaniny do násypu nesúdržných kamenistých hornín | m3 | 1115 |  | 0
2 | M | 583310002000.S | Kamenivo ťažené hrubé frakcia 32-63 mm | t | 2007 |  | 0
3 | K | 174101004.S | Zásyp sypaninou so zhutnením jám, šachiet, rýh, zárezov alebo okolo objektov nad 10000 m3 | m3 | 20302.3 |  | 0
4 | M | 583410004400.S | Štrkodrva frakcia 0-63 mm | t | 38371.347 |  | 0
5 | K | 100004212.S | Hutnenie uloženej a urovnanej sypaniny z hornín 5 až 7 jedným pojazdom valca do 600 mm | m3 | 20302.3 |  | 0
6 | K | 182201101.S | Svahovanie trvalých svahov v násype | m2 | 8877.4 |  | 0
7 | K | 171151101.S | Hutnenie bokov násypov z hornín súdržných a sypkých | m2 | 8877.4 |  | 0
8 | K | 182301132.S | Rozprestretie ornice na svahu so sklonom nad 1:5, plocha nad 500 m2, hr.nad 100 do 150 mm | m2 | 8877.4 |  | 0
| D | 2 | Zakladanie
9 | K | 279361821.S | Výstuž základových múrov nosných z ocele B500 (10505) | t | 70.131 |  | 0
10 | K | 289971212.S | Zhotovenie vrstvy z geotextílie na upravenom povrchu sklon do 1 : 5 , šírky nad 3 do 6 m | m2 | 8877.4 |  | 0
11 | M | 693110004500.S | Geotextília polypropylénová netkaná 300 g/m2 | m2 | 9054.948 |  | 0
12 | K | 289971477.S | Geomreža pre stabilizáciu podkladu, tkaná z polyesteru povrstvená pevnosť v ťahu do 150 kN/m sklon do 1 : 5 | m2 | 50163.6 |  | 0
| D | 9 | Ostatné konštrukcie a práce-búranie
13 | K | 931991116.P1 | Dopracovanie PD podľa predpisu ŽSR TS 15 | sada | 1 |  | 0
14 | K | 931991116.P2 | Konštrukčné opatrenia podľa predpisu ŽSR TS 15 (prevarenie a vývody z výstuže) | sada | 1 |  | 0
15 | K | 931991116.P3 | Meranie priebehu bludných prúdov - počas realizácie stavby | sada | 1 |  | 0
16 | K | 931991116.P4 | Meranie priebehu bludných prúdov - po ukončení realizácie stavby | sada | 1 |  | 0
| D | 99 | Presun hmôt HSV
17 | K | 998241011.S | Presun hmôt pre železničný spodok (824-1) akéhokoľvek rozsahu, so sklonom trate do 8 promile | t | 40588.911 |  | 0
| D | PSV | Práce a dodávky PSV
| D | 767 | Konštrukcie doplnkové kovové
18 | K | 76716211.SP | Dodávka a montáž zábradlia rovného z profilovej ocele | m | 428 |  | 0
Celkom | [6 empty] | 0

## SO 05-33-21
VÝKAZ VÝMER
Stavba: | [8 empty] | *späť na Rek. obj.
Modernizácia železničnej trate Žilina – Košice, úsek trate Poprad Tatry (mimo) – Krompachy. Časť: A.2 Vydrník (mimo) – Markušovce (mimo)
UČS 05 Traťový úsek Markušovce – ŽST SPIŠSKÁ NOVÁ VES
Objekt:
SO 05-33-21 Oporný múr v žkm 169,140-169,370
PČ | Typ | Kód | Popis | MJ | Množstvo | Jednotková cena [EUR] | Cena celkom [EUR] | Špecifikácia (materiál/technológia)
| D | HSV | Práce a dodávky HSV
| D | 1 | Zemné práce
1 | K | 174101004.S | Zásyp sypaninou so zhutnením jám, šachiet, rýh, zárezov alebo okolo objektov nad 10000 m3 | m3 | 135719 |  | 0
2 | M | 583310002000.S | Kamenivo ťažené hrubé frakcia 32-63 mm | t | 256508.91 |  | 0
3 | K | 100004212.S | Hutnenie uloženej a urovnanej sypaniny z hornín 5 až 7 jedným pojazdom valca do 600 mm | m3 | 135719 |  | 0
| D | 2 | Zakladanie
4 | K | 274313521.S | Betón základových pásov, prostý tr. C 12/15 | m3 | 39.4 |  | 0
5 | K | 274321411.S | Betón základových pásov, železový (bez výstuže), tr. C 25/30 | m3 | 155.5 |  | 0
6 | K | 274351215.S | Debnenie stien základových pásov, zhotovenie-dielce | m2 | 393.356 |  | 0
7 | K | 274351216.S | Debnenie stien základových pásov, odstránenie-dielce | m2 | 393.356 |  | 0
8 | K | 274361821.S | Výstuž základových pásov z ocele B500 (10505) | t | 7.775 |  | 0
9 | K | 289971411.S | Geomreža pre stabilizáciu podkladu, tuhá jednoosá z polyetylénu pevnosť v ťahu do 50 kN/m sklon do 1 : 5 | m2 | 10599 |  | 0
10 | K | 289971412.S | Geomreža pre stabilizáciu podkladu, tuhá jednoosá z polyetylénu pevnosť v ťahu do 65 kN/m sklon do 1 : 5 | m2 | 26540 |  | 0
| D | 3 | Zvislé a kompletné konštrukcie
11 | K | 31712121.SP | Dodávka a osadenie železobetónových lícnych panelov s kotvením | m2 | 1355 |  | 0
12 | K | 317322511.S | Betón ríms alebo žľabových ríms železový (bez výstuže) tr. C 30/37 | m3 | 143.5 |  | 0
13 | K | 317351105.S | Debnenie ríms alebo žľabových ríms vrátane podpernej konštrukcie zhotovenie | m2 | 523.648 |  | 0
14 | K | 317351106.S | Debnenie ríms alebo žľabových ríms vrátane podpernej konštrukcie odstránenie | m2 | 523.648 |  | 0
15 | K | 317362821.S | Výstuž ríms, žľabov vrátane stužidiel, žľabových ríms z ocele B500 (10505) | t | 7.175 |  | 0
| D | 9 | Ostatné konštrukcie a práce-búranie
16 | K | 931991116.P1 | Dopracovanie PD podľa predpisu ŽSR TS 15 | sada | 1 |  | 0
17 | K | 931991116.P2 | Konštrukčné opatrenia podľa predpisu ŽSR TS 15 (prevarenie a vývody z výstuže) | sada | 1 |  | 0
18 | K | 931991116.P3 | Meranie priebehu bludných prúdov - počas realizácie stavby | sada | 1 |  | 0
19 | K | 931991116.P4 | Meranie priebehu bludných prúdov - po ukončení realizácie stavby | sada | 1 |  | 0
| D | 99 | Presun hmôt HSV
20 | K | 998241011.S | Presun hmôt pre železničný spodok (824-1) akéhokoľvek rozsahu, so sklonom trate do 8 promile | t | 257977.54 |  | 0
| D | PSV | Práce a dodávky PSV
| D | 767 | Konštrukcie doplnkové kovové
21 | K | 76716211.SP | Dodávka a montáž zábradlia rovného z profilovej ocele | m | 327.28 |  | 0
Celkom | [6 empty] | 0

## SO 05-33-22
VÝKAZ VÝMER
Stavba: | [8 empty] | *späť na Rek. obj.
Modernizácia železničnej trate Žilina – Košice, úsek trate Poprad Tatry (mimo) – Krompachy. Časť: A.2 Vydrník (mimo) – Markušovce (mimo)
UČS 05 Traťový úsek Markušovce – ŽST SPIŠSKÁ NOVÁ VES
Objekt:
SO 05-33-22 Oporný múr v žkm 169,500-169,650
PČ | Typ | Kód | Popis | MJ | Množstvo | Jednotková cena [EUR] | Cena celkom [EUR] | Špecifikácia (materiál/technológia)
| D | HSV | Práce a dodávky HSV
| D | 1 | Zemné práce
1 | K | 174101004.S | Zásyp sypaninou so zhutnením jám, šachiet, rýh, zárezov alebo okolo objektov nad 10000 m3 | m3 | 3832.1 |  | 0
2 | M | 583310002000.S | Kamenivo ťažené hrubé frakcia 32-63 mm | t | 7242.669 |  | 0
3 | K | 100004212.S | Hutnenie uloženej a urovnanej sypaniny z hornín 5 až 7 jedným pojazdom valca do 600 mm | m3 | 3832.1 |  | 0
| D | 2 | Zakladanie
4 | K | 274313521.S | Betón základových pásov, prostý tr. C 12/15 | m3 | 10.6 |  | 0
5 | K | 274321411.S | Betón základových pásov, železový (bez výstuže), tr. C 25/30 | m3 | 41.8 |  | 0
6 | K | 274351215.S | Debnenie stien základových pásov, zhotovenie-dielce | m2 | 105.53 |  | 0
7 | K | 274351216.S | Debnenie stien základových pásov, odstránenie-dielce | m2 | 105.53 |  | 0
8 | K | 274361821.S | Výstuž základových pásov z ocele B500 (10505) | t | 2.09 |  | 0
9 | K | 289971411.S | Geomreža pre stabilizáciu podkladu, tuhá jednoosá z polyetylénu pevnosť v ťahu do 50 kN/m sklon do 1 : 5 | m2 | 5984 |  | 0
10 | K | 289971412.S | Geomreža pre stabilizáciu podkladu, tuhá jednoosá z polyetylénu pevnosť v ťahu do 65 kN/m sklon do 1 : 5 | m2 | 1034 |  | 0
| D | 3 | Zvislé a kompletné konštrukcie
11 | K | 31712121.SP | Dodávka a osadenie železobetónových lícnych panelov s kotvením | m2 | 296.6 |  | 0
12 | K | 317322511.S | Betón ríms alebo žľabových ríms železový (bez výstuže) tr. C 30/37 | m3 | 38.2 |  | 0
13 | K | 317351105.S | Debnenie ríms alebo žľabových ríms vrátane podpernej konštrukcie zhotovenie | m2 | 139.568 |  | 0
14 | K | 317351106.S | Debnenie ríms alebo žľabových ríms vrátane podpernej konštrukcie odstránenie | m2 | 139.568 |  | 0
15 | K | 317362821.S | Výstuž ríms, žľabov vrátane stužidiel, žľabových ríms z ocele B500 (10505) | t | 1.91 |  | 0
| D | 9 | Ostatné konštrukcie a práce-búranie
16 | K | 931991116.P1 | Dopracovanie PD podľa predpisu ŽSR TS 15 | sada | 1 |  | 0
17 | K | 931991116.P2 | Konštrukčné opatrenia podľa predpisu ŽSR TS 15 (prevarenie a vývody z výstuže) | sada | 1 |  | 0
18 | K | 931991116.P3 | Meranie priebehu bludných prúdov - počas realizácie stavby | sada | 1 |  | 0
19 | K | 931991116.P4 | Meranie priebehu bludných prúdov - po ukončení realizácie stavby | sada | 1 |  | 0
| D | 99 | Presun hmôt HSV
20 | K | 998241011.S | Presun hmôt pre železničný spodok (824-1) akéhokoľvek rozsahu, so sklonom trate do 8 promile | t | 7604.341 |  | 0
| D | PSV | Práce a dodávky PSV
| D | 767 | Konštrukcie doplnkové kovové
21 | K | 76716211.SP | Dodávka a montáž zábradlia rovného z profilovej ocele | m | 87.23 |  | 0
Celkom | [6 empty] | 0

## SO 05-33-23
VÝKAZ VÝMER
Stavba: | [8 empty] | *späť na Rek. obj.
Modernizácia železničnej trate Žilina – Košice, úsek trate Poprad Tatry (mimo) – Krompachy. Časť: A.2 Vydrník (mimo) – Markušovce (mimo)
UČS 05 Traťový úsek Markušovce – ŽST SPIŠSKÁ NOVÁ VES
Objekt:
SO 05-33-23 Jednostranný zárez v žkm 170,200-170,350
PČ | Typ | Kód | Popis | MJ | Množstvo | Jednotková cena [EUR] | Cena celkom [EUR] | Špecifikácia (materiál/technológia)
| D | HSV | Práce a dodávky HSV
| D | 1 | Zemné práce
1 | K | 121101112.S | Odstránenie ornice s premiestn. na hromady, so zložením na vzdialenosť do 100 m a do 1000 m3 | m3 | 969 |  | 0
2 | K | 131201103.S | Výkop nezapaženej jamy v hornine 3, nad 1000 do 10000 m3 | m3 | 4695 |  | 0
3 | K | 131201109.S | Hĺbenie nezapažených jám a zárezov. Príplatok za lepivosť horniny 3 | m3 | 1878 |  | 0
4 | K | 131401103.S | Výkop nezapaženej jamy v hornine 5, nad 1000 do 10000 m3 | m3 | 7810 |  | 0
5 | K | 162501182.S | Vodorovné premiestnenie výkopku po nespevnenej ceste z horniny tr.1-4, nad 10000 m3 na vzdialenosť do 3000 m | m3 | 13313 |  | 0
6 | K | 162501183.S | Vodorovné premiestnenie výkopku po nespevnenej ceste z horniny tr.1-4, nad 10000 m3, príplatok k cene za každých ďalšich a začatých 1000 m | m3 | 292886 |  | 0
7 | K | 171201204.S | Uloženie sypaniny na skládky nad 10000 m3 | m3 | 13313 |  | 0
8 | K | 16610110.SP | Premiestnenie prehodením, premiestnenie výkopu ,ošetrenie ornice na medziskládke (2x za rok) | m3 | 969 |  | 0
9 | K | 174101002.S | Zásyp sypaninou so zhutnením jám, šachiet, rýh, zárezov alebo okolo objektov nad 100 do 1000 m3 | m3 | 161 |  | 0
| P |  | Poznámka k položke: - z výzisku
10 | K | 183405212.S | Výsev trávniku hydroosevom na hlušinu | m2 | 1990 |  | 0
11 | M | 005720001300.S | Osivá tráv - trávové semeno | kg | 61.491 |  | 0
| D | 2 | Zakladanie
12 | K | 212756121.S | Trativody z flexodrenážnych rúr, DN 160 | m | 43 |  | 0
13 | K | 212756211.S | Montáž trativodu z drenážnych rúr PVC tunelového tvaru, bez lôžka, SN 8, DN 100 - zárubná drenáž | m | 502 |  | 0
14 | M | 286130039600.Sp | Rúra drenážna ø 100 | m | 502 |  | 0
15 | K | 211971110.S | Zhotovenie opláštenia výplne z geotextílie, v ryhe alebo v záreze so stenami šikmými o skl. do 1:2,5 | m2 | 25.1 |  | 0
16 | M | 693110002000.S | Geotextília polypropylénová netkaná 200 g/m2 | m2 | 25.602 |  | 0
17 | K | 216341112.P | Striekaný betón tr. C 25/30 plôch stien z cementu troskoport. priem. hr. nad 50 do 100 mm | m2 | 2430 |  | 0
18 | K | 216341119.P | Príplatok k cene striekaného betónu tr. C 25/30, za každých ďalších i začatých 50 mm hr. nad 100 mm plôch stien z cementu troskoport. | m2 | 4860 |  | 0
19 | K | 289362312.S | Výstuž torkret. plášťa priečna a pozdľžna z ocele B500 (10505) stien L 8-10mm | t | 47.81 |  | 0
20 | K | 269011324.S | Vrty (odvodňovcie, pre geotechnický monitoring) nepažené podzemné priemeru cez 93mm do 156mm dĺžky nad 20m | m | 400 |  | 0
21 | M | 146510000700.P | Rúrka oceľová D 108 mm pažnicová perforovaná | m | 400 |  | 0
22 | K | 285375112.S | Kotvy lanové z popúšťaných pramencov alebo drôtov, ich dodanie a osadenie pre nosnosť 0,16-0,31 MN | m | 560 |  | 0
23 | K | 285376112.S | Napnutie lanovej kotvy pri únosnosti kotvy nad 0, 16 do 0,31 MN | ks | 28 |  | 0
24 | K | 269011223.P | Vrty (odvodňovcie, pre geotechnický monitoring) nepažené podzemné priemeru cez 56mm do 93mm, dĺžky nad 10m - inklinometre | kpl | 2 |  | 0
| P |  | Poznámka k položke: - Inklino deformatické merania – dĺžky 17 m + 1m nad terénom - Inklino deformatické merania – dĺžky 21 m + 1m nad terénom
25 | K | 273313611.S | Betón základových dosiek, prostý tr. C 16/20-podkladný betón | m3 | 63 |  | 0
26 | K | 274321411.S | Betón základových pásov, železový (bez výstuže), tr. C 25/30 | m3 | 588 |  | 0
27 | K | 274351215.S | Debnenie stien základových pásov, zhotovenie-dielce | m2 | 1176 |  | 0
28 | K | 274351216.S | Debnenie stien základových pásov, odstránenie-dielce | m2 | 1176 |  | 0
29 | K | 274361821.S | Výstuž základových pásov z ocele B500 (10505) | t | 14.7 |  | 0
30 | K | 285377112.S | Stužujúce ťahadlá z ocele priemeru nad 20 do 28 mm | m | 6206 |  | 0
31 | K | 285380100.P | Zhotovenie vrstvy z protieróznej georohože na svahu | m2 | 1990 |  | 0
32 | M | 693810000100.P | Protierózna georohož | m2 | 2029.8 |  | 0
33 | K | 289971723.S | Drenážne geosyntetiká pre odvodnenie a stabilizáciu podkladu, geokompozit jednostranne laminovaný geotextíliou, sklon nad 1:2,5 do 1:1 | m2 | 1980 |  | 0
| D | 3 | Zvislé a kompletné konštrukcie
34 | K | 311321511.S | Betón nadzákladových múrov, železový (bez výstuže) tr. C 30/37 | m3 | 31 |  | 0
35 | K | 311351101.S | Debnenie nadzákladových múrov jednostranné, zhotovenie-dielce | m2 | 100 |  | 0
36 | K | 311351102.S | Debnenie nadzákladových múrov jednostranné, odstránenie-dielce | m2 | 100 |  | 0
37 | K | 311361821.S | Výstuž nadzákladových múrov B500 (10505) | t | 1.55 |  | 0
38 | K | 327210130.S | Montáž obkladov z drôtokamenných košov z dvojzákrutovej šesťuholníkovej oceľovej siete - pletenej, povrchová ochrana | m3 | 982 |  | 0
39 | M | 313920003600.S | Obklad z drôtokamenných košov - pletené typ siete 6x8, priemer drôtu 2,7 mm, povrchová ochrana PVC | m3 | 1001.64 |  | 0
| D | 4 | Vodorovné konštrukcie
40 | K | 457311125.S | Vyrovnávací alebo spádový betón C 16/20 vrátane úpravy povrchu -zvislý | m3 | 99 |  | 0
| D | 5 | Komunikácie
41 | K | 596811343.S | Kladenie betónovej dlažby s vyplnením škár do lôžka z cementovej malty, veľ. do 0,25 m2 plochy nad 300 m2 | m2 | 535 |  | 0
42 | M | 592460019800.S | Dlažba betónová, systémová, hrúbky 100 mm, rozmerov 100x200, 200x200, 300x200, 300x100 mm | m2 | 561.75 |  | 0
43 | K | 596912214.S | Kladenie betónovej dlažby z vegetačných tvárnic hr. 80 mm, do lôžka z kameniva ťaženého, veľkosti do 0,25 m2, plochy nad 300 m2 | m2 | 664 |  | 0
44 | M | 592460020100.S | Dlažba betónová zatrávňovacia, rozmer 400x400x80 mm, prírodná | m2 | 670.64 |  | 0
| D | 8 | Rúrové vedenie
45 | K | 89593111.SP | Vpusť prefabrikovaný s armatúrnou úpravou | ks | 8 |  | 0
| D | 9 | Ostatné konštrukcie a práce-búranie
46 | K | 935112311.S | Osadenie priekop. žľabu z betón. priekopových tvárnic šírky 800- 1200 mm do betónu C 12/15 | m | 848 |  | 0
47 | M | 592270000400.P | Tvárnica priekopová TBM 53-30 | ks | 2827 |  | 0
48 | K | 931991116.P1 | Dopracovanie PD podľa predpisu ŽSR TS 15 | sada | 1 |  | 0
49 | K | 931991116.P2 | Konštrukčné opatrenia podľa predpisu ŽSR TS 15 (prevarenie a vývody z výstuže) | sada | 1 |  | 0
50 | K | 931991116.P3 | Meranie priebehu bludných prúdov - počas realizácie stavby | sada | 1 |  | 0
51 | K | 931991116.P4 | Meranie priebehu bludných prúdov - po ukončení realizácie stavby | sada | 1 |  | 0
| D | 99 | Presun hmôt HSV
52 | K | 998241011.S | Presun hmôt pre železničný spodok (824-1) akéhokoľvek rozsahu, so sklonom trate do 8 promile | t | 6635.134 |  | 0
| D | PSV | Práce a dodávky PSV
| D | 711 | Izolácie proti vode a vlhkosti
53 | K | 711112001.S | Zhotovenie izolácie proti zemnej vlhkosti zvislá penetračným náterom za studena | m2 | 382 |  | 0
54 | M | 246170000900.S | Lak asfaltový penetračný | t | 0.214 |  | 0
55 | K | 711112002.S | Zhotovenie izolácie proti zemnej vlhkosti zvislá asfaltovým lakom za studena | m2 | 764 |  | 0
56 | M | 246170001000.S | Lak asfaltový opravný | t | 0.649 |  | 0
57 | K | 998711101.S | Presun hmôt pre izoláciu proti vode v objektoch výšky do 6 m | t | 0.863 |  | 0
| D | 767 | Konštrukcie doplnkové kovové
58 | K | 767911130.P1 | Montáž a dodávka oploteniam (pletivo, stĺpiky, vzpery, ...) | m | 502 |  | 0
59 | K | 998767101.S | Presun hmôt pre kovové stavebné doplnkové konštrukcie v objektoch výšky do 6 m | t | 1.757 |  | 0
Celkom | [6 empty] | 0

## SO 05-33-24
VÝKAZ VÝMER
Stavba: | [8 empty] | *späť na Rek. obj.
Modernizácia železničnej trate Žilina – Košice, úsek trate Poprad Tatry (mimo) – Krompachy. Časť: A.2 Vydrník (mimo) – Markušovce (mimo)
UČS 05 Traťový úsek Markušovce – ŽST SPIŠSKÁ NOVÁ VES
Objekt:
SO 05-33-24 Zakladanie násypu v žkm 170,700-171,400
PČ | Typ | Kód | Popis | MJ | Množstvo | Jednotková cena [EUR] | Cena celkom [EUR] | Špecifikácia (materiál/technológia)
| D | HSV | Práce a dodávky HSV
| D | 1 | Zemné práce
1 | K | 122101103.S | Odkopávka a prekopávka nezapažená v horninách 1 a 2 nad 1000 do 10000 m3 | m3 | 1366.6 |  | 0
2 | K | 162501142.S | Vodorovné premiestnenie výkopku po spevnenej ceste z horniny tr.1-4, nad 1000 do 10000 m3 na vzdialenosť do 3000 m | m3 | 16881.6 |  | 0
3 | K | 162501143.S | Vodorovné premiestnenie výkopku po spevnenej ceste z horniny tr.1-4, nad 1000 do 10000 m3, príplatok k cene za každých ďalšich a začatých 1000 m | m3 | 455803.2 |  | 0
4 | K | 167102103.S | Nakladanie neuľahnutého výkopku z hornín tr.1-4 nad 10000 m3 | m3 | 18882.9 |  | 0
5 | K | 171201203.S | Uloženie sypaniny na skládky nad 1000 do 10000 m3 | m3 | 16881.6 |  | 0
6 | K | 162501142.S | Vodorovné premiestnenie výkopku po spevnenej ceste z horniny tr.1-4, nad 1000 do 10000 m3 na vzdialenosť do 3000 m | m3 | 3367.9 |  | 0
7 | K | 162501143.S | Vodorovné premiestnenie výkopku po spevnenej ceste z horniny tr.1-4, nad 1000 do 10000 m3, príplatok k cene za každých ďalšich a začatých 1000 m | m3 | 90933.3 |  | 0
8 | K | 174101003.S | Zásyp sypaninou so zhutnením jám, šachiet, rýh, zárezov alebo okolo objektov nad 1000 do 10000 m3 | m3 | 3367.9 |  | 0
| P |  | Poznámka k položke: - zásyp vyziskom
9 | K | 171101103.S | Uloženie sypaniny do násypu súdržnej horniny s mierou zhutnenia nad 96 do 100 % podľa Proctor-Standard | m3 | 27508.15 |  | 0
10 | M | 58341000440.SP | Plošný dren zo štrkodrvy | t | 49514.67 |  | 0
| D | 2 | Zakladanie
11 | K | 211971122.S | Zhotov. oplášt. výplne z geotext. v ryhe alebo v záreze pri rozvinutej šírke opláštenia nad 2, 5 m | m2 | 55016.3 |  | 0
12 | M | 69311000471.Sp2 | Geotextília,separačná geotextília T>10/10 kN/m | m2 | 28058.313 |  | 0
13 | M | 69311000471.Sp1 | Geotextília,separačná netkaná geotextília T>20/20 kN/m | m2 | 28058.313 |  | 0
14 | K | 22452111.SP | Výplň pilót zo štrkodrvy | m3 | 15515 |  | 0
15 | K | 264221511.S | Vrty pre pilóty zapažené zvislé, priemeru nad 650 do 850 mm, v hĺbke od 0 do 5 m v hornine II | m | 40315.5 |  | 0
16 | K | 28997144.Sp | Geomreža pre stabilizáciu podkladu, výstužná viacosá monolitická | m2 | 82524.45 |  | 0
| D | 99 | Presun hmôt HSV
17 | K | 998241011.S | Presun hmôt pre železničný spodok (824-1) akéhokoľvek rozsahu, so sklonom trate do 8 promile | t | 77980.132 |  | 0
Celkom | [6 empty] | 0

## SO 05-33-25
VÝKAZ VÝMER
| Stavba: | [8 empty] | *späť na Rek. obj.
Modernizácia železničnej trate Žilina – Košice, úsek trate Poprad Tatry (mimo) – Krompachy. Časť: A.2 Vydrník (mimo) – Markušovce (mimo)
UČS 05 Traťový úsek Markušovce – ŽST SPIŠSKÁ NOVÁ VES
Objekt:
SO 05-33-25 ZAST TEPLIČKA, cestný most v žkm 166,650 na poľnej ceste s koridorom pre cestujúcich nad traťou ŽSR
| PČ | Typ | Kód | Popis | MJ | Množstvo | Jednotková cena [EUR] | Cena celkom [EUR] | Špecifikácia (materiál/technológia)
|  | D | HSV | Práce a dodávky HSV
|  | D | 1 | Zemné práce
| 1 | K | 115101201.S | Čerpanie vody na dopravnú výšku do 10 m s priemerným prítokom litrov za minútu nad 100 do 500 l | hod | 2880 |  | 0
| 2 | K | 121101102.S | Odstránenie ornice s vodor. premiestn. na hromady, so zložením na vzdialenosť do 100 m a do 50 m3 | m3 | 32 |  | 0
| 3 | K | 162501102.S | Vodorovné premiestnenie výkopku po spevnenej ceste z horniny tr.1-4, do 100 m3 na vzdialenosť do 3000 m | m3 | 32 |  | 0
| 4 | K | 171201201.S | Uloženie sypaniny na skládky do 100 m3 | m3 | 32 |  | 0
| 5 | K | 131201102.S | Výkop nezapaženej jamy v hornine 3, nad 100 do 1000 m3 | m3 | 898 |  | 0
| 6 | K | 131201209.S | Príplatok za lepivosť pri hĺbení zapažených jám a zárezov s urovnaním dna v hornine 3 | m3 | 269.4 |  | 0
| 7 | K | 131301102.S | Výkop nezapaženej jamy v hornine 4, nad 100 do 1000 m3 | m3 | 252 |  | 0
| 8 | K | 131301109.S | Hĺbenie nezapažených jám a zárezov. Príplatok za lepivosť horniny 4 | m3 | 75.6 |  | 0
| 9 | K | 131301202.S | Výkop zapaženej jamy v hornine 4, nad 100 do 1000 m3 | m3 | 182.09 |  | 0
| 10 | K | 131301209.S | Príplatok za lepivosť pri hĺbení zapažených jám a zárezov s urovnaním dna v hornine 4 | m3 | 54.627 |  | 0
| 11 | K | 167101101.S | Nakladanie neuľahnutého výkopku z hornín tr.1-4 do 100 m3 | m3 | 71.215 |  | 0
| 12 | K | 162501142.S | Vodorovné premiestnenie výkopku po spevnenej ceste z horniny tr.1-4, nad 1000 do 10000 m3 na vzdialenosť do 3000 m | m3 | 1403.305 |  | 0
| 13 | K | 171201202.S | Uloženie sypaniny na skládky nad 100 do 1000 m3 | m3 | 454.95 |  | 0
| 14 | K | 162501123.S | Vodorovné premiestnenie výkopku po spevnenej ceste z horniny tr.1-4, nad 100 do 1000 m3, príplatok k cene za každých ďalšich a začatých 1000 m | m3 | 25605.585 |  | 0
| 15 | K | 171209002.S | Poplatok za skládku - zemina a kamenivo (17 05) ostatné | t | 1896.71 |  | 0
| 16 | K | 167101102.S | Nakladanie neuľahnutého výkopku z hornín tr.1-4 nad 100 do 1000 m3 | m3 | 454.95 |  | 0
| 17 | K | 162501122.S | Vodorovné premiestnenie výkopku po spevnenej ceste z horniny tr.1-4, nad 100 do 1000 m3 na vzdialenosť do 3000 m | m3 | 454.95 |  | 0
| 18 | K | 172102101.S | Zriadenie tesniacej výplne so zhutnením do 100% PSalebo I(d) 0, 9 | m3 | 20.86 |  | 0
|  | P |  | Poznámka k položke: - zemina z výzisku
| 19 | K | 174101003.S | Zásyp sypaninou so zhutnením jám, šachiet, rýh, zárezov alebo okolo objektov nad 1000 do 10000 m3 | m3 | 434.09 |  | 0
|  | P |  | Poznámka k položke: - zásyp zeminou z výzisku
| 20 | K | 174101002.S | Zásyp sypaninou so zhutnením jám, šachiet, rýh, zárezov alebo okolo objektov nad 100 do 1000 m3 | m3 | 864.62 |  | 0
| 21 | M | 583310003200.S | Štrkopiesok frakcia 0-32 mm | t | 1634.132 |  | 0
| 22 | K | 167101101.S | Nakladanie neuľahnutého výkopku z hornín tr.1-4 do 100 m3 | m3 | 7.41 |  | 0
| 23 | K | 162501102.S | Vodorovné premiestnenie výkopku po spevnenej ceste z horniny tr.1-4, do 100 m3 na vzdialenosť do 3000 m | m3 | 7.41 |  | 0
| 24 | K | 182301121.S | Rozprestretie ornice na svahu so sklonom nad 1:5, plocha do 500 m2, hr.do 100 mm | m2 | 74.1 |  | 0
| 25 | K | 182201101.S | Svahovanie trvalých svahov v násype | m2 | 74.1 |  | 0
| 26 | K | 183405211.S | Výsev trávniku hydroosevom na ornicu | m2 | 74.1 |  | 0
| 27 | M | 005720001300.S | Osivá tráv - trávové semeno | kg | 2.29 |  | 0
|  | D | 2 | Zakladanie
| 28 | K | 212312111.S | Lôžko pre trativod z betónu prostého | m3 | 4.45 |  | 0
| 29 | K | 212341111.S | Obetónovanie drenážnych rúr medzerovitým betónom | m3 | 1.93 |  | 0
| 30 | K | 212755116.S | Trativod z drenážnych rúrok bez lôžka, vnútorného priem. rúrok 160 mm | m | 14.3 |  | 0
| 31 | M | 286120012220.P | Rúra plnostenná drenážna tunelového tvaru DN 160, perforovaná | m | 14.3 |  | 0
| 32 | K | 231943111.S | Steny baranené z oceľových štetovníc z terénu nastraženie pri dĺžke štetovníc do 10 m | m2 | 217 |  | 0
| 33 | K | 231943211.S | Steny baranené z oceľových štetovníc z terénu zabaranenie na dĺžku do 10 m | m2 | 217 |  | 0
| 34 | M | 134600000200.P | Profil oceľový hrubý na štetovnice (neopracovaný) LARSEN S235JRG1 (11 373) 3n - obrátkovosť materiálu | t | 33.635 |  | 0
| 35 | K | 237941111.S | Vytiahnutie štetovnicových stien z oceľových štetovníc zabaranených do 2 rokov, do 10m | m2 | 217 |  | 0
| 36 | K | 264322112.S | Vrty pre pilóty zapažené zvislé, priemeru nad 850 do 1050 mm, v hĺbke od 0 do 10 m, v hornine III | m | 112 |  | 0
| 37 | K | 224311212.S | Výplň pilót z portlandského betónu vodostavebného tr. C 25/30 s z cementu portlandského pažiacou suspenziou | m3 | 71.215 |  | 0
| 38 | K | 224361114.S | Výstuž pilót betónovaných do zeme, s vytiahnutím pažnice, z ocele B500 (10505) | t | 3.56 |  | 0
| 39 | K | 273311114.S | Základové dosky mostných konštrukcií z betónu prostého tr. C 12/15 | m3 | 24.44 |  | 0
| 40 | K | 274321118.S | Základové pásy, prahy, vence mostných konštrukcií z betónu železového tr. C 30/37 | m3 | 172.75 |  | 0
| 41 | K | 274354111.S | Debnenie základových pásov mostných konštrukcií - zhotovenie | m2 | 220 |  | 0
| 42 | K | 274354211.S | Debnenie základových pásov mostných konštrukcií - odstránenie | m2 | 220 |  | 0
| 43 | K | 274362111.S | Výstuž základových pásov, prahov, vencov a ostruh z betonárskej ocele B500 (10505) mostných konštrukcií | t | 20.73 |  | 0
|  | D | 3 | Zvislé a kompletné konštrukcie
| 44 | K | 317321119.S | Mostové rímsy z betónu železového triedy C 35/45 | m3 | 58.37 |  | 0
| 45 | K | 317353121.S | Debnenie mostných ríms všetkých tvarov - zhotovenie | m2 | 100 |  | 0
| 46 | K | 317353221.S | Debnenie mostových ríms všetkých tvarov - odstránenie | m2 | 100 |  | 0
| 47 | K | 317361216.S | Výstuž mostných ríms z betonárskej ocele B500 (10505) | t | 9.339 |  | 0
| 48 | K | 334323148.S | Mostné piliere a stĺpy z betónu železového tr. C 30/37 | m3 | 68.68 |  | 0
| 49 | K | 334353121.S | Debnenie mostných konštrukcií-stĺpov kruhových a oválnych , výšky do 20 m, zhotovenie | m2 | 230 |  | 0
| 50 | K | 334353221.S | Debnenie mostných konštrukcií- stĺpov kruhových a oválnych , výšky do 20 m, odstránenie | m2 | 230 |  | 0
| 51 | K | 334362136.S | Výstuž driekov pilierov z betonárskej ocele B500 (10505) mostných konštrukcií | t | 9.615 |  | 0
| 52 | K | 334323138.S | Mostné krídla a záverné stienky z betónu železového tr. C 30/37 | m3 | 17.16 |  | 0
| 53 | K | 334351113.S | Debnenie mostných konštrukcií-krídiel, stien výšky do 20 m, zhotovenie | m2 | 80 |  | 0
| 54 | K | 334351213.S | Debnenie mostných konštrukcií-krídiel, stien výšky do 20 m, odstránenie | m2 | 80 |  | 0
| 55 | K | 334362126.S | Výstuž krídel a záverných stienok z betonárskej ocele B500 (10505) mostných konštrukcií | t | 2.059 |  | 0
| 56 | K | 348171121.P | Osadenie mostného oceľového zábradlia trvalého | m | 54 |  | 0
| 57 | M | 631260001020.P | Zábradlie oceľové, vrátane povrchovej úpravy, vrátane kotvenia | m | 54 |  | 0
| 58 | K | 388995213.S | Chránička káblov z rúr HDPE v mostnej rímse nad DN 110 do DN 140 | m | 56 |  | 0
|  | D | 4 | Vodorovné konštrukcie
| 59 | K | 421321238.S | Mostné nosné konštrukcie doskové z betónu železového tr. C 30/37 | m3 | 138.27 |  | 0
| 60 | K | 421351211.P1 | Debnenie spriahujúcej dosky- zhotovenie | m2 | 435 |  | 0
| 61 | K | 421351311.P1 | Debnenie spriahujúcej dosky- odstránenie | m2 | 435 |  | 0
| 62 | K | 421362136.S | Výstuž spriahnutej dosky z betonárskej ocele B500 (10505) mostných konštrukcií | t | 22.123 |  | 0
| 63 | K | 423121113.S | Osadenie mostného prefabrikovaného nosníka v celku hm. nad 10 do 25 t | ks | 24 |  | 0
| 64 | M | 593830002500.P | Nosníky prefabrikované z predpätého betónu C45/55 - 15m | ks | 24 |  | 0
| 65 | K | 428941511.P | Osadenie a dodávka mostného ložiska oceľového hrncového | ks | 8 |  | 0
| 66 | K | 430321414.P1 | Revízne schodisko so zábradlím, dodávka+montáž | m | 20 |  | 0
| 67 | K | 451477121.S | Podkladová vrstva plastbetónová drenážna - prvá vrstva hr. 20 mm | m2 | 10.2 |  | 0
| 68 | K | 465513157.S | Dlažba svahu pri oporách z upraveného lomového žulového kameňa LK 20 do lôžka C 25/30 plochy nad 10 m2 | m2 | 1.95 |  | 0
|  | D | 5 | Komunikácie
| 69 | K | 573231107.S | Postrek asfaltový spojovací bez posypu kamenivom z cestnej emulzie v množstve 0,50 kg/m2 | m2 | 478 |  | 0
| 70 | K | 577134231.S | Asfaltový betón vrstva obrusná AC 11 O v pruhu š. do 3 m z nemodifik. asfaltu tr. II, po zhutnení hr. 40 mm | m2 | 239 |  | 0
| 71 | K | 577144251.P | Asfaltový betón vrstva obrusná AC 11 O v pruhu š. do 3 m z modifik. asfaltu tr. I, po zhutnení hr. 45 mm | m2 | 239 |  | 0
|  | D | 6 | Úpravy povrchov, podlahy, osadenie
| 72 | K | 62266122P | Náter betónu mosta epoxidový - zapečaťujúca vrstva - dodávka+montáž | m2 | 239 |  | 0
|  | D | 9 | Ostatné konštrukcie a práce-búranie
| 73 | K | 911333111.P | Osadenie ochranného zariadenia na mostoch pri vzd.stĺpikov 2 m zvodidlo oceľové jednoduché H3 - dodávka+montáž | m | 56 |  | 0
| 74 | K | 911334631.S | Mostné zvodidlo oceľové zábradľové komplet s náterom, úrovne zachytenia H3, vzdialenosť stĺpikov 1,267 m | m | 56 |  | 0
| 75 | K | 912910003.P | Oceľová konštrukcie - zábrany mosta, dodávka+montáž | m2 | 72.5 |  | 0
| 76 | K | 914112111.P | Tabuľka s označením evidenčného čísla mostu - dodávka+montáž | ks | 2 |  | 0
| 77 | K | 916362113.S | Osadenie cestného obrubníka betónového stojatého do lôžka z betónu prostého tr. C 20/25 s bočnou oporou | m | 1.5 |  | 0
| 78 | M | 592170001000.S | Obrubník cestný, lxšxv 1000x150x260 mm | ks | 2 |  | 0
| 79 | K | 916561112.S | Osadenie záhonového alebo parkového obrubníka betón., do lôžka z bet. pros. tr. C 16/20 s bočnou oporou | m | 14.5 |  | 0
| 80 | M | 592170001800.S | Obrubník parkový, lxšxv 1000x50x200 mm, prírodný | ks | 15 |  | 0
| 81 | K | 919726532.S | Tesnenie dilatačných škár zálievkou za studena pre komôrku s tesniacim profilom š. 20 mm hl. 40 mm | m | 114 |  | 0
|  | P |  | Poznámka k položke: - vrátane: predtesnenie+impregnačný náter+kotevný náter
| 82 | K | 931941131.P1 | Mostný záver povrchový - dodávka+montáž | m | 17.5 |  | 0
| 83 | K | 931992121.S | Výplň dilatačných škár z extrudovaného polystyrénu hr. 20 mm | m2 | 7.07 |  | 0
| 84 | K | 931994142.S | Tesnenie dilatačnej škáry betónovej konštrukcia polyuretanovým tmelom do pl. 4,0 cm2 | m | 22.4 |  | 0
| 85 | K | 935112211.S | Osadenie priekop. žľabu z betón. priekopových tvárnic šírky 500- 800 mm do betónu C 12/15 | m | 35 |  | 0
| 86 | M | 592270000450.S | Priekopová tvárnica, rozmer 620x300x154,5 mm | ks | 117 |  | 0
| 87 | K | 21279231.SP | Odvodnenia mosta z potrubia HDPE DN 200 montáž+ materiál | m | 90.6 |  | 0
| 88 | K | 936942122.P | Osadenie a dodávka mostného odvodňovača | ks | 6 |  | 0
| 89 | K | 948101411.S | Podperné konštrukcie dočasné, výšky do 30 m, pri použití do 1 mesiaca typu PIŽMO | t | 139.5 |  | 0
| 90 | K | 948101439.S | Príplatok k cene za každý ďalší aj začatý mesiac nad 1 mesiac použitia typu PIŽMO | t | 139.5 |  | 0
| 91 | K | 948101421.S | Podperné konštrukcie dočasné, odstránenie výšky do 30 m typu PIŽMO | t | 139.5 |  | 0
| 92 | K | 931991116.P1 | Dopracovanie PD podľa predpisu ŽSR TS 15 | sada | 1 |  | 0
| 93 | K | 931991116.P2 | Konštrukčné opatrenia podľa predpisu ŽSR TS 15 (prevarenie a vývody z výstuže) | sada | 1 |  | 0
; | 94 | K | 931991116.P3 | Meranie priebehu bludných prúdov - počas realizácie stavby | sada | 1 |  | 0
| 95 | K | 931991116.P4 | Meranie priebehu bludných prúdov - po ukončení realizácie stavby | sada | 1 |  | 0
|  | D | 99 | Presun hmôt HSV
| 96 | K | 998212111.S | Presun hmôt pre mosty murované, monolitické,betónové,kovové,výšky mosta do 20 m | t | 3632.395 |  | 0
|  | D | PSV | Práce a dodávky PSV
|  | D | 711 | Izolácie proti vode a vlhkosti
| 97 | K | 711112001.S | Zhotovenie izolácie proti zemnej vlhkosti zvislá penetračným náterom za studena | m2 | 148.66 |  | 0
| 98 | M | 246170000900.S | Lak asfaltový penetračný | t | 0.052 |  | 0
| 99 | K | 711112002.S | Zhotovenie izolácie proti zemnej vlhkosti zvislá asfaltovým lakom za studena | m2 | 297.32 |  | 0
| 100 | M | 246170001000.S | Lak asfaltový opravný | t | 0.253 |  | 0
| 101 | K | 711142559.S | Zhotovenie izolácie proti zemnej vlhkosti a tlakovej vode zvislá NAIP pritavením | m2 | 375.03 |  | 0
| 102 | M | 628310001000.S | Pás asfaltový s posypom hr. 3,5 mm vystužený sklenenou rohožou | m2 | 450.036 |  | 0
| 103 | K | 711341111.S | Zhotovenie izolácie NAIP pritavením cestných mostoviek | m2 | 358.5 |  | 0
| 104 | M | 628340000100.S | Pás asfaltový SBS s bridličným posypom hr. 5,5 mm vystužený netkanou polyesterovou rohožou | m2 | 412.275 |  | 0
| 105 | K | 711491172.S | Zhotovenie ochrannej vrstvy izolácie z textílie na ploche vodorovnej, pre izolácie proti zemnej vlhkosti, podpovrchovej a tlakovej vode | m2 | 54.16 |  | 0
| 106 | M | 693110001500.S | Geotextília polypropylénová netkaná 600 g/m2 | m2 | 62.284 |  | 0
| 107 | K | 998711101.S | Presun hmôt pre izoláciu proti vode v objektoch výšky do 6 m | t | 5.695 |  | 0
| Celkom | [6 empty] | 0

## SO 05-33-26
VÝKAZ VÝMER
Stavba: | [8 empty] | *späť na Rek. obj.
Modernizácia železničnej trate Žilina – Košice, úsek trate Poprad Tatry (mimo) – Krompachy. Časť: A.2 Vydrník (mimo) – Markušovce (mimo)
UČS 05 Traťový úsek Markušovce – ŽST SPIŠSKÁ NOVÁ VES
Objekt:
SO 05-33-26 ŽST SPIŠSKÁ NOVÁ VES, lávka pre chodcov v žkm 171,987
PČ | Typ | Kód | Popis | MJ | Množstvo | Jednotková cena [EUR] | Cena celkom [EUR] | Špecifikácia (materiál/technológia)
| D | HSV | Práce a dodávky HSV
| D | 1 | Zemné práce
1 | K | 131101103.S | Výkop nezapaženej jamy v hornine 1-2, nad 1000 do 10000 m3 | m3 | 1255.1 |  | 0
2 | K | 131101201.S | Výkop zapaženej jamy v hornine 1-2, do 100 m3 | m3 | 40 |  | 0
3 | K | 151301202.S | Paženie stien zápoové hĺbky do 8 m | m2 | 81.5 |  | 0
4 | K | 151301212.S | Odstránenie paženia stien záporového hĺbky do 8 | m2 | 81.5 |  | 0
5 | K | 162501122.S | Vodorovné premiestnenie výkopku z horniny tr.1-4, nad 100 do 1000 m3 na vzdialenosť do 3000 m | m3 | 168.897 |  | 0
6 | K | 162501123.S | Vodorovné premiestnenie výkopku z horniny tr.1-4, nad 100 do 1000 m3, príplatok k cene za každých ďalšich a začatých 1000 m | m3 | 4538.403 |  | 0
7 | K | 171201202.S | Uloženie sypaniny na skládky nad 100 do 1000 m3 | m3 | 168.897 |  | 0
8 | K | 171209002.S | Poplatok za skládku - zemina a kamenivo (17 05) ostatné | t | 295.57 |  | 0
9 | K | 174101003.S | Zásyp sypaninou so zhutnením jám, šachiet, rýh, zárezov alebo okolo objektov nad 1000 do 10000 m3 | m3 | 1126.203 |  | 0
| D | 2 | Zakladanie
10 | K | 229942124.S | Mikropilóty pri priemere 200 mm | m | 511.2 |  | 0
11 | K | 229946124.S | Hlava mikropilóty pri priemere mikropilóty 200 mm | ks | 48 |  | 0
12 | K | 273311114.S | Základové dosky mostných konštrukcií z betónu prostého tr. C 12/15 - podkladný betón | m3 | 43.566 |  | 0
13 | K | 273354111.S | Debnenie základových dosiek mostných konštrukcií - zhotovenie | m2 | 55.853 |  | 0
14 | K | 273354211.S | Debnenie základových dosiek mostných konštrukcií - odstránenie | m2 | 55.853 |  | 0
15 | K | 274321117.S | Základové pásy mostných konštrukcií z betónu železového tr. C 25/30 | m3 | 82.643 |  | 0
16 | K | 274354111.S | Debnenie základových pásov mostných konštrukcií - zhotovenie | m2 | 126.45 |  | 0
17 | K | 274354211.S | Debnenie základových pásov mostných konštrukcií - odstránenie | m2 | 126.45 |  | 0
18 | K | 274362111.S | Výstuž základových pásov, prahov, vencov a ostruh z betonárskej ocele B500 (10505) mostných konštrukcií | t | 9.917 |  | 0
19 | K | 275321117.S | Základové pätky a bloky mostných konštrukcií z betónu železového tr. C 25/30 | m3 | 54.469 |  | 0
20 | K | 275354111.S | Debnenie základových pätiek mostných konštrukcií - zhotovenie | m2 | 109.223 |  | 0
21 | K | 275354211.S | Debnenie základových pätiek mostných konštrukcií - odstránenie | m2 | 109.223 |  | 0
22 | K | 275362111.S | Výstuž základových pätiek a blokov z betonárskej ocele B500 (10505) mostných konštrukcií | t | 6.378 |  | 0
| D | 3 | Zvislé a kompletné konštrukcie
23 | K | 330321823.S | Príplatok za pohľadový betón stĺpov,pilierov a stien triedy SB 3 | m2 | 894.72 |  | 0
24 | K | 331321610.S | Betón stĺpov a pilierov hranatých, ťahadiel, rámových stojok, vzpier, železový (bez výstuže) tr. C 30/37 | m3 | 9.752 |  | 0
25 | K | 331351101.S | Debnenie hranatých stĺpov prierezu pravouhlého štvoruholníka výšky do 4 m, zhotovenie-dielce | m2 | 130.032 |  | 0
26 | K | 331351102.S | Debnenie hranatých stĺpov prierezu pravouhlého štvoruholníka výšky do 4 m, odstránenie-dielce | m2 | 130.032 |  | 0
27 | K | 331361821.S | Výstuž stĺpov, pilierov, stojok hranatých z bet. ocele B500 (10505) | t | 2.438 |  | 0
28 | K | 334323148.S | Mostné piliere a stĺpy z betónu železového tr. C 30/37 | m3 | 78.021 |  | 0
29 | K | 334351111.S | Debnenie mostných konštrukcií-pilierov štvorcových a mnohouholníkových, výšky do 20 m, zhotovenie | m2 | 199.838 |  | 0
30 | K | 334351211.S | Debnenie mostných konštrukcií-pilierov štvorcových a mnohouholníkových, výšky do 20 m, odstránenie | m2 | 199.838 |  | 0
31 | K | 334353121.S | Debnenie mostných konštrukcií-stĺpov kruhových a oválnych , výšky do 20 m, zhotovenie | m2 | 85.648 |  | 0
32 | K | 334353221.S | Debnenie mostných konštrukcií- stĺpov kruhových a oválnych , výšky do 20 m, odstránenie | m2 | 85.648 |  | 0
33 | K | 334362136.S | Výstuž driekov pilierov z betonárskej ocele B500 (10505) mostných konštrukcií | t | 9.22 |  | 0
34 | K | 334362146.S | Výstuž driekov kruhových stĺpov z betonárskej ocele B500 (10505) mostných konštrukcií | t | 2.57 |  | 0
35 | K | 341321610.S | Betón stien, železový (bez výstuže) tr. C 30/37 | m3 | 71.039 |  | 0
36 | K | 341351105.S | Debnenie stien a priečok obojstranné zhotovenie-dielce | m2 | 479.202 |  | 0
37 | K | 341351106.S | Debnenie stien a priečok obojstranné odstránenie-dielce | m2 | 479.202 |  | 0
38 | K | 341361821.S | Výstuž stien a priečok B500 (10505) | t | 10.656 |  | 0
39 | K | 348171121.S | Osadenie mostného oceľového zábradlia | m | 656 |  | 0
40 | M | 553550001600.S | Zábradlie oceľové vr. povrchovej úpravy | m | 656 |  | 0
| D | 4 | Vodorovné konštrukcie
41 | K | 411323823.S | Príplatok za pohľadový betón stropov a klenieb triedy SB 3 | m2 | 1108.944 |  | 0
42 | K | 411321616.S | Betón stropov doskových a trámových, železový tr. C 30/37 | m3 | 229.741 |  | 0
43 | K | 411351101.S | Debnenie stropov doskových zhotovenie-dielce | m2 | 1092.042 |  | 0
44 | K | 411351102.S | Debnenie stropov doskových odstránenie-dielce | m2 | 1092.042 |  | 0
45 | K | 411354173.S | Podporná konštrukcia stropov výšky do 4 m pre zaťaženie do 12 kPa zhotovenie | m2 | 590.331 |  | 0
46 | K | 411354174.S | Podporná konštrukcia stropov výšky do 4 m pre zaťaženie do 12 kPa odstránenie | m2 | 590.331 |  | 0
47 | K | 411354189.S | Príplatok pre výšku do 8 m podpornej konštrukcii stropov pre zaťaženie do 12kPa zhotovenie | m2 | 197.524 |  | 0
48 | K | 411354190.S | Príplatok pre výšku do 8 m podpornej konštrukcii stropov pre zaťaženie do 12kPa odstránenie | m2 | 197.524 |  | 0
49 | K | 411361821.S | Výstuž stropov doskových, trámových, vložkových,konzolových alebo balkónových, B500 (10505) | t | 45.948 |  | 0
50 | K | 421321238.S | Mostné nosné konštrukcie doskové z betónu železového tr. C 30/37 - spriahnutá doska | m3 | 55.675 |  | 0
51 | K | 423355312.S | Stratené debnenie - spriahnutej dosky | m2 | 228.986 |  | 0
52 | K | 421351221.S | Debnenie bočnej steny konštrukcie mostov výšky do 350 mm - zhotovenie | m2 | 16.902 |  | 0
53 | K | 421351321.S | Debnenie bočnej steny konštrukcie mostov výšky do 350 mm - odstránenie | m2 | 16.902 |  | 0
54 | K | 421362136.S | Výstuž spriahnutej dosky z betonárskej ocele B500 (10505) mostných konštrukcií | t | 11.135 |  | 0
55 | K | 334323168.S | Mostné bloky ložísk z betónu železového tr. C 30/37 | m3 | 0.575 |  | 0
56 | K | 428355001.S | Debnenie bloku ložiska zhotovenie a odstránenie | m2 | 4.18 |  | 0
57 | K | 334362166.S | Výstuž blokov ložísk z betonárskej ocele B500 (10505) mostných konštrukcií | t | 0.086 |  | 0
58 | K | 428941514.S | Osadenie mostného ložiska hrncového | ks | 16 |  | 0
59 | M | 437390000000.S | Hrncové ložisko | ks | 16 |  | 0
| D | 5 | Komunikácie
60 | K | 564000000.S | Kryt z kameniva drobného s rozprestretím hr. 200 mm | m2 | 219.9 |  | 0
| D | 6 | Úpravy povrchov, podlahy, osadenie
61 | K | 622661221.S | Náter betónu konštrukcií mosta ochranný | m2 | 1848.677 |  | 0
| D | 9 | Ostatné konštrukcie a práce-búranie
62 | K | 917862111.S | Osadenie chodník. obrubníka betónového stojatého do lôžka z betónu prosteho tr. C 12/15 s bočnou oporou | m | 140 |  | 0
63 | M | 592170003500.S | Obrubník rovný, lxšxv 1000x100x200 mm, prírodný | ks | 140 |  | 0
64 | K | 918101111.S | Lôžko pod obrubníky, krajníky alebo obruby z dlažobných kociek z betónu prostého tr. C 12/15 | m3 | 9.333 |  | 0
65 | K | 931941142.S | Osadenie mostného záveru povrchového | m | 14.1 |  | 0
66 | M | 437390001900.S | Povrchový mostný záver | m | 14.1 |  | 0
67 | K | 931991116.P1 | Dopracovanie PD podľa predpisu ŽSR TS 15 | sada | 1 |  | 0
68 | K | 931991116.P2 | Konštrukčné opatrenia podľa predpisu ŽSR TS 15 (prevarenie a vývody z výstuže) | sada | 1 |  | 0
69 | K | 931991116.P3 | Meranie priebehu bludných prúdov - počas realizácie stavby | sada | 1 |  | 0
70 | K | 931991116.P4 | Meranie priebehu bludných prúdov - po ukončení realizácie stavby | sada | 1 |  | 0
71 | K | 936941221.S | Osadenie odvodňovača mostovky | ks | 20 |  | 0
72 | M | 552410003800.S | Mostný odvodňovač vr. hrdla | ks | 20 |  | 0
| D | 99 | Presun hmôt HSV
73 | K | 998212111.S | Presun hmôt pre mosty murované, monolitické,betónové,kovové,výšky mosta do 20 m | t | 1850.861 |  | 0
| D | PSV | Práce a dodávky PSV
| D | 711 | Izolácie proti vode a vlhkosti
74 | K | 711112002.S | Zhotovenie izolácie proti zemnej vlhkosti zvislá a vodorovná asfaltovým lakom za studena | m2 | 545.105 |  | 0
75 | M | 246170001000.S | Lak asfaltový | t | 0.463 |  | 0
76 | K | 711381024.S | Stierková pochôdzná izolácia hr. 5 mm | m2 | 918.9 |  | 0
77 | K | 998711102.S | Presun hmôt pre izoláciu proti vode v objektoch výšky nad 6 do 12 m | t | 7.906 |  | 0
| D | 767 | Konštrukcie doplnkové kovové
78 | K | 767340085.S | Montáž protidotykovej prekážky na lávke | m2 | 140.4 |  | 0
79 | M | 553580006100.S | Protidotyková prekážka, výplň plexisklo | m2 | 140.4 |  | 0
80 | K | 767995108.S | Montáž ostatných atypických kovových stavebných doplnkových konštrukcií nad 500 kg vr. kotviaceho materiálu | kg | 66500 |  | 0
81 | M | 132110003800.S | Oceľová konštrukcia vr. povrchovej úpravy | t | 66.5 |  | 0
82 | K | 767995390.S | Výroba doplnku stavebného atypického o hmotnosti nad 500 kg | kg | 66500 |  | 0
Celkom | [6 empty] | 0

## SO 05-33-27
VÝKAZ VÝMER
Stavba: | [8 empty] | *späť na Rek. obj.
Modernizácia železničnej trate Žilina – Košice, úsek trate Poprad Tatry (mimo) – Krompachy. Časť: A.2 Vydrník (mimo) – Markušovce (mimo)
UČS 05 Traťový úsek Markušovce – ŽST SPIŠSKÁ NOVÁ VES
Objekt:
SO 05-33-27 Zbúranie železničného mosta v km 167,512
PČ | Typ | Kód | Popis | MJ | Množstvo | Jednotková cena [EUR] | Cena celkom [EUR] | Špecifikácia (materiál/technológia)
| D | HSV | Práce a dodávky HSV
| D | 1 | Zemné práce
1 | K | 111201101.S | Odstránenie krovín a stromov s koreňom s priemerom kmeňa do 100 mm, do 1000 m2 | m2 | 24 |  | 0
2 | K | 162301500.S | Vodorovné premiestnenie vyklčovaných krovín do priemeru kmeňa 100 mm na vzdialenosť 3000 m | m2 | 24 |  | 0
3 | K | 162301509.S | Príplatok za každých ďalších 1000 m premiest., vyklčovaných krovín po spevnenej ceste | m2 | 648 |  | 0
4 | K | 97908911P.S | Poplatok za uloženie/spracovanie drevnej hmoty | t | 0.24 |  | 0
5 | K | 122201101.S | Odkopávka a prekopávka nezapažená v hornine 3, do 100 m3 | m3 | 25.74 |  | 0
6 | K | 122201109.S | Odkopávky a prekopávky nezapažené. Príplatok k cenám za lepivosť horniny 3 | m3 | 7.722 |  | 0
7 | K | 162501102.S | Vodorovné premiestnenie výkopku po spevnenej ceste z horniny tr.1-4, do 100 m3 na vzdialenosť do 3000 m | m3 | 25.74 |  | 0
8 | K | 162501105.S | Vodorovné premiestnenie výkopku po spevnenej ceste z horniny tr.1-4, do 100 m3, príplatok k cene za každých ďalšich a začatých 1000 m | m3 | 694.98 |  | 0
9 | K | 171209002.S | Poplatok za skládku - zemina a kamenivo (17 05) ostatné | t | 51.48 |  | 0
10 | K | 182101101.S | Svahovanie trvalých svahov v zárezoch v hornine triedy 1-4 | m2 | 60.96 |  | 0
| D | 9 | Ostatné konštrukcie a práce-búranie
11 | K | 961021112.S | Búranie mostných základov, muriva a pilierov alebo nosných konštrukcií z kameňa -2,49000t | m3 | 146.2 |  | 0
12 | K | 961041211.S | Búranie mostných základov, muriva a pilierov alebo nosných konštrukcií z prost.,betónu, -2,20000t | m3 | 4.96 |  | 0
13 | K | 961051111.S | Búranie mostných základov, muriva a pilierov alebo nosných konštrukcií zo železobetónu, -2,40000t | m3 | 30.11 |  | 0
14 | K | 978071251.S | Odsekanie a odstránenie izolácie lepenkovej vodorovnej, -0,07300t | m2 | 117.6 |  | 0
15 | K | 979087112.S | Nakladanie na dopravný prostriedok pre vodorovnú dopravu sutiny | t | 455.799 |  | 0
16 | K | 979082113.S | Vodorovná doprava sutiny, so zložením a hrubým urovnaním, na vzdialenosť do 1000 m | t | 455.799 |  | 0
17 | K | 979082119.S | Príplatok k cene za každých ďalších i začatých 1000 m nad 1000 m pre vodorovnú dopravu sutiny | t | 13218.171 |  | 0
18 | K | 979089012.S | Poplatok za skládku - betón, tehly, dlaždice (17 01) ostatné | t | 447.214 |  | 0
19 | K | 979089212.S | Poplatok za skládku - bitúmenové zmesi, uholný decht, dechtové výrobky (17 03 ), ostatné | t | 8.585 |  | 0
Celkom | [6 empty] | 0

## SO 05-33-28
VÝKAZ VÝMER
Stavba: | [8 empty] | *späť na Rek. obj.
Modernizácia železničnej trate Žilina – Košice, úsek trate Poprad Tatry (mimo) – Krompachy. Časť: A.2 Vydrník (mimo) – Markušovce (mimo)
UČS 05 Traťový úsek Markušovce – ŽST SPIŠSKÁ NOVÁ VES
Objekt:
SO 05-33-28 Zbúranie železničného mosta v km 168,303
PČ | Typ | Kód | Popis | MJ | Množstvo | Jednotková cena [EUR] | Cena celkom [EUR] | Špecifikácia (materiál/technológia)
| D | HSV | Práce a dodávky HSV
| D | 1 | Zemné práce
1 | K | 111201101.S | Odstránenie krovín a stromov s koreňom s priemerom kmeňa do 100 mm, do 1000 m2 | m2 | 48 |  | 0
2 | K | 162301500.S | Vodorovné premiestnenie vyklčovaných krovín do priemeru kmeňa 100 mm na vzdialenosť 3000 m | m2 | 48 |  | 0
3 | K | 162301509.S | Príplatok za každých ďalších 1000 m premiest., vyklčovaných krovín po spevnenej ceste | m2 | 1296 |  | 0
4 | K | 97908911P.S | Poplatok za uloženie/spracovanie drevnej hmoty | t | 0.48 |  | 0
5 | K | 122201103.S | Odkopávka a prekopávka nezapažená v hornine 3, nad 1000 do 10000 m3 | m3 | 1890.4 |  | 0
6 | K | 122201109.S | Odkopávky a prekopávky nezapažené. Príplatok k cenám za lepivosť horniny 3 | m3 | 567.12 |  | 0
7 | K | 162501142.S | Vodorovné premiestnenie výkopku po spevnenej ceste z horniny tr.1-4, nad 1000 do 10000 m3 na vzdialenosť do 3000 m | m3 | 1890.4 |  | 0
8 | K | 162501143.S | Vodorovné premiestnenie výkopku po spevnenej ceste z horniny tr.1-4, nad 1000 do 10000 m3, príplatok k cene za každých ďalšich a začatých 1000 m | m3 | 51040.8 |  | 0
9 | K | 171209002.S | Poplatok za skládku - zemina a kamenivo (17 05) ostatné | t | 3780.8 |  | 0
10 | K | 182101101.S | Svahovanie trvalých svahov v zárezoch v hornine triedy 1-4 | m2 | 408.73 |  | 0
| D | 9 | Ostatné konštrukcie a práce-búranie
11 | K | 961021112.S | Búranie mostných základov, muriva a pilierov alebo nosných konštrukcií z kameňa -2,49000t | m3 | 157.56 |  | 0
12 | K | 961041211.S | Búranie mostných základov, muriva a pilierov alebo nosných konštrukcií z prost.,betónu, -2,20000t | m3 | 144.38 |  | 0
13 | K | 978071251.S | Odsekanie a odstránenie izolácie lepenkovej vodorovnej, -0,07300t | m2 | 184.9 |  | 0
14 | K | 979087112.S | Nakladanie na dopravný prostriedok pre vodorovnú dopravu sutiny | t | 723.458 |  | 0
15 | K | 979082113.S | Vodorovná doprava sutiny, so zložením a hrubým urovnaním, na vzdialenosť do 1000 m | t | 723.458 |  | 0
16 | K | 979082119.S | Príplatok k cene za každých ďalších i začatých 1000 m nad 1000 m pre vodorovnú dopravu sutiny | t | 20980.282 |  | 0
17 | K | 979089012.S | Poplatok za skládku - betón, tehly, dlaždice (17 01) ostatné | t | 709.96 |  | 0
18 | K | 979089212.S | Poplatok za skládku - bitúmenové zmesi, uholný decht, dechtové výrobky (17 03 ), ostatné | t | 13.498 |  | 0
Celkom | [6 empty] | 0

## SO 05-33-29
VÝKAZ VÝMER
Stavba: | [8 empty] | *späť na Rek. obj.
Modernizácia železničnej trate Žilina – Košice, úsek trate Poprad Tatry (mimo) – Krompachy. Časť: A.2 Vydrník (mimo) – Markušovce (mimo)
UČS 05 Traťový úsek Markušovce – ŽST SPIŠSKÁ NOVÁ VES
Objekt:
SO 05-33-29 Zbúranie železničného mosta v km 169,193
PČ | Typ | Kód | Popis | MJ | Množstvo | Jednotková cena [EUR] | Cena celkom [EUR] | Špecifikácia (materiál/technológia)
| D | HSV | Práce a dodávky HSV
| D | 1 | Zemné práce
1 | K | 111201101.S | Odstránenie krovín a stromov s koreňom s priemerom kmeňa do 100 mm, do 1000 m2 | m2 | 48 |  | 0
2 | K | 162301500.S | Vodorovné premiestnenie vyklčovaných krovín do priemeru kmeňa 100 mm na vzdialenosť 3000 m | m2 | 48 |  | 0
3 | K | 162301509.S | Príplatok za každých ďalších 1000 m premiest., vyklčovaných krovín po spevnenej ceste | m2 | 1296 |  | 0
4 | K | 97908911P.S | Poplatok za uloženie/spracovanie drevnej hmoty | t | 0.48 |  | 0
5 | K | 122201101.S | Odkopávka a prekopávka nezapažená v hornine 3, do 100 m3 | m3 | 39.78 |  | 0
6 | K | 122201109.S | Odkopávky a prekopávky nezapažené. Príplatok k cenám za lepivosť horniny 3 | m3 | 11.934 |  | 0
7 | K | 162501102.S | Vodorovné premiestnenie výkopku po spevnenej ceste z horniny tr.1-4, do 100 m3 na vzdialenosť do 3000 m | m3 | 39.78 |  | 0
8 | K | 162501105.S | Vodorovné premiestnenie výkopku po spevnenej ceste z horniny tr.1-4, do 100 m3, príplatok k cene za každých ďalšich a začatých 1000 m | m3 | 1074.06 |  | 0
9 | K | 171209002.S | Poplatok za skládku - zemina a kamenivo (17 05) ostatné | t | 79.56 |  | 0
10 | K | 182101101.S | Svahovanie trvalých svahov v zárezoch v hornine triedy 1-4 | m2 | 110.25 |  | 0
| D | 5 | Komunikácie
11 | K | 584121111.S | Osadenie cestných panelov zo železového betónu, so zhotovením podkladu z kam. ťaženého do hr. 40 mm | m2 | 192 |  | 0
12 | M | 593810000600.P | Cestný panel IZD 300/200/15 JP 6 ton, lxšxv 3000x2000x150 mm - obrátkovosť materiálu | ks | 32 |  | 0
| D | 9 | Ostatné konštrukcie a práce-búranie
13 | K | 113106241.S | Rozoberanie vozovky a plochy z panelov so škárami zaliatymi asfaltovou alebo cementovou maltou, -0,40800t | m2 | 192 |  | 0
14 | K | 961021112.S | Búranie mostných základov, muriva a pilierov alebo nosných konštrukcií z kameňa -2,49000t | m3 | 84.8 |  | 0
15 | K | 961041211.S | Búranie mostných základov, muriva a pilierov alebo nosných konštrukcií z prost.,betónu, -2,20000t | m3 | 12.96 |  | 0
16 | K | 961051111.S | Búranie mostných základov, muriva a pilierov alebo nosných konštrukcií zo železobetónu, -2,40000t | m3 | 165.04 |  | 0
17 | K | 966075141.S | Odstránenie konštrukcií na mostoch kamenných alebo betónových kovového zábradlia v celku, -0,01800t | m | 26 |  | 0
18 | K | 767996801.S | Demontáž ostatných doplnkov stavieb s hmotnosťou jednotlivých dielov konštrukcií do 50 kg, -0,00100t | kg | 585 |  | 0
19 | K | 978071251.S | Odsekanie a odstránenie izolácie lepenkovej vodorovnej, -0,07300t | m2 | 94.21 |  | 0
20 | K | 979087112.S | Nakladanie na dopravný prostriedok pre vodorovnú dopravu sutiny | t | 722.026 |  | 0
21 | K | 979082113.S | Vodorovná doprava sutiny, so zložením a hrubým urovnaním, na vzdialenosť do 1000 m | t | 722.026 |  | 0
22 | K | 979082119.S | Príplatok k cene za každých ďalších i začatých 1000 m nad 1000 m pre vodorovnú dopravu sutiny | t | 20938.754 |  | 0
23 | K | 979089012.S | Poplatok za skládku - betón, tehly, dlaždice (17 01) ostatné | t | 714.096 |  | 0
24 | K | 979089212.S | Poplatok za skládku - bitúmenové zmesi, uholný decht, dechtové výrobky (17 03 ), ostatné | t | 6.877 |  | 0
| D | 99 | Presun hmôt HSV
25 | K | 998226011.S | Presun hmôt pre komunikácie a letiská s krytom montovaným z cest. panelov zo železového betónu | t | 88.319 |  | 0
Celkom | [6 empty] | 0

## SO 05-33-30
VÝKAZ VÝMER
Stavba: | [8 empty] | *späť na Rek. obj.
Modernizácia železničnej trate Žilina – Košice, úsek trate Poprad Tatry (mimo) – Krompachy. Časť: A.2 Vydrník (mimo) – Markušovce (mimo)
UČS 05 Traťový úsek Markušovce – ŽST SPIŠSKÁ NOVÁ VES
Objekt:
SO 05-33-30 Zbúranie železničného mosta v km 169,851
PČ | Typ | Kód | Popis | MJ | Množstvo | Jednotková cena [EUR] | Cena celkom [EUR] | Špecifikácia (materiál/technológia)
| D | HSV | Práce a dodávky HSV
| D | 1 | Zemné práce
1 | K | 111201101.S | Odstránenie krovín a stromov s koreňom s priemerom kmeňa do 100 mm, do 1000 m2 | m2 | 24 |  | 0
2 | K | 162301500.S | Vodorovné premiestnenie vyklčovaných krovín do priemeru kmeňa 100 mm na vzdialenosť 3000 m | m2 | 24 |  | 0
3 | K | 162301509.S | Príplatok za každých ďalších 1000 m premiest., vyklčovaných krovín po spevnenej ceste | m2 | 648 |  | 0
4 | K | 97908911P.S | Poplatok za uloženie/spracovanie drevnej hmoty | t | 0.24 |  | 0
5 | K | 122201101.S | Odkopávka a prekopávka nezapažená v hornine 3, do 100 m3 | m3 | 25.48 |  | 0
6 | K | 122201109.S | Odkopávky a prekopávky nezapažené. Príplatok k cenám za lepivosť horniny 3 | m3 | 7.644 |  | 0
7 | K | 162501102.S | Vodorovné premiestnenie výkopku po spevnenej ceste z horniny tr.1-4, do 100 m3 na vzdialenosť do 3000 m | m3 | 25.48 |  | 0
8 | K | 162501105.S | Vodorovné premiestnenie výkopku po spevnenej ceste z horniny tr.1-4, do 100 m3, príplatok k cene za každých ďalšich a začatých 1000 m | m3 | 687.96 |  | 0
9 | K | 171209002.S | Poplatok za skládku - zemina a kamenivo (17 05) ostatné | t | 50.96 |  | 0
10 | K | 182101101.S | Svahovanie trvalých svahov v zárezoch v hornine triedy 1-4 | m2 | 50.53 |  | 0
| D | 5 | Komunikácie
11 | K | 584121111.S | Osadenie cestných panelov zo železového betónu, so zhotovením podkladu z kam. ťaženého do hr. 40 mm | m2 | 36 |  | 0
12 | M | 593810000600.P | Cestný panel IZD 300/200/15 JP 6 ton, lxšxv 3000x2000x150 mm - obrátkovosť materiálu | ks | 6 |  | 0
| D | 9 | Ostatné konštrukcie a práce-búranie
13 | K | 113106241.S | Rozoberanie vozovky a plochy z panelov so škárami zaliatymi asfaltovou alebo cementovou maltou, -0,40800t | m2 | 36 |  | 0
14 | K | 961021112.S | Búranie mostných základov, muriva a pilierov alebo nosných konštrukcií z kameňa -2,49000t | m3 | 164.16 |  | 0
15 | K | 961041211.S | Búranie mostných základov, muriva a pilierov alebo nosných konštrukcií z prost.,betónu, -2,20000t | m3 | 5.7 |  | 0
16 | K | 961051111.S | Búranie mostných základov, muriva a pilierov alebo nosných konštrukcií zo železobetónu, -2,40000t | m3 | 29.85 |  | 0
17 | K | 966075141.S | Odstránenie konštrukcií na mostoch kamenných alebo betónových kovového zábradlia v celku, -0,01800t | m | 35.6 |  | 0
18 | K | 767996801.S | Demontáž ostatných doplnkov stavieb s hmotnosťou jednotlivých dielov konštrukcií do 50 kg, -0,00100t | kg | 1032.4 |  | 0
19 | K | 978071251.S | Odsekanie a odstránenie izolácie lepenkovej vodorovnej, -0,07300t | m2 | 88.2 |  | 0
20 | K | 979087112.S | Nakladanie na dopravný prostriedok pre vodorovnú dopravu sutiny | t | 515.738 |  | 0
21 | K | 979082113.S | Vodorovná doprava sutiny, so zložením a hrubým urovnaním, na vzdialenosť do 1000 m | t | 515.738 |  | 0
22 | K | 979082119.S | Príplatok k cene za každých ďalších i začatých 1000 m nad 1000 m pre vodorovnú dopravu sutiny | t | 14956.402 |  | 0
23 | K | 979089012.S | Poplatok za skládku - betón, tehly, dlaždice (17 01) ostatné | t | 507.626 |  | 0
24 | K | 979089212.S | Poplatok za skládku - bitúmenové zmesi, uholný decht, dechtové výrobky (17 03 ), ostatné | t | 6.439 |  | 0
| D | 99 | Presun hmôt HSV
25 | K | 998226011.S | Presun hmôt pre komunikácie a letiská s krytom montovaným z cest. panelov zo železového betónu | t | 16.561 |  | 0
Celkom | [6 empty] | 0

## SO 05-33-31
VÝKAZ VÝMER
Stavba: | [8 empty] | *späť na Rek. obj.
Modernizácia železničnej trate Žilina – Košice, úsek trate Poprad Tatry (mimo) – Krompachy. Časť: A.2 Vydrník (mimo) – Markušovce (mimo)
UČS 05 Traťový úsek Markušovce – ŽST SPIŠSKÁ NOVÁ VES
Objekt:
SO 05-33-31 Zbúranie železničného mosta v km 170,189
PČ | Typ | Kód | Popis | MJ | Množstvo | Jednotková cena [EUR] | Cena celkom [EUR] | Špecifikácia (materiál/technológia)
| D | HSV | Práce a dodávky HSV
| D | 1 | Zemné práce
1 | K | 111201101.S | Odstránenie krovín a stromov s koreňom s priemerom kmeňa do 100 mm, do 1000 m2 | m2 | 36 |  | 0
2 | K | 162301500.S | Vodorovné premiestnenie vyklčovaných krovín do priemeru kmeňa 100 mm na vzdialenosť 3000 m | m2 | 36 |  | 0
3 | K | 162301509.S | Príplatok za každých ďalších 1000 m premiest., vyklčovaných krovín po spevnenej ceste | m2 | 972 |  | 0
4 | K | 97908911P.S | Poplatok za uloženie/spracovanie drevnej hmoty | t | 0.36 |  | 0
5 | K | 122201102.S | Odkopávka a prekopávka nezapažená v hornine 3, nad 100 do 1000 m3 | m3 | 398.85 |  | 0
6 | K | 122201109.S | Odkopávky a prekopávky nezapažené. Príplatok k cenám za lepivosť horniny 3 | m3 | 119.655 |  | 0
7 | K | 162501122.S | Vodorovné premiestnenie výkopku po spevnenej ceste z horniny tr.1-4, nad 100 do 1000 m3 na vzdialenosť do 3000 m | m3 | 398.85 |  | 0
8 | K | 162501105.S | Vodorovné premiestnenie výkopku po spevnenej ceste z horniny tr.1-4, do 100 m3, príplatok k cene za každých ďalšich a začatých 1000 m | m3 | 10768.95 |  | 0
9 | K | 171209002.S | Poplatok za skládku - zemina a kamenivo (17 05) ostatné | t | 797.7 |  | 0
10 | K | 182101101.S | Svahovanie trvalých svahov v zárezoch v hornine triedy 1-4 | m2 | 217.66 |  | 0
| D | 9 | Ostatné konštrukcie a práce-búranie
11 | K | 961021112.S | Búranie mostných základov, muriva a pilierov alebo nosných konštrukcií z kameňa -2,49000t | m3 | 68.58 |  | 0
12 | K | 961041211.S | Búranie mostných základov, muriva a pilierov alebo nosných konštrukcií z prost.,betónu, -2,20000t | m3 | 184.64 |  | 0
13 | K | 961051111.S | Búranie mostných základov, muriva a pilierov alebo nosných konštrukcií zo železobetónu, -2,40000t | m3 | 14.42 |  | 0
14 | K | 966077111.P | Odstránenie oceľovej konštrukcie mosta | t | 103 |  | 0
15 | K | 979087112.S | Nakladanie na dopravný prostriedok pre vodorovnú dopravu sutiny | t | 714.58 |  | 0
16 | K | 979082113.S | Vodorovná doprava sutiny, so zložením a hrubým urovnaním, na vzdialenosť do 1000 m | t | 714.58 |  | 0
17 | K | 979082119.S | Príplatok k cene za každých ďalších i začatých 1000 m nad 1000 m pre vodorovnú dopravu sutiny | t | 20722.82 |  | 0
18 | K | 979089012.S | Poplatok za skládku - betón, tehly, dlaždice (17 01) ostatné | t | 611.58 |  | 0
Celkom | [6 empty] | 0

## SO 05-33-32
VÝKAZ VÝMER
Stavba: | [8 empty] | *späť na Rek. obj.
Modernizácia železničnej trate Žilina – Košice, úsek trate Poprad Tatry (mimo) – Krompachy. Časť: A.2 Vydrník (mimo) – Markušovce (mimo)
UČS 05 Traťový úsek Markušovce – ŽST SPIŠSKÁ NOVÁ VES
Objekt:
SO 05-33-32 Zbúranie železničného mosta v km 171,938
PČ | Typ | Kód | Popis | MJ | Množstvo | Jednotková cena [EUR] | Cena celkom [EUR] | Špecifikácia (materiál/technológia)
| D | HSV | Práce a dodávky HSV
| D | 1 | Zemné práce
1 | K | 111201101.S | Odstránenie krovín a stromov s koreňom s priemerom kmeňa do 100 mm, do 1000 m2 | m2 | 24 |  | 0
2 | K | 162301500.S | Vodorovné premiestnenie vyklčovaných krovín do priemeru kmeňa 100 mm na vzdialenosť 3000 m | m2 | 24 |  | 0
3 | K | 162301509.S | Príplatok za každých ďalších 1000 m premiest., vyklčovaných krovín po spevnenej ceste | m2 | 648 |  | 0
4 | K | 97908911P.S | Poplatok za uloženie/spracovanie drevnej hmoty | t | 0.24 |  | 0
5 | K | 122201101.S | Odkopávka a prekopávka nezapažená v hornine 3, do 100 m3 | m3 | 44.7 |  | 0
6 | K | 122201109.S | Odkopávky a prekopávky nezapažené. Príplatok k cenám za lepivosť horniny 3 | m3 | 13.41 |  | 0
7 | K | 162501102.S | Vodorovné premiestnenie výkopku po spevnenej ceste z horniny tr.1-4, do 100 m3 na vzdialenosť do 3000 m | m3 | 44.7 |  | 0
8 | K | 162501105.S | Vodorovné premiestnenie výkopku po spevnenej ceste z horniny tr.1-4, do 100 m3, príplatok k cene za každých ďalšich a začatých 1000 m | m3 | 1206.9 |  | 0
9 | K | 171209002.S | Poplatok za skládku - zemina a kamenivo (17 05) ostatné | t | 89.4 |  | 0
10 | K | 182101101.S | Svahovanie trvalých svahov v zárezoch v hornine triedy 1-4 | m2 | 75.71 |  | 0
| D | 5 | Komunikácie
11 | K | 584121111.S | Osadenie cestných panelov zo železového betónu, so zhotovením podkladu z kam. ťaženého do hr. 40 mm | m2 | 78 |  | 0
12 | M | 593810000600.P | Cestný panel IZD 300/200/15 JP 6 ton, lxšxv 3000x2000x150 mm - obrátkovosť materiálu | ks | 13 |  | 0
| D | 9 | Ostatné konštrukcie a práce-búranie
13 | K | 113106241.S | Rozoberanie vozovky a plochy z panelov so škárami zaliatymi asfaltovou alebo cementovou maltou, -0,40800t | m2 | 78 |  | 0
14 | K | 961021112.S | Búranie mostných základov, muriva a pilierov alebo nosných konštrukcií z kameňa -2,49000t | m3 | 683.44 |  | 0
15 | K | 961041211.S | Búranie mostných základov, muriva a pilierov alebo nosných konštrukcií z prost.,betónu, -2,20000t | m3 | 4.18 |  | 0
16 | K | 961051111.S | Búranie mostných základov, muriva a pilierov alebo nosných konštrukcií zo železobetónu, -2,40000t | m3 | 43.05 |  | 0
17 | K | 966075141.S | Odstránenie konštrukcií na mostoch kamenných alebo betónových kovového zábradlia v celku, -0,01800t | m | 34.8 |  | 0
18 | K | 767996801.S | Demontáž ostatných doplnkov stavieb s hmotnosťou jednotlivých dielov konštrukcií do 50 kg, -0,00100t | kg | 577.5 |  | 0
19 | K | 978071251.S | Odsekanie a odstránenie izolácie lepenkovej vodorovnej, -0,07300t | m2 | 187.5 |  | 0
20 | K | 979087112.S | Nakladanie na dopravný prostriedok pre vodorovnú dopravu sutiny | t | 1860.998 |  | 0
21 | K | 979082113.S | Vodorovná doprava sutiny, so zložením a hrubým urovnaním, na vzdialenosť do 1000 m | t | 1860.998 |  | 0
22 | K | 979082119.S | Príplatok k cene za každých ďalších i začatých 1000 m nad 1000 m pre vodorovnú dopravu sutiny | t | 53968.942 |  | 0
23 | K | 979089012.S | Poplatok za skládku - betón, tehly, dlaždice (17 01) ostatné | t | 1846.106 |  | 0
24 | K | 979089212.S | Poplatok za skládku - bitúmenové zmesi, uholný decht, dechtové výrobky (17 03 ), ostatné | t | 13.688 |  | 0
| D | 99 | Presun hmôt HSV
25 | K | 998226011.S | Presun hmôt pre komunikácie a letiská s krytom montovaným z cest. panelov zo železového betónu | t | 35.84 |  | 0
Celkom | [6 empty] | 0

## SO 05-33-33
VÝKAZ VÝMER
Stavba: | [8 empty] | *späť na Rek. obj.
Modernizácia železničnej trate Žilina – Košice, úsek trate Poprad Tatry (mimo) – Krompachy. Časť: A.2 Vydrník (mimo) – Markušovce (mimo)
UČS 05 Traťový úsek Markušovce – ŽST SPIŠSKÁ NOVÁ VES
Objekt:
SO 05-33-33 Zbúranie železničného mosta v km 1,318 trate SNV - Levoča
PČ | Typ | Kód | Popis | MJ | Množstvo | Jednotková cena [EUR] | Cena celkom [EUR] | Špecifikácia (materiál/technológia)
| D | HSV | Práce a dodávky HSV
| D | 1 | Zemné práce
1 | K | 111201101.S | Odstránenie krovín a stromov s koreňom s priemerom kmeňa do 100 mm, do 1000 m2 | m2 | 24 |  | 0
2 | K | 162301500.S | Vodorovné premiestnenie vyklčovaných krovín do priemeru kmeňa 100 mm na vzdialenosť 3000 m | m2 | 24 |  | 0
3 | K | 162301509.S | Príplatok za každých ďalších 1000 m premiest., vyklčovaných krovín po spevnenej ceste | m2 | 648 |  | 0
4 | K | 97908911P.S | Poplatok za uloženie/spracovanie drevnej hmoty | t | 0.24 |  | 0
5 | K | 122201101.S | Odkopávka a prekopávka nezapažená v hornine 3, do 100 m3 | m3 | 86.4 |  | 0
6 | K | 122201109.S | Odkopávky a prekopávky nezapažené. Príplatok k cenám za lepivosť horniny 3 | m3 | 25.92 |  | 0
7 | K | 162501102.S | Vodorovné premiestnenie výkopku po spevnenej ceste z horniny tr.1-4, do 100 m3 na vzdialenosť do 3000 m | m3 | 86.4 |  | 0
8 | K | 162501105.S | Vodorovné premiestnenie výkopku po spevnenej ceste z horniny tr.1-4, do 100 m3, príplatok k cene za každých ďalšich a začatých 1000 m | m3 | 2332.8 |  | 0
9 | K | 171209002.S | Poplatok za skládku - zemina a kamenivo (17 05) ostatné | t | 172.8 |  | 0
10 | K | 182101101.S | Svahovanie trvalých svahov v zárezoch v hornine triedy 1-4 | m2 | 84.67 |  | 0
| D | 9 | Ostatné konštrukcie a práce-búranie
11 | K | 961021112.S | Búranie mostných základov, muriva a pilierov alebo nosných konštrukcií z kameňa -2,49000t | m3 | 3.52 |  | 0
12 | K | 961041211.S | Búranie mostných základov, muriva a pilierov alebo nosných konštrukcií z prost.,betónu, -2,20000t | m3 | 13.74 |  | 0
13 | K | 961051111.S | Búranie mostných základov, muriva a pilierov alebo nosných konštrukcií zo železobetónu, -2,40000t | m3 | 91.46 |  | 0
14 | K | 966075141.S | Odstránenie konštrukcií na mostoch kamenných alebo betónových kovového zábradlia v celku, -0,01800t | m | 27.6 |  | 0
15 | K | 978071251.S | Odsekanie a odstránenie izolácie lepenkovej vodorovnej, -0,07300t | m2 | 41.71 |  | 0
16 | K | 979087112.S | Nakladanie na dopravný prostriedok pre vodorovnú dopravu sutiny | t | 262.039 |  | 0
17 | K | 979082113.S | Vodorovná doprava sutiny, so zložením a hrubým urovnaním, na vzdialenosť do 1000 m | t | 262.039 |  | 0
18 | K | 979082119.S | Príplatok k cene za každých ďalších i začatých 1000 m nad 1000 m pre vodorovnú dopravu sutiny | t | 7599.131 |  | 0
19 | K | 979089012.S | Poplatok za skládku - betón, tehly, dlaždice (17 01) ostatné | t | 258.497 |  | 0
20 | K | 979089212.S | Poplatok za skládku - bitúmenové zmesi, uholný decht, dechtové výrobky (17 03 ), ostatné | t | 3.045 |  | 0
Celkom | [6 empty] | 0

## SO 05-34-01.01
VÝKAZ VÝMER
Stavba: | [8 empty] | *späť na Rek. obj.
Modernizácia železničnej trate Žilina – Košice, úsek trate Poprad Tatry (mimo) – Krompachy. Časť: A.2 Vydrník (mimo) – Markušovce (mimo)
UČS 05 Traťový úsek Markušovce – ŽST SPIŠSKÁ NOVÁ VES
Objekt:
SO 05-34-01.01 ZAST TEPLIČKA, prístrešky pre cestujúcich ŽSR, Stavebná časť
PČ | Typ | Kód | Popis | MJ | Množstvo | Jednotková cena [EUR] | Cena celkom [EUR] | Špecifikácia (materiál/technológia)
| D | HSV | Práce a dodávky HSV
| D | 2 | Zakladanie
1 | K | 271533001.S | Násyp pod základové konštrukcie so zhutnením z kameniva hrubého drveného fr.32-63 mm | m3 | 3.499 |  | 0
| D | 3 | Zvislé a kompletné konštrukcie
2 | K | 38112201288 P | D+M Betónový nástupištní prístrešok tvar 2U – dve časti tvaru U vrátane strechy, základovej dosky, lavičky, koša, vitríny | ks | 2 |  | 0
3 | K | 38112201289 P | Doprava betónového prístrešok tvar 2U – dve časti tvaru U | ks | 2 |  | 0
| D | 99 | Presun hmôt HSV
4 | K | 998151111.S | Presun hmôt pre obj.8152, 8153,8159,zvislá nosná konštr.z tehál,tvárnic,blokov výšky do 10 m | t | 7.406 |  | 0
| D | PSV | Práce a dodávky PSV
| D | 783 | Nátery
5 | K | 7838900109 P | Nátery betónových povrchov | m2 | 30 |  | 0
6 | K | 783897027 | Antigraffiti PCS náter, permanentná ochrana povrchu pred chemikáliami | m2 | 160 |  | 0
Celkom | [6 empty] | 0

## SO 05-34-01.02
VÝKAZ VÝMER
Stavba: | [8 empty] | *späť na Rek. obj.
Modernizácia železničnej trate Žilina – Košice, úsek trate Poprad Tatry (mimo) – Krompachy. Časť: A.2 Vydrník (mimo) – Markušovce (mimo)
UČS 05 Traťový úsek Markušovce – ŽST SPIŠSKÁ NOVÁ VES
Objekt:
SO 05-34-01.02 ZAST TEPLIČKA, prístrešky pre cestujúcich ŽSR, Elektroinštalácia a bleskozvod
PČ | Typ | Kód | Popis | MJ | Množstvo | Jednotková cena [EUR] | Cena celkom [EUR] | Špecifikácia (materiál/technológia)
| D | M | Práce a dodávky M
| D | 21-M | Elektromontáže
1 | K | 210010025.S | Rúrka ohybná elektroinštalačná z PVC typ FXP 20, uložená pevne | m | 20 |  | 0
2 | M | 345710009100 | Rúrka ohybná vlnitá pancierová PVC-U, FXP D 20 | m | 21 |  | 0
3 | K | 210201345.S | Zapojenie svietidla IP66, LED, priemyselné stropného - nástenného | ks | 4 |  | 0
4 | M | 348320000700.P | priemyselné svietidlo, prevedenie antivandal, svetelný zdroj LED, 11W, 1413lm, 4000K, IP65, IK10,trieda izolácie II., zapustené v betónovom strope v nike, (napr. BOXER-LED-II-1650-4K, 11W, 1413lm, 4000K, IP65, IK10, trieda izolácie II.) | ks | 4 |  | 0
5 | K | 210201916.S | Montáž svietidla interiérového na strop do 3 kg | ks | 4 |  | 0
6 | K | 210800147.S | Kábel medený uložený pevne CYKY 450/750 V 3x2,5 | m | 40 |  | 0
7 | K | 210950202.S | Príplatok na zaťahovanie káblov, váha kábla do 2 kg | m | 16 |  | 0
| D | HZS | Hodinové zúčtovacie sadzby
8 | K | HZS000113.S | Stavebno montážne práce náročné ucelené - odborné, tvorivé remeselné (Tr. 3) v rozsahu viac ako 8 hodín - meranie parametrov osvetlenia a vyhotovenie protokolu o meraní, komplexné vyskúšanie | hod | 12 |  | 0
9 | K | HZS000114.S | Stavebno montážne práce najnáročnejšie na odbornosť - prehliadky pracoviska a revízie (Tr. 4) v rozsahu viac ako 8 hodín - vykonanie revízie a vykonanie úradnej skúšky, vyhotovenie reviznej správy | hod | 12 |  | 0
Celkom | [6 empty] | 0

## SO 05-34-02.01
VÝKAZ VÝMER
Stavba: | [8 empty] | *späť na Rek. obj.
Modernizácia železničnej trate Žilina – Košice, úsek trate Poprad Tatry (mimo) – Krompachy. Časť: A.2 Vydrník (mimo) – Markušovce (mimo)
UČS 05 Traťový úsek Markušovce – ŽST SPIŠSKÁ NOVÁ VES
Objekt:
SO 05-34-02.01 ZAST TEPLIČKA, technologický domček, Stavebná časť
PČ | Typ | Kód | Popis | MJ | Množstvo | Jednotková cena [EUR] | Cena celkom [EUR] | Špecifikácia (materiál/technológia)
| D | HSV | Práce a dodávky HSV
| D | 1 | Zemné práce
1 | K | 181201102.S | Úprava pláne v násypoch v hornine 1-4 so zhutnením | m2 | 16.8 |  | 0
| D | 2 | Zakladanie
2 | K | 273321411.S | Betón základových dosiek, železový (bez výstuže), tr. C 25/30 | m3 | 3.338 |  | 0
3 | K | 273351217.S | Debnenie stien základových dosiek, zhotovenie-tradičné | m2 | 6.864 |  | 0
4 | K | 273351218.S | Debnenie stien základových dosiek, odstránenie-tradičné | m2 | 6.864 |  | 0
5 | K | 273362021.S | Výstuž základových dosiek zo zvár. sietí KARI | t | 0.22 |  | 0
| D | 3 | Zvislé a kompletné konštrukcie
6 | K | 381181001.S | Montáž univerzálnej mobilnej bunky samostatne stojacej | ks | 1 |  | 0
7 | M | 3481711P | Prefabrikovaná konštrukcia - Technologický domček | kus | 1 |  | 0
| D | 4 | Vodorovné konštrukcie
8 | K | 411121001.S | Montáž tyčového dielca stropného prefabrikovaného zo železobetónu dĺ. do 3800 mm | ks | 20 |  | 0
9 | M | 593430003200.SP | Stropná doska železobetónová, lxšxv 3390x290x150 mm, | ks | 20 |  | 0
| D | 6 | Úpravy povrchov, podlahy, osadenie
10 | K | 622401939.S | Príplatok k omietke vonkajších stien, pilierov a podhľadov za styk dvoch farebných odtieňov | m | 18.84 |  | 0
11 | K | 622464222 | Vonkajšia omietka stien tenkovrstvová BAUMIT, silikátová, Baumit SilikatTop, škrabaná, hr. 2 mm | m2 | 52.802 |  | 0
12 | K | 622464310 | Vonkajšia omietka stien mozaiková BAUMIT, Baumit MosaikTop | m2 | 6.704 |  | 0
13 | K | 622466110 | Príprava vonkajšieho podkladu stien BAUMIT, cementový Prednástrek (Baumit Vorspritzer 2 mm), strojné nanášanie | m2 | 59.506 |  | 0
14 | K | 622491403 | Fasádny náter silikátový BAUMIT SilikatColor, dvojnásobný | m2 | 59.506 |  | 0
15 | K | 625250064 | Kontaktný zatepľovací systém hr. 150 mm PCI MultiTherm M - dosky z MW, skrutkovacie kotvy | m2 | 45.459 |  | 0
16 | K | 625254948 | Kontaktný zatepľovací systém hr. 150 mm JUBIZOL pre sokel (EPS-F Strong Premium), skrutkovacie kotvy | m2 | 23.931 |  | 0
17 | K | 631582001.S | Násyp zo štrku z penového skla (sklopenový granulát) | m3 | 3.338 |  | 0
18 | K | 632452111.S | Cementový poter z betonárky, pevnosti v tlaku 20 MPa, hr. 15 mm | m2 | 16.972 |  | 0
19 | K | 642944121.S | Dodatočná montáž oceľovej dverovej zárubne, plochy otvoru do 2,5 m2 | ks | 2 |  | 0
20 | M | 553310007500.S | Zárubňa oceľová oblá šxvxhr 800x1970x100 mm L | ks | 2 |  | 0
| D | 9 | Ostatné konštrukcie a práce-búranie
21 | K | 941941031.S | Montáž lešenia ľahkého pracovného radového s podlahami šírky od 0,80 do 1,00 m, výšky do 10 m | m2 | 56.674 |  | 0
22 | K | 941941831.S | Demontáž lešenia ľahkého pracovného radového s podlahami šírky nad 0,80 do 1,00 m, výšky do 10 m | m2 | 56.674 |  | 0
23 | K | 941955004.S | Lešenie ľahké pracovné pomocné s výškou lešeňovej podlahy nad 2,50 do 3,5 m | m2 | 14.98 |  | 0
24 | K | 952901221.S | Vyčistenie budov priemyselných objektov akejkoľvek výšky | m2 | 14.98 |  | 0
| D | 99 | Presun hmôt HSV
25 | K | 998014011.S | Presun hmôt pre objekty 801-812, zvislá konštr.mont.,obv.plášť iný ako z tehál,jednoposch. | t | 33.777 |  | 0
| D | PSV | Práce a dodávky PSV
| D | 711 | Izolácie proti vode a vlhkosti
26 | K | 711111001.S | Zhotovenie izolácie proti zemnej vlhkosti vodorovná náterom penetračným za studena | m2 | 20.468 |  | 0
27 | M | 246170000900.S | Lak asfaltový penetračný | t | 0.006 |  | 0
28 | K | 711111002.S | Zhotovenie izolácie proti zemnej vlhkosti vodorovná asfaltovým lakom za studena | m2 | 20.468 |  | 0
29 | M | 111610000700 | Asfalt izolačný AOSI 85/25/B2 v bubnoch | t | 0.015 |  | 0
30 | K | 711131101.S | Zhotovenie izolácie proti zemnej vlhkosti vodorovná AIP na sucho | m2 | 20.468 |  | 0
31 | M | 628110000600.S | Pás asfaltový bez krycej vrstvy, vložka strojná lepenka A 500/H | m2 | 23.538 |  | 0
32 | K | 998711101.S | Presun hmôt pre izoláciu proti vode v objektoch výšky do 6 m | t | 0.044 |  | 0
| D | 712 | Izolácie striech, povlakové krytiny
33 | K | 712311101.S | Zhotovenie povlakovej krytiny striech plochých do 10° za studena náterom penetračným | m2 | 24.236 |  | 0
34 | M | 111630002800.S | Penetračný náter na živičnej báze s obsahom rozpoušťadiel | l | 6.059 |  | 0
35 | K | 712311111.S | Zhotovenie povlakovej krytiny striech plochých do 10° za studena asfaltovou suspenziou | m2 | 240.236 |  | 0
36 | M | 111630002200 | Suspenzia asfaltová TH 1 ANTIVIBRAL v bubnoch do 150 kg | t | 0.721 |  | 0
37 | K | 712361704.S | Zhot. povlak. krytiny striech plochých do 10° gumami fóliou polož. do asfalt. podkladu nataven. | m2 | 48.472 |  | 0
38 | M | 283290003700.S | Parotesná zábrana sanačná, plošná hmotnosť 90 g/m2, polyamid s nakašírovanou špeciálnou netkanou textíliou | m2 | 24.236 |  | 0
39 | M | 283290003600 | Separačná fólia FE, šxl 1,3x100 m, na oddelenie poterov, PE, BAUMIT | m2 | 24.236 |  | 0
| P |  | Poznámka k položke: Spotreba: 1.1 bm/m2, Separačná fólia na oddelenie poterov od podkladových vrstiev. Baumit Separačná fólia FE (Umodan ESP) je trojvrstvová ľahko zvárateľná špeciálna fólia. Používa sa ako krycia vrstva na izolačné hmoty alebo ako separačná vrstva pod podlahové a samonivelizačné potery. Používa sa aj ako parozábrana proti stavebnej vlhkosti.
40 | K | 998712101.S | Presun hmôt pre izoláciu povlakovej krytiny v objektoch výšky do 6 m | t | 0.764 |  | 0
| D | 713 | Izolácie tepelné
41 | K | 713142131.S | Montáž tepelnej izolácie striech plochých do 10° polystyrénom, jednovrstvová prilep. za studena | m2 | 16.972 |  | 0
42 | M | 283750002600.S | Doska XPS 300 hr. 200 mm, zakladanie stavieb, podlahy, obrátené ploché strechy | m2 | 17.311 |  | 0
43 | K | 713531070.SP | Tesnenie prestupov káblov, (ako napr. Roxtec) | ks | 1 |  | 0
44 | K | 998713101.S | Presun hmôt pre izolácie tepelné v objektoch výšky do 6 m | t | 0.138 |  | 0
| D | 722 | Zdravotechnika - vnútorný vodovod
45 | K | 722250180.S | Montáž hasiaceho prístroja na stenu | ks | 2 |  | 0
46 | M | 449170000800.S | Prenosný hasiaci prístroj snehový CO2 S5Če 5 kg | ks | 2 |  | 0
| D | 764 | Konštrukcie klampiarske
47 | K | 764354038.S | Montáž zberného kotlíka z titánzinkového TiZn plechu, pre rúry s priemerom do 120 mm | ks | 1 |  | 0
48 | M | 553440058900.S | Kotlík zberný titán-zinok pre kruhové potrubie, rozmer 120 mm | ks | 1 |  | 0
49 | K | 764354121.S | Žľaby z titánzinkového TiZn plechu, pododkvapové polkruhové r.š. 200 mm | m | 18.84 |  | 0
50 | K | 764434001.S | Oplechovanie muriva a atík z lesklého titánzinkového TiZn plechu, celoplošným lepením r.š. 250 mm | m | 18.84 |  | 0
51 | K | 764454123.S | Zvodové rúry z titánzinkového TiZn plechu, kruhové priemer 100 mm | m | 3.1 |  | 0
52 | K | 998764101.S | Presun hmôt pre konštrukcie klampiarske v objektoch výšky do 6 m | t | 0.075 |  | 0
| D | 766 | Konštrukcie stolárske
53 | K | 766641161.S | Montáž dverí plastových, vchodových, 1 m obvodu dverí | m | 11.4 |  | 0
54 | M | 611420000100.SP | Dvere plastové zateplené otvárave 2000x800 mm | ks | 2 |  | 0
55 | K | 998766101.S | Presun hmot pre konštrukcie stolárske v objektoch výšky do 6 m | t | 0.097 |  | 0
| D | 767 | Konštrukcie doplnkové kovové
56 | K | 767122111.S | Montáž stien a priečok s výplňou z drôtenej siete spojených skrutkovaním | m2 | 7.423 |  | 0
57 | K | 767911130.S | Montáž oplotenia strojového pletiva, s výškou nad 1,6 m | m | 2.78 |  | 0
58 | M | 313290002800.S | Pletivo pozinkované pletené štvorhranné, oko 60 mm, drôt d 2 mm, vxl 1,8x25 m, bez napínacieho drôtu | ks | 1 |  | 0
59 | K | 767912130.S | Montáž napínacieho drôtu | m | 8.34 |  | 0
60 | M | 156140002500.S | Drôt napínací pozinkovaný d 3,5 mm, dĺžka 78 m | ks | 1 |  | 0
61 | M | 553510009300.S | Napinák PVC (biely, zelený) pre napínanie pletiva s napínacím drôtom | ks | 9 |  | 0
62 | K | 767916760.S | Osadenie stĺpika pre pletivové panelové ploty s výškou nad 2 m pripevnením zboku múrika | ks | 2 |  | 0
63 | M | 553510030200.S | Stĺpik, výška 2,7 m, poplastovaný na pozinkovanej oceli, pre panelový plotový systém | ks | 2 |  | 0
64 | M | 553510031000.S | Platňa pre stĺpik nasadzovacia na priskrutkovanie 138x126x5 mm - 3 otvory, pre panelový plotový systém | ks | 2 |  | 0
65 | K | 998767101.S | Presun hmôt pre kovové stavebné doplnkové konštrukcie v objektoch výšky do 6 m | t | 0.078 |  | 0
| D | 776 | Podlahy povlakové
66 | K | 776572115.S | Lepenie textilných podláh - kobercov z pásov antistatický systém | m2 | 14.98 |  | 0
67 | M | 284110002500 | Podlaha PVC homogénna antistatická iQ Toro SC, hrúbka 2 mm, trieda záťaže 34/43, 5x 10^4 < R < 10^6 Ohm, TARKETT | m2 | 15.729 |  | 0
68 | K | 998776101.S | Presun hmôt pre podlahy povlakové v objektoch výšky do 6 m | t | 0.054 |  | 0
| D | 783 | Nátery
69 | K | 783897027 | Antiplagátový Antigraffiti PCS náter, permanentná ochrana povrchu pred chemikáliami | m2 | 59.67 |  | 0
| D | 784 | Maľby
70 | K | 784102271.S | Maľby vápenné dvojnásobné strojne nanášané, základné na jemnozrnný podklad výšky do 3,80 m | m2 | 53.726 |  | 0
71 | K | 784152271 | Maľby z maliarskych zmesí Primalex Polar, strojne nanášané dvojnásobné, základné na jemnozrnný podklad výšky do 3,80 m | m2 | 38.714 |  | 0
Celkom | [6 empty] | 0

## SO 05-34-02.02
VÝKAZ VÝMER
Stavba: | [8 empty] | *späť na Rek. obj.
Modernizácia železničnej trate Žilina – Košice, úsek trate Poprad Tatry (mimo) – Krompachy. Časť: A.2 Vydrník (mimo) – Markušovce (mimo)
UČS 05 Traťový úsek Markušovce – ŽST SPIŠSKÁ NOVÁ VES
Objekt:
SO 05-34-02.02 ZAST TEPLIČKA, technologický domček, Elektroinštalácia a bleskozvod
PČ | Typ | Kód | Popis | MJ | Množstvo | Jednotková cena [EUR] | Cena celkom [EUR] | Špecifikácia (materiál/technológia)
| D | PSV | Práce a dodávky PSV
| D | 8 | Rúrové vedenie
1 | K | 899623141 | Obetónovanie potrubia alebo muriva stôk betónom prostým tr. C 12/15 v otvorenom výkope (pásovina FeZn vo výkope) | m3 | 1.54 |  | 0
| D | M | Práce a dodávky M
| D | 21-M | Elektromontáže
2 | K | 210010024.S | Rúrka ohybná elektroinštalačná z PVC typ FXP 16, uložená pevne | m | 60 |  | 0
3 | M | 345710009000.S | Rúrka ohybná vlnitá pancierová so strednou mechanickou odolnosťou z PVC-U, D 16 | m | 63 |  | 0
4 | K | 210010026.S | Rúrka ohybná elektroinštalačná z PVC typ FXP 25, uložená pevne | m | 10 |  | 0
5 | M | 345710009200.S | Rúrka ohybná vlnitá pancierová so strednou mechanickou odolnosťou z PVC-U, D 25 | m | 10.5 |  | 0
6 | K | 210010027.S | Rúrka ohybná elektroinštalačná z PVC typ FXP 32, uložená pevne | m | 15 |  | 0
7 | M | 345710009300.S | Rúrka ohybná vlnitá pancierová so strednou mechanickou odolnosťou z PVC-U, D 32 | m | 15.75 |  | 0
8 | K | 210010107.S | Lišta elektroinštalačná z PVC 18x13, uložená pevne, vkladacia | m | 40 |  | 0
9 | M | 345750065400.S | Lišta vkladacia z PVC, LV 18x13 mm | m | 42 |  | 0
10 | K | 210010110.S | Lišta elektroinštalačná z PVC 40x40, uložená pevne, vkladacia | m | 15 |  | 0
11 | M | 345750065150.S | Lišta hranatá z PVC, 40x40 mm | m | 15.75 |  | 0
12 | K | 210010332.S | Krabica pre lištový rozvod s viečkom a svorkovnicou, vrátane zapojenia | ks | 6 |  | 0
13 | M | 345410014700 | Krabica odbočná s viečkom VLK 80/R a svorkovnicou S - 66 z PVC biela LK 80R/3 HB, šxvxh 81x81x24,5 mm, KOPOS | ks | 6 |  | 0
14 | M | 345610004910.S | Svorkovnica S-66, z PA | ks | 6 |  | 0
15 | K | 210011309.S | Osadenie polyamidovej príchytky (hmoždinky) HM 6 do tvrdého kameňa, jednoduchého betónu a železobetónu | ks | 200 |  | 0
16 | M | 311310008390.S | Hmoždinka pre tvrdé podklady na elektroinštaláciu 6x30 mm, PE | ks | 200 |  | 0
17 | K | 210100001.S | Ukončenie vodičov v rozvádzač. vrátane zapojenia a vodičovej koncovky do 2,5 mm2 | ks | 41 |  | 0
18 | K | 210110001.S | Jednopólový spínač - radenie 1, nástenný IP 44, vrátane zapojenia | ks | 2 |  | 0
19 | M | 345340003000.S | Spínač jednopólový nástenný IP 44 | ks | 2 |  | 0
20 | K | 210111031.S | Zásuvka na povrchovú montáž IP 44, 250V / 16A, vrátane zapojenia 2P + PE | ks | 5 |  | 0
21 | M | 345510001210.S | Zásuvka jednonásobná na povrch, radenie 2P+PE, IP 44 | ks | 5 |  | 0
22 | K | 210111142.S | Priemyslová zásuvka nástenná prívodná CEE 400 V / 16A, vrátane zapojenia, IPN, IPG 1643, 3P + PE, IPN, IPG 1653, 3P + N + PE | ks | 1 |  | 0
23 | M | 345540008945.S | Zásuvka nástenná prívodná priemyslová IPN 1653, 3P + N + PE, IP 44 - 400V, 16A | ks | 1 |  | 0
24 | K | 210190001.S | Montáž oceľoplechovej rozvodnice do váhy 20 kg | ks | 2 |  | 0
25 | M | 357140008215P1 | Rozvodnicová skriňa plastová nástenná, počet radov 1, modulov v rade 18, PE+N, IP65 - atypická náplň RT-EH | ks | 2 |  | 0
26 | K | 210190003.S | Montáž oceľoplechovej rozvodnice do váhy 100 kg | ks | 1 |  | 0
27 | M | 357140008240P2 | Rozvodnicová skriňa nástenná, počet radov 4, modulov v rade 12, modulov celkom 72, PE+N, IP65 - atypická náplň R-OZN | ks | 1 |  | 0
28 | K | 210201345.S | Zapojenie svietidla IP66, LED, priemyselné stropného - nástenného | ks | 5 |  | 0
29 | M | 348320000701.P | priemyselné svietidlo s LED svetelným zdrojom, 66W/9063lm, IP 65, IK10, umiestnené na strope, (napr. EUROPA-LED_10000-236-4K, 66W, IP65, IK10) | ks | 1 |  | 0
30 | M | 348320000702.P | priemyselné svietidlo s LED svetelným zdrojom, 33W/4531lm, IP 65, IK10, umiestnené na strope, (napr. EUROPA-LED_5000-218-4K, 33W, IP65, IK10) | ks | 4 |  | 0
31 | K | 210201916.S | Montáž svietidla interiérového na strop do 3 kg | ks | 5 |  | 0
32 | K | 210220020.S | Uzemňovacie vedenie v zemi FeZn do 120 mm2 vrátane izolácie spojov | m | 25 |  | 0
33 | K | 210220001.S | Uzemňovacie vedenie na povrchu FeZn drôt zvodový Ø 8-10 | m | 60 |  | 0
34 | M | 354410054700.S | Drôt bleskozvodový FeZn, d 8 mm | kg | 25.2 |  | 0
35 | M | 354410054800.S | Drôt bleskozvodový FeZn, d 10 mm | kg | 13.02 |  | 0
36 | M | 354410058800.S | Pásovina uzemňovacia FeZn 30 x 4 mm | kg | 24.938 |  | 0
37 | K | 210220031.S-P | Ekvipotenciálna svorkovnica EVP2-SK na povrch | ks | 1 |  | 0
38 | M | 345610005100.S-P | Svorkovnica ekvipotencionálna na povrch s krytom EVP2-SK (SEZ DK) | ks | 1 |  | 0
39 | K | 210220040.S | Svorka na potrubie Bernard vrátane pásika Cu | ks | 25 |  | 0
40 | M | 354410006200.S | Svorka uzemňovacia Bernard ZSA 16 | ks | 25 |  | 0
41 | M | 354410066900.S | Páska CU, bleskozvodný a uzemňovací materiál, dĺžka 0,5 m | ks | 25 |  | 0
42 | K | 210220050.S | Označenie zvodov číselnými štítkami | ks | 4 |  | 0
43 | M | 354410064800.S | Štítok orientačný nerezový na zvody 1 | ks | 1 |  | 0
44 | M | 354410064900.S | Štítok orientačný nerezový na zvody 2 | ks | 1 |  | 0
45 | M | 354410065000.S | Štítok orientačný nerezový na zvody 3 | ks | 1 |  | 0
46 | M | 354410065100.S | Štítok orientačný nerezový na zvody 4 | ks | 1 |  | 0
47 | K | 210220101.S | Podpery vedenia FeZn na plochú strechu PV21 | ks | 30 |  | 0
48 | M | 354410034900.S | Podložka plastová k podpere vedenia FeZn označenie podložka k PV 21 | ks | 30 |  | 0
49 | M | 354410035000.S | Podpera vedenia FeZn na ploché strechy označenie PV 21 plast | ks | 30 |  | 0
50 | K | 210220204.S | Zachytávacia tyč FeZn bez osadenia JP 10, JP 15, JP 20 | ks | 3 |  | 0
51 | M | 354410023200.S | Tyč zachytávacia FeZn na upevnenie do muriva označenie JP 20 | ks | 3 |  | 0
52 | K | 210220210.S | Podstavec betónový FeZn k zachytávacej tyči JP | ks | 3 |  | 0
53 | M | 354410024825.S | Podstavec betónový k zachytávacej tyči FeZn k JP a OB, d 330 mm | ks | 3 |  | 0
54 | K | 210220240.S | Svorka FeZn k zachytávacej, uzemňovacej tyči SJ | ks | 6 |  | 0
55 | M | 354410001500.S | Svorka FeZn k uzemňovacej tyči označenie SJ 01 | ks | 6 |  | 0
56 | K | 210220243.S | Svorka FeZn spojovacia SS | ks | 40 |  | 0
57 | M | 354410003400.S | Svorka FeZn spojovacia označenie SS 2 skrutky s príložkou | ks | 40 |  | 0
58 | K | 210220246.S | Svorka FeZn na odkvapový žľab SO | ks | 2 |  | 0
59 | M | 354410004200.S | Svorka FeZn odkvapová označenie SO | ks | 2 |  | 0
60 | K | 210220247.S | Svorka FeZn skúšobná SZ | ks | 4 |  | 0
61 | M | 354410004300.S | Svorka FeZn skúšobná označenie SZ | ks | 4 |  | 0
62 | K | 210220252.S | Svorka FeZn odbočovacia spojovacia SR 01, SR 02 (pásovina do 120 mm2) | ks | 4 |  | 0
63 | M | 354410000600.S | Svorka FeZn odbočovacia spojovacia označenie SR 02 (M8) | ks | 4 |  | 0
64 | K | 210220253.S | Svorka FeZn uzemňovacia SR03 | ks | 12 |  | 0
65 | M | 354410000900.S | Svorka FeZn uzemňovacia označenie SR 03 A | ks | 12 |  | 0
66 | K | 210220260.S | Ochranný uholník FeZn OU | ks | 4 |  | 0
67 | M | 354410053400.S | Uholník ochranný FeZn označenie OU 2 m | ks | 4 |  | 0
68 | K | 210220265.S | Držiak ochranného uholníka FeZn univerzálny DOU | ks | 8 |  | 0
69 | M | 354410053900.S | Držiak FeZn ochranného uholníka univerzálny s vrutom označenie DOU vr. 2 | ks | 8 |  | 0
70 | K | 210220303.S | Ochranné pospájanie v práčovniach, kúpeľniach, pevné uloženie CY 10-16 mm2 | m | 45 |  | 0
71 | M | 341310009300.S | Vodič medený flexibilný H07V-K 16 mm2 (zž) | m | 47.25 |  | 0
72 | K | 210800146.S | Kábel medený uložený pevne CYKY 450/750 V 3x1,5 | m | 30 |  | 0
73 | M | 341110000700P1 | Kábel medený CYKY-O 3x1,5 mm2 | m | 5.25 |  | 0
74 | M | 341110000700P2 | Kábel medený CYKY-J 3x1,5 mm2 | m | 26.25 |  | 0
75 | K | 210800147.S | Kábel medený uložený pevne CYKY 450/750 V 3x2,5 | m | 70 |  | 0
76 | M | 341110000800.S | Kábel medený CYKY 3x2,5 mm2 | m | 73.5 |  | 0
77 | K | 210800159.S | Kábel medený uložený pevne CYKY 450/750 V 5x2,5 | m | 10 |  | 0
78 | M | 341110002000.S | Kábel medený CYKY-J 5x2,5 mm2 | m | 10.5 |  | 0
| D | 46-M | Zemné práce pri extr.mont.prácach
79 | K | 460200133.S | Hĺbenie káblovej ryhy ručne 35 cm širokej a 50 cm hlbokej, v zemine triedy 3 | m | 22 |  | 0
80 | K | 460560133.S | Ručný zásyp nezap. káblovej ryhy bez zhutn. zeminy, 35 cm širokej, 50 cm hlbokej v zemine tr. 3 | m | 22 |  | 0
| D | HZS | Hodinové zúčtovacie sadzby
81 | K | HZS000113.S | Stavebno montážne práce náročné ucelené - odborné, tvorivé remeselné (Tr. 3) v rozsahu viac ako 8 hodín - meranie parametrov osvetlenia a vyhotovenie protokolu o meraní, komplexné vyskúšanie | hod | 8 |  | 0
82 | K | HZS000114.S | Stavebno montážne práce najnáročnejšie na odbornosť - prehliadky pracoviska a revízie (Tr. 4) v rozsahu viac ako 8 hodín - vykonanie revízie a vykonanie úradnej skúšky, vyhotovenie reviznej správy | hod | 16 |  | 0
Celkom | [6 empty] | 0

## SO 05-34-02.03
VÝKAZ VÝMER
Stavba: | [8 empty] | *späť na Rek. obj.
Modernizácia železničnej trate Žilina – Košice, úsek trate Poprad Tatry (mimo) – Krompachy. Časť: A.2 Vydrník (mimo) – Markušovce (mimo)
UČS 05 Traťový úsek Markušovce – ŽST SPIŠSKÁ NOVÁ VES
Objekt:
SO 05-34-02.03 ZAST TEPLIČKA, technologický domček, Elektroinštalácia a bleskozvod
PČ | Typ | Kód | Popis | MJ | Množstvo | Jednotková cena [EUR] | Cena celkom [EUR] | Špecifikácia (materiál/technológia)
| D | D1 | Ústredné vykurovanie, vykurovacie telesá
1 | K | 735 19 | Vykurovacie telesá PROTHERM 1000 | kus | 2 |  | 0
| D | D2 | Vzduchotechnika
2 | K | 769 60.29.1 | Klimatizačná jednotka HIREF HTI 073 | ks | 2 |  | 0
3 | K | 769 51.13.12 | Protidažďová žalúzia | kus | 2 |  | 0
4 | K | 769 51.13.13 | Protidažďová žalúzia | kus | 1 |  | 0
5 | K | 769 60.24.1 | Tepelná izolácia hr.20 mm s AL vrstvou samolepiaca | m2 | 2 |  | 0
6 | K | 769 60.93 | Štvorhranné potrubie do obvodu 2800/30 | m | 1.5 |  | 0
7 | K | 769 60.26 | Pomocný montážny materiál | kg | 20 |  | 0
8 | K | 769 60.37 | Klimatizačné zariadenie - potrubie Cu 16x1 | m | 16 |  | 0
9 | K | 769 60.35 | Klimatizačné zariadenie - potrubie Cu 10x1 | m | 16 |  | 0
10 | K | 769 60.38 | Klimatizačné zariadenie-Potrubie odvodu kondenzátu | m | 20 |  | 0
11 | K | 769 60.43 | Klimatizačné zariadenie - el komunikačný kábel | m | 32 |  | 0
12 | K | 769 12.8 | Regulačná klapka na servo | kus | 1 |  | 0
Celkom | [6 empty] | 0

## SO 05-34-03.01
VÝKAZ VÝMER
Stavba: | [8 empty] | *späť na Rek. obj.
Modernizácia železničnej trate Žilina – Košice, úsek trate Poprad Tatry (mimo) – Krompachy. Časť: A.2 Vydrník (mimo) – Markušovce (mimo)
UČS 05 Traťový úsek Markušovce – ŽST SPIŠSKÁ NOVÁ VES
Objekt:
SO 05-34-03.01 TUNEL KALMANKA, energoblok - stavebná časť, Stavebná časť
PČ | Typ | Kód | Popis | MJ | Množstvo | Jednotková cena [EUR] | Cena celkom [EUR] | Špecifikácia (materiál/technológia)
| D | HSV | Práce a dodávky HSV
| D | 1 | Zemné práce
1 | K | 131201102.S | Výkop nezapaženej jamy v hornine 3, nad 100 do 1000 m3 | m3 | 367.9 |  | 0
2 | K | 131201109.S | Hĺbenie nezapažených jám a zárezov. Príplatok za lepivosť horniny 3 | m3 | 183.95 |  | 0
3 | K | 162501112.S | Vodorovné premiestnenie výkopku po nespevnenej ceste z horniny tr.1-4, do 100 m3 na vzdialenosť do 3000 m | m3 | 174.4 |  | 0
4 | K | 162501113.S | Vodorovné premiestnenie výkopku po nespevnenej ceste z horniny tr.1-4, do 100 m3, príplatok k cene za každých ďalšich a začatých 1000 m | m3 | 4708.8 |  | 0
5 | K | 167101102.S | Nakladanie neuľahnutého výkopku z hornín tr.1-4 nad 100 do 1000 m3 | m3 | 174.4 |  | 0
6 | K | 171201202.S | Uloženie sypaniny na skládky nad 100 do 1000 m3 | m3 | 174.4 |  | 0
7 | K | 171209002.S | Poplatok za skládku - zemina a kamenivo (17 05) ostatné | t | 313.92 |  | 0
8 | K | 175101201.S | Obsyp objektov sypaninou z vhodných hornín 1 až 4 bez prehodenia sypaniny | m3 | 193.5 |  | 0
| D | 2 | Zakladanie
9 | K | 271582001.S | Násyp pod základové konštrukcie zo štrku z penového skla (sklopenový granulát) | m3 | 10.541 |  | 0
| D | 3 | Zvislé a kompletné konštrukcie
10 | K | 38112291 P | Železobetónová prefabrikovaná samonosná krabicová bunka 3,6x4,8 | ks | 1 |  | 0
11 | K | 38112292 P | Železobetónová prefabrikovaná samonosná krabicová bunka 3,4x4,8 | ks | 1 |  | 0
12 | K | 38112293 P | Železobetónová prefabrikovaná samonosná krabicová bunka dvojposchodová 4,64x4,8 | ks | 1 |  | 0
13 | K | 38112294 P | Železobetónová prefabrikovaná samonosná krabicová bunka 5,26x4,8 | ks | 1 |  | 0
| D | 4 | Vodorovné konštrukcie
14 | K | 4111211211 P | Montáž panela stropného prefabrikovaného z vodostavebného železobetónu | m2 | 78.613 |  | 0
15 | M | 593860000221 P | Panel železobetónový | m2 | 78.613 |  | 0
| D | 6 | Úpravy povrchov, podlahy, osadenie
16 | K | 622460121.S | Príprava vonkajšieho podkladu stien penetráciou základnou | m2 | 137.079 |  | 0
17 | K | 622461033.S | Vonkajšia omietka stien pastovitá silikátová roztieraná, hr. 2 mm | m2 | 124.656 |  | 0
18 | K | 622461281.S | Vonkajšia omietka stien pastovitá dekoratívna mozaiková | m2 | 12.423 |  | 0
19 | K | 625250553.S | Kontaktný zatepľovací systém soklovej alebo vodou namáhanej časti hr. 150 mm, skrutkovacie kotvy | m2 | 124.104 |  | 0
20 | K | 625250710.S | Kontaktný zatepľovací systém z minerálnej vlny hr. 150 mm, skrutkovacie kotvy | m2 | 118.919 |  | 0
21 | K | 631313511.S | Mazanina z betónu prostého (m3) tr. C 12/15 hr.nad 80 do 120 mm | m3 | 7.88 |  | 0
| D | 9 | Ostatné konštrukcie a práce-búranie
22 | K | 9277274 P | Prestupy káblov ROXTEC | ks | 1 |  | 0
23 | K | 941941031.S | Montáž lešenia ľahkého pracovného radového s podlahami šírky od 0,80 do 1,00 m, výšky do 10 m | m2 | 172.794 |  | 0
24 | K | 941941191.S | Príplatok za prvý a každý ďalší i začatý mesiac použitia lešenia ľahkého pracovného radového s podlahami šírky od 0,80 do 1,00 m, výšky do 10 m | m2 | 172.794 |  | 0
25 | K | 941941831.S | Demontáž lešenia ľahkého pracovného radového s podlahami šírky nad 0,80 do 1,00 m, výšky do 10 m | m2 | 172.794 |  | 0
26 | K | 952901411.S | Vyčistenie ostatných objektov (kanálov, zásobníkov a pod.) akejkoľvek výšky | m2 | 76.194 |  | 0
27 | K | 953945314.S | Hliníkový soklový profil šírky 153 mm | m | 34.73 |  | 0
28 | K | 953946521 | Rohový ochranný profil s integrovanou sieťovinou (hliníkový) | m | 49.23 |  | 0
29 | K | 9539479521 P | Montáž hranatej kovovej vetracej mriežky | ks | 6 |  | 0
30 | M | 429720339521 P | Mriežka vetracia do dverí | ks | 6 |  | 0
| D | 99 | Presun hmôt HSV
31 | K | 998012021.S | Presun hmôt pre budovy (801, 803, 812), zvislá konštr. monolit. betónová výšky do 6 m | t | 64.571 |  | 0
| D | PSV | Práce a dodávky PSV
| D | 711 | Izolácie proti vode a vlhkosti
32 | K | 711111001.S | Zhotovenie izolácie proti zemnej vlhkosti vodorovná náterom penetračným za studena | m2 | 76.194 |  | 0
33 | K | 711111002.S | Zhotovenie izolácie proti zemnej vlhkosti vodorovná asfaltovým lakom za studena | m2 | 76.194 |  | 0
34 | K | 711112001.S | Zhotovenie izolácie proti zemnej vlhkosti zvislá penetračným náterom za studena | m2 | 124.104 |  | 0
35 | M | 246170000900.S | Lak asfaltový penetračný | t | 0.07 |  | 0
36 | K | 711112002.S | Zhotovenie izolácie proti zemnej vlhkosti zvislá asfaltovým lakom za studena | m2 | 124.104 |  | 0
37 | M | 246170001000 | Lak asfaltový ALT-RENOLAK SN v sudoch | t | 0.17 |  | 0
38 | K | 998711101.S | Presun hmôt pre izoláciu proti vode v objektoch výšky do 6 m | t | 0.24 |  | 0
| D | 712 | Izolácie striech, povlakové krytiny
39 | K | 712290010.S | Zhotovenie parozábrany pre strechy ploché do 10° | m2 | 78.613 |  | 0
40 | M | 283290004000.S | Parozábrana | m2 | 90.405 |  | 0
41 | K | 712290051.S | Zhotovenie separačnej alebo klznej vrstvy z parozábrany | m2 | 78.613 |  | 0
42 | M | 283290003600 | Separačná fólia | m2 | 90.405 |  | 0
| P |  | Poznámka k položke: Spotreba: 1.1 bm/m2, Separačná fólia na oddelenie poterov od podkladových vrstiev. Baumit Separačná fólia FE (Umodan ESP) je trojvrstvová ľahko zvárateľná špeciálna fólia. Používa sa ako krycia vrstva na izolačné hmoty alebo ako separačná vrstva pod podlahové a samonivelizačné potery. Používa sa aj ako parozábrana proti stavebnej vlhkosti.
43 | K | 712370070.S | Zhotovenie povlakovej krytiny striech plochých do 10° PVC-P fóliou upevnenou prikotvením so zvarením spoju | m2 | 78.613 |  | 0
44 | M | 283220002000.S | Hydroizolačná fólia PVC-P hr. 1,5 mm izolácia plochých striech | m2 | 88.047 |  | 0
45 | M | 311970001500.S | Vrut do dĺžky 150 mm na upevnenie do kombi dosiek | ks | 79 |  | 0
46 | K | 712370360.S | Zhotovenie povlakovej krytiny striech plochých do 10° fóliou EPDM celoplošne lepenou | m2 | 78.613 |  | 0
47 | M | 628510001000.S | Fólia strešná hydroizolačná EPDM hr. 1 - 1,6 mm | m2 | 90.405 |  | 0
48 | K | 998712101.S | Presun hmôt pre izoláciu povlakovej krytiny v objektoch výšky do 6 m | t | 0.438 |  | 0
| D | 713 | Izolácie tepelné
49 | K | 713142131.S | Montáž tepelnej izolácie striech plochých do 10° polystyrénom, jednovrstvová prilepením | m2 | 70.661 |  | 0
50 | M | 283750002600.S | Doska XPS 300 hr. 200 mm, zakladanie stavieb, podlahy, obrátené ploché strechy | m2 | 72.074 |  | 0
51 | K | 998713101.S | Presun hmôt pre izolácie tepelné v objektoch výšky do 6 m | t | 0.558 |  | 0
| D | 722 | Zdravotechnika - vnútorný vodovod
52 | K | 722250180.S | Montáž hasiaceho prístroja na stenu | ks | 10 |  | 0
53 | M | 449170000800.S | Prenosný hasiaci prístroj snehový CO2 S5Če 5 kg | ks | 8 |  | 0
54 | M | 449170000900.S | Prenosný hasiaci prístroj práškový P6Če 6 kg, 21A | ks | 2 |  | 0
| D | 764 | Konštrukcie klampiarske
55 | K | 764454021.S | Montáž odbočky z titánzinkového TiZn plechu, pre zvodové rúry | ks | 2 |  | 0
56 | M | 553440056300.S | Odbočka zvodová titán-zinok, priemer 120/100 mm | ks | 2 |  | 0
57 | K | 764454023.S | Montáž kolien z titánzinkového TiZn plechu, pre zvodové rúry | ks | 2 |  | 0
58 | M | 553440057100.S | Koleno lisované titán-zinok 72°, priemer 120 mm | ks | 2 |  | 0
59 | K | 764454123.S | Zvodové rúry z titánzinkového TiZn plechu, kruhové priemer 100 mm | m | 7.8 |  | 0
60 | K | 998764101.S | Presun hmôt pre konštrukcie klampiarske v objektoch výšky do 6 m | t | 0.021 |  | 0
| D | 766 | Konštrukcie stolárske
61 | K | 766621400.S | Montáž okien plastových s hydroizolačnými páskami (exteriérová a interiérová) | m | 3 |  | 0
62 | M | 283290006100.S | Tesniaca paropriepustná fólia polymér-flísová, š. 290 mm, dĺ. 30 m, pre tesnenie pripájacej škáry okenného rámu a muriva z exteriéru | m | 3.15 |  | 0
63 | M | 283290006200.S | Tesniaca paronepriepustná fólia polymér-flísová, š. 70 mm, dĺ. 30 m, pre tesnenie pripájacej škáry okenného rámu a muriva z interiéru | m | 3.15 |  | 0
64 | M | 611410091020.S | Okno plastové jednokrídlové OS, izolačné trojsklo | m | 3 |  | 0
65 | K | 766621405.S | Montáž plastových dverí s hydroizolačnými páskami (exteriérová a interiérová) | m | 38.7 |  | 0
66 | M | 283290006100.S | Tesniaca paropriepustná fólia polymér-flísová, š. 290 mm, dĺ. 30 m, pre tesnenie pripájacej škáry okenného rámu a muriva z exteriéru | m | 40.635 |  | 0
67 | M | 283290006200.S | Tesniaca paronepriepustná fólia polymér-flísová, š. 70 mm, dĺ. 30 m, pre tesnenie pripájacej škáry okenného rámu a muriva z interiéru | m | 40.635 |  | 0
68 | M | 6117300000311 | Dvere vchodové plastové jednokrídlové zateplené | m | 24.2 |  | 0
69 | M | 6117300000312 | Dvere vchodové plastové dvojkrídlové zateplené | m | 14.5 |  | 0
70 | K | 998766101.S | Presun hmot pre konštrukcie stolárske v objektoch výšky do 6 m | t | 0.626 |  | 0
| D | 767 | Konštrukcie doplnkové kovové
71 | K | 7671621101 P | Montáž zábradlia rovného z profilovej ocele do muriva, s hmotnosťou 1 m zábradlia do 20 kg | m | 6.06 |  | 0
72 | K | 7679952051 P | Výroba atypického zábradlia rovného z profilovanej ocele | m | 6.06 |  | 0
73 | M | 631260001020.S | Zábradlie oceľové | m | 6.06 |  | 0
74 | K | 767590111 P | Montáž a dodávka podlahových konštrukcií podlahových roštov odnímateľných | m2 | 20.064 |  | 0
75 | K | 7678335111 P | Montáž rebríkov | m | 4.5 |  | 0
76 | K | 767995225.S | Výroba atypického výrobku - rebríka | kg | 160 |  | 0
77 | M | 631260001135.S | Rebrík vrátane kotvenia z kompozitných úchytov | m | 4.5 |  | 0
78 | K | 998767101.S | Presun hmôt pre kovové stavebné doplnkové konštrukcie v objektoch výšky do 6 m | t | 0.131 |  | 0
| D | 777 | Podlahy syntetické
79 | K | 777110039 P | Epoxidová liata podlaha | m2 | 82.86 |  | 0
80 | K | 998777101.S | Presun hmôt pre podlahy syntetické v objektoch výšky do 6 m | t | 1.114 |  | 0
| D | 783 | Nátery
81 | K | 783125130.S | Nátery oceľ.konštr. syntetické ľahkých C alebo veľmi ľahkých CC dvojnásobné - 70μm | m2 | 26.425 |  | 0
82 | K | 783125730.S | Nátery oceľ.konštr. syntetické ľahkých C alebo veľmi ľahkých CC základné - 35μm | m2 | 26.425 |  | 0
83 | K | 783222100.S | Nátery kov.stav.doplnk.konštr. syntetické farby šedej na vzduchu schnúce dvojnásobné - 70µm | m2 | 17.832 |  | 0
84 | K | 783226100.S | Nátery kov.stav.doplnk.konštr. syntetické na vzduchu schnúce základný - 35µm | m2 | 17.832 |  | 0
85 | K | 783897027 | Antigraffiti PCS náter, permanentná ochrana povrchu pred chemikáliami | m2 | 137.079 |  | 0
86 | K | 783904811.S | Ostatné práce odmastenie chemickými odhrdzavenie kovových konštrukcií | m2 | 26.425 |  | 0
| D | M | Práce a dodávky M
| D | 43-M | Montáž oceľových konštrukcií
87 | K | 430861001.S | Montáž rôznych dielov OK - prvá cenová krivka do 300 kg vrátane | kg | 825.78 |  | 0
88 | M | 5538500003089 | Prvky pre oceľovú nosnú konštrukciu - stĺpy, väzniky prierez nad 300 mm | t | 0.826 |  | 0
89 | K | 430865100.S | Výroba segmentov pre ľahké, jednoduché, krátke oceľové konštrukcie a prvky, celkovej hmotnosti nad 300 do 1000 kg | kg | 825.78 |  | 0
Celkom | [6 empty] | 0

## SO 05-34-03.02
VÝKAZ VÝMER
Stavba: | [8 empty] | *späť na Rek. obj.
Modernizácia železničnej trate Žilina – Košice, úsek trate Poprad Tatry (mimo) – Krompachy. Časť: A.2 Vydrník (mimo) – Markušovce (mimo)
UČS 05 Traťový úsek Markušovce – ŽST SPIŠSKÁ NOVÁ VES
Objekt:
SO 05-34-03.02 TUNEL KALMANKA, energoblok - stavebná časť, Elektroinštalácia a bleskozvod
PČ | Typ | Kód | Popis | MJ | Množstvo | Jednotková cena [EUR] | Cena celkom [EUR] | Špecifikácia (materiál/technológia)
| D | HSV | Práce a dodávky HSV
| D | 2 | Zakladanie
1 | K | 274313721.S | Betónovanie základových pásov, betón prostý | m3 | 3.2 |  | 0
2 | M | 589310005800.S | Betón STN EN 206-1-C 25/30-XC3 (SK)-Cl 0,4-Dmax 22 - S2 z cementu portlandského | m3 | 3.232 |  | 0
| D | PSV | Práce a dodávky PSV
| D | 713 | Izolácie tepelné
3 | K | 713530060.S | Tmelenie š/h 50x20 mm v požiarnych deliacich konštrukciách silikónovým protipožiarnym tmelom El90-180, výplň TI | m | 1 |  | 0
4 | M | 449410002710.S | Protipožiarny silikónový tmel, objem 310 ml, zabezpečuje dilatácie protipožiarnych spojov a prestupov potrubí | ks | 4 |  | 0
| D | M | Práce a dodávky M
| D | 21-M | Elektromontáže
5 | K | 210010108.S | Lišta elektroinštalačná z PVC 24x22, uložená pevne, vkladacia | m | 485 |  | 0
6 | M | 345750065500.S | Lišta vkladacia z PVC, LV 24x22 mm | m | 485 |  | 0
7 | M | 345750059160.SP | Kryty, spojky, koncovky pre lištu LV 24x22 mm | ks | 175 |  | 0
8 | K | 210010332.S | Krabica pre lištový rozvod s viečkom a svorkovnicou, vrátane zapojenia | ks | 18 |  | 0
9 | M | 345410014670.S | Krabica odbočná LK 80/3 s viečkom VLK 80 a svorkovnicou S - 66, z PVC | ks | 18 |  | 0
10 | K | 210100001.S | Ukončenie vodičov v rozvádzač. vrátane zapojenia a vodičovej koncovky do 2,5 mm2 | ks | 75 |  | 0
11 | K | 210100002.S | Ukončenie vodičov v rozvádzač. vrátane zapojenia a vodičovej koncovky do 6 mm2 | ks | 14 |  | 0
12 | K | 210100003.S | Ukončenie vodičov v rozvádzač. vrátane zapojenia a vodičovej koncovky do 16 mm2 | ks | 24 |  | 0
13 | M | 354310018500.S | Káblové oko medené lisovacie CU 10x10 KU-L | ks | 24 |  | 0
14 | K | 210100006.S | Ukončenie vodičov v rozvádzač. vrátane zapojenia a vodičovej koncovky do 50 mm2 | ks | 10 |  | 0
15 | M | 354310022800.S | Káblové oko medené lisovacie CU 50x10 KU-L | ks | 10 |  | 0
16 | K | 210100012.S | Ukončenie vodičov v rozvádzač. vrátane zapojenia a vodičovej koncovky do 240 mm2 | ks | 16 |  | 0
17 | M | 354310015000.S | Káblové oko hliníkové lisovacie 240 Al 617210 | ks | 16 |  | 0
18 | K | 210100253.S | Ukončenie celoplastových káblov zmrašť. záklopkou alebo páskou do 4 x 50 mm2 | ks | 2 |  | 0
19 | M | 343430004700.S | Bužírka zmrašťovacia 9,5x4,8 mm, dĺžka 1 m | ks | 2 |  | 0
20 | M | 345810007600.S | Zmršťovacia káblová koncovka VE4021 4x35 - 4x50 mm2 | ks | 2 |  | 0
21 | K | 210100258.S | Ukončenie celoplastových káblov zmrašť. záklopkou alebo páskou do 5 x 4 mm2 | ks | 4 |  | 0
22 | M | 343820000100.S | Páska izolačná čierna 19 mm, dĺ. 10 m | ks | 4 |  | 0
23 | M | 343820000700.S | Páska izolačná zeleno-žltá 19 mm, dĺ. 10 m | ks | 2 |  | 0
24 | K | 210100259.S | Ukončenie celoplastových káblov zmrašť. záklopkou alebo páskou do 5 x 10 mm2 | ks | 4 |  | 0
25 | M | 343820000100.S | Páska izolačná čierna 19 mm, dĺ. 10 m | ks | 4 |  | 0
26 | M | 343820000700.S | Páska izolačná zeleno-žltá 19 mm, dĺ. 10 m | ks | 2 |  | 0
27 | K | 210101585.S | NN koncovky pre 3 a 4-žilové káble s plastovou a papierovou izoláciou do 1kV (150-400 mm2) | ks | 4 |  | 0
28 | M | 345810005600.S | Koncovka NN s polymérovou izoláciou EPKT 0063 150-400 | ks | 4 |  | 0
29 | K | 210110001.S | Jednopólový spínač - radenie 1, nástenný IP 44, vrátane zapojenia | ks | 7 |  | 0
30 | M | 345340003000.S | Spínač jednopólový nástenný IP 44 | ks | 7 |  | 0
31 | K | 210111032.S | Zásuvka dvojnásobná na povrchovú montáž IP 44, 250V / 16A, vrátane zapojenia 2 x 2P + PE | ks | 9 |  | 0
32 | M | 345510001220.S | Zásuvka dvojnásobná na povrch, radenie 2x(2P+PE), IP44 | ks | 8 |  | 0
33 | M | 345510001220.SP | Zásuvka dvojnásobná na povrch, radenie 2x(2P+PE), IP44, s prepäťovou ochranou typ 3 | ks | 1 |  | 0
34 | K | 210111104.S | Priemyslová zásuvka nástenná CEE 400 V / 32 A vrátane zapojenia, IZN 3243, 3P + PE, IZN 3253, 3P + N + PE | ks | 3 |  | 0
35 | M | KVZ000000041 | Zásuvka nástenná IZN3253 400V 32A 5P IP44 | ks | 3 |  | 0
36 | K | 210193083.S | Domova rozvodnica do 56 M povrchová montáž IP 40 | ks | 1 |  | 0
37 | M | 357140008121.SP | R-OZN - Rozvodnicová skriňa plastová nástenná, cca 56 modulov, PE+N, IP40/20, komplet vrátane elektrovýzbroje | ks | 1 |  | 0
38 | K | 210193201.S | Domova rozvodnica do 8 M povrchová montáž IP 65 | ks | 2 |  | 0
39 | M | 357140008205.SP | Skrine prepäťových ochrán SPO1 až SPO2, komplet vrátane elektrovýzbroje | ks | 2 |  | 0
40 | K | 210193204.S | Domova rozvodnica do 54 M povrchová montáž IP 65 | ks | 1 |  | 0
41 | M | 357140008231.SP | R-SZ - Rozvodnicová skriňa plastová nástenná, cca 36 modulov, PE+N, IP40/20, komplet vrátane elektrovýzrojevýzbroje | ks | 1 |  | 0
42 | K | 210201345.S | Zapojenie LED svietidla IP66, priemyselné stropné - nástenné | ks | 27 |  | 0
43 | K | 210201916.S | Montáž svietidla interiérového na strop do 3 kg | ks | 27 |  | 0
44 | M | 348320000700.SP | LED svietidlo priemyselné stropné 1x17W, 1903lm, 4000K, IP66, IK10 | ks | 6 |  | 0
45 | M | 348320000800.SP | LED svietidlo priemyselné stropné 1x35W, 3806lm, 4000K, IP66, IK10 | ks | 21 |  | 0
46 | K | 210220001.S | Uzemňovacie vedenie na povrchu FeZn drôt zvodový Ø 8-10 | m | 20 |  | 0
47 | M | 354410054800.S | Drôt bleskozvodový FeZn, d 10 mm | kg | 12.5 |  | 0
48 | K | 210220001.S | Uzemňovacie vedenie na povrchu FeZn drôt zvodový Ø 8-10 | m | 105 |  | 0
49 | M | 354410054700.S | Drôt bleskozvodový FeZn, d 8 mm | kg | 42 |  | 0
50 | K | 210220010.S | Náter zemniaceho pásku do 120 mm2 (1x náter vrátane svoriek a vyznač. žlt. pruhov) | m | 7 |  | 0
51 | M | 246220000400.S | Email syntetický vonkajší | kg | 0.14 |  | 0
52 | M | 246420001200.S | Riedidlo S-6006 do syntetických a olejových látok | kg | 0.035 |  | 0
53 | K | 210220020.S | Uzemňovacie vedenie v zemi FeZn do 120 mm2 vrátane izolácie spojov | m | 135 |  | 0
54 | M | 354410058800.S | Pásovina uzemňovacia FeZn 30 x 4 mm | kg | 128.25 |  | 0
55 | K | 210220021.S | Uzemňovacie vedenie v zemi FeZn vrátane izolácie spojov O 10 mm | m | 95 |  | 0
56 | M | 354410054800.S | Drôt bleskozvodový FeZn, d 10 mm | kg | 59.375 |  | 0
57 | K | 210220030.SP | Ekvipotenciálna svorkovnica EP na stenu | ks | 5 |  | 0
58 | M | 345610005000.SP | Svorkovnica ekvipotencionálna EP, priemyselná, komplet podľa PD, IP 44 | ks | 5 |  | 0
59 | K | 210220050.S | Označenie zvodov číselnými štítkami | ks | 7 |  | 0
60 | M | 354410064600.S | Štítok orientačný nerezový zemniaci na zvody | ks | 7 |  | 0
61 | K | 210220101.S | Podpery vedenia FeZn na plochú strechu PV21 | ks | 60 |  | 0
62 | M | 354410034900.S | Podložka plastová k podpere vedenia FeZn označenie podložka k PV 21 | ks | 60 |  | 0
63 | M | 354410034800.S | Podpera vedenia FeZn na ploché strechy označenie PV 21 oceľ | ks | 60 |  | 0
64 | K | 210220104.S | Podpery vedenia FeZn na plechové strechy PV23, PV24 | ks | 60 |  | 0
65 | M | 354410037400.S | Podpera vedenia FeZn na plechové strechy označenie PV 23 vytočená | ks | 60 |  | 0
66 | M | 354410067000.S | Tesniaci set | ks | 60 |  | 0
67 | K | 210220107.S | Podpery vedenia FeZn PV17 na zateplené fasády | ks | 28 |  | 0
68 | M | 311310008520.S | Hmoždinka 12x160 rámová KPR | ks | 28 |  | 0
69 | M | 354410034300.S | Podpera vedenia FeZn na zateplené fasády označenie PV 17-4 | ks | 28 |  | 0
70 | K | 210220204.S | Zachytávacia tyč FeZn bez osadenia JP 10, JP 15, JP 20 | ks | 2 |  | 0
71 | M | 354410023200.S | Tyč zachytávacia FeZn na upevnenie do muriva označenie JP 20 | ks | 2 |  | 0
72 | K | 210220210.S | Podstavec betónový FeZn k zachytávacej tyči JP | ks | 2 |  | 0
73 | M | 354410024800.S | Podstavec betónový k zachytávacej tyči FeZn označenie JP a OB 350x350 | ks | 2 |  | 0
74 | K | 210220240.S | Svorka FeZn k zachytávacej, uzemňovacej tyči SJ | ks | 14 |  | 0
75 | M | 354410001500.S | Svorka FeZn k uzemňovacej tyči označenie SJ 01 | ks | 14 |  | 0
76 | K | 210220241.S | Svorka FeZn krížová SK a diagonálna krížová DKS | ks | 13 |  | 0
77 | M | 354410002500.S | Svorka FeZn krížová označenie SK | ks | 13 |  | 0
78 | K | 210220246.S | Svorka FeZn na odkvapový žľab SO | ks | 7 |  | 0
79 | M | 354410004200.S | Svorka FeZn odkvapová označenie SO | ks | 7 |  | 0
80 | K | 210220247.S | Svorka FeZn skúšobná SZ | ks | 7 |  | 0
81 | M | 354410004300.S | Svorka FeZn skúšobná označenie SZ | ks | 7 |  | 0
82 | K | 210220252.S | Svorka FeZn odbočovacia spojovacia SR 01, SR 02 (pásovina do 120 mm2) | ks | 8 |  | 0
83 | M | 354410000700.S | Svorka FeZn odbočovacia spojovacia označenie SR 02 (M8) s podložkou | ks | 8 |  | 0
84 | K | 210220253.S | Svorka FeZn uzemňovacia SR03 | ks | 22 |  | 0
85 | M | 354410000900.S | Svorka FeZn uzemňovacia označenie SR 03 A | ks | 22 |  | 0
86 | K | 210220260.S | Ochranný uholník FeZn OU | ks | 7 |  | 0
87 | M | 354410053300.S | Uholník ochranný FeZn označenie OU 1,7 m | ks | 7 |  | 0
88 | K | 210220261.S | Držiak ochranného uholníka FeZn do muriva DUZ | ks | 7 |  | 0
89 | M | 354410053600.S | Držiak FeZn ochranného uholníka do muriva označenie DUZ | ks | 7 |  | 0
90 | K | 210220280.S | Uzemňovacia tyč FeZn ZT | m | 24 |  | 0
91 | M | 354410055700.S | Tyč uzemňovacia FeZn označenie ZT 2 m | ks | 12 |  | 0
92 | K | 210292011.S | Zmeranie zemného odporu s demontážou, premeraním a opätovným zmontovaním svorky | ks | 9 |  | 0
93 | K | 210800101.S | Kábel medený uložený voľne CYKY 450/750 V 2x1,5 | m | 25 |  | 0
94 | M | 341110000100.S | Kábel medený CYKY-O 2x1,5 mm2 | m | 30 |  | 0
95 | K | 210800107.S | Kábel medený uložený voľne CYKY 450/750 V 3x1,5 | m | 105 |  | 0
96 | M | 341110000700.S | Kábel medený CYKY-O 3x1,5 mm2 | m | 127 |  | 0
97 | K | 210800108.S | Kábel medený uložený voľne CYKY 450/750 V 3x2,5 | m | 180 |  | 0
98 | M | 341110000800.S | Kábel medený CYKY-O 3x2,5 mm2 | m | 216 |  | 0
99 | K | 210800121.S | Kábel medený uložený voľne CYKY 450/750 V 5x4 | m | 31 |  | 0
100 | M | 341110002100.S | Kábel medený CYKY-J 5x4 mm2 | m | 38 |  | 0
101 | K | 210800161.S | Kábel medený uložený pevne CYKY 450/750 V 5x6 | m | 35 |  | 0
102 | M | 341110002200.S | Kábel medený CYKY-J 5x6 mm2 | m | 35 |  | 0
103 | K | 210800162.S | Kábel medený uložený pevne CYKY 450/750 V 5x10 | m | 52 |  | 0
104 | M | 341110002300.S | Kábel medený CYKY-J 5x10 mm2 | m | 63 |  | 0
105 | K | 210800628.S | Vodič medený uložený pevne H07V-K (CYA) 450/750 V 6 | m | 63 |  | 0
106 | M | 341310009100.S | Vodič medený flexibilný H07V-K 6 mm2 | m | 76 |  | 0
107 | K | 210800631.S | Vodič medený uložený pevne H07V-K (CYA) 450/750 V 25 | m | 38 |  | 0
108 | M | 341310009400.S | Vodič medený flexibilný H07V-K 25 mm2 | m | 46 |  | 0
109 | K | 210810124.S | Kábel medený silový uložený pevne 1-CYKY 0,6/1 kV 4x50 pre vonkajšie práce | m | 29 |  | 0
110 | M | 341110006300.S | Kábel medený 1-CYKY-J 4x50 mm2 | m | 35 |  | 0
111 | K | 210902213.S | Kábel hliníkový silový uložený pevne 1-AYKY 0,6/1 kV 3x240+120 pre vonkajšie práce | m | 13 |  | 0
112 | M | 341110031300.S | Kábel hliníkový 1-AYKY 4x240 mm2 | m | 16 |  | 0
| D | 46-M | Zemné práce pri extr.mont.prácach
113 | K | 460200154.S | Hĺbenie káblovej ryhy ručne 35 cm širokej a 70 cm hlbokej, v zemine triedy 4 | m | 103 |  | 0
114 | K | 460560154.S | Ručný zásyp nezap. káblovej ryhy bez zhutn. zeminy, 35 cm širokej, 70 cm hlbokej v zemine tr. 4 | m | 103 |  | 0
| D | HZS | Hodinové zúčtovacie sadzby
115 | K | HZS000113.SP | Stavebno montážne práce náročné ucelené - odborné, tvorivé remeselné (Tr. 3) v rozsahu viac ako 8 hodín - komplexné vyskúšanie | hod | 40 |  | 0
116 | K | HZS000114.S | Stavebno montážne práce najnáročnejšie na odbornosť - prehliadky pracoviska a revízie (Tr. 4) v rozsahu viac ako 8 hodín | hod | 40 |  | 0
| D | VRN | Investičné náklady neobsiahnuté v cenách
117 | K | 000300031.S | Geodetické práce - vykonávané po výstavbe zameranie skutočného vyhotovenia stavby | kpl | 7 |  | 0
Celkom | [6 empty] | 0

## SO 05-34-03.03
VÝKAZ VÝMER
Stavba: | [8 empty] | *späť na Rek. obj.
Modernizácia železničnej trate Žilina – Košice, úsek trate Poprad Tatry (mimo) – Krompachy. Časť: A.2 Vydrník (mimo) – Markušovce (mimo)
UČS 05 Traťový úsek Markušovce – ŽST SPIŠSKÁ NOVÁ VES
Objekt:
SO 05-34-03.03 TUNEL KALMANKA, energoblok - stavebná časť, Vykurovanie a klimatizácia
PČ | Typ | Kód | Popis | MJ | Množstvo | Jednotková cena [EUR] | Cena celkom [EUR] | Špecifikácia (materiál/technológia)
| D | D1 | Ústredné vykurovanie, vykurovacie telesá
1 | K | 735 18.1 | Vykurovacie telesá PROTHERM 600 | kus | 1 |  | 0
2 | K | 735 19.1 | Vykurovacie telesá PROTHERM 800 | kus | 1 |  | 0
3 | K | 735 19 | Vykurovacie telesá PROTHERM 1000 | kus | 2 |  | 0
| D | D2 | Vzduchotechnika
4 | K | 769 60.29.1 | Klimatizačná jednotka HIREF HTI 073 | ks | 2 |  | 0
5 | K | 769 51.13.6 | Protidažďová žalúzia | kus | 3 |  | 0
6 | K | 769 51.13.9 | Protidažďová žalúzia | kus | 2 |  | 0
7 | K | 769 60.24.1 | Tepelná izolácia hr.20 mm s AL vrstvou samolepisca | m2 | 4 |  | 0
8 | K | 769 60.93 | Štvorhranné potrubie do obvodu 2800/30 | m | 3 |  | 0
9 | K | 769 60.26 | Pomocný montážny materiál | kg | 50 |  | 0
10 | K | 769 60.37 | Klimatizačné zariadenie - potrubie Cu 16x1 | m | 16 |  | 0
11 | K | 769 60.35 | Klimatizačné zariadenie - potrubie Cu 10x1 | m | 16 |  | 0
12 | K | 769 60.38 | Klimatizačné zariadenie-Potrubie odvodu kondenzátu | m | 20 |  | 0
13 | K | 769 60.43 | Klimatizačné zariadenie - el komunikačný kábel | m | 32 |  | 0
14 | K | 769 12.8 | Regulačná klapka na servo | kus | 1 |  | 0
15 | K | 769 12 | Regulačná klapka na servo JK 250 | kus | 1 |  | 0
16 | K | 769 16.1 | Mriežka kruhová 250 mm mm | kus | 1 |  | 0
17 | K | 769 60.45 | VZT jednotka prívodná | kus | 1 |  | 0
Celkom | [6 empty] | 0

## SO 05-34-04.01
VÝKAZ VÝMER
Stavba: | [8 empty] | *späť na Rek. obj.
Modernizácia železničnej trate Žilina – Košice, úsek trate Poprad Tatry (mimo) – Krompachy. Časť: A.2 Vydrník (mimo) – Markušovce (mimo)
UČS 05 Traťový úsek Markušovce – ŽST SPIŠSKÁ NOVÁ VES
Objekt:
SO 05-34-04.01 ZAST SPIŠSKÁ NOVÁ VES-MADARAS, prístrešky pre cestujúcich ŽSR, Stavebná časť
PČ | Typ | Kód | Popis | MJ | Množstvo | Jednotková cena [EUR] | Cena celkom [EUR] | Špecifikácia (materiál/technológia)
| D | HSV | Práce a dodávky HSV
| D | 2 | Zakladanie
1 | K | 271533001.S | Násyp pod základové konštrukcie so zhutnením z kameniva hrubého drveného fr.32-63 mm | m3 | 6.998 |  | 0
| D | 3 | Zvislé a kompletné konštrukcie
2 | K | 38112201288 P | D+M Betónový nástupištní prístrešok tvar 2U – štyri časti tvaru U vrátane strechy, základovej dosky, lavičky, koša, vitríny | ks | 4 |  | 0
3 | K | 38112201289 P | Doprava betónového prístrešok tvar 2U – štyri časti tvaru U | ks | 4 |  | 0
| D | 99 | Presun hmôt HSV
4 | K | 998151111.S | Presun hmôt pre obj.8152, 8153,8159,zvislá nosná konštr.z tehál,tvárnic,blokov výšky do 10 m | t | 14.812 |  | 0
| D | PSV | Práce a dodávky PSV
| D | 783 | Nátery
5 | K | 7838900109 P | Nátery betónových povrchov | m2 | 60 |  | 0
6 | K | 783897027 | Antigraffiti PCS náter, permanentná ochrana povrchu pred chemikáliami | m2 | 320 |  | 0
Celkom | [6 empty] | 0

## SO 05-34-04.02
VÝKAZ VÝMER
Stavba: | [8 empty] | *späť na Rek. obj.
Modernizácia železničnej trate Žilina – Košice, úsek trate Poprad Tatry (mimo) – Krompachy. Časť: A.2 Vydrník (mimo) – Markušovce (mimo)
UČS 05 Traťový úsek Markušovce – ŽST SPIŠSKÁ NOVÁ VES
Objekt:
SO 05-34-04.02 ZAST SPIŠSKÁ NOVÁ VES-MADARAS, prístrešky pre cestujúcich ŽSR, Elektroinštalácia a bleskozvod
PČ | Typ | Kód | Popis | MJ | Množstvo | Jednotková cena [EUR] | Cena celkom [EUR] | Špecifikácia (materiál/technológia)
| D | M | Práce a dodávky M
| D | 21-M | Elektromontáže
1 | K | 210010025.S | Rúrka ohybná elektroinštalačná z PVC typ FXP 20, uložená pevne | m | 40 |  | 0
2 | M | 345710009100 | Rúrka ohybná vlnitá pancierová PVC-U, FXP D 20 | m | 42 |  | 0
3 | K | 210201345.S | Zapojenie svietidla IP66, LED, priemyselné stropného - nástenného | ks | 8 |  | 0
4 | M | 348320000700.P | priemyselné svietidlo, prevedenie antivandal, svetelný zdroj LED, 11W, 1413lm, 4000K, IP65, IK10,trieda izolácie II., zapustené v betónovom strope v nike, (napr. BOXER-LED-II-1650-4K, 11W, 1413lm, 4000K, IP65, IK10, trieda izolácie II.) | ks | 8 |  | 0
5 | K | 210201916.S | Montáž svietidla interiérového na strop do 3 kg | ks | 8 |  | 0
6 | K | 210800147.S | Kábel medený uložený pevne CYKY 450/750 V 3x2,5 | m | 80 |  | 0
7 | K | 210950202.S | Príplatok na zaťahovanie káblov, váha kábla do 2 kg | m | 32 |  | 0
| D | HZS | Hodinové zúčtovacie sadzby
8 | K | HZS000113.S | Stavebno montážne práce náročné ucelené - odborné, tvorivé remeselné (Tr. 3) v rozsahu viac ako 8 hodín - meranie parametrov osvetlenia a vyhotovenie protokolu o meraní, komplexné vyskúšanie | hod | 16 |  | 0
9 | K | HZS000114.S | Stavebno montážne práce najnáročnejšie na odbornosť - prehliadky pracoviska a revízie (Tr. 4) v rozsahu viac ako 8 hodín - vykonanie revízie a vykonanie úradnej skúšky, vyhotovenie reviznej správy | hod | 16 |  | 0
Celkom | [6 empty] | 0

## SO 05-34-05.01
VÝKAZ VÝMER
Stavba: | [8 empty] | *späť na Rek. obj.
Modernizácia železničnej trate Žilina – Košice, úsek trate Poprad Tatry (mimo) – Krompachy. Časť: A.2 Vydrník (mimo) – Markušovce (mimo)
UČS 05 Traťový úsek Markušovce – ŽST SPIŠSKÁ NOVÁ VES
Objekt:
SO 05-34-05.01 ZAST SPIŠSKÁ NOVÁ VES-MADARAS, technologický domček, Stavebná časť
PČ | Typ | Kód | Popis | MJ | Množstvo | Jednotková cena [EUR] | Cena celkom [EUR] | Špecifikácia (materiál/technológia)
| D | HSV | Práce a dodávky HSV
| D | 1 | Zemné práce
1 | K | 181201102.S | Úprava pláne v násypoch v hornine 1-4 so zhutnením | m2 | 16.8 |  | 0
| D | 2 | Zakladanie
2 | K | 273321411.S | Betón základových dosiek, železový (bez výstuže), tr. C 25/30 | m3 | 3.338 |  | 0
3 | K | 273351217.S | Debnenie stien základových dosiek, zhotovenie-tradičné | m2 | 6.864 |  | 0
4 | K | 273351218.S | Debnenie stien základových dosiek, odstránenie-tradičné | m2 | 6.864 |  | 0
5 | K | 273362021.S | Výstuž základových dosiek zo zvár. sietí KARI | t | 0.22 |  | 0
6 | K | 275313611.S | Betón základových pätiek, prostý tr. C 16/20 | m3 | 0.64 |  | 0
| D | 3 | Zvislé a kompletné konštrukcie
7 | K | 381181001.S | Montáž univerzálnej mobilnej bunky samostatne stojacej | ks | 1 |  | 0
8 | M | 3481711P | Prefabrikovaná konštrukcia - Technologický domček | kus | 1 |  | 0
| D | 4 | Vodorovné konštrukcie
9 | K | 411121001.S | Montáž tyčového dielca stropného prefabrikovaného zo železobetónu dĺ. do 3800 mm | ks | 20 |  | 0
10 | M | 593430003200.SP | Stropná doska železobetónová, lxšxv 3390x290x150 mm, | ks | 20 |  | 0
| D | 6 | Úpravy povrchov, podlahy, osadenie
11 | K | 622401939.S | Príplatok k omietke vonkajších stien, pilierov a podhľadov za styk dvoch farebných odtieňov | m | 18.84 |  | 0
12 | K | 622464222 | Vonkajšia omietka stien tenkovrstvová BAUMIT, silikátová, Baumit SilikatTop, škrabaná, hr. 2 mm | m2 | 52.802 |  | 0
13 | K | 622464310 | Vonkajšia omietka stien mozaiková BAUMIT, Baumit MosaikTop | m2 | 6.704 |  | 0
14 | K | 622466110 | Príprava vonkajšieho podkladu stien BAUMIT, cementový Prednástrek (Baumit Vorspritzer 2 mm), strojné nanášanie | m2 | 59.506 |  | 0
15 | K | 622491403 | Fasádny náter silikátový BAUMIT SilikatColor, dvojnásobný | m2 | 59.506 |  | 0
16 | K | 625250064 | Kontaktný zatepľovací systém hr. 150 mm PCI MultiTherm M - dosky z MW, skrutkovacie kotvy | m2 | 45.459 |  | 0
17 | K | 625254948 | Kontaktný zatepľovací systém hr. 150 mm JUBIZOL pre sokel (EPS-F Strong Premium), skrutkovacie kotvy | m2 | 23.931 |  | 0
18 | K | 631582001.S | Násyp zo štrku z penového skla (sklopenový granulát) | m3 | 3.338 |  | 0
19 | K | 632452111.S | Cementový poter z betonárky, pevnosti v tlaku 20 MPa, hr. 15 mm | m2 | 16.972 |  | 0
20 | K | 642944121.S | Dodatočná montáž oceľovej dverovej zárubne, plochy otvoru do 2,5 m2 | ks | 2 |  | 0
21 | M | 553310007500.S | Zárubňa oceľová oblá šxvxhr 800x1970x100 mm L | ks | 2 |  | 0
| D | 9 | Ostatné konštrukcie a práce-búranie
22 | K | 941941031.S | Montáž lešenia ľahkého pracovného radového s podlahami šírky od 0,80 do 1,00 m, výšky do 10 m | m2 | 56.674 |  | 0
23 | K | 941941831.S | Demontáž lešenia ľahkého pracovného radového s podlahami šírky nad 0,80 do 1,00 m, výšky do 10 m | m2 | 56.674 |  | 0
24 | K | 941955004.S | Lešenie ľahké pracovné pomocné s výškou lešeňovej podlahy nad 2,50 do 3,5 m | m2 | 14.98 |  | 0
25 | K | 952901221.S | Vyčistenie budov priemyselných objektov akejkoľvek výšky | m2 | 14.98 |  | 0
| D | 99 | Presun hmôt HSV
26 | K | 998014011.S | Presun hmôt pre objekty 801-812, zvislá konštr.mont.,obv.plášť iný ako z tehál,jednoposch. | t | 35.218 |  | 0
| D | PSV | Práce a dodávky PSV
| D | 711 | Izolácie proti vode a vlhkosti
27 | K | 711111001.S | Zhotovenie izolácie proti zemnej vlhkosti vodorovná náterom penetračným za studena | m2 | 20.468 |  | 0
28 | M | 246170000900.S | Lak asfaltový penetračný | t | 0.006 |  | 0
29 | K | 711111002.S | Zhotovenie izolácie proti zemnej vlhkosti vodorovná asfaltovým lakom za studena | m2 | 20.468 |  | 0
30 | M | 111610000700 | Asfalt izolačný AOSI 85/25/B2 v bubnoch | t | 0.015 |  | 0
31 | K | 711131101.S | Zhotovenie izolácie proti zemnej vlhkosti vodorovná AIP na sucho | m2 | 20.468 |  | 0
32 | M | 628110000600.S | Pás asfaltový bez krycej vrstvy, vložka strojná lepenka A 500/H | m2 | 23.538 |  | 0
33 | K | 998711101.S | Presun hmôt pre izoláciu proti vode v objektoch výšky do 6 m | t | 0.044 |  | 0
| D | 712 | Izolácie striech, povlakové krytiny
34 | K | 712311101.S | Zhotovenie povlakovej krytiny striech plochých do 10° za studena náterom penetračným | m2 | 24.236 |  | 0
35 | M | 111630002800.S | Penetračný náter na živičnej báze s obsahom rozpoušťadiel | l | 6.059 |  | 0
36 | K | 712311111.S | Zhotovenie povlakovej krytiny striech plochých do 10° za studena asfaltovou suspenziou | m2 | 240.236 |  | 0
37 | M | 111630002200 | Suspenzia asfaltová TH 1 ANTIVIBRAL v bubnoch do 150 kg | t | 0.721 |  | 0
38 | K | 712361704.S | Zhot. povlak. krytiny striech plochých do 10° gumami fóliou polož. do asfalt. podkladu nataven. | m2 | 48.472 |  | 0
39 | M | 283290003700.S | Parotesná zábrana sanačná, plošná hmotnosť 90 g/m2, polyamid s nakašírovanou špeciálnou netkanou textíliou | m2 | 24.236 |  | 0
40 | M | 283290003600 | Separačná fólia FE, šxl 1,3x100 m, na oddelenie poterov, PE, BAUMIT | m2 | 24.236 |  | 0
| P |  | Poznámka k položke: Spotreba: 1.1 bm/m2, Separačná fólia na oddelenie poterov od podkladových vrstiev. Baumit Separačná fólia FE (Umodan ESP) je trojvrstvová ľahko zvárateľná špeciálna fólia. Používa sa ako krycia vrstva na izolačné hmoty alebo ako separačná vrstva pod podlahové a samonivelizačné potery. Používa sa aj ako parozábrana proti stavebnej vlhkosti.
41 | K | 998712101.S | Presun hmôt pre izoláciu povlakovej krytiny v objektoch výšky do 6 m | t | 0.764 |  | 0
| D | 713 | Izolácie tepelné
42 | K | 713142131.S | Montáž tepelnej izolácie striech plochých do 10° polystyrénom, jednovrstvová prilep. za studena | m2 | 16.972 |  | 0
43 | M | 283750002600.S | Doska XPS 300 hr. 200 mm, zakladanie stavieb, podlahy, obrátené ploché strechy | m2 | 17.311 |  | 0
44 | K | 713531070.SP | Tesnenie prestupov káblov, (ako napr. Roxtec) | ks | 1 |  | 0
45 | K | 998713101.S | Presun hmôt pre izolácie tepelné v objektoch výšky do 6 m | t | 0.138 |  | 0
| D | 722 | Zdravotechnika - vnútorný vodovod
46 | K | 722250180.S | Montáž hasiaceho prístroja na stenu | ks | 2 |  | 0
47 | M | 449170000800.S | Prenosný hasiaci prístroj snehový CO2 S5Če 5 kg | ks | 2 |  | 0
| D | 764 | Konštrukcie klampiarske
48 | K | 764354038.S | Montáž zberného kotlíka z titánzinkového TiZn plechu, pre rúry s priemerom do 120 mm | ks | 1 |  | 0
49 | M | 553440058900.S | Kotlík zberný titán-zinok pre kruhové potrubie, rozmer 120 mm | ks | 1 |  | 0
50 | K | 764354121.S | Žľaby z titánzinkového TiZn plechu, pododkvapové polkruhové r.š. 200 mm | m | 18.84 |  | 0
51 | K | 764434001.S | Oplechovanie muriva a atík z lesklého titánzinkového TiZn plechu, celoplošným lepením r.š. 250 mm | m | 18.84 |  | 0
52 | K | 764454123.S | Zvodové rúry z titánzinkového TiZn plechu, kruhové priemer 100 mm | m | 3.1 |  | 0
53 | K | 998764101.S | Presun hmôt pre konštrukcie klampiarske v objektoch výšky do 6 m | t | 0.075 |  | 0
| D | 766 | Konštrukcie stolárske
54 | K | 766641161.S | Montáž dverí plastových, vchodových, 1 m obvodu dverí | m | 11.4 |  | 0
55 | M | 611420000100.SP | Dvere plastové zateplené otvárave 2000x800 mm | ks | 2 |  | 0
56 | K | 998766101.S | Presun hmot pre konštrukcie stolárske v objektoch výšky do 6 m | t | 0.097 |  | 0
| D | 767 | Konštrukcie doplnkové kovové
57 | K | 767122111.S | Montáž stien a priečok s výplňou z drôtenej siete spojených skrutkovaním | m2 | 7.423 |  | 0
58 | K | 767652210.S | Montáž vrát otočných, osadených do oceľovej konštrukcie, s plochou do 6 m2 | ks | 1 |  | 0
59 | M | 55351001052.SP | Bránka jednokrídlová, pozinkovaná, výplň zváraný 3D panel | ks | 1 |  | 0
60 | K | 767914150.S | Montáž oplotenia panelového z pletiva na stĺpiky výšky do 2,2 m | m | 0.71 |  | 0
61 | M | 553510025500.S | Panel pre panelový plotový systém, veľkosť oka 200x50 mm, vxl 3x2,31 m, poplastovaný na pozinkovanej oceli | ks | 1 |  | 0
62 | K | 767911130.S | Montáž oplotenia strojového pletiva, s výškou nad 1,6 m | m | 2.78 |  | 0
63 | M | 313290002800.S | Pletivo pozinkované pletené štvorhranné, oko 60 mm, drôt d 2 mm, vxl 1,8x25 m, bez napínacieho drôtu | ks | 1 |  | 0
64 | K | 767912130.S | Montáž napínacieho drôtu | m | 8.34 |  | 0
65 | M | 156140002500.S | Drôt napínací pozinkovaný d 3,5 mm, dĺžka 78 m | ks | 1 |  | 0
66 | M | 553510009300.S | Napinák PVC (biely, zelený) pre napínanie pletiva s napínacím drôtom | ks | 9 |  | 0
67 | K | 767916760.S | Osadenie stĺpika pre pletivové panelové ploty s výškou nad 2 m pripevnením zboku múrika | ks | 2 |  | 0
68 | M | 553510030200.S | Stĺpik, výška 2,7 m, poplastovaný na pozinkovanej oceli, pre panelový plotový systém | ks | 2 |  | 0
69 | M | 553510031000.S | Platňa pre stĺpik nasadzovacia na priskrutkovanie 138x126x5 mm - 3 otvory, pre panelový plotový systém | ks | 2 |  | 0
70 | K | 998767101.S | Presun hmôt pre kovové stavebné doplnkové konštrukcie v objektoch výšky do 6 m | t | 0.134 |  | 0
| D | 776 | Podlahy povlakové
71 | K | 776572115.S | Lepenie textilných podláh - kobercov z pásov antistatický systém | m2 | 14.98 |  | 0
72 | M | 284110002500 | Podlaha PVC homogénna antistatická iQ Toro SC, hrúbka 2 mm, trieda záťaže 34/43, 5x 10^4 < R < 10^6 Ohm, TARKETT | m2 | 15.729 |  | 0
73 | K | 998776101.S | Presun hmôt pre podlahy povlakové v objektoch výšky do 6 m | t | 0.054 |  | 0
| D | 783 | Nátery
74 | K | 783897027 | Antiplagátový Antigraffiti PCS náter, permanentná ochrana povrchu pred chemikáliami | m2 | 59.67 |  | 0
| D | 784 | Maľby
75 | K | 784102271.S | Maľby vápenné dvojnásobné strojne nanášané, základné na jemnozrnný podklad výšky do 3,80 m | m2 | 53.726 |  | 0
76 | K | 784152271 | Maľby z maliarskych zmesí Primalex Polar, strojne nanášané dvojnásobné, základné na jemnozrnný podklad výšky do 3,80 m | m2 | 38.714 |  | 0
Celkom | [6 empty] | 0

## SO 05-34-05.02
VÝKAZ VÝMER
Stavba: | [8 empty] | *späť na Rek. obj.
Modernizácia železničnej trate Žilina – Košice, úsek trate Poprad Tatry (mimo) – Krompachy. Časť: A.2 Vydrník (mimo) – Markušovce (mimo)
UČS 05 Traťový úsek Markušovce – ŽST SPIŠSKÁ NOVÁ VES
Objekt:
SO 05-34-05.02 ZAST SPIŠSKÁ NOVÁ VES-MADARAS, technologický domček, Elektroinštalácia a bleskozvod
PČ | Typ | Kód | Popis | MJ | Množstvo | Jednotková cena [EUR] | Cena celkom [EUR] | Špecifikácia (materiál/technológia)
| D | PSV | Práce a dodávky PSV
| D | 8 | Rúrové vedenie
1 | K | 899623141 | Obetónovanie potrubia alebo muriva stôk betónom prostým tr. C 12/15 v otvorenom výkope (pásovina FeZn vo výkope) | m3 | 1.54 |  | 0
| D | M | Práce a dodávky M
| D | 21-M | Elektromontáže
2 | K | 210010024.S | Rúrka ohybná elektroinštalačná z PVC typ FXP 16, uložená pevne | m | 60 |  | 0
3 | M | 345710009000.S | Rúrka ohybná vlnitá pancierová so strednou mechanickou odolnosťou z PVC-U, D 16 | m | 63 |  | 0
4 | K | 210010026.S | Rúrka ohybná elektroinštalačná z PVC typ FXP 25, uložená pevne | m | 10 |  | 0
5 | M | 345710009200.S | Rúrka ohybná vlnitá pancierová so strednou mechanickou odolnosťou z PVC-U, D 25 | m | 10.5 |  | 0
6 | K | 210010027.S | Rúrka ohybná elektroinštalačná z PVC typ FXP 32, uložená pevne | m | 15 |  | 0
7 | M | 345710009300.S | Rúrka ohybná vlnitá pancierová so strednou mechanickou odolnosťou z PVC-U, D 32 | m | 15.75 |  | 0
8 | K | 210010107.S | Lišta elektroinštalačná z PVC 18x13, uložená pevne, vkladacia | m | 40 |  | 0
9 | M | 345750065400.S | Lišta vkladacia z PVC, LV 18x13 mm | m | 42 |  | 0
10 | K | 210010110.S | Lišta elektroinštalačná z PVC 40x40, uložená pevne, vkladacia | m | 15 |  | 0
11 | M | 345750065150.S | Lišta hranatá z PVC, 40x40 mm | m | 15.75 |  | 0
12 | K | 210010332.S | Krabica pre lištový rozvod s viečkom a svorkovnicou, vrátane zapojenia | ks | 6 |  | 0
13 | M | 345410014700 | Krabica odbočná s viečkom VLK 80/R a svorkovnicou S - 66 z PVC biela LK 80R/3 HB, šxvxh 81x81x24,5 mm, KOPOS | ks | 6 |  | 0
14 | M | 345610004910.S | Svorkovnica S-66, z PA | ks | 6 |  | 0
15 | K | 210011309.S | Osadenie polyamidovej príchytky (hmoždinky) HM 6 do tvrdého kameňa, jednoduchého betónu a železobetónu | ks | 200 |  | 0
16 | M | 311310008390.S | Hmoždinka pre tvrdé podklady na elektroinštaláciu 6x30 mm, PE | ks | 200 |  | 0
17 | K | 210100001.S | Ukončenie vodičov v rozvádzač. vrátane zapojenia a vodičovej koncovky do 2,5 mm2 | ks | 41 |  | 0
18 | K | 210110001.S | Jednopólový spínač - radenie 1, nástenný IP 44, vrátane zapojenia | ks | 2 |  | 0
19 | M | 345340003000.S | Spínač jednopólový nástenný IP 44 | ks | 2 |  | 0
20 | K | 210111031.S | Zásuvka na povrchovú montáž IP 44, 250V / 16A, vrátane zapojenia 2P + PE | ks | 5 |  | 0
21 | M | 345510001210.S | Zásuvka jednonásobná na povrch, radenie 2P+PE, IP 44 | ks | 5 |  | 0
22 | K | 210111142.S | Priemyslová zásuvka nástenná prívodná CEE 400 V / 16A, vrátane zapojenia, IPN, IPG 1643, 3P + PE, IPN, IPG 1653, 3P + N + PE | ks | 1 |  | 0
23 | M | 345540008945.S | Zásuvka nástenná prívodná priemyslová IPN 1653, 3P + N + PE, IP 44 - 400V, 16A | ks | 1 |  | 0
24 | K | 210190001.S | Montáž oceľoplechovej rozvodnice do váhy 20 kg | ks | 2 |  | 0
25 | M | 357140008215P1 | Rozvodnicová skriňa plastová nástenná, počet radov 1, modulov v rade 18, PE+N, IP65 - atypická náplň RT-EH | ks | 2 |  | 0
26 | K | 210190003.S | Montáž oceľoplechovej rozvodnice do váhy 100 kg | ks | 1 |  | 0
27 | M | 357140008240P2 | Rozvodnicová skriňa nástenná, počet radov 4, modulov v rade 12, modulov celkom 72, PE+N, IP65 - atypická náplň R-OZN | ks | 1 |  | 0
28 | K | 210201345.S | Zapojenie svietidla IP66, LED, priemyselné stropného - nástenného | ks | 5 |  | 0
29 | M | 348320000701.P | priemyselné svietidlo s LED svetelným zdrojom, 66W/9063lm, IP 65, IK10, umiestnené na strope, (napr. EUROPA-LED_10000-236-4K, 66W, IP65, IK10) | ks | 1 |  | 0
30 | M | 348320000702.P | priemyselné svietidlo s LED svetelným zdrojom, 33W/4531lm, IP 65, IK10, umiestnené na strope, (napr. EUROPA-LED_5000-218-4K, 33W, IP65, IK10) | ks | 4 |  | 0
31 | K | 210201916.S | Montáž svietidla interiérového na strop do 3 kg | ks | 5 |  | 0
32 | K | 210220001.S | Uzemňovacie vedenie na povrchu FeZn drôt zvodový Ø 8-10 | m | 60 |  | 0
33 | M | 354410054700.S | Drôt bleskozvodový FeZn, d 8 mm | kg | 25.2 |  | 0
34 | M | 354410054800.S | Drôt bleskozvodový FeZn, d 10 mm | kg | 13.02 |  | 0
35 | M | 354410058800.S | Pásovina uzemňovacia FeZn 30 x 4 mm | kg | 24.938 |  | 0
36 | K | 210220020.S | Uzemňovacie vedenie v zemi FeZn do 120 mm2 vrátane izolácie spojov | m | 25 |  | 0
37 | K | 210220031.S-P | Ekvipotenciálna svorkovnica EVP2-SK na povrch | ks | 1 |  | 0
38 | M | 345610005100.S-P | Svorkovnica ekvipotencionálna na povrch s krytom EVP2-SK (SEZ DK) | ks | 1 |  | 0
39 | K | 210220040.S | Svorka na potrubie Bernard vrátane pásika Cu | ks | 25 |  | 0
40 | M | 354410006200.S | Svorka uzemňovacia Bernard ZSA 16 | ks | 25 |  | 0
41 | M | 354410066900.S | Páska CU, bleskozvodný a uzemňovací materiál, dĺžka 0,5 m | ks | 25 |  | 0
42 | K | 210220050.S | Označenie zvodov číselnými štítkami | ks | 4 |  | 0
43 | M | 354410064800.S | Štítok orientačný nerezový na zvody 1 | ks | 1 |  | 0
44 | M | 354410064900.S | Štítok orientačný nerezový na zvody 2 | ks | 1 |  | 0
45 | M | 354410065000.S | Štítok orientačný nerezový na zvody 3 | ks | 1 |  | 0
46 | M | 354410065100.S | Štítok orientačný nerezový na zvody 4 | ks | 1 |  | 0
47 | K | 210220101.S | Podpery vedenia FeZn na plochú strechu PV21 | ks | 30 |  | 0
48 | M | 354410034900.S | Podložka plastová k podpere vedenia FeZn označenie podložka k PV 21 | ks | 30 |  | 0
49 | M | 354410035000.S | Podpera vedenia FeZn na ploché strechy označenie PV 21 plast | ks | 30 |  | 0
50 | K | 210220204.S | Zachytávacia tyč FeZn bez osadenia JP 10, JP 15, JP 20 | ks | 3 |  | 0
51 | M | 354410023200.S | Tyč zachytávacia FeZn na upevnenie do muriva označenie JP 20 | ks | 3 |  | 0
52 | K | 210220210.S | Podstavec betónový FeZn k zachytávacej tyči JP | ks | 3 |  | 0
53 | M | 354410024825.S | Podstavec betónový k zachytávacej tyči FeZn k JP a OB, d 330 mm | ks | 3 |  | 0
54 | K | 210220240.S | Svorka FeZn k zachytávacej, uzemňovacej tyči SJ | ks | 6 |  | 0
55 | M | 354410001500.S | Svorka FeZn k uzemňovacej tyči označenie SJ 01 | ks | 6 |  | 0
56 | K | 210220243.S | Svorka FeZn spojovacia SS | ks | 40 |  | 0
57 | M | 354410003400.S | Svorka FeZn spojovacia označenie SS 2 skrutky s príložkou | ks | 40 |  | 0
58 | K | 210220246.S | Svorka FeZn na odkvapový žľab SO | ks | 2 |  | 0
59 | M | 354410004200.S | Svorka FeZn odkvapová označenie SO | ks | 2 |  | 0
60 | K | 210220247.S | Svorka FeZn skúšobná SZ | ks | 4 |  | 0
61 | M | 354410004300.S | Svorka FeZn skúšobná označenie SZ | ks | 4 |  | 0
62 | K | 210220252.S | Svorka FeZn odbočovacia spojovacia SR 01, SR 02 (pásovina do 120 mm2) | ks | 4 |  | 0
63 | M | 354410000600.S | Svorka FeZn odbočovacia spojovacia označenie SR 02 (M8) | ks | 4 |  | 0
64 | K | 210220253.S | Svorka FeZn uzemňovacia SR03 | ks | 12 |  | 0
65 | M | 354410000900.S | Svorka FeZn uzemňovacia označenie SR 03 A | ks | 12 |  | 0
66 | K | 210220260.S | Ochranný uholník FeZn OU | ks | 4 |  | 0
67 | M | 354410053400.S | Uholník ochranný FeZn označenie OU 2 m | ks | 4 |  | 0
68 | K | 210220265.S | Držiak ochranného uholníka FeZn univerzálny DOU | ks | 8 |  | 0
69 | M | 354410053900.S | Držiak FeZn ochranného uholníka univerzálny s vrutom označenie DOU vr. 2 | ks | 8 |  | 0
70 | K | 210220303.S | Ochranné pospájanie v práčovniach, kúpeľniach, pevné uloženie CY 10-16 mm2 | m | 45 |  | 0
71 | M | 341310009300.S | Vodič medený flexibilný H07V-K 16 mm2 (zž) | m | 47.25 |  | 0
72 | K | 210800146.S | Kábel medený uložený pevne CYKY 450/750 V 3x1,5 | m | 30 |  | 0
73 | M | 341110000700P1 | Kábel medený CYKY-O 3x1,5 mm2 | m | 5.25 |  | 0
74 | M | 341110000700P2 | Kábel medený CYKY-J 3x1,5 mm2 | m | 26.25 |  | 0
75 | K | 210800147.S | Kábel medený uložený pevne CYKY 450/750 V 3x2,5 | m | 70 |  | 0
76 | M | 341110000800.S | Kábel medený CYKY 3x2,5 mm2 | m | 73.5 |  | 0
77 | K | 210800159.S | Kábel medený uložený pevne CYKY 450/750 V 5x2,5 | m | 10 |  | 0
78 | M | 341110002000.S | Kábel medený CYKY-J 5x2,5 mm2 | m | 10.5 |  | 0
| D | 46-M | Zemné práce pri extr.mont.prácach
79 | K | 460200133.S | Hĺbenie káblovej ryhy ručne 35 cm širokej a 50 cm hlbokej, v zemine triedy 3 | m | 22 |  | 0
80 | K | 460560133.S | Ručný zásyp nezap. káblovej ryhy bez zhutn. zeminy, 35 cm širokej, 50 cm hlbokej v zemine tr. 3 | m | 22 |  | 0
| D | HZS | Hodinové zúčtovacie sadzby
81 | K | HZS000113.S | Stavebno montážne práce náročné ucelené - odborné, tvorivé remeselné (Tr. 3) v rozsahu viac ako 8 hodín - meranie parametrov osvetlenia a vyhotovenie protokolu o meraní, komplexné vyskúšanie | hod | 8 |  | 0
82 | K | HZS000114.S | Stavebno montážne práce najnáročnejšie na odbornosť - prehliadky pracoviska a revízie (Tr. 4) v rozsahu viac ako 8 hodín - vykonanie revízie a vykonanie úradnej skúšky, vyhotovenie reviznej správy | hod | 16 |  | 0
Celkom | [6 empty] | 0

## SO 05-34-05.03
VÝKAZ VÝMER
Stavba: | [8 empty] | *späť na Rek. obj.
Modernizácia železničnej trate Žilina – Košice, úsek trate Poprad Tatry (mimo) – Krompachy. Časť: A.2 Vydrník (mimo) – Markušovce (mimo)
UČS 05 Traťový úsek Markušovce – ŽST SPIŠSKÁ NOVÁ VES
Objekt:
SO 05-34-05.03 ZAST SPIŠSKÁ NOVÁ VES-MADARAS, technologický domček, Vykurovanie a klimatizácia
PČ | Typ | Kód | Popis | MJ | Množstvo | Jednotková cena [EUR] | Cena celkom [EUR] | Špecifikácia (materiál/technológia)
| D | D1 | Ústredné vykurovanie, vykurovacie telesá
1 | K | 735 19 | Vykurovacie telesá PROTHERM 1000 | kus | 2 |  | 0
| D | D2 | Vzduchotechnika
2 | K | 769 60.29.1 | Klimatizačná jednotka HIREF HTI 073 | ks | 2 |  | 0
3 | K | 769 51.13.12 | Protidažďová žalúzia | kus | 2 |  | 0
4 | K | 769 51.13.13 | Protidažďová žalúzia | kus | 1 |  | 0
5 | K | 769 60.24.1 | Tepelná izolácia hr.20 mm s AL vrstvou samolepiaca | m2 | 2 |  | 0
6 | K | 769 60.93 | Štvorhranné potrubie do obvodu 2800/30 | m | 1.5 |  | 0
7 | K | 769 60.26 | Pomocný montážny materiál | kg | 20 |  | 0
8 | K | 769 60.37 | Klimatizačné zariadenie - potrubie Cu 16x1 | m | 16 |  | 0
9 | K | 769 60.35 | Klimatizačné zariadenie - potrubie Cu 10x1 | m | 16 |  | 0
10 | K | 769 60.38 | Klimatizačné zariadenie-Potrubie odvodu kondenzátu | m | 20 |  | 0
11 | K | 769 60.43 | Klimatizačné zariadenie - el komunikačný kábel | m | 32 |  | 0
12 | K | 769 12.8 | Regulačná klapka na servo | kus | 1 |  | 0
Celkom | [6 empty] | 0

## SO 05-34-05.1.01
VÝKAZ VÝMER
Stavba: | [8 empty] | *späť na Rek. obj.
Modernizácia železničnej trate Žilina – Košice, úsek trate Poprad Tatry (mimo) – Krompachy. Časť: A.2 Vydrník (mimo) – Markušovce (mimo)
UČS 05 Traťový úsek Markušovce – ŽST SPIŠSKÁ NOVÁ VES
Objekt:
SO 05-34-05.1.01 ZAST SPIŠSKÁ NOVÁ VES-MADARAS, technologický domček GSM-R Kalmanka, Stavebná časť
PČ | Typ | Kód | Popis | MJ | Množstvo | Jednotková cena [EUR] | Cena celkom [EUR] | Špecifikácia (materiál/technológia)
| D | HSV | Práce a dodávky HSV
| D | 1 | Zemné práce
1 | K | 131201101.S | Výkop nezapaženej jamy v hornine 3, do 100 m3 | m3 | 58.59 |  | 0
2 | K | 131201109.S | Hĺbenie nezapažených jám a zárezov. Príplatok za lepivosť horniny 3 | m3 | 29.295 |  | 0
3 | K | 162501102.S | Vodorovné premiestnenie výkopku po spevnenej ceste z horniny tr.1-4, do 100 m3 na vzdialenosť do 3000 m | m3 | 30.44 |  | 0
4 | K | 162501105.S | Vodorovné premiestnenie výkopku po spevnenej ceste z horniny tr.1-4, do 100 m3, príplatok k cene za každých ďalšich a začatých 1000 m | m3 | 60.88 |  | 0
5 | K | 171201201.S | Uloženie sypaniny na skládky do 100 m3 | m3 | 30.44 |  | 0
6 | K | 175101201.S | Obsyp objektov sypaninou z vhodných hornín 1 až 4 bez prehodenia sypaniny | m3 | 28.15 |  | 0
| D | 2 | Zakladanie
7 | K | 271571111.S | Vankúše zhutnené pod základy zo štrkopiesku | m3 | 6.05 |  | 0
8 | K | 273313612.S | Betón základových dosiek, prostý tr. C 20/25 | m3 | 3.314 |  | 0
9 | K | 273321511.S | Betón základových dosiek, železový (bez výstuže), tr. C 30/37 | m3 | 40.5 |  | 0
10 | K | 273362021.S | Výstuž základových dosiek zo zvár. sietí KARI | t | 0.405 |  | 0
11 | K | 274122011.S | Montáž základného pásu, prahu alebo venca zo železobetónu, hmotnosti : do 1,5 t l=15 m | ks | 19 |  | 0
12 | M | 592330002500.SP | Betónový panel lxvxhr 2350x500x30 mm, podhrabová doska pre oplotenie z pletiva | ks | 19 |  | 0
13 | K | 274313612.S | Betón základových pásov, prostý tr. C 20/25 | m3 | 0.621 |  | 0
14 | K | 274351217.S | Debnenie stien základových pásov, zhotovenie-tradičné | m2 | 9.18 |  | 0
15 | K | 274351218.S | Debnenie stien základových pásov, odstránenie-tradičné | m2 | 9.18 |  | 0
16 | K | 275351217.S | Debnenie stien základových pätiek, zhotovenie-tradičné | m2 | 38.82 |  | 0
17 | K | 275351218.S | Debnenie stien základových pätiek, odstránenie-tradičné | m2 | 38.82 |  | 0
18 | K | 279313712.S | Betón základových múrov, prostý tr. C 30/37 | m3 | 0.932 |  | 0
| D | 3 | Zvislé a kompletné konštrukcie
19 | K | 338171111.SP | Osadzovanie vzpery oceľového plotového výšky do 2 m | ks | 14 |  | 0
20 | M | 553510023100.SP | Vzpera, d 38 mm, výška 1,64 m, poplastovaná, pre pletivo v rolkách | ks | 14 |  | 0
21 | K | 338171121.SP | Osadzovanie stĺpika oceľového plotového výšky nad 2 m | ks | 11 |  | 0
22 | M | 553510023000.SP | Stĺpik, d 48 mm, výška 2,3 m, výška pletiva 2 m, poplastovaný s PVC čiapkou, pre pletivo v rolkách | ks | 11 |  | 0
| D | 9 | Ostatné konštrukcie a práce-búranie
23 | K | 959941142.S | Chemická kotva s kotevným svorníkom tesnená chemickou ampulkou do betónu, ŽB, kameňa, s vyvŕtaním otvoru M20/100/300 mm | ks | 44 |  | 0
| D | 99 | Presun hmôt HSV
24 | K | 998151111.S | Presun hmôt pre obj.8152, 8153,8159,zvislá nosná konštr.z tehál,tvárnic,blokov výšky do 10 m | t | 123.39 |  | 0
| D | PSV | Práce a dodávky PSV
| D | 711 | Izolácie proti vode a vlhkosti
25 | K | 711111001.S | Zhotovenie izolácie proti zemnej vlhkosti vodorovná náterom penetračným za studena | m2 | 41.1 |  | 0
26 | M | 246170000900.S | Lak asfaltový penetračný | t | 0.012 |  | 0
27 | K | 711111002.S | Zhotovenie izolácie proti zemnej vlhkosti vodorovná asfaltovým lakom za studena | m2 | 41.1 |  | 0
28 | M | 111610000700 | Asfalt izolačný AOSI 85/25/B2 v bubnoch | t | 0.031 |  | 0
| D | 722 | Zdravotechnika - vnútorný vodovod
29 | K | 722250180.S | Montáž hasiaceho prístroja na stenu | ks | 2 |  | 0
30 | M | 449170000800.S | Prenosný hasiaci prístroj snehový CO2 S5Če 5 kg | ks | 2 |  | 0
| D | 767 | Konštrukcie doplnkové kovové
31 | K | 767911130.S | Montáž oplotenia strojového pletiva, s výškou nad 1,6 m | m | 18.99 |  | 0
32 | M | 313290000500.S | Pletivo poplastované pletené štvorhranné, oko 50 mm, drôt d 2,2 mm, vxl 2x25 m, bez napínacieho drôtu | bal | 1 |  | 0
33 | K | 767912130.S | Montáž napínacieho drôtu | m | 75.96 |  | 0
34 | M | 156140002500.S | Drôt napínací pozinkovaný d 3,5 mm, dĺžka 78 m | ks | 1 |  | 0
35 | K | 767912150.S | Montáž ostnatého drôtu | m | 60.75 |  | 0
36 | M | 156140003300 | Drôt ostnatý CORRAL d 1,7 mm, dĺžka 250 m, pozinkovaný, DIRICKX | ks | 1 |  | 0
37 | K | 767915810.S | Osadenie bavoletu na oceľový stĺpik pre pletivové ploty | ks | 11 |  | 0
38 | M | 553510023400.SP | Bavolet jednostranný, d 48 mm, pre 3 rady drôtov, pre stĺpiky | ks | 11 |  | 0
39 | K | 767920210.S | Montáž vrát a vrátok k oploteniu osadzovaných na stĺpiky oceľové, s plochou jednotlivo do 2 m2 | ks | 1 |  | 0
40 | M | 553510010400.SP | Bránka jednokrídlová, šxv 1,0x2,09 m, úprava epoxizinok + polyester, výplň zváraná sieť 50x50 mm, farba RAL 6005 | ks | 1 |  | 0
41 | K | 767995101.S | Montáž ostatných atypických kovových stavebných doplnkových konštrukcií do 5 kg | kg | 19.437 |  | 0
42 | M | 5532103P | Kotviaca platňa 150x150 | kg | 19.437 |  | 0
| D | 777 | Podlahy syntetické
43 | K | 777310000.S | Zhotovenie vyrovnávacej malty zo syntetických hmôt na báze epoxidovej živice v jednej vrstve | m2 | 0.44 |  | 0
| D | 783 | Nátery
44 | K | 783251001.S | Nátery kov.stav.doplnk.konštr. epoxidové a epoxidechtové jednonás. 1x email - 70µm | m2 | 0.495 |  | 0
45 | K | 783252022.S | Nátery kov.stav.doplnk.konštr. epoxidecht. trojnás. so základným náterom reaktív. farb. - 140µm | m2 | 0.495 |  | 0
| D | M | Práce a dodávky M
| D | 21-M | Elektromontáže
46 | K | 5650011 | Zostavenie kontajnera pred montážou | ks | 1 |  | 0
47 | K | 5650012 | Prezkúšanie funkčnosti jednotlivých častí technologického kontajnera | ks | 1 |  | 0
48 | K | 5650017 | Montáž oceľovej konštrukcie pre montž antény | ks | 1 |  | 0
49 | K | 5650018 | Doprava konštrukcií na miesto montáže | kpl | 1 |  | 0
50 | K | 5650029 | Montáž bezpečnostnej vložky | ks | 1 |  | 0
51 | K | 5650041 | Montáž káblových prechodiek | kpl | 1 |  | 0
52 | K | 5650043 | Montáž stožiara | kpl | 1 |  | 0
53 | M | 565001 | Technologický kontajner pre montáž stožiara | ks | 1 |  | 0
54 | M | 565004 | Diel stožiara 900x900x2000 | ks | 3 |  | 0
55 | M | 565005 | Diel stožiara 1350x1350x2000 | ks | 6 |  | 0
56 | M | 565005a | Diel stožiara 1800x1800x1350 | ks | 4 |  | 0
57 | M | 565006a | Konusový dielec medz dielec1350 a dielec 1800 | ks | 1 |  | 0
58 | M | 565007 | Konusový dielec medzi dielec 900 a dielec 1350 | ks | 1 |  | 0
59 | M | 565008 | Tyč zberača bleskozvodu s prírubou na uchytenie k dielcu 600 | ks | 1 |  | 0
60 | M | 565009 | Oceľový kotevný rám do betónového základu | ks | 1 |  | 0
61 | M | 565010 | Oceľový kotevný rám stožiara uchytený na strechu technologického kontajnera (len typ01) | ks | 1 |  | 0
62 | M | 565011 | Pracovná plošinka uchytená na stožiar pod anténu | ks | 2 |  | 0
63 | M | 565012 | Oceľová konštrukcia pre uchytenie antény na stožiar | ks | 2 |  | 0
64 | M | 565015 | Prechodky ROXTEC do 10ks vrátane rámu pre zabudovanie | sada | 1 |  | 0
65 | M | 565026 | Sada zámok pre prístup generálnym kľúčom + 2ks kľúč originál | sada | 1 |  | 0
66 | M | 565029 | Popisovací štítok pre KRONE pásik | ks | 4 |  | 0
67 | M | 565030 | Dodávka statickej kalkulácie k stožiaru | kpl | 1 |  | 0
| D | 25-M | Povrchová úprava strojov a zariadení
68 | K | 250042122.S | Metalizácia oceľových konštrukcií zinkom /Zn/ - 100 mikrometrov tr.III. spotreba kovu 1,264 kg/m2, výška 1,9 - 5 m | m2 | 0.495 |  | 0
69 | M | 156140003200.S | Drôt viazací pozinkovaný d 1,6 mm, dĺžka 50 m | ks | 1 |  | 0
Celkom | [6 empty] | 0

## SO 05-34-05.1.02
VÝKAZ VÝMER
Stavba: | [8 empty] | *späť na Rek. obj.
Modernizácia železničnej trate Žilina – Košice, úsek trate Poprad Tatry (mimo) – Krompachy. Časť: A.2 Vydrník (mimo) – Markušovce (mimo)
UČS 05 Traťový úsek Markušovce – ŽST SPIŠSKÁ NOVÁ VES
Objekt:
SO 05-34-05.1.02 ZAST SPIŠSKÁ NOVÁ VES-MADARAS, technologický domček GSM-R Kalmanka, Elektroinštalácia
PČ | Typ | Kód | Popis | MJ | Množstvo | Jednotková cena [EUR] | Cena celkom [EUR] | Špecifikácia (materiál/technológia)
| D | HSV | Práce a dodávky HSV
| D | 2 | Zakladanie
1 | K | 274313721.S | Betónovanie základových pásov, betón prostý | m3 | 1.125 |  | 0
2 | M | 589310005800.S | Betón STN EN 206-1-C 25/30-XC3 (SK)-Cl 0,4-Dmax 22 - S2 z cementu portlandského | m3 | 1.136 |  | 0
| D | M | Práce a dodávky M
| D | 21-M | Elektromontáže
3 | K | 210010108.S | Lišta elektroinštalačná z PVC 24x22, uložená pevne, vkladacia | m | 60 |  | 0
4 | M | 345750065500.S | Lišta vkladacia z PVC, LV 24x22 mm | m | 60 |  | 0
5 | M | 345750059160.SP | Kryty, spojky, koncovky pre lištu LV 24x22 mm | ks | 22 |  | 0
6 | K | 210010332.S | Krabica pre lištový rozvod s viečkom a svorkovnicou, vrátane zapojenia | ks | 5 |  | 0
7 | M | 345410014670.S | Krabica odbočná LK 80/3 s viečkom VLK 80 a svorkovnicou S - 66, z PVC | ks | 5 |  | 0
8 | K | 210100001.S | Ukončenie vodičov v rozvádzač. vrátane zapojenia a vodičovej koncovky do 2,5 mm2 | ks | 12 |  | 0
9 | K | 210100002.S | Ukončenie vodičov v rozvádzač. vrátane zapojenia a vodičovej koncovky do 6 mm2 | ks | 3 |  | 0
10 | K | 210100004.S | Ukončenie vodičov v rozvádzač. vrátane zapojenia a vodičovej koncovky do 25 mm2 | ks | 1 |  | 0
11 | M | 354310021200.S | Káblové oko medené lisovacie CU 25x10 KU-L | ks | 1 |  | 0
12 | K | 210110001.S | Jednopólový spínač - radenie 1, nástenný IP 44, vrátane zapojenia | ks | 1 |  | 0
13 | M | 345340003000.S | Spínač jednopólový nástenný IP 44 | ks | 1 |  | 0
14 | K | 210111032.S | Zásuvka dvojnásobná na povrchovú montáž IP 44, 250V / 16A, vrátane zapojenia 2 x 2P + PE | ks | 2 |  | 0
15 | M | 345510001220.S | Zásuvka dvojnásobná na povrch, radenie 2x(2P+PE), IP44 | ks | 1 |  | 0
16 | M | 345510001220.SP | Zásuvka dvojnásobná na povrch, radenie 2x(2P+PE), IP44, s prepäťovou ochranou typ 3 | ks | 1 |  | 0
17 | K | 210193272.SP | Rozvádzač oceľoplechový povrchová montáž IP 55 | ks | 1 |  | 0
18 | M | 357140008030.SP | R-GSMR Rozvodnicová skriňa oceľoplechová nástenná podľa PD, komplet vrátane elektrovýzbroje | ks | 1 |  | 0
19 | K | 210201916.S | Montáž svietidla interiérového na strop do 3 kg | ks | 1 |  | 0
20 | K | 210201345.S | Zapojenie LED svietidla IP66, priemyselné stropné - nástenné | ks | 1 |  | 0
21 | M | 348320000800.SP | LED svietidlo priemyselné stropné 1x34W, 3806lm, 4000K, IP65, IK10 | ks | 1 |  | 0
22 | K | 210220001.S | Uzemňovacie vedenie na povrchu FeZn drôt zvodový Ø 8-10 | m | 10 |  | 0
23 | M | 354410054800.S | Drôt bleskozvodový FeZn, d 10 mm | kg | 6.25 |  | 0
24 | K | 210220010.S | Náter zemniaceho pásku do 120 mm2 (1x náter vrátane svoriek a vyznač. žlt. pruhov) | m | 2 |  | 0
25 | M | 246220000400.S | Email syntetický vonkajší | kg | 0.04 |  | 0
26 | M | 246420001200.S | Riedidlo S-6006 do syntetických a olejových látok | kg | 0.01 |  | 0
27 | K | 210220020.S | Uzemňovacie vedenie v zemi FeZn do 120 mm2 vrátane izolácie spojov | m | 50 |  | 0
28 | M | 354410058800.S | Pásovina uzemňovacia FeZn 30 x 4 mm | kg | 47.5 |  | 0
29 | K | 210220031.S | Ekvipotenciálna svorkovnica EPS 2 v krabici KO 125 E | ks | 1 |  | 0
30 | M | 345610005100.S | Svorkovnica ekvipotencionálna EPS 2, z PP | ks | 1 |  | 0
31 | K | 210220050.S | Označenie zvodov číselnými štítkami | ks | 2 |  | 0
32 | M | 354410064600.S | Štítok orientačný nerezový zemniaci na zvody | ks | 2 |  | 0
33 | K | 210220206.SP | Zachytávacia tyč FeZn s osadením JP 20 | ks | 2 |  | 0
34 | M | 354410023400.SP | Tyč zachytávacia FeZn bez označenia JP 20 | ks | 2 |  | 0
35 | K | 210220247.S | Svorka FeZn skúšobná SZ | ks | 2 |  | 0
36 | M | 354410004300.S | Svorka FeZn skúšobná označenie SZ | ks | 2 |  | 0
37 | K | 210220253.S | Svorka FeZn uzemňovacia SR03 | ks | 4 |  | 0
38 | M | 354410000900.S | Svorka FeZn uzemňovacia označenie SR 03 A | ks | 4 |  | 0
39 | K | 210292011.S | Zmeranie zemného odporu s demontážou, premeraním a opätovným zmontovaním svorky | ks | 1 |  | 0
40 | K | 210800146.S | Kábel medený uložený pevne CYKY 450/750 V 3x1,5 | m | 10 |  | 0
41 | M | 341110000700.S | Kábel medený CYKY-O 3x1,5 mm2 | m | 10 |  | 0
42 | K | 210800147.S | Kábel medený uložený pevne CYKY 450/750 V 3x2,5 | m | 20 |  | 0
43 | M | 341110000800.S | Kábel medený CYKY-O 3x2,5 mm2 | m | 20 |  | 0
44 | K | 210800628.S | Vodič medený uložený pevne H07V-K (CYA) 450/750 V 6 | m | 20 |  | 0
45 | M | 341310009100.S | Vodič medený flexibilný H07V-K 6 mm2 | m | 20 |  | 0
46 | K | 210800631.S | Vodič medený uložený pevne H07V-K (CYA) 450/750 V 25 | m | 10 |  | 0
47 | M | 341310009400.S | Vodič medený flexibilný H07V-K 25 mm2 | m | 10 |  | 0
| D | HZS | Hodinové zúčtovacie sadzby
48 | K | HZS000113.SP | Stavebno montážne práce náročné ucelené - odborné, tvorivé remeselné (Tr. 3) v rozsahu viac ako 8 hodín - komplexné vyskúšanie | hod | 28 |  | 0
49 | K | HZS000114.S | Stavebno montážne práce najnáročnejšie na odbornosť - prehliadky pracoviska a revízie (Tr. 4) v rozsahu viac ako 8 hodín | hod | 28 |  | 0
| D | VRN | Investičné náklady neobsiahnuté v cenách
50 | K | 000300031.S | Geodetické práce - vykonávané po výstavbe zameranie skutočného vyhotovenia stavby | kpl | 1 |  | 0
Celkom | [6 empty] | 0

## SO 05-34-05.1.03
VÝKAZ VÝMER
Stavba: | [8 empty] | *späť na Rek. obj.
Modernizácia železničnej trate Žilina – Košice, úsek trate Poprad Tatry (mimo) – Krompachy. Časť: A.2 Vydrník (mimo) – Markušovce (mimo)
UČS 05 Traťový úsek Markušovce – ŽST SPIŠSKÁ NOVÁ VES
Objekt:
SO 05-34-05.1.03 ZAST SPIŠSKÁ NOVÁ VES-MADARAS, technologický domček GSM-R Kalmanka, Klimatizácia
PČ | Typ | Kód | Popis | MJ | Množstvo | Jednotková cena [EUR] | Cena celkom [EUR] | Špecifikácia (materiál/technológia)
| D | HSV | Práce a dodávky HSV
| D | 9 | Ostatné konštrukcie a práce-búranie
1 | K | 94194103.SP | Montáž lešenia ľahkého pracovného radového s podlahami šírky od 0,80 do 1,00 m, výšky do 10 m | kpl | 1 |  | 0
2 | K | 94194119.SP | Doprava | kpl | 1 |  | 0
| D | PSV | Práce a dodávky PSV
| D | 721 | Zdravotechnika - vnútorná kanalizácia
3 | K | 721175006.S | Montáž PVC potrubia na odvod kondenzátu D 20 mm | m | 12 |  | 0
4 | M | 286120017030.SP | Hadica PVC pre odvod kondenzátu - vrátane izolácie hr.9mm | m | 12 |  | 0
5 | K | 721175015.S | Montáž zápachového uzáveru (sifónu) pre klimatizačné zariadenia | ks | 1 |  | 0
6 | M | 286220044120.S | Uzáver kondenzačný zápachový, DN 32, rozmer 100x100 mm, výkon 0,15 l/s, prítok d 20-30 mm, PP/ABS | ks | 1 |  | 0
| D | 735 | Ústredné kúrenie - vykurovacie telesá
7 | K | 735413040.S | Montáž konvektora nástenného výšky 450 mm šírky 120 mm dĺžky 400-800 mm | súb. | 1 |  | 0
8 | M | 48454000711.SP | Konvektor nástenný, hĺxlxv 60-120x800x450 mm s možnosťou bočného a spodného napojenia - 500W | ks | 1 |  | 0
| D | 769 | Montáže vzduchotechnických zariadení
9 | K | 76906000.SP | Konzoly pod vonkajšiu kondenzačnú jednotku+ antivibračné podložky (1 pár) - vrátane materialu | ks | 1 |  | 0
10 | K | 769060020.S | Montáž klimatizačnej jednotky vnútornej nástennej pre objem miestnosti 140 m3 | ks | 1 |  | 0
11 | M | 42952000230.SP | Jednotka klimatizačná, vnútorná, nástenná CHL/ÚK (5,0/5,8) kW - podobne ako MSZ-AP50VGK-E2 | ks | 1 |  | 0
12 | M | 42952000111.SP | Montážny,spojovací a tesnici materiál | kpl | 1 |  | 0
13 | M | 42952000112.SP | Pomocná OK konstrukcia a ochranná konstrukcia | kpl | 1 |  | 0
14 | K | 76906004.SP | Chladivo R32 - vrátane chladiva | kg | 2 |  | 0
15 | K | 769060230.S | Montáž klimatizačnej jednotky vonkajšej jednofázové napájanie (max. 2 vnút. jednotky) | ks | 1 |  | 0
16 | M | 42952000660P | Jednotka klimatizačná, vonkajšia MULTI F jednofázové napájanie CHL/UK (5/5,8) kW - podobne ako MUZ-AP50VG-E1 | ks | 1 |  | 0
17 | K | 769060500.S | Montáž medeného potrubia predizolovaného d 6 mm (1/4"x0,8) | m | 12 |  | 0
18 | M | 19635000160.SP | Rúra medená predizolovaná d 6 mm (1/4"x0,8), pre chladiarensku techniku - vrátane izolácie K-FLEX ST hr.13mm | m | 12 |  | 0
19 | K | 769060505.S | Montáž medeného potrubia predizolovaného d 10 mm (3/8"x0,8) | m | 12 |  | 0
20 | M | 19635000170.SP | Rúra medená predizolovaná d 10 mm (3/8"x0,8), pre chladiarensku techniku vrátane izolácie K-FLEX ST hr.13mm | m | 12 |  | 0
| D | M | Práce a dodávky M
| D | 21-M | Elektromontáže
21 | K | 210010115.S | Lišta elektroinštalačná z PVC 140x60, uložená pevne, vkladacia | m | 12 |  | 0
22 | M | 345750057600.S | Kanál elektroinštalačný z PVC, 140x60 mm | m | 12 |  | 0
23 | K | 21020303.SP | Adaptér na káblové pripojenie jednotky + nutný napájací zdroj (vrátane materialu) | ks | 1 |  | 0
24 | K | 210411081.S | Montáž ovládačov | ks | 1 |  | 0
25 | M | 38595000010.SP | Nástenný ovládač klimatizácie | ks | 1 |  | 0
26 | K | 210800158.S | Kábel medený uložený pevne CYKY 450/750 V 5x1,5 | m | 12 |  | 0
27 | M | 341110001900.S | Kábel medený CYKY 5x1,5 mm2 | m | 14.4 |  | 0
| D | HZS | Hodinové zúčtovacie sadzby
28 | K | HZS000111.S | Stavebno montážne práce menej náročne, pomocné alebo manupulačné (Tr. 1) v rozsahu viac ako 8 hodín, zaškolenie personálu v obsluhe a údržbe VZT | hod | 36 |  | 0
29 | K | HZS000113.S | Stavebno montážne práce náročné ucelené - odborné, tvorivé remeselné (Tr. 3) v rozsahu viac ako 8 hodín | hod | 48 |  | 0
Celkom | [6 empty] | 0

## SO 05-34-05.2.01
VÝKAZ VÝMER
Stavba: | [8 empty] | *späť na Rek. obj.
Modernizácia železničnej trate Žilina – Košice, úsek trate Poprad Tatry (mimo) – Krompachy. Časť: A.2 Vydrník (mimo) – Markušovce (mimo)
UČS 05 Traťový úsek Markušovce – ŽST SPIŠSKÁ NOVÁ VES
Objekt:
SO 05-34-05.2.01 ZAST SPIŠSKÁ NOVÁ VES-MADARAS, technologický domček GSM-R repeater Kamanka, Stavebná časť
PČ | Typ | Kód | Popis | MJ | Množstvo | Jednotková cena [EUR] | Cena celkom [EUR] | Špecifikácia (materiál/technológia)
| D | HSV | Práce a dodávky HSV
| D | 1 | Zemné práce
1 | K | 131201101.S | Výkop nezapaženej jamy v hornine 3, do 100 m3 | m3 | 76.67 |  | 0
2 | K | 131201109.S | Hĺbenie nezapažených jám a zárezov. Príplatok za lepivosť horniny 3 | m3 | 38.335 |  | 0
3 | K | 162501112.S | Vodorovné premiestnenie výkopku po nespevnenej ceste z horniny tr.1-4, do 100 m3 na vzdialenosť do 3000 m | m3 | 37.59 |  | 0
4 | K | 162501113.S | Vodorovné premiestnenie výkopku po nespevnenej ceste z horniny tr.1-4, do 100 m3, príplatok k cene za každých ďalšich a začatých 1000 m | m3 | 1014.93 |  | 0
5 | K | 167101102.S | Nakladanie neuľahnutého výkopku z hornín tr.1-4 nad 100 do 1000 m3 | m3 | 37.59 |  | 0
6 | K | 171201202.S | Uloženie sypaniny na skládky nad 100 do 1000 m3 | m3 | 37.59 |  | 0
7 | K | 171209002.S | Poplatok za skládku - zemina a kamenivo (17 05) ostatné | t | 67.662 |  | 0
8 | K | 175101201.S | Obsyp objektov sypaninou z vhodných hornín 1 až 4 bez prehodenia sypaniny | m3 | 39.08 |  | 0
| D | 2 | Zakladanie
9 | K | 275321511.S | Betón základových pätiek, železový (bez výstuže), tr. C 30/37 | m3 | 32.648 |  | 0
10 | K | 275351217.S | Debnenie stien základových pätiek, zhotovenie-tradičné | m2 | 40.64 |  | 0
11 | K | 275351218.S | Debnenie stien základových pätiek, odstránenie-tradičné | m2 | 40.64 |  | 0
12 | K | 275361821.S | Výstuž základových pätiek z ocele B500 (10505) | t | 1.216 |  | 0
13 | K | 275362442.S | Výstuž základových pätiek zo zvár. sietí KARI, priemer drôtu 8/8 mm, veľkosť oka 150x150 mm | m2 | 32.2 |  | 0
| D | 3 | Zvislé a kompletné konštrukcie
14 | K | 338171121.S | Osadzovanie stĺpika oceľového plotového výšky nad 2 m so zaliatím cementovou maltou do vynechaných otvorov | ks | 9 |  | 0
15 | M | 55351002290.P | Stĺpik, d 60 mm, výška 3,0 m, výška pletiva 2,0 m, poplastovaný s PVC čiapkou, pre pletivo v rolkách | ks | 9 |  | 0
16 | K | 338172113.S | Osadzovanie vzpery oceľovej plotovej | ks | 8 |  | 0
17 | M | 553510022400 P | Vzpera, d 48 mm, výška 1,64 m, výška pletiva 2 m, pozinkovaná, pre pletivo v rolkách | ks | 8 |  | 0
18 | K | 348121121.S | Osadenie dosky plotovej železobetónovej prefabrikovanej 300x50x2000 mm | ks | 8 |  | 0
19 | M | 592330003111 P | Panel betónový, podhrabová doska pre oplotenie z pletiva, v. 300 mm | ks | 8 |  | 0
| D | 6 | Úpravy povrchov, podlahy, osadenie
20 | K | 631313661.S | Mazanina z betónu prostého (m3) tr. C 20/25 hr.nad 80 do 120 mm | m3 | 2.646 |  | 0
21 | K | 631315661.S | Mazanina z betónu prostého (m3) tr. C 20/25 hr.nad 120 do 240 mm uprava okolo pätky stožiara | m3 | 0.675 |  | 0
22 | K | 631319153.S | Príplatok za prehlad. povrchu betónovej mazaniny min. tr.C 8/10 oceľ. hlad. hr. 80-120 mm | m3 | 0.675 |  | 0
23 | K | 631351101.S | Debnenie stien, rýh a otvorov v podlahách zhotovenie | m2 | 2.52 |  | 0
24 | K | 631351102.S | Debnenie stien, rýh a otvorov v podlahách odstránenie | m2 | 2.52 |  | 0
25 | K | 631501111.S | Násyp s utlačením a urovnaním povrchu z kameniva ťaženého hrubého a drobného | m3 | 0.675 |  | 0
26 | K | 631571003.S | Násyp zo štrkopiesku 0-32 (pre spevnenie podkladu) | m3 | 5.408 |  | 0
| D | 9 | Ostatné konštrukcie a práce-búranie
27 | K | 916561112.S | Osadenie záhonového alebo parkového obrubníka betón., do lôžka z bet. pros. tr. C 16/20 s bočnou oporou | m | 18 |  | 0
28 | M | 592170002900 | Obrubník parkový, lxšxv 1000x50x200 mm, sivá | ks | 18 |  | 0
29 | K | 918101112.S | Lôžko pod obrubníky, krajníky alebo obruby z dlažobných kociek z betónu prostého tr. C 16/20 | m3 | 1.392 |  | 0
| D | 99 | Presun hmôt HSV
30 | K | 998151111.S | Presun hmôt pre obj.8152, 8153,8159,zvislá nosná konštr.z tehál,tvárnic,blokov výšky do 10 m | t | 101.549 |  | 0
| D | PSV | Práce a dodávky PSV
| D | 711 | Izolácie proti vode a vlhkosti
31 | K | 711112001.S | Zhotovenie izolácie proti zemnej vlhkosti zvislá penetračným náterom za studena | m2 | 30.4 |  | 0
32 | M | 246170000900.S | Lak asfaltový penetračný | t | 0.011 |  | 0
33 | K | 711112002.S | Zhotovenie izolácie proti zemnej vlhkosti zvislá asfaltovým lakom za studena | m2 | 60.8 |  | 0
34 | M | 246170001000 | Lak asfaltový ALT-RENOLAK SN v sudoch | t | 0.052 |  | 0
35 | K | 998711101.S | Presun hmôt pre izoláciu proti vode v objektoch výšky do 6 m | t | 0.063 |  | 0
| D | 722 | Zdravotechnika - vnútorný vodovod
36 | K | 722250180.S | Montáž hasiaceho prístroja na stenu | ks | 2 |  | 0
37 | M | 449170000800.S | Prenosný hasiaci prístroj snehový CO2 S5Če 5 kg | ks | 2 |  | 0
| D | 767 | Konštrukcie doplnkové kovové
38 | K | 767649195.S | Montáž doplnkov dverí - zámok | ks | 1 |  | 0
39 | M | 549320000209 P | Zámok pre bránku | ks | 1 |  | 0
40 | K | 7679111301 P | Montáž oplotenia strojového pletiva, s výškou nad 1,6 m | m | 18 |  | 0
41 | M | 313290006100.S | Pletivo poplastované zvárané štvorhranné, oko 50,8x50,8 mm, drôt d 2,4 mm, vxl 2x25 m | ks | 1 |  | 0
42 | K | 767912130.S | Montáž napínacieho drôtu | m | 66.96 |  | 0
43 | M | 156140002500.S | Drôt napínací pozinkovaný d 3,5 mm, dĺžka 78 m | ks | 1 |  | 0
44 | M | 553510009300.S | Napinák PVC (biely, zelený) pre napínanie pletiva s napínacím drôtom | ks | 67 |  | 0
45 | K | 767912150.S | Montáž ostnatého drôtu | m | 60 |  | 0
46 | M | 156140003300.S | Drôt ostnatý d 1,7 mm, dĺžka 250 m, pozinkovaný | ks | 1 |  | 0
47 | K | 767915810.S | Osadenie bavoletu na oceľový stĺpik pre pletivové ploty | ks | 9 |  | 0
48 | M | 553510023400.S | Bavolet jednostranný , pre 2 rady drôtov, pre stĺpiky | ks | 9 |  | 0
49 | K | 7679202201 P | Montáž vrát a vrátok k oploteniu osadzovaných na stĺpiky oceľové, s plochou jednotlivo nad 2 do 4 m2 | ks | 1 |  | 0
50 | M | 553510010100 | Bránka jednokrídlová, šxv 1,085x1,95 m, úprava ZN+PVC, výplň jokel 20x20 mm | ks | 1 |  | 0
51 | K | 998767101.S | Presun hmôt pre kovové stavebné doplnkové konštrukcie v objektoch výšky do 6 m | t | 0.158 |  | 0
| D | M | Práce a dodávky M
| D | 21-M | Elektromontáže
52 | K | 5650011 P | Zostavenie kontajnera pred montážou | ks | 1 |  | 0
53 | K | 5650012 P | Prezkúšanie funkčnosti jednotlivých častí technologického kontajnera | ks | 1 |  | 0
54 | K | 5650017 P | Montáž oceľovej konštrukcie pre montž antény | ks | 1 |  | 0
55 | K | 5650018 P | Doprava konštrukcií na miesto montáže | kpl | 1 |  | 0
56 | K | 5650029 P | Montáž bezpečnostnej vložky | ks | 1 |  | 0
57 | K | 5650041 P | Montáž káblových prechodiek | kpl | 1 |  | 0
58 | K | 5650043 P | Montáž stožiara | kpl | 1 |  | 0
59 | M | 565001 P | Technologický kontajner pre montáž stožiara | ks | 1 |  | 0
60 | M | 565004 P | Diel stožiara 900x900x2000 | ks | 3 |  | 0
61 | M | 565005 P | Diel stožiara 1350x1350x2000 | ks | 2 |  | 0
62 | M | 565005a P | Diel stožiara 1800x1800x1350 | ks | 3 |  | 0
63 | M | 565006a P | Konusový dielec medz dielec1350 a dielec 1800 | ks | 1 |  | 0
64 | M | 565007 P | Konusový dielec medzi dielec 900 a dielec 1350 | ks | 1 |  | 0
65 | M | 565008 P | Tyč zberača bleskozvodu s prírubou na uchytenie k dielcu 600 | ks | 1 |  | 0
66 | M | 565009 P | Oceľový kotevný rám do betónového základu | ks | 1 |  | 0
67 | M | 565010 P | Oceľový kotevný rám stožiara uchytený na strechu technologického kontajnera (len typ01) | ks | 1 |  | 0
68 | M | 565011 P | Pracovná plošinka uchytená na stožiar pod anténu | ks | 2 |  | 0
69 | M | 565012 P | Oceľová konštrukcia pre uchytenie antény na stožiar | ks | 2 |  | 0
70 | M | 565015 P | Prechodky ROXTEC do 10ks vrátane rámu pre zabudovanie | sada | 1 |  | 0
71 | M | 565026 P | Sada zámok pre prístup generálnym kľúčom + 2ks kľúč originál | sada | 1 |  | 0
72 | M | 565029 P | Popisovací štítok pre KRONE pásik | ks | 4 |  | 0
73 | M | 565030 P | Dodávka statickej kalkulácie k stožiaru | kpl | 1 |  | 0
Celkom | [6 empty] | 0

## SO 05-34-05.2.02
VÝKAZ VÝMER
Stavba: | [8 empty] | *späť na Rek. obj.
Modernizácia železničnej trate Žilina – Košice, úsek trate Poprad Tatry (mimo) – Krompachy. Časť: A.2 Vydrník (mimo) – Markušovce (mimo)
UČS 05 Traťový úsek Markušovce – ŽST SPIŠSKÁ NOVÁ VES
Objekt:
SO 05-34-05.2.02 ZAST SPIŠSKÁ NOVÁ VES-MADARAS, technologický domček GSM-R repeater Kamanka, Elektroinštalácia
PČ | Typ | Kód | Popis | MJ | Množstvo | Jednotková cena [EUR] | Cena celkom [EUR] | Špecifikácia (materiál/technológia)
| D | HSV | Práce a dodávky HSV
| D | 2 | Zakladanie
1 | K | 274313721.S | Betónovanie základových pásov, betón prostý | m3 | 1.125 |  | 0
2 | M | 589310005800.S | Betón STN EN 206-1-C 25/30-XC3 (SK)-Cl 0,4-Dmax 22 - S2 z cementu portlandského | m3 | 1.136 |  | 0
| D | M | Práce a dodávky M
| D | 21-M | Elektromontáže
3 | K | 210010108.S | Lišta elektroinštalačná z PVC 24x22, uložená pevne, vkladacia | m | 60 |  | 0
4 | M | 345750065500.S | Lišta vkladacia z PVC, LV 24x22 mm | m | 60 |  | 0
5 | M | 345750059160.SP | Kryty, spojky, koncovky pre lištu LV 24x22 mm | ks | 22 |  | 0
6 | K | 210010332.S | Krabica pre lištový rozvod s viečkom a svorkovnicou, vrátane zapojenia | ks | 5 |  | 0
7 | M | 345410014670.S | Krabica odbočná LK 80/3 s viečkom VLK 80 a svorkovnicou S - 66, z PVC | ks | 5 |  | 0
8 | K | 210100001.S | Ukončenie vodičov v rozvádzač. vrátane zapojenia a vodičovej koncovky do 2,5 mm2 | ks | 12 |  | 0
9 | K | 210100002.S | Ukončenie vodičov v rozvádzač. vrátane zapojenia a vodičovej koncovky do 6 mm2 | ks | 3 |  | 0
10 | K | 210100004.S | Ukončenie vodičov v rozvádzač. vrátane zapojenia a vodičovej koncovky do 25 mm2 | ks | 1 |  | 0
11 | M | 354310021200.S | Káblové oko medené lisovacie CU 25x10 KU-L | ks | 1 |  | 0
12 | K | 210110001.S | Jednopólový spínač - radenie 1, nástenný IP 44, vrátane zapojenia | ks | 1 |  | 0
13 | M | 345340003000.S | Spínač jednopólový nástenný IP 44 | ks | 1 |  | 0
14 | K | 210111032.S | Zásuvka dvojnásobná na povrchovú montáž IP 44, 250V / 16A, vrátane zapojenia 2 x 2P + PE | ks | 2 |  | 0
15 | M | 345510001220.S | Zásuvka dvojnásobná na povrch, radenie 2x(2P+PE), IP44 | ks | 1 |  | 0
16 | M | 345510001220.SP | Zásuvka dvojnásobná na povrch, radenie 2x(2P+PE), IP44, s prepäťovou ochranou typ 3 | ks | 1 |  | 0
17 | K | 210193272.SP | Rozvádzač oceľoplechový povrchová montáž IP 55 | ks | 1 |  | 0
18 | M | 357140008030.SP | R-GSMR Rozvodnicová skriňa oceľoplechová nástenná podľa PD, komplet vrátane elektrovýzbroje | ks | 1 |  | 0
19 | K | 210201916.S | Montáž svietidla interiérového na strop do 3 kg | ks | 1 |  | 0
20 | K | 210201345.S | Zapojenie LED svietidla IP66, priemyselné stropné - nástenné | ks | 1 |  | 0
21 | M | 348320000800.SP | LED svietidlo priemyselné stropné 1x34W, 3806lm, 4000K, IP65, IK10 | ks | 1 |  | 0
22 | K | 210220001.S | Uzemňovacie vedenie na povrchu FeZn drôt zvodový Ø 8-10 | m | 10 |  | 0
23 | M | 354410054800.S | Drôt bleskozvodový FeZn, d 10 mm | kg | 6.25 |  | 0
24 | K | 210220010.S | Náter zemniaceho pásku do 120 mm2 (1x náter vrátane svoriek a vyznač. žlt. pruhov) | m | 2 |  | 0
25 | M | 246220000400.S | Email syntetický vonkajší | kg | 0.04 |  | 0
26 | M | 246420001200.S | Riedidlo S-6006 do syntetických a olejových látok | kg | 0.01 |  | 0
27 | K | 210220020.S | Uzemňovacie vedenie v zemi FeZn do 120 mm2 vrátane izolácie spojov | m | 50 |  | 0
28 | M | 354410058800.S | Pásovina uzemňovacia FeZn 30 x 4 mm | kg | 47.5 |  | 0
29 | K | 210220031.S | Ekvipotenciálna svorkovnica EPS 2 v krabici KO 125 E | ks | 1 |  | 0
30 | M | 345610005100.S | Svorkovnica ekvipotencionálna EPS 2, z PP | ks | 1 |  | 0
31 | K | 210220050.S | Označenie zvodov číselnými štítkami | ks | 2 |  | 0
32 | M | 354410064600.S | Štítok orientačný nerezový zemniaci na zvody | ks | 2 |  | 0
33 | K | 210220206.SP | Zachytávacia tyč FeZn s osadením JP 20 | ks | 2 |  | 0
34 | M | 354410023400.SP | Tyč zachytávacia FeZn bez označenia JP 20 | ks | 2 |  | 0
35 | K | 210220247.S | Svorka FeZn skúšobná SZ | ks | 2 |  | 0
36 | M | 354410004300.S | Svorka FeZn skúšobná označenie SZ | ks | 2 |  | 0
37 | K | 210220253.S | Svorka FeZn uzemňovacia SR03 | ks | 4 |  | 0
38 | M | 354410000900.S | Svorka FeZn uzemňovacia označenie SR 03 A | ks | 4 |  | 0
39 | K | 210292011.S | Zmeranie zemného odporu s demontážou, premeraním a opätovným zmontovaním svorky | ks | 1 |  | 0
40 | K | 210800146.S | Kábel medený uložený pevne CYKY 450/750 V 3x1,5 | m | 10 |  | 0
41 | M | 341110000700.S | Kábel medený CYKY-O 3x1,5 mm2 | m | 10 |  | 0
42 | K | 210800147.S | Kábel medený uložený pevne CYKY 450/750 V 3x2,5 | m | 20 |  | 0
43 | M | 341110000800.S | Kábel medený CYKY-O 3x2,5 mm2 | m | 20 |  | 0
44 | K | 210800628.S | Vodič medený uložený pevne H07V-K (CYA) 450/750 V 6 | m | 20 |  | 0
45 | M | 341310009100.S | Vodič medený flexibilný H07V-K 6 mm2 | m | 20 |  | 0
46 | K | 210800631.S | Vodič medený uložený pevne H07V-K (CYA) 450/750 V 25 | m | 10 |  | 0
47 | M | 341310009400.S | Vodič medený flexibilný H07V-K 25 mm2 | m | 10 |  | 0
| D | HZS | Hodinové zúčtovacie sadzby
48 | K | HZS000113.SP | Stavebno montážne práce náročné ucelené - odborné, tvorivé remeselné (Tr. 3) v rozsahu viac ako 8 hodín - komplexné vyskúšanie | hod | 28 |  | 0
49 | K | HZS000114.S | Stavebno montážne práce najnáročnejšie na odbornosť - prehliadky pracoviska a revízie (Tr. 4) v rozsahu viac ako 8 hodín | hod | 28 |  | 0
| D | VRN | Investičné náklady neobsiahnuté v cenách
50 | K | 000300031.S | Geodetické práce - vykonávané po výstavbe zameranie skutočného vyhotovenia stavby | kpl | 1 |  | 0
Celkom | [6 empty] | 0

## SO 05-34-05.2.03
VÝKAZ VÝMER
Stavba: | [8 empty] | *späť na Rek. obj.
Modernizácia železničnej trate Žilina – Košice, úsek trate Poprad Tatry (mimo) – Krompachy. Časť: A.2 Vydrník (mimo) – Markušovce (mimo)
UČS 05 Traťový úsek Markušovce – ŽST SPIŠSKÁ NOVÁ VES
Objekt:
SO 05-34-05.2.03 ZAST SPIŠSKÁ NOVÁ VES-MADARAS, technologický domček GSM-R repeater Kamanka, Klimatizácia
PČ | Typ | Kód | Popis | MJ | Množstvo | Jednotková cena [EUR] | Cena celkom [EUR] | Špecifikácia (materiál/technológia)
| D | HSV | Práce a dodávky HSV
| D | 9 | Ostatné konštrukcie a práce-búranie
1 | K | 94194103.SP | Montáž lešenia ľahkého pracovného radového s podlahami šírky od 0,80 do 1,00 m, výšky do 10 m | kpl | 1 |  | 0
2 | K | 94194119.SP | Doprava | kpl | 1 |  | 0
| D | PSV | Práce a dodávky PSV
| D | 721 | Zdravotechnika - vnútorná kanalizácia
3 | K | 721175006.S | Montáž PVC potrubia na odvod kondenzátu D 20 mm | m | 12 |  | 0
4 | M | 286120017030.SP | Hadica PVC pre odvod kondenzátu - vrátane izolácie hr.9mm | m | 12 |  | 0
5 | K | 721175015.S | Montáž zápachového uzáveru (sifónu) pre klimatizačné zariadenia | ks | 1 |  | 0
6 | M | 286220044120.S | Uzáver kondenzačný zápachový, DN 32, rozmer 100x100 mm, výkon 0,15 l/s, prítok d 20-30 mm, PP/ABS | ks | 1 |  | 0
| D | 735 | Ústredné kúrenie - vykurovacie telesá
7 | K | 735413040.S | Montáž konvektora nástenného výšky 450 mm šírky 120 mm dĺžky 400-800 mm | súb. | 1 |  | 0
8 | M | 48454000711.SP | Konvektor nástenný, hĺxlxv 60-120x800x450 mm s možnosťou bočného a spodného napojenia - 500W | ks | 1 |  | 0
| D | 769 | Montáže vzduchotechnických zariadení
9 | K | 76906000.SP | Konzoly pod vonkajšiu kondenzačnú jednotku+ antivibračné podložky (1 pár) - vrátane materialu | ks | 1 |  | 0
10 | K | 769060020.S | Montáž klimatizačnej jednotky vnútornej nástennej pre objem miestnosti 140 m3 | ks | 1 |  | 0
11 | M | 42952000230.SP | Jednotka klimatizačná, vnútorná, nástenná CHL/ÚK (5,0/5,8) kW - podobne ako MSZ-AP50VGK-E2 | ks | 1 |  | 0
12 | M | 42952000111.SP | Montážny,spojovací a tesnici materiál | kpl | 1 |  | 0
13 | M | 42952000112.SP | Pomocná OK konstrukcia a ochranná konstrukcia | kpl | 1 |  | 0
14 | K | 76906004.SP | Chladivo R32 - vrátane chladiva | kg | 2 |  | 0
15 | K | 769060230.S | Montáž klimatizačnej jednotky vonkajšej jednofázové napájanie (max. 2 vnút. jednotky) | ks | 1 |  | 0
16 | M | 42952000660P | Jednotka klimatizačná, vonkajšia MULTI F jednofázové napájanie CHL/UK (5/5,8) kW - podobne ako MUZ-AP50VG-E1 | ks | 1 |  | 0
17 | K | 769060500.S | Montáž medeného potrubia predizolovaného d 6 mm (1/4"x0,8) | m | 12 |  | 0
18 | M | 19635000160.SP | Rúra medená predizolovaná d 6 mm (1/4"x0,8), pre chladiarensku techniku - vrátane izolácie K-FLEX ST hr.13mm | m | 12 |  | 0
19 | K | 769060505.S | Montáž medeného potrubia predizolovaného d 10 mm (3/8"x0,8) | m | 12 |  | 0
20 | M | 19635000170.SP | Rúra medená predizolovaná d 10 mm (3/8"x0,8), pre chladiarensku techniku vrátane izolácie K-FLEX ST hr.13mm | m | 12 |  | 0
| D | M | Práce a dodávky M
| D | 21-M | Elektromontáže
21 | K | 210010115.S | Lišta elektroinštalačná z PVC 140x60, uložená pevne, vkladacia | m | 12 |  | 0
22 | M | 345750057600.S | Kanál elektroinštalačný z PVC, 140x60 mm | m | 12 |  | 0
23 | K | 21020303.SP | Adaptér na káblové pripojenie jednotky + nutný napájací zdroj (vrátane materialu) | ks | 1 |  | 0
24 | K | 210411081.S | Montáž ovládačov | ks | 1 |  | 0
25 | M | 38595000010.SP | Nástenný ovládač klimatizácie | ks | 1 |  | 0
26 | K | 210800158.S | Kábel medený uložený pevne CYKY 450/750 V 5x1,5 | m | 12 |  | 0
27 | M | 341110001900.S | Kábel medený CYKY 5x1,5 mm2 | m | 14.4 |  | 0
| D | HZS | Hodinové zúčtovacie sadzby
28 | K | HZS000111.S | Stavebno montážne práce menej náročne, pomocné alebo manupulačné (Tr. 1) v rozsahu viac ako 8 hodín, zaškolenie personálu v obsluhe a údržbe VZT | hod | 36 |  | 0
29 | K | HZS000113.S | Stavebno montážne práce náročné ucelené - odborné, tvorivé remeselné (Tr. 3) v rozsahu viac ako 8 hodín | hod | 48 |  | 0
Celkom | [6 empty] | 0

## SO 05-34-07.01
VÝKAZ VÝMER
Stavba: | [8 empty] | *späť na Rek. obj.
Modernizácia železničnej trate Žilina – Košice, úsek trate Poprad Tatry (mimo) – Krompachy. Časť: A.2 Vydrník (mimo) – Markušovce (mimo)
UČS 05 Traťový úsek Markušovce – ŽST SPIŠSKÁ NOVÁ VES
Objekt:
SO 05-34-07.01 ZAST SPIŠSKÁ NOVÁ VES-MADARAS, prístrešky pre cestujúcich SAD, Stavebná časť
PČ | Typ | Kód | Popis | MJ | Množstvo | Jednotková cena [EUR] | Cena celkom [EUR] | Špecifikácia (materiál/technológia)
| D | HSV | Práce a dodávky HSV
| D | 2 | Zakladanie
1 | K | 271533001.S | Násyp pod základové konštrukcie so zhutnením z kameniva hrubého drveného fr.32-63 mm | m3 | 0.935 |  | 0
| D | 3 | Zvislé a kompletné konštrukcie
2 | K | 38112201288 P | D+M Betónový nástupištní prístrešok tvar U – vrátane strechy, základovej dosky, lavičky, koša, vitríny | ks | 1 |  | 0
3 | K | 38112201289 P | Doprava betónového prístrešok tvar U | ks | 1 |  | 0
| D | 99 | Presun hmôt HSV
4 | K | 998151111.S | Presun hmôt pre obj.8152, 8153,8159,zvislá nosná konštr.z tehál,tvárnic,blokov výšky do 10 m | t | 2.017 |  | 0
| D | PSV | Práce a dodávky PSV
| D | 783 | Nátery
5 | K | 7838900109 P | Nátery betónových povrchov | m2 | 7.5 |  | 0
6 | K | 783897027 | Antigraffiti PCS náter, permanentná ochrana povrchu pred chemikáliami | m2 | 40 |  | 0
Celkom | [6 empty] | 0

## SO 05-34-07.02
VÝKAZ VÝMER
Stavba: | [8 empty] | *späť na Rek. obj.
Modernizácia železničnej trate Žilina – Košice, úsek trate Poprad Tatry (mimo) – Krompachy. Časť: A.2 Vydrník (mimo) – Markušovce (mimo)
UČS 05 Traťový úsek Markušovce – ŽST SPIŠSKÁ NOVÁ VES
Objekt:
SO 05-34-07.02 ZAST SPIŠSKÁ NOVÁ VES-MADARAS, prístrešky pre cestujúcich SAD, Elektroinštalácia a bleskozvod
PČ | Typ | Kód | Popis | MJ | Množstvo | Jednotková cena [EUR] | Cena celkom [EUR] | Špecifikácia (materiál/technológia)
| D | M | Práce a dodávky M
| D | 21-M | Elektromontáže
1 | K | 210010025.S | Rúrka ohybná elektroinštalačná z PVC typ FXP 20, uložená pevne | m | 5 |  | 0
2 | M | 345710009100 | Rúrka ohybná vlnitá pancierová PVC-U, FXP D 20 | m | 5.25 |  | 0
3 | K | 210100001.S | Ukončenie vodičov v rozvádzač. vrátane zapojenia a vodičovej koncovky do 2,5 mm2 | ks | 3 |  | 0
4 | K | 210201345.S | Zapojenie svietidla IP66, LED, priemyselné stropného - nástenného | ks | 1 |  | 0
5 | K | 210201916.S | Montáž svietidla interiérového na strop do 3 kg | ks | 1 |  | 0
6 | K | 210800108.S | Kábel medený uložený voľne CYKY 450/750 V 3x2,5 | m | 10 |  | 0
7 | K | 210800147.S | Kábel medený uložený pevne CYKY 450/750 V 3x2,5 | m | 10 |  | 0
8 | M | 341110000800.S | Kábel medený CYKY-J 3x2,5 mm2 | m | 21 |  | 0
9 | K | 210950202.S | Príplatok na zaťahovanie káblov, váha kábla do 2 kg | m | 5 |  | 0
10 | M | 348320000701.P | priemyselné svietidlo, prevedenie antivandal, svetelný zdroj LED, 11W, 1413lm, 4000K, IP65, IK10,trieda izolácie II., zapustené v betónovom strope v nike, (napr. BOXER-LED-II-1650-4K, 11W, 1413lm, 4000K, IP65, IK10, trieda izolácie II.) | ks | 2 |  | 0
| D | 46-M | Zemné práce pri extr.mont.prácach
11 | K | 460200153.S | Hĺbenie káblovej ryhy ručne 35 cm širokej a 70 cm hlbokej, v zemine triedy 3 | m | 10 |  | 0
12 | K | 460420022.S | Zriadenie, rekonšt. káblového lôžka z piesku bez zakrytia, v ryhe šír. do 65 cm, hrúbky vrstvy 10 cm | m | 20 |  | 0
13 | M | 583110000300.S | Drvina vápencová frakcia 0-4 mm | t | 2.08 |  | 0
14 | K | 460490012.S | Rozvinutie a uloženie výstražnej fólie z PE do ryhy, šírka do 33 cm | m | 10 |  | 0
15 | M | 283230008000.S | Výstražná fóla PE, š. 300, farba červená | m | 10 |  | 0
16 | K | 460510021.S | Úplné zriadenie a osadenie káblového priestupu z PVC rúr svetlosti do 10,5 cm bez zemných prác | m | 10 |  | 0
17 | M | 345710006210.S | Rúrka ohybná 09040 dvojplášťová korugovaná z HDPE, UV stabilná bezhalogénová, D 40 mm | m | 10.5 |  | 0
18 | K | 460560153.S | Ručný zásyp nezap. káblovej ryhy bez zhutn. zeminy, 35 cm širokej, 70 cm hlbokej v zemine tr. 3 | m | 10 |  | 0
| D | HZS | Hodinové zúčtovacie sadzby
19 | K | HZS000113.S | Stavebno montážne práce náročné ucelené - odborné, tvorivé remeselné (Tr. 3) v rozsahu viac ako 8 hodín - meranie parametrov osvetlenia a vyhotovenie protokolu o meraní, komplexné vyskúšanie | hod | 10 |  | 0
20 | K | HZS000114.S | Stavebno montážne práce najnáročnejšie na odbornosť - prehliadky pracoviska a revízie (Tr. 4) v rozsahu viac ako 8 hodín - vykonanie revízie a vykonanie úradnej skúšky, vyhotovenie reviznej správy | hod | 10 |  | 0
Celkom | [6 empty] | 0

## SO 05-34-10.01
VÝKAZ VÝMER
Stavba: | [8 empty] | *späť na Rek. obj.
Modernizácia železničnej trate Žilina – Košice, úsek trate Poprad Tatry (mimo) – Krompachy. Časť: A.2 Vydrník (mimo) – Markušovce (mimo)
UČS 05 Traťový úsek Markušovce – ŽST SPIŠSKÁ NOVÁ VES
Objekt:
SO 05-34-10.01 ŽST SPIŠSKÁ NOVÁ VES, výpravná budova (rekonštrukcia existujúcej PB), Stavebná časť
PČ | Typ | Kód | Popis | MJ | Množstvo | Jednotková cena [EUR] | Cena celkom [EUR] | Špecifikácia (materiál/technológia)
| D | HSV | Práce a dodávky HSV
| D | 1 | Zemné práce
1 | K | 113106611.S | Rozoberanie zámkovej dlažby všetkých druhov v ploche do 20 m2, -0,2600 t | m2 | 7.84 |  | 0
| D | 5 | Komunikácie
2 | K | 596911161.S | Kladenie betónovej zámkovej dlažby komunikácií pre peších (materiál z výzisku) U2, U3 | m2 | 7.84 |  | 0
3 | K | 596911161.S1 | Kladenie betónovej zámkovej dlažby nová - U1 | m2 | 4.32 |  | 0
4 | M | 592460003600 | Dlažba betónová | m2 | 4.406 |  | 0
| P |  | Poznámka k položke: Spotreba 34 ks/m2
| D | 6 | Úpravy povrchov, podlahy, osadenie
5 | K | 622460121.S | Príprava vonkajšieho podkladu stien penetráciou základnou | m2 | 3 |  | 0
6 | K | 622461033.S | Vonkajšia omietka stien pastovitá silikátová roztieraná, hr. 2 mm | m2 | 3 |  | 0
7 | K | 625250710.S | Kontaktný zatepľovací systém z minerálnej vlny hr. 150 mm, skrutkovacie kotvy | m2 | 3 |  | 0
8 | K | 62547.1.1P | Úprava fasády - umiestnenie káblov v stene, úprava fasády v mieste osadenia | m2 | 3 |  | 0
| D | 9 | Ostatné konštrukcie a práce-búranie
9 | K | 919735124.S | Rezanie existujúceho betónového krytu alebo podkladu hĺbky nad 150 do 200 mm | m | 8.4 |  | 0
10 | K | 941955001.S | Lešenie ľahké pracovné pomocné, s výškou lešeňovej podlahy do 1,20 m | m2 | 10 |  | 0
11 | K | 952901411.S | Vyčistenie ostatných objektov (kanálov, zásobníkov a pod.) akejkoľvek výšky | m2 | 30.94 |  | 0
12 | K | 961043111.S | Búranie základov alebo vybúranie otvorov plochy nad 4 m2 z betónu prostého alebo preloženého kameňom, -2,20000t | m3 | 0.86 |  | 0
13 | K | 979081111.S | Odvoz sutiny a vybúraných hmôt na skládku do 1 km | t | 4.378 |  | 0
14 | K | 979081121.S | Odvoz sutiny a vybúraných hmôt na skládku za každý ďalší 1 km | t | 126.962 |  | 0
15 | K | 979082111.S | Vnútrostavenisková doprava sutiny a vybúraných hmôt do 10 m | t | 4.378 |  | 0
16 | K | 979082121.S | Vnútrostavenisková doprava sutiny a vybúraných hmôt za každých ďalších 5 m | t | 4.378 |  | 0
17 | K | 979089012.S | Poplatok za skládku - betón, tehly, dlaždice (17 01) ostatné | t | 4.146 |  | 0
| D | 99 | Presun hmôt HSV
18 | K | 999281111.S | Presun hmôt pre opravy a údržbu objektov vrátane vonkajších plášťov výšky do 25 m | t | 2.288 |  | 0
| D | PSV | Práce a dodávky PSV
| D | 762 | Konštrukcie tesárske
19 | K | 762331921.S | Vyrezanie časti strešnej väzby prierezovej plochy reziva do 224 cm2, dĺžky krovového prvku do 3 m -0,012000 t | m | 4.35 |  | 0
20 | K | 762332120.S | Montáž viazaných konštrukcií krovov striech z reziva priemernej plochy 120 - 224 cm2 | m | 4.35 |  | 0
21 | M | 605120002900.S | Hranoly z mäkkého reziva neopracované hranené akosť I | m3 | 0.103 |  | 0
22 | K | 762341004.S | Montáž debnenia jednoduchých striech, na krokvy a kontralaty z dosiek na zraz | m2 | 5.548 |  | 0
23 | M | 605110000100.S | Dosky a fošne z mäkkého reziva neopracované neomietané akosť I | m3 | 0.146 |  | 0
24 | K | 762341032.S | Montáž debnenia z tatranského profilu pre všetky druhy striech | m2 | 5.548 |  | 0
25 | M | 611920005700.S | Drevený obklad tatranský profil, hrúbka 15 mm, šírka 96 mm, smrek, I. trieda | m2 | 6.103 |  | 0
26 | K | 762395000.P | Spojovacie prostriedky pre viazané konštrukcie krovov, debnenie a laťovanie, nadstrešné konštr., spádové kliny - svorky, dosky, klince, pásová oceľ, vruty | m3 | 1 |  | 0
27 | K | 762341921.S | Debnenie a latovanie striech vyrezanie otvorov v debnení z dosiek do hr. 32 mm plochy otvoru do 1 m2 -0,01700 t | m2 | 1.228 |  | 0
28 | K | 762341924.S | Debnenie a latovanie striech vyrezanie otvorov v debnení z dosiek do hr. 32 mm plochy otvoru nad 4 m2 -0,01700 t | m2 | 4.32 |  | 0
29 | K | 762811912.S | Záklop stropu vyrezanie časti záklopu (alebo v podbíjaní) hr. do 32 mm plochy nad 0,25 do 1,00 m2 | m2 | 1.228 |  | 0
30 | K | 762811913.S | Záklop stropu vyrezanie časti záklopu (alebo v podbíjaní) hr. do 32 mm plochy nad 4,00 m2 | m2 | 4.32 |  | 0
31 | K | 998762102.S | Presun hmôt pre konštrukcie tesárske v objektoch výšky do 12 m | t | 0.231 |  | 0
| D | 764 | Konštrukcie klampiarske
32 | K | 764171301.S | Krytina falcovaná pozink farebný, sklon strechy do 30° | m2 | 30.94 |  | 0
33 | K | 764171475 | Krytina - lemovanie múru | m | 5.6 |  | 0
34 | K | 764171873 | Krytina - hrebene z hrebenáčov s vetracím pásom, sklon strechy do 30° | m | 2.31 |  | 0
35 | K | 764171885 | Krytina - odkvapové lemovanie, sklon strechy do 30° | m | 5.39 |  | 0
36 | K | 764312822.P | Demontáž krytiny hladkej strešnej z tabúľ 2000 x 670 mm, do 30st., -0,00751t vrátrane lemovania | m2 | 30.94 |  | 0
37 | K | 998764101.S | Presun hmôt pre konštrukcie klampiarske v objektoch výšky do 6 m | t | 0.341 |  | 0
| D | 767 | Konštrukcie doplnkové kovové
38 | K | 767996801.S | Demontáž ostatných doplnkov stavieb - zábradlie, -0,00100t | kg | 69 |  | 0
Celkom | [6 empty] | 0

## SO 05-34-10.02
VÝKAZ VÝMER
Stavba: | [8 empty] | *späť na Rek. obj.
Modernizácia železničnej trate Žilina – Košice, úsek trate Poprad Tatry (mimo) – Krompachy. Časť: A.2 Vydrník (mimo) – Markušovce (mimo)
UČS 05 Traťový úsek Markušovce – ŽST SPIŠSKÁ NOVÁ VES
Objekt:
SO 05-34-10.02 ŽST SPIŠSKÁ NOVÁ VES, výpravná budova (rekonštrukcia existujúcej PB), Elektroinštalácia a bleskozvod
PČ | Typ | Kód | Popis | MJ | Množstvo | Jednotková cena [EUR] | Cena celkom [EUR] | Špecifikácia (materiál/technológia)
| D | PSV | Práce a dodávky PSV
| D | 713 | Izolácie tepelné
1 | K | 713530060.S | Tmelenie š/h 50x20 mm v požiarnych deliacich konštrukciách silikónovým protipožiarnym tmelom El90-180, výplň TI | m | 0.5 |  | 0
2 | M | 449410002710.S | Protipožiarny silikónový tmel, objem 310 ml, zabezpečuje dilatácie protipožiarnych spojov a prestupov potrubí | ks | 2 |  | 0
| D | M | Práce a dodávky M
| D | 21-M | Elektromontáže
3 | K | 210010108.S | Lišta elektroinštalačná z PVC 24x22, uložená pevne, vkladacia | m | 105 |  | 0
4 | M | 345750065500.S | Lišta vkladacia z PVC, LV 24x22 mm | m | 105 |  | 0
5 | M | 345750059160.SP | Kryty, spojky, koncovky pre lištu LV 24x22 mm | ks | 38 |  | 0
6 | K | 210010332.S | Krabica pre lištový rozvod s viečkom a svorkovnicou, vrátane zapojenia | ks | 2 |  | 0
7 | M | 345410014670.S | Krabica odbočná LK 80/3 s viečkom VLK 80 a svorkovnicou S - 66, z PVC | ks | 2 |  | 0
8 | K | 210100001.S | Ukončenie vodičov v rozvádzač. vrátane zapojenia a vodičovej koncovky do 2,5 mm2 | ks | 16 |  | 0
9 | K | 210100003.S | Ukončenie vodičov v rozvádzač. vrátane zapojenia a vodičovej koncovky do 16 mm2 | ks | 2 |  | 0
10 | M | 354310018500.S | Káblové oko medené lisovacie CU 10x10 KU-L | ks | 2 |  | 0
11 | K | 210100258.S | Ukončenie celoplastových káblov zmrašť. záklopkou alebo páskou do 5 x 4 mm2 | ks | 4 |  | 0
12 | M | 343820000100.S | Páska izolačná čierna 19 mm, dĺ. 10 m | ks | 4 |  | 0
13 | M | 343820000700.S | Páska izolačná zeleno-žltá 19 mm, dĺ. 10 m | ks | 2 |  | 0
14 | K | 210120401.S | Istič vzduchový jednopólový do 63 A | ks | 1 |  | 0
15 | M | 358220006700.S | Istič 1P, 10 A, charakteristika B, 10 kA, 1 modul | ks | 1 |  | 0
16 | K | 210161011.SP | Elektromer trojfázový na priame pripojenie s prenosom | ks | 1 |  | 0
17 | M | 357120000811 | Elektromer ciachovaný 3fázový podľa požiadaviek ŽE, s rozšírenou funkciou | ks | 1 |  | 0
18 | M | 357120000812 | Variomod GPRS | ks | 1 |  | 0
19 | K | 210193093.S | Skriňa RE plastová, trojfázová, jednotarifná | ks | 1 |  | 0
20 | M | 357140008230.SP | Rozvodnicová skriňa plastová nástenná RE-ŽT, elektromerová, komplet vrátane elektrovýzbroje | ks | 1 |  | 0
21 | K | 210201310.S | Zapojenie svietidla IP65, 1x svetelný zdroj, priemyselné nástenné - stropné s lineárnou žiarivkou | ks | 1 |  | 0
22 | K | 210201926.S | Montáž svietidla exteriérového na stenu do 3 kg | ks | 1 |  | 0
23 | K | 210201926.SP | Demontáž svietidla exteriérového na stenu do 3 kg | ks | 1 |  | 0
24 | K | 210220001.S | Uzemňovacie vedenie na povrchu FeZn drôt zvodový Ø 8-10 | m | 10 |  | 0
25 | M | 354410054700.S | Drôt bleskozvodový FeZn, d 8 mm | kg | 4 |  | 0
26 | K | 210220204.S | Zachytávacia tyč FeZn bez osadenia JP 10, JP 15, JP 20 | ks | 1 |  | 0
27 | M | 354410023200.S | Tyč zachytávacia FeZn na upevnenie do muriva označenie JP 20 | ks | 1 |  | 0
28 | K | 210220220.S | Držiak zachytávacej tyče FeZn DJ1-8 | ks | 1 |  | 0
29 | M | 354410023700.SP | Držiak zachytávacej tyče podľa existujúcehpo stavu | ks | 1 |  | 0
30 | K | 210220240.S | Svorka FeZn k zachytávacej, uzemňovacej tyči SJ | ks | 1 |  | 0
31 | M | 354410001500.S | Svorka FeZn k uzemňovacej tyči označenie SJ 01 | ks | 1 |  | 0
32 | K | 210220243.S | Svorka FeZn spojovacia SS | ks | 3 |  | 0
33 | M | 354410003400.S | Svorka FeZn spojovacia označenie SS 2 skrutky s príložkou | ks | 3 |  | 0
34 | K | 210800107.S | Kábel medený uložený voľne CYKY 450/750 V 3x1,5 | m | 20 |  | 0
35 | M | 341110000700.S | Kábel medený CYKY-O 3x1,5 mm2 | m | 10 |  | 0
36 | M | 341110000700.SP | Kábel medený CYKY-J 3x1,5 mm2 | m | 10 |  | 0
37 | K | 210800108.S | Kábel medený uložený voľne CYKY 450/750 V 3x2,5 | m | 35 |  | 0
38 | M | 341110000800.SP | Kábel medený CYKY-J 3x2,5 mm2 | m | 35 |  | 0
39 | K | 210800120.S | Kábel medený uložený voľne CYKY 450/750 V 5x2,5 | m | 30 |  | 0
40 | M | 341110002000.S | Kábel medený CYKY-J 5x2,5 mm2 | m | 30 |  | 0
41 | K | 210800630.S | Vodič medený uložený pevne H07V-K (CYA) 450/750 V 16 | m | 20 |  | 0
42 | M | 341310009300.S | Vodič medený flexibilný H07V-K 16 mm2 | m | 20 |  | 0
| D | 22-M | Montáže oznam. a zabezp. zariadení
43 | K | 220830156 | Montáž tlačidla núdzového zastavenia, pripojenie,pripevnenie tlačidla do krabice a preskúšanie | ks | 1 |  | 0
44 | M | 404830004200 | POŽIARNE TLAČÍTKO CENTRAL STOP ako napríklad GW 42201, RAL 3000 /červená/ IP 55 v ochrannej krabici so sklom | ks | 1 |  | 0
| D | HZS | Hodinové zúčtovacie sadzby
45 | K | HZS000113.SP | Stavebno montážne práce náročné ucelené - odborné, tvorivé remeselné (Tr. 3) v rozsahu viac ako 8 hodín - komplexné vyskúšanie | hod | 40 |  | 0
46 | K | HZS000114.S | Stavebno montážne práce najnáročnejšie na odbornosť - prehliadky pracoviska a revízie (Tr. 4) v rozsahu viac ako 8 hodín | hod | 40 |  | 0
Celkom | [6 empty] | 0

## SO 05-34-11.01
VÝKAZ VÝMER
Stavba: | [8 empty] | *späť na Rek. obj.
Modernizácia železničnej trate Žilina – Košice, úsek trate Poprad Tatry (mimo) – Krompachy. Časť: A.2 Vydrník (mimo) – Markušovce (mimo)
UČS 05 Traťový úsek Markušovce – ŽST SPIŠSKÁ NOVÁ VES
Objekt:
SO 05-34-11.01 ŽST SPIŠSKÁ NOVÁ VES, prevádzková budova (rekonštrukcia existujúcej VB), Stavebná časť
PČ | Typ | Kód | Popis | MJ | Množstvo | Jednotková cena [EUR] | Cena celkom [EUR] | Špecifikácia (materiál/technológia)
| D | HSV | Práce a dodávky HSV
| D | 3 | Zvislé a kompletné konštrukcie
1 | K | 310239211.S | Zamurovanie otvoru s plochou nad 1 do 4 m2 v murive nadzákladného tehlami na maltu vápennocementovú | m3 | 0.269 |  | 0
2 | K | 317944313.S | Valcované nosníky dodatočne osadzované do pripravených otvorov bez zamurovania hláv č.14 až 22 | t | 0.96 |  | 0
3 | K | 340291122.S | Dodatočné ukotvenie priečok k tehelným konštrukciam plochými nerezovými kotvami hr. priečky nad 100 mm | m | 13.6 |  | 0
4 | K | 342240131.S | Priečky z tehál pálených dierovaných brúsených na pero a drážku hrúbky 100 mm, na maltu pre tenké škáry | m2 | 39.34 |  | 0
| D | 4 | Vodorovné konštrukcie
5 | K | 411388531.S | Zabetónov. otvoru s plochou 0,25-1,00 m2, v stropoch zo železobetónu a tvárnicových a v klenbách | m3 | 0.12 |  | 0
| D | 6 | Úpravy povrchov, podlahy, osadenie
6 | K | 612421321.S | Vyspravenie vnútorných vápenných omietok, hladkých | m2 | 2574.03 |  | 0
7 | K | 622460121.S | Príprava vonkajšieho podkladu stien penetráciou základnou | m2 | 19.5 |  | 0
8 | K | 622461063.S | Vonkajšia omietka stien pastovitá silikónová ryhovaná, hr. 2 mm | m2 | 19.5 |  | 0
9 | K | 622491320.S | Fasádny náter silikónový, dvojnásobný | m2 | 19.5 |  | 0
10 | K | 625250550.S | Kontaktný zatepľovací systém soklovej alebo vodou namáhanej časti hr. 120 mm, skrutkovacie kotvy | m2 | 3 |  | 0
11 | K | 625250710.S | Kontaktný zatepľovací systém z minerálnej vlny hr. 150 mm, skrutkovacie kotvy | m2 | 17.5 |  | 0
| D | 9 | Ostatné konštrukcie a práce-búranie
12 | K | 941955001.S | Lešenie ľahké pracovné pomocné, s výškou lešeňovej podlahy do 1,20 m | m2 | 330.46 |  | 0
13 | K | 952901111.S | Vyčistenie budov pri výške podlaží do 4 m | m2 | 330.46 |  | 0
14 | K | 953996121 P | Omietkový profil | m | 21.1 |  | 0
15 | K | 961043111.S | Búranie základov alebo vybúranie otvorov plochy nad 4 m2 z betónu prostého alebo preloženého kameňom, -2,20000t | m3 | 4.1 |  | 0
16 | K | 962031132.S | Búranie priečok alebo vybúranie otvorov plochy nad 4 m2 z tehál pálených, plných alebo dutých hr. do 150 mm, -0,19600t | m2 | 15.222 |  | 0
17 | K | 962032231.S | Búranie muriva alebo vybúranie otvorov plochy nad 4 m2 nadzákladového z tehál pálených, vápenopieskových, cementových na maltu, -1,90500t | m3 | 24.3 |  | 0
18 | K | 965043341.S | Búranie podkladov pod dlažby, liatych dlažieb a mazanín,betón s poterom,teracom hr.do 100 mm, plochy nad 4 m2 -2,20000t | m3 | 6.37 |  | 0
19 | K | 965081412.S | Búranie chemicky odolnej dlažby, -0,03900t | m2 | 11.53 |  | 0
20 | K | 965081812.S | Búranie dlažieb, z kamen., cement., terazzových, čadičových alebo keramických, hr. nad 10 mm, -0,06500t | m2 | 13.9 |  | 0
21 | K | 9660012111 P | Demontáž prístrešku so strechou z nerezu bez bočných stien, -0,50000 t | ks | 1 |  | 0
22 | K | 967031732.S | Prikresanie plošné, muriva z akýchkoľvek tehál pálených na akúkoľvek maltu hr. do 100 mm, -0,18300t R1, R2 | m2 | 0.97 |  | 0
23 | K | 968061125.S | Vyvesenie dreveného dverného krídla do suti plochy do 2 m2, -0,02400t | ks | 7 |  | 0
24 | K | 968072455.S | Vybúranie kovových dverových zárubní plochy do 2 m2, -0,07600t | m2 | 14 |  | 0
25 | K | 968081115.S | Demontáž okien plastových, 1 bm obvodu - 0,007t | m | 19 |  | 0
26 | K | 968081116.S | Demontáž dverí plastových vchodových, 1 bm obvodu - 0,012t | m | 8.2 |  | 0
27 | K | 971033461.S | Vybúranie otvoru v murive tehl. plochy do 0,25 m2 hr. do 600 mm, -0,29200t | ks | 1 |  | 0
28 | K | 971033651.S | Vybúranie otvorov v murive tehl. plochy do 4 m2 hr. do 600 mm, -1,87500t | m3 | 1.21 |  | 0
29 | K | 972054341.S | Vybúranie otvoru v stropoch a klenbách železob. plochy do 0,25 m2, hr. nad 120 mm, -0,09000t | ks | 2 |  | 0
30 | K | 973031151.S | Vysekanie v murive z tehál výklenkov pohľadovej plochy väčších než 0,25 m2, -1,80000t | m3 | 0.146 |  | 0
31 | K | 973042361.S | Vysekanie v murive betónovom kapsy plochy do 0,25 m2, -0,15000t | ks | 2 |  | 0
32 | K | 978015291.S | Otlčenie omietok vonkajších priečelí jednoduchých, s vyškriabaním škár, očistením muriva, v rozsahu do 100 %, -0,05900t | m2 | 15 |  | 0
33 | K | 978059611.S | Odsekanie a odobratie obkladov stien z obkladačiek vonkajších vrátane podkladovej omietky do 2 m2, -0,08900t | m2 | 12.77 |  | 0
34 | K | 978065071.S | Odstránenie kontaktného zateplenia vrátane povrchovej úpravy z dosiek z minerálnej vlny hrúbky nad 120-150 mm, -0,04382t R1, R2 | m2 | 0.97 |  | 0
35 | K | 979081111.S | Odvoz sutiny a vybúraných hmôt na skládku do 1 km | t | 81.755 |  | 0
36 | K | 979081121.S | Odvoz sutiny a vybúraných hmôt na skládku za každý ďalší 1 km | t | 2370.895 |  | 0
37 | K | 979082111.S | Vnútrostavenisková doprava sutiny a vybúraných hmôt do 10 m | t | 81.755 |  | 0
38 | K | 979082121.S | Vnútrostavenisková doprava sutiny a vybúraných hmôt za každých ďalších 5 m | t | 81.755 |  | 0
39 | K | 979089012.S | Poplatok za skládku - betón, tehly, dlaždice (17 01) ostatné | t | 81.235 |  | 0
| D | 99 | Presun hmôt HSV
40 | K | 999281111.S | Presun hmôt pre opravy a údržbu objektov vrátane vonkajších plášťov výšky do 25 m | t | 48.115 |  | 0
| D | PSV | Práce a dodávky PSV
| D | 714 | Akustické a protiotrasové opatrenie
41 | K | 714110130.S | Montáž akustických minerálnych obkladov na stenu | m2 | 1.64 |  | 0
42 | M | 590110003500.S | Doska sadrokartónová akustická OBIFON | m2 | 1.64 |  | 0
43 | K | 998714102.S | Presun hmôt pre izolácie akustické a protiotrasové opatrenia v objektoch výšky (hĺbky) nad 6 do 12 m | t | 0.016 |  | 0
| D | 721 | Zdravotechnika - vnútorná kanalizácia
44 | K | 721210814.S | Demontáž vpustu podlahového , -0,04285t | ks | 1 |  | 0
| D | 722 | Zdravotechnika - vnútorný vodovod
45 | K | 722250180.S | Montáž hasiaceho prístroja na stenu | ks | 3 |  | 0
46 | M | 449170000800.S | Prenosný hasiaci prístroj snehový CO2 S5Če 5 kg | ks | 3 |  | 0
| D | 725 | Zdravotechnika - zariaďovacie predmety
47 | K | 725210821.S | Demontáž umývadiel alebo umývadielok bez výtokovej armatúry, -0,01946t | súb. | 1 |  | 0
48 | K | 725860820.S | Demontáž jednoduchej zápachovej uzávierky pre zariaďovacie predmety, umývadlá, drezy, práčky -0,00085t | ks | 1 |  | 0
| D | 762 | Konštrukcie tesárske
49 | K | 76272 P | Demontáž krovu | m3 | 0.52 |  | 0
| D | 763 | Konštrukcie - drevostavby
50 | K | 76312008 P | Sadrokartónový obklad | m2 | 10.68 |  | 0
51 | K | 763129522.S | Demontáž sadrokartónovej predsadenej alebo šachtovej steny, s jednoduchou oceľovou konštrukciou, -0,03164t | m2 | 2.736 |  | 0
52 | K | 763135040 P | Kazetový podhľad 600 x 600 mm, | m2 | 36.435 |  | 0
53 | K | 763138253 | Protipožiarny podhľad SDK Rigips 2xRFI 12.5 mm ( El60/45) závesný, dvojúrovňová oceľová podkonštrukcia CD, TI 40 mm | m2 | 72.23 |  | 0
54 | K | 998763101.S | Presun hmôt pre drevostavby v objektoch výšky do 12 m | t | 2.747 |  | 0
| D | 764 | Konštrukcie klampiarske
55 | K | 76435.31 P | Klampiarské konštrukcie - úprava strešnej krytiny z poplastovaného plechu | m2 | 12.83 |  | 0
56 | K | 998764102.S | Presun hmôt pre konštrukcie klampiarske v objektoch výšky nad 6 do 12 m | t | 0.053 |  | 0
| D | 766 | Konštrukcie stolárske
57 | K | 766621 P | Montáž a dodávka presklenej PVC stena, výška 2850mm (plná PVC výplň 900mm nad podlahou, dverný otvor 900x2000 mm | m2 | 15.875 |  | 0
58 | K | 7666411611 P | Montáž a dodávka dverí plastových jednokrídlových | ks | 1 |  | 0
59 | K | 7666411612 P | Montáž a dodávka dverí plastových jednokrídlovích s požiarnou odolnosťou | ks | 2 |  | 0
60 | K | 998766102.S | Presun hmot pre konštrukcie stolárske v objektoch výšky nad 6 do 12 m | t | 0.004 |  | 0
| D | 767 | Konštrukcie doplnkové kovové
61 | K | 7671348211 P | Demontáž staničného názvu, -0,00400t | m2 | 5 |  | 0
62 | K | 767340030.S | Montáž demontovaného prestrešenia vstupu z nerezového plechu kotveného do steny, rovná strecha do plochy 10 m2 | m2 | 6 |  | 0
63 | K | 767392802.S | Demontáž krytín striech z plechov skrutkovaných, -0,00700t | m2 | 12.83 |  | 0
64 | K | 767421101.S | Montáž staničného názvu | m2 | 5 |  | 0
65 | K | 7675313271 P | Zdvojená podlaha z rastrových profilov s bodovým zaťazením 1000kg/m2 mm výška rektifikačných stojok od 260 do 340 mm | m2 | 133.28 |  | 0
66 | K | 767920279 P | Úprava jestvujúcej oceľovej búdky z trapézového plechu U1 | ks | 1 |  | 0
67 | K | 998767102.S | Presun hmôt pre kovové stavebné doplnkové konštrukcie v objektoch výšky nad 6 do 12 m | t | 6.354 |  | 0
| D | 771 | Podlahy z dlaždíc
68 | K | 771576105.S | Montáž podláh z dlaždíc keramických do tmelu flexibilného mrazuvzdorného | m2 | 25.73 |  | 0
69 | M | 597740001410.S | Dlaždice keramické | m2 | 26.759 |  | 0
70 | K | 998771102.S | Presun hmôt pre podlahy z dlaždíc v objektoch výšky nad 6 do 12 m | t | 0.644 |  | 0
| D | 775 | Podlahy vlysové a parketové
71 | K | 775521810.S | Demontáž podláh drevených, laminátových, parketových položených voľne alebo spoj click, vrátane líšt -0,0150t | m2 | 15.72 |  | 0
| D | 776 | Podlahy povlakové
72 | K | 776511820.S | Odstránenie povlakových podláh z nášľapnej plochy lepených s podložkou, -0,00100t | m2 | 86.25 |  | 0
| D | 783 | Nátery
73 | K | 783897015 | Antigraffiti preventívny náter dvojnásobný napr. Barbakan s penetráciou na preveciu silne nasiakavých materiálov | m2 | 20.5 |  | 0
| D | 784 | Maľby
74 | K | 784410100.S | Penetrovanie jednonásobné jemnozrnných podkladov výšky do 3,80 m | m2 | 2574.03 |  | 0
75 | K | 784451473.S | Maľby stien a stropov výšky do 3,80 m | m2 | 2574.03 |  | 0
| D | M | Práce a dodávky M
| D | 33-M | Montáže dopravných zariadení, skladových zariadení a váh
76 | K | 330540310.S | Rezanie plechu plameňom skrátenie trapézového plechu oceľovej búdky o 100mm | m | 3.2 |  | 0
Celkom | [6 empty] | 0

## SO 05-34-11.02
VÝKAZ VÝMER
Stavba: | [8 empty] | *späť na Rek. obj.
Modernizácia železničnej trate Žilina – Košice, úsek trate Poprad Tatry (mimo) – Krompachy. Časť: A.2 Vydrník (mimo) – Markušovce (mimo)
UČS 05 Traťový úsek Markušovce – ŽST SPIŠSKÁ NOVÁ VES
Objekt:
SO 05-34-11.02 ŽST SPIŠSKÁ NOVÁ VES, prevádzková budova (rekonštrukcia existujúcej VB), Elektroinštalácia a bleskozvod
PČ | Typ | Kód | Popis | MJ | Množstvo | Jednotková cena [EUR] | Cena celkom [EUR] | Špecifikácia (materiál/technológia)
| D | HSV | Práce a dodávky HSV
| D | 6 | Úpravy povrchov, podlahy, osadenie
1 | K | 612423521.S | Omietka rýh v stenách maltou vápennou šírky ryhy do 150 mm omietkou hladkou | m2 | 45 |  | 0
| D | 9 | Ostatné konštrukcie a práce-búranie
2 | K | 979081111.S | Odvoz sutiny a vybúraných hmôt na skládku do 1 km | t | 0.058 |  | 0
3 | K | 979081121.S | Odvoz sutiny a vybúraných hmôt na skládku za každý ďalší 1 km | t | 1.682 |  | 0
4 | K | 979089112.S | Poplatok za skládku - drevo, sklo, plasty (17 02 ), ostatné | t | 0.039 |  | 0
5 | K | 979089312.S | Poplatok za skládku - kovy (meď, bronz, mosadz atď.) (17 04 ), ostatné | t | 0.01 |  | 0
6 | K | 979089312.SP | Poplatok za skládku - elektro (16 02 ), ostatné | t | 0.009 |  | 0
| D | PSV | Práce a dodávky PSV
| D | 713 | Izolácie tepelné
7 | K | 713530060.S | Tmelenie š/h 50x20 mm v požiarnych deliacich konštrukciách silikónovým protipožiarnym tmelom El90-180, výplň TI | m | 1 |  | 0
8 | M | 449410002710.S | Protipožiarny silikónový tmel, objem 310 ml, zabezpečuje dilatácie protipožiarnych spojov a prestupov potrubí | ks | 4 |  | 0
| D | M | Práce a dodávky M
| D | 21-M | Elektromontáže
9 | K | 210010325.S | Krabica (KUL 68 kruhová) do dutých stien odbočná s viečkom, svorkovnicou vrátane zapojenia | ks | 45 |  | 0
10 | M | 345410015010.S | Krabica odbočná KUL 68-45/LD2 s viečkom V 68, z PVC | ks | 45 |  | 0
11 | K | 210100001.S | Ukončenie vodičov v rozvádzač. vrátane zapojenia a vodičovej koncovky do 2,5 mm2 | ks | 54 |  | 0
12 | K | 210100002.S | Ukončenie vodičov v rozvádzač. vrátane zapojenia a vodičovej koncovky do 6 mm2 | ks | 10 |  | 0
13 | M | 354310017900.S | Káblové oko medené lisovacie CU 4x4 KU-L | ks | 10 |  | 0
14 | K | 210100003.S | Ukončenie vodičov v rozvádzač. vrátane zapojenia a vodičovej koncovky do 16 mm2 | ks | 2 |  | 0
15 | M | 354310018500.S | Káblové oko medené lisovacie CU 10x10 KU-L | ks | 2 |  | 0
16 | K | 210100004.S | Ukončenie vodičov v rozvádzač. vrátane zapojenia a vodičovej koncovky do 25 mm2 | ks | 4 |  | 0
17 | M | 354310020500.S | Káblové oko medené lisovacie CU 25x6 KU | ks | 4 |  | 0
18 | K | 210100005.S | Ukončenie vodičov v rozvádzač. vrátane zapojenia a vodičovej koncovky do 35 mm2 | ks | 30 |  | 0
19 | M | 354310021700.S | Káblové oko medené lisovacie CU 35x6 KU-L | ks | 30 |  | 0
20 | K | 210100007.S | Ukončenie vodičov v rozvádzač. vrátane zapojenia a vodičovej koncovky do 70 mm2 | ks | 8 |  | 0
21 | M | 354310023400.S | Káblové oko medené lisovacie CU 70x8 KU | ks | 8 |  | 0
22 | K | 210100008.S | Ukončenie vodičov v rozvádzač. vrátane zapojenia a vodičovej koncovky do 95 mm2 | ks | 4 |  | 0
23 | M | 354310024800.S | Káblové oko medené lisovacie CU 95x08 KU-L | ks | 4 |  | 0
24 | K | 210100254.S | Ukončenie celoplastových káblov zmrašť. záklopkou alebo páskou do 4 x 95 mm2 | ks | 8 |  | 0
25 | M | 343430001700.S | Teplom zmraštiteľná stredne hrubá trubica z polyolefinu MWTM bez lepidla, na cievkach 25/8-A/U 9-22,5, dĺ. 1000 mm | m | 8 |  | 0
26 | M | 343430005000.S | Bužírka zmrašťovacia 12,7x6,4 mm, dĺžka 1 m | ks | 8 |  | 0
27 | K | 210100258.S | Ukončenie celoplastových káblov zmrašť. záklopkou alebo páskou do 5 x 4 mm2 | ks | 17 |  | 0
28 | M | 343820000100.S | Páska izolačná čierna 19 mm, dĺ. 10 m | ks | 16 |  | 0
29 | M | 343820000700.S | Páska izolačná zeleno-žltá 19 mm, dĺ. 10 m | ks | 9 |  | 0
30 | K | 210100259.S | Ukončenie celoplastových káblov zmrašť. záklopkou alebo páskou do 5 x 10 mm2 | ks | 2 |  | 0
31 | M | 343820000100.S | Páska izolačná čierna 19 mm, dĺ. 10 m | ks | 2 |  | 0
32 | M | 343820000700.S | Páska izolačná zeleno-žltá 19 mm, dĺ. 10 m | ks | 1 |  | 0
33 | K | 210110001.S | Jednopólový spínač - radenie 1, nástenný IP 44, vrátane zapojenia | ks | 7 |  | 0
34 | M | 345340003000.S | Spínač jednopólový nástenný IP 44 | ks | 7 |  | 0
35 | K | 210110041.S | Spínač polozapustený a zapustený vrátane zapojenia jednopólový - radenie 1 | ks | 1 |  | 0
36 | M | 345340004500.S | Prístroj spínača, radenie 1,1So | ks | 1 |  | 0
37 | M | 345350001500.S | Kryt spínača | ks | 1 |  | 0
38 | M | 345350002300.S | Rámček 1-násobný | ks | 1 |  | 0
39 | K | 210110044.S | Spínač polozapustený a zapustený vrátane zapojenia dvojitý prep.stried. - radenie 5 B | ks | 3 |  | 0
40 | M | 345330003470.S | Prepínač dvojitý striedavý polozapustený a zapustený, radenie 6+6 | ks | 3 |  | 0
41 | M | 345350004320.S | Rámik jednoduchý pre spínače a zásuvky | ks | 3 |  | 0
42 | K | 210111032.S | Zásuvka dvojnásobná na povrchovú montáž IP 44, 250V / 16A, vrátane zapojenia 2 x 2P + PE | ks | 15 |  | 0
43 | M | 345510001220.S | Zásuvka dvojnásobná na povrch, radenie 2x(2P+PE), IP44 | ks | 14 |  | 0
44 | M | 345510001220.SP | Zásuvka dvojnásobná na povrch, radenie 2x(2P+PE), IP44, s prepäťovou ochranou typ 3 | ks | 1 |  | 0
45 | K | 210161010.S | Elektromer jednofázový na priame pripojenie | ks | 1 |  | 0
46 | M | 389810000318.SP | Elektromer ciachovaný 1f podľa požiadaviek ŽE, výstup RS 485 | ks | 1 |  | 0
47 | K | 210161011.SP | Elektromer trojfázový na priame pripojenie s prenosom | ks | 1 |  | 0
48 | M | 357120000812P | Elektromer ciachovaný 3fázový podľa požiadaviek ŽE, polopriame meranie, RS 485 | ks | 1 |  | 0
49 | M | 357120000812 | Variomod GPRS | ks | 1 |  | 0
50 | K | 210161012.S | Elektromer trojfázový pripojenie cez prúdové transformátory | ks | 1 |  | 0
51 | M | 357120000812P | Elektromer ciachovaný 3fázový podľa požiadaviek ŽE, polopriame meranie, RS 485 | ks | 1 |  | 0
52 | M | 389810003370.SP | Merací transformátor prúdu 200A/5A, 05s, 10 VA | ks | 3 |  | 0
53 | K | 210193083.S | Domova rozvodnica do 56 M povrchová montáž IP 40 | ks | 1 |  | 0
54 | M | 357140008121.SP | R-OZN - Rozvodnicová skriňa plastová nástenná, cca 56 modulov, PE+N, IP40/20, komplet vrátane elektrovýzbroje | ks | 1 |  | 0
55 | K | 210193093.S | Skriňa RE plastová, trojfázová, jednotarifná | ks | 2 |  | 0
56 | M | 357140008230.SP | Rozvodnicová skriňa plastová zapustená RE1 a RE2, elektromerová, komplet vrátane elektrovýzbroje | ks | 2 |  | 0
57 | K | 210193204.S | Domova rozvodnica do 54 M povrchová montáž IP 65 | ks | 1 |  | 0
58 | M | 357140008231.SP | RSM-1 - Rozvodnicová skriňa plastová nástenná, cca 56 modulov, PE+N, IP40/20, komplet vrátane elektrovýzrojevýzbroje | ks | 1 |  | 0
59 | K | 210201916.S | Montáž svietidla interiérového na strop do 3 kg | ks | 8 |  | 0
60 | K | 210201261.S | Zapojenie LED svietidla IP20, zabudovatelné do podhľadu | ks | 8 |  | 0
61 | M | 348130002404.S | LED svietidlo interiérové zabudovateľné pohľadové 4x10,4W, IP20, 4000 K, rozmer 596x596x80 mm, mriežka | ks | 8 |  | 0
62 | K | 210201345.S | Zapojenie LED svietidla IP66, priemyselné stropné - nástenné | ks | 34 |  | 0
63 | K | 210201916.S | Montáž svietidla interiérového na strop do 3 kg | ks | 34 |  | 0
64 | M | 348320000700.SP | LED svietidlo priemyselné stropné 1x17W, 1903lm, 4000K, IP66, IK10 | ks | 12 |  | 0
65 | M | 348320000800.SP | LED svietidlo priemyselné stropné 1x35W, 3806lm, 4000K, IP66, IK10 | ks | 22 |  | 0
66 | K | 210201926.S | Montáž svietidla exteriérového na stenu do 3 kg | ks | 8 |  | 0
67 | K | 210220030.SP | Ekvipotenciálna svorkovnica EP na stenu | ks | 2 |  | 0
68 | M | 345610005000.SP | Svorkovnica ekvipotencionálna EP, priemyselná, komplet podľa PD, IP 44 | ks | 2 |  | 0
69 | K | 210800124.SP | Kábel medený uložený voľne CYKY 450/750 V 5x35 | m | 60 |  | 0
70 | M | 341110006600.S | Kábel medený 1-CYKY-J 5x35 mm2 | m | 60 |  | 0
71 | K | 210800146.S | Kábel medený uložený pevne CYKY 450/750 V 3x1,5 | m | 205 |  | 0
72 | M | 341110000700.S | Kábel medený CYKY-O 3x1,5 mm2 | m | 85 |  | 0
73 | M | 341110000700.SP | Kábel medený CYKY-J 3x1,5 mm2 | m | 120 |  | 0
74 | K | 210800158.S | Kábel medený uložený pevne CYKY 450/750 V 5x1,5 | m | 10 |  | 0
75 | M | 341110001900.S | Kábel medený CYKY-J 5x1,5 mm2 | m | 10 |  | 0
76 | K | 210800220.S | Kábel medený uložený pod omietkou CYKY 450/750 V 2x1,5mm2 | m | 10 |  | 0
77 | M | 341110000100.S | Kábel medený CYKY-O 2x1,5 mm2 | m | 10 |  | 0
78 | K | 210800226.S | Kábel medený uložený pod omietkou CYKY 450/750 V 3x1,5mm2 | m | 90 |  | 0
79 | M | 341110000700.S | Kábel medený CYKY-O 3x1,5 mm2 | m | 30 |  | 0
80 | M | 341110000700.SP | Kábel medený CYKY-J 3x1,5 mm2 | m | 60 |  | 0
81 | K | 210800227.S | Kábel medený uložený pod omietkou CYKY 450/750 V 3x2,5mm2 | m | 330 |  | 0
82 | M | 341110000800.SP | Kábel medený CYKY-J 3x2,5 mm2 | m | 330 |  | 0
83 | K | 210800232.S | Kábel medený uložený pod omietkou CYKY 450/750 V 4x1,5mm2 | m | 12 |  | 0
84 | M | 341110001300.SP | Kábel medený CYKY-O 4x1,5 mm2 | m | 12 |  | 0
85 | K | 210800238.S | Kábel medený uložený pod omietkou CYKY 450/750 V 5x1,5mm2 | m | 100 |  | 0
86 | M | 341110001900.S | Kábel medený CYKY-J 5x1,5 mm2 | m | 100 |  | 0
87 | K | 210800241.S | Kábel medený uložený pod omietkou CYKY 450/750 V 5x6mm2 | m | 20 |  | 0
88 | M | 341110002200.S | Kábel medený CYKY-J 5x6 mm2 | m | 20 |  | 0
89 | K | 210800631.S | Vodič medený uložený pevne H07V-K (CYA) 450/750 V 25 | m | 60 |  | 0
90 | M | 341310009400.S | Vodič medený flexibilný H07V-K 25 mm2 | m | 60 |  | 0
91 | K | 210800635.S | Vodič medený uložený pevne H07V-K (CYA) 450/750 V 95 | m | 60 |  | 0
92 | M | 341310009800.S | Vodič medený flexibilný H07V-K 95 mm2 | m | 60 |  | 0
93 | K | 210902136.S | Kábel hliníkový silový uložený v rúrke 1-AYKY 0,6/1 kV 3x95+70 | m | 30 |  | 0
94 | M | 341110030800.SP | Kábel hliníkový 1-AYKY 3x70+50 mm2 | m | 30 |  | 0
| D | 22-M | Montáže oznam. a zabezp. zariadení
95 | K | 220280021.S | Kábel SYKKFY 5 x 2 x 0,5 mm, príchytkami pripevnený na stenu | m | 5 |  | 0
96 | M | 341240002100.S | Káble medený telefónny SYKFY 4x2x0,5 mm2 | m | 5 |  | 0
97 | K | 220830156 | Montáž tlačidla núdzového zastavenia, pripojenie,pripevnenie tlačidla do krabice a preskúšanie | ks | 2 |  | 0
98 | M | 404830004200 | POŽIARNE TLAČÍTKO CENTRAL STOP ako napríklad GW 42201, RAL 3000 /červená/ IP 55 v ochrannej krabici so sklom | ks | 2 |  | 0
| D | HZS | Hodinové zúčtovacie sadzby
99 | K | HZS000112.SP | Stavebno montážne práce náročnejšie, ucelené, obtiažne, rutinné (Tr. 2) v rozsahu viac ako 8 hodín náročnejšie - demontáž a úpravy v R2 | hod | 40 |  | 0
100 | K | HZS000113.SP | Stavebno montážne práce náročné ucelené - odborné, tvorivé remeselné (Tr. 3) v rozsahu viac ako 8 hodín - komplexné vyskúšanie | hod | 40 |  | 0
101 | K | HZS000114.S | Stavebno montážne práce najnáročnejšie na odbornosť - prehliadky pracoviska a revízie (Tr. 4) v rozsahu viac ako 8 hodín | hod | 40 |  | 0
Celkom | [6 empty] | 0

## SO 05-34-11.03
VÝKAZ VÝMER
Stavba: | [8 empty] | *späť na Rek. obj.
Modernizácia železničnej trate Žilina – Košice, úsek trate Poprad Tatry (mimo) – Krompachy. Časť: A.2 Vydrník (mimo) – Markušovce (mimo)
UČS 05 Traťový úsek Markušovce – ŽST SPIŠSKÁ NOVÁ VES
Objekt:
SO 05-34-11.03 ŽST SPIŠSKÁ NOVÁ VES, prevádzková budova (rekonštrukcia existujúcej VB), Vykurovanie a klimatizácia
PČ | Typ | Kód | Popis | MJ | Množstvo | Jednotková cena [EUR] | Cena celkom [EUR] | Špecifikácia (materiál/technológia)
| D | D1 | Vzduchotechnika
1 | K | 769 51.19.2 | Klimatizačné zariadenie nástenné modul M1 | súb | 1 |  | 0
2 | K | 769 51.19.3 | Klimatizačné zariadenie nástenné modul M2 | súb | 1 |  | 0
3 | K | 769 51.19.4 | Klimatizačné zariadenie nástenné modul M3 | súb | 1 |  | 0
4 | K | 769 60.35 | Klimatizačné zariadenie - potrubie Cu 10x1 | m | 30 |  | 0
5 | K | 769 60.36 | Klimatizačné zariadenie - potrubie Cu 12x1 | m | 20 |  | 0
6 | K | 769 60.37 | Klimatizačné zariadenie - potrubie Cu 16x1 | m | 30 |  | 0
7 | K | 769 60.37.1 | Klimatizačné zariadenie - potrubie Cu 28x1 | m | 20 |  | 0
8 | K | 769 60.38 | Klimatizačné zariadenie-Potrubie odvodu kondenzátu | m | 60 |  | 0
9 | K | 769 60.43 | Klimatizačné zariadenie - el komunikačný kábel | m | 80 |  | 0
10 | K | 769.08.60 | Klimatizačné zariadenie - demontáž | sub | 2 |  | 0
11 | K | 769.08.61 | Medené potrubie vrátane tepelnej izolácie - demontáž | m | 20 |  | 0
12 | K | 769.08.62 | Konzoly pre klimatizačné zariadenie - demontáž | ks | 4 |  | 0
| D | PSV | Práce a dodávky PSV
| D | 733 | Ústredné kúrenie - rozvodné potrubie
13 | K | 733166150.S | Plasthliníkové potrubie v tyčiach pre vykurovanie spájané lisovaním d 16 mm | m | 16 |  | 0
14 | M | 286210001700.S | Rúra plasthliníková, D 16 mm, 5 m tyče | m | 16 |  | 0
15 | K | 733160801.S | Demontáž plastového PVC potrubia do D 25 mm -0,00050t | m | 50 |  | 0
16 | K | 733190801.S | Demontáž príslušenstva potrubia, odrezanie objímky dvojitej do DN 50 -0,00072t | ks | 20 |  | 0
17 | K | 733191914.S | Oprava rozvodov potrubí z oceľových rúrok zaslepenie kovaním a zavarením DN 20 | ks | 4 |  | 0
18 | K | 733191924.S | Oprava rozvodov potrubí - privarenie odbočky do DN 20 | ks | 2 |  | 0
19 | K | 733890801.S | Vnútrostav. premiestnenie vybúraných hmôt rozvodov potrubia vodorovne do 100 m z obj. výš. do 6 m | t | 0.039 |  | 0
| D | 734 | Ústredné kúrenie - armatúry
20 | K | 734200821.S | Demontáž armatúry závitovej s dvomi závitmi do G 1/2 -0,00045t | ks | 18 |  | 0
21 | K | 734200821.S | Demontáž armatúry závitovej s dvomi závitmi do G 1/2 -0,00045t | ks | 2 |  | 0
22 | K | 734291911.S | Oprava armatúry závitovej, spätná montáž regulačného ventilu a kohútika do G 1/2 | ks | 2 |  | 0
23 | K | 734890801.S | Vnútrostaveniskové premiestnenie vybúraných hmôt armatúr do 6m | t | 0.009 |  | 0
| D | 735 | Ústredné kúrenie, vykurov. telesá
24 | K | 735000912.S | Vyregulovanie dvojregulačného ventilu s termostatickým ovládaním | ks | 1 |  | 0
25 | K | 735151821.S | Demontáž vykurovacieho telesa panelového dvojradového stavebnej dĺžky do 1500 mm, -0,02493t | ks | 9 |  | 0
26 | K | 735151821.S | Demontáž vykurovacieho telesa panelového dvojradového stavebnej dĺžky do 1500 mm, -0,02493t | ks | 1 |  | 0
27 | K | 735191910.S | Napustenie vody do vykurovacieho systému vrátane potrubia o v. pl. vykurovacích telies | m2 | 4.32 |  | 0
28 | K | 735192923.S | Spätná montáž vykurovacieho telesa článkového panelového dvojradového do 1500 mm | ks | 1 |  | 0
29 | K | 735413080.S | Montáž konvektora nástenného výšky 600 mm šírky 60 mm dĺžky 1000-1400 mm | súb. | 10 |  | 0
30 | M | EVY000004642 | Konvektor CWM 1000 U 200263 230V 1000W nástenný biely | ks | 10 |  | 0
31 | K | 735890801.S | Vnútrostaveniskové premiestnenie vybúraných hmôt vykurovacích telies do 6m | t | 0.249 |  | 0
| D | 767 | Konštrukcie doplnkové kovové
32 | K | 767995101.1 | Montáž ostatných atypických kovových stavebných doplnkových konštrukcií do 5 kg | kg | 5 |  | 0
33 | M | mont mat | Závesný montážny a spojovací materiál (tesnenie, závitové tyče,skrutky, matice, podložky a tesniaci materiál) | kg | 5 |  | 0
34 | K | 998767102 | Presun hmôt pre kovové stavebné doplnkové konštrukcie v objektoch výšky nad 6 do 12 m | t | 0.005 |  | 0
| D | M | Práce a dodávky M
| D | 23-M | Montáže potrubia
35 | K | 230120041.S | Čistenie potrubia prefúkavaním alebo preplachovaním DN 32 | m | 16 |  | 0
36 | K | 230170001.S | Príprava pre skúšku tesnosti DN do - 40 | úsek | 1 |  | 0
37 | K | 230170011.S | Skúška tesnosti potrubia podľa STN 13 0020 do DN 40 | m | 16 |  | 0
38 | K | 230230001 | Predbežná tlaková skúška vodou DN 50-80 | m | 16 |  | 0
39 | K | 230230016 | Hlavná tlaková skúška vzduchom 0, 6 MPa - STN 38 6413 DN 50 | m | 16 |  | 0
| D | HZS | Hodinové zúčtovacie sadzby
40 | K | HZS00006 | Doprava na stavbu | kpl | 1 |  | 0
41 | M | 3169020110 | Sada lešenia rámového systémového š. 1,10 do 10 m | súbor | 1 |  | 0
42 | K | HZS000213 | Stavebno montážne práce náročné ucelené - odborné, tvorivé remeselné (Tr 3) v rozsahu viac ako 4 a menej ako 8 hodín | hod | 6 |  | 0
| P |  | Poznámka k položke: Revízie požiarnych klapiek.
43 | K | HZS000312 | Stavebno montážne práce náročnejšie, ucelené, obtiažne, rutinné (Tr 2) v rozsahu menej ako 4 hodimy | hod | 4 |  | 0
Celkom | [6 empty] | 0

## SO 05-34-12.01
VÝKAZ VÝMER
Stavba: | [8 empty] | *späť na Rek. obj.
Modernizácia železničnej trate Žilina – Košice, úsek trate Poprad Tatry (mimo) – Krompachy. Časť: A.2 Vydrník (mimo) – Markušovce (mimo)
UČS 05 Traťový úsek Markušovce – ŽST SPIŠSKÁ NOVÁ VES
Objekt:
SO 05-34-12.01 ŽST SPIŠSKÁ NOVÁ VES, budova ŽSR ÚŽI v km 173,500 - stavebné úpravy,Stavebná časť
PČ | Typ | Kód | Popis | MJ | Množstvo | Jednotková cena [EUR] | Cena celkom [EUR] | Špecifikácia (materiál/technológia)
| D | HSV | Práce a dodávky HSV
| D | 6 | Úpravy povrchov, podlahy, osadenie
1 | K | 622460243.S | Vonkajšia omietka stien vápennocementová jadrová (hrubá), hr. 20 mm | m2 | 26.29 |  | 0
2 | K | 632452138.S | Cementový poter | m2 | 3.46 |  | 0
| D | 9 | Ostatné konštrukcie a práce-búranie
3 | K | 919000000.S | Zarezanie tehlového muriva - dorezanie tehál po búracích prácach | m | 16.62 |  | 0
4 | K | 938902071.S | Očistenie povrchu konštrukcií tlakovou vodou | m2 | 26.29 |  | 0
5 | K | 952901111.S | Vyčistenie budov pri výške podlaží do 4 m | m2 | 41.74 |  | 0
6 | K | 961043111.S | Búranie základov alebo vybúranie otvorov plochy nad 4 m2 z betónu prostého alebo preloženého kameňom, -2,20000t | m3 | 70.61 |  | 0
7 | K | 961055111.S | Búranie základov alebo vybúranie otvorov plochy nad 4 m2 v základoch železobetónových, -2,40000t | m3 | 96.58 |  | 0
8 | K | 962032231.S | Búranie muriva alebo vybúranie otvorov plochy nad 4 m2 nadzákladového z tehál pálených, vápenopieskových, cementových na maltu, -1,90500t | m3 | 210.48 |  | 0
9 | K | 965042141.S | Búranie mazaniny z betónu | m3 | 30.42 |  | 0
10 | K | 968061125.S | Vyvesenie dreveného dverného krídla do suti plochy do 2 m2, -0,02400t | ks | 14 |  | 0
11 | K | 968071136.S | Vyvesenie kovového krídla vrát do suti plochy do 4 m2 | ks | 2 |  | 0
12 | K | 968072455.S | Vybúranie kovových dverových zárubní plochy do 2 m2, -0,07600t | m2 | 28.1 |  | 0
13 | K | 968072456.S | Vybúranie kovových dverových zárubní plochy nad 2 m2, -0,06300t | m2 | 3.57 |  | 0
14 | K | 968072558.S | Vybúranie kovových vrát plochy do 5 m2, -0,06000t | m2 | 17.27 |  | 0
15 | K | 968081115.S | Demontáž okien plastových, 1 bm obvodu - 0,007t | m | 94.33 |  | 0
16 | K | 968081116.S | Demontáž dverí plastových vchodových, 1 bm obvodu - 0,012t | m | 19.5 |  | 0
17 | K | 978015391.S | Otlčenie omietok v rozsahu do 100 %, -0,05900t | m2 | 26.29 |  | 0
18 | K | 979081111.S | Odvoz sutiny a vybúraných hmôt na skládku do 1 km | t | 919.815 |  | 0
19 | K | 979081121.S | Odvoz sutiny a vybúraných hmôt na skládku za každý ďalší 1 km | t | 26674.635 |  | 0
20 | K | 979082111.S | Vnútrostavenisková doprava sutiny a vybúraných hmôt do 10 m | t | 919.815 |  | 0
21 | K | 979082121.S | Vnútrostavenisková doprava sutiny a vybúraných hmôt za každých ďalších 5 m | t | 5518.89 |  | 0
22 | K | 979089012.S | Poplatok za skládku - betón, tehly, dlaždice (17 01) ostatné | t | 856.573 |  | 0
23 | K | 979089112.S | Poplatok za skládku - drevo, sklo, plasty (17 02 ), ostatné | t | 54.401 |  | 0
24 | K | 979089714.S | Prenájom kontajneru 10 m3 | ks | 46 |  | 0
| D | 99 | Presun hmôt HSV
25 | K | 999281111.S | Presun hmôt pre opravy a údržbu objektov vrátane vonkajších plášťov výšky do 25 m | t | 1.204 |  | 0
| D | PSV | Práce a dodávky PSV
| D | 736 | Ústredné kúrenie - regulácie
26 | K | 736000000.S | Doregulovanie vykurovacej sústavy | kpl | 1 |  | 0
| D | 762 | Konštrukcie tesárske
27 | K | 762000000.S | Uzavretie priestoru strechy a zebezpečenie proti zatečeniu | kpl | 1 |  | 0
28 | K | 762341811.S | Demontáž debnenia striech rovných, oblúkových do 60° z dosiek hrubých, hobľovaných, -0,01600 t | m2 | 646.58 |  | 0
29 | K | 762711830.S | Demontáž priestorových viazaných konštrukcií z reziva hraneného plochy 224 - 288 cm2, -0,01300 t | m | 638.3 |  | 0
30 | K | 762811811.S | Demontáž záklopov stropov vrchných, zapustených z hrubých dosiek hr. do 32 mm, -0,01400 t | m2 | 377.2 |  | 0
31 | K | 762822830.S | Demontáž stropníc z reziva prierezovej plochy 288 - 450 cm2, -0,02500 t | m | 402.52 |  | 0
32 | K | 762841811.S | Demontáž podbíjania obkladov stropov a striech sklonu do 60° z dosiek hr.do 35 mm bez omietky, -0,01400 t | m2 | 55.74 |  | 0
33 | K | 762841812.S | Demontáž podbíjania obkladov stropov a striech sklonu do 60° z dosiek hr. do 35 mm s omietkou, -0,04000 t | m2 | 460.1 |  | 0
| D | 764 | Konštrukcie klampiarske
34 | K | 764311822.S | Demontáž krytiny hladkej strešnej z tabúľ 2000 x 1000 mm, so sklonom do 30st., -0,00732t | m2 | 646.58 |  | 0
35 | K | 764322830.S | Demontáž odkvapov na strechách s tvrdou krytinou bez podkladového plechu do 30° rš 400 mm, -0,00320t | m | 111.48 |  | 0
36 | K | 764352810.S | Demontáž žľabov pododkvapových polkruhových so sklonom do 30st. rš 330 mm, -0,00330t | m | 104.7 |  | 0
Celkom | [6 empty] | 0

## SO 05-34-12.02
VÝKAZ VÝMER
Stavba: | [8 empty] | *späť na Rek. obj.
Modernizácia železničnej trate Žilina – Košice, úsek trate Poprad Tatry (mimo) – Krompachy. Časť: A.2 Vydrník (mimo) – Markušovce (mimo)
UČS 05 Traťový úsek Markušovce – ŽST SPIŠSKÁ NOVÁ VES
Objekt:
SO 05-34-12.02 ŽST SPIŠSKÁ NOVÁ VES, budova ŽSR ÚŽI v km 173,500 - stavebné úpravy,Elektroinštalácia
PČ | Typ | Kód | Popis | MJ | Množstvo | Jednotková cena [EUR] | Cena celkom [EUR] | Špecifikácia (materiál/technológia)
| D | HSV | Práce a dodávky HSV
| D | 6 | Úpravy povrchov, podlahy, osadenie
1 | K | 612423520.SP | Rýhy v stenách pre káble do 15 mm strojovo | m | 24 |  | 0
2 | K | 612423531.S | Omietka rýh v stenách maltou vápennou šírky ryhy do 150 mm omietkou štukovou | m2 | 3.6 |  | 0
| D | 9 | Ostatné konštrukcie a práce-búranie
3 | K | 971033181.S | Vybúranie otvoru v murive tehl. priemeru profilu do 60 mm hr. do 900 mm, -0,00300t | ks | 1 |  | 0
| D | PSV | Práce a dodávky PSV
| D | 713 | Izolácie tepelné
4 | K | 713530060.S | Tmelenie š/h 50x20 mm v požiarnych deliacich konštrukciách silikónovým protipožiarnym tmelom El90-180, výplň TI | m | 0.9 |  | 0
5 | M | 449410002710.S | Protipožiarny silikónový tmel, objem 310 ml, zabezpečuje dilatácie protipožiarnych spojov a prestupov potrubí | ks | 3 |  | 0
| D | M | Práce a dodávky M
| D | 21-M | Elektromontáže
6 | K | 210010322.S | Krabica (KR 97) odbočná s viečkom, svorkovnicou vrátane zapojenia, kruhová | ks | 5 |  | 0
7 | M | 345410001200.S | Krabica odbočná z PVC s viečkom a svorkovnicou pod omietku KR 97/5 | ks | 5 |  | 0
8 | K | 210110021.S | Jednopólový spínač - radenie 1, zapustená montáž IP 44, vrátane zapojenia | ks | 1 |  | 0
9 | M | 345340007925.S | Spínač jednopólový pre zapustenú montáž, radenie č.1, IP44 | ks | 1 |  | 0
10 | K | 210111012.S | Domová zásuvka polozapustená alebo zapustená, 10/16 A 250 V 2P + Z 2 x zapojenie | ks | 1 |  | 0
11 | M | 345510001220.SP | Zásuvka dvojnásobná zapustená, s viečkom, radenie 2x(2P+PE), IP44 | ks | 1 |  | 0
12 | K | 210111104.S | Priemyslová zásuvka nástenná CEE 400 V / 32 A vrátane zapojenia, IZN 3243, 3P + PE, IZN 3253, 3P + N + PE | ks | 1 |  | 0
13 | M | KVZ000000041 | Zásuvka nástenná IZN3253 400V 32A 5P IP44 | ks | 1 |  | 0
14 | K | 210201916.S | Montáž svietidla interiérového na strop do 3 kg | ks | 2 |  | 0
15 | K | 210201345.S | Zapojenie LED svietidla IP66, priemyselné stropné - nástenné | ks | 2 |  | 0
16 | M | 348320000800.SP | LED svietidlo priemyselné stropné 1x35W, 3806lm, 4000K, IP66, IK10 | ks | 2 |  | 0
17 | K | 210800220.S | Kábel medený uložený pod omietkou CYKY 450/750 V 2x1,5mm2 | m | 4 |  | 0
18 | M | 341110000100.S | Kábel medený CYKY-O 2x1,5 mm2 | m | 4 |  | 0
19 | K | 210800226.S | Kábel medený uložený pod omietkou CYKY 450/750 V 3x1,5mm2 | m | 25 |  | 0
20 | M | 341110000700.SP | Kábel medený CYKY-J 3x1,5 mm2 | m | 25 |  | 0
21 | K | 210800227.S | Kábel medený uložený pod omietkou CYKY 450/750 V 3x2,5mm2 | m | 8 |  | 0
22 | M | 341110000800.SP | Kábel medený CYKY-J 3x2,5 mm2 | m | 8 |  | 0
23 | K | 210800241.S | Kábel medený uložený pod omietkou CYKY 450/750 V 5x6mm2 | m | 8 |  | 0
24 | M | 341110002200.S | Kábel medený CYKY-J 5x6 mm2 | m | 8 |  | 0
| D | HZS | Hodinové zúčtovacie sadzby
25 | K | HZS000212.S | Stavebno montážne práce náročnejšie, ucelené, obtiažne, rutinné (Tr. 2) v rozsahu viac ako 4 a menej ako 8 hodín | hod | 5 |  | 0
26 | K | HZS000113.SP | Stavebno montážne práce náročné ucelené - odborné, tvorivé remeselné (Tr. 3) v rozsahu viac ako 8 hodín - komplexné vyskúšanie | hod | 20 |  | 0
27 | K | HZS000114.S | Stavebno montážne práce najnáročnejšie na odbornosť - prehliadky pracoviska a revízie (Tr. 4) v rozsahu viac ako 8 hodín | hod | 20 |  | 0
Celkom | [6 empty] | 0

## SO 05-34-13
VÝKAZ VÝMER
Stavba: | [8 empty] | *späť na Rek. obj.
Modernizácia železničnej trate Žilina – Košice, úsek trate Poprad Tatry (mimo) – Krompachy. Časť: A.2 Vydrník (mimo) – Markušovce (mimo)
UČS 05 Traťový úsek Markušovce – ŽST SPIŠSKÁ NOVÁ VES
Objekt:
SO 05-34-13 ŽST SPIŠSKÁ NOVÁ VES, úprava rampy skladu stavebnín v km 172,890
PČ | Typ | Kód | Popis | MJ | Množstvo | Jednotková cena [EUR] | Cena celkom [EUR] | Špecifikácia (materiál/technológia)
| D | D1 | Zemné práce
1 | K | 113 10.41 | Odstránenie podkladu alebo krytu asfaltového, hr. vrstvy do 50mm | m2 | 503.3 |  | 0
2 | K | 113 20.1 | Vybúranie obrubníkov | m | 157.8 |  | 0
3 | K | 174 10.13 | Zásyp jám, šachiet, rýh, zárezov so zhutnením - štrkodrvou | m3 | 5.192 |  | 0
| D | D2 | Základy
4 | K | 271 31.3 | Podkladné dosky z betónu (B20) C16/20 | m3 | 0.182 |  | 0
5 | K | 283 04 | Kotvy lepené | kus | 507 |  | 0
| D | D3 | Zvislé konštrukcie
6 | K | 327 32.2 | Oporné múry zo železobetónu C30/37 | m3 | 1.68 |  | 0
7 | K | 327 32.11 | Oporné múry - výstuž | t | 0.2 |  | 0
8 | K | 388 12.9.1 | Dielce prefabrikované tvaru L | m | 2.5 |  | 0
| D | D4 | Vodorovné konštrukcie
9 | K | 421 32.10 | Dosky zo železobetónu (B35) C30/37 (ztužujúce prahy, nosníky, vence..) | m3 | 11.049 |  | 0
10 | K | 421 32.11 | Dosky - výstuž | t | 0.2 |  | 0
11 | K | 430 32.3 | Schody zo železobetónu C30/37 | m3 | 4.58 |  | 0
| D | D5 | Komunikácie
12 | K | 564 76.1 | Podklad z mechanicky spevneného kameniva hrúbky 15cm | m2 | 503.31 |  | 0
13 | K | 573 13.2 | Kryt z asfaltového betónu hrúbky 5cm | m2 | 1006.62 |  | 0
14 | K | 573 21.1 | Spojovací postrek | m2 | 1006.62 |  | 0
| D | D6 | Úpravy povrchov, podlahy
15 | K | 622 46.1 | Reprofilovanie povrchu betónu | m2 | 197.305 |  | 0
| D | D7 | Konštrukcie doplnkové kovové
16 | K | 743 06.05.2 | Skrutky a matice | ks | 50 |  | 0
17 | K | 767 15.1 | Oceľové zábradlie | m | 5.25 |  | 0
| D | D8 | Náter
18 | K | 783 89.9 | Bezpečnostný náter žlto čierny | m | 157.844 |  | 0
| D | D9 | Búracie práce a ostatné
19 | K | 916 53.1 | Obrubník betónový (záhonový, parkový..) | m | 13.5 |  | 0
20 | K | 936 17.4 | Doplnkové oceľové konštrukcie | kg | 2444.283 |  | 0
21 | K | 961 04 | Búranie základov z betónu | m3 | 0.91 |  | 0
22 | K | 978 17 1 | Otryskanie povrchu vysokotlakovým vodným lúčom do hr. 20mm | m2 | 692.722 |  | 0
23 | K | 979 08.18 | Odvoz sutiny a vybúraných hmôt na skládku nad 25 km do 30 km | t | 51.043 |  | 0
24 | K | 991 1 | Poplatok za uloženie na skládku - ostatný odpad | t | 28.394 |  | 0
25 | K | 991 2 | Poplatok za uloženie na skládku - bitúmenové zmesi iné ako 17 03 01 | t | 22.649 |  | 0
Celkom | [6 empty] | 0

## SO 05-34-14.01
VÝKAZ VÝMER
Stavba: | [8 empty] | *späť na Rek. obj.
Modernizácia železničnej trate Žilina – Košice, úsek trate Poprad Tatry (mimo) – Krompachy. Časť: A.2 Vydrník (mimo) – Markušovce (mimo)
UČS 05 Traťový úsek Markušovce – ŽST SPIŠSKÁ NOVÁ VES
Objekt:
SO 05-34-14.01 ŽST SPIŠSKÁ NOVÁ VES, sociálno-prevádzková budova ŽSR, Stavebná časť
PČ | Typ | Kód | Popis | MJ | Množstvo | Jednotková cena [EUR] | Cena celkom [EUR] | Špecifikácia (materiál/technológia)
| D | HSV | Práce a dodávky HSV
| D | 1 | Zemné práce
1 | K | 132201202.S | Výkop ryhy šírky 600-2000mm horn.3 od 100 do 1000 m3 | m3 | 620.018 |  | 0
2 | K | 132201209.S | Príplatok k cenám za lepivosť pri hĺbení rýh š. nad 600 do 2 000 mm zapaž. i nezapažených, s urovnaním dna v hornine 3 | m3 | 310.009 |  | 0
3 | K | 162501122.S | Vodorovné premiestnenie výkopku po spevnenej ceste z horniny tr.1-4, nad 100 do 1000 m3 na vzdialenosť do 3000 m | m3 | 455.718 |  | 0
4 | K | 162501123.S | Vodorovné premiestnenie výkopku po spevnenej ceste z horniny tr.1-4, nad 100 do 1000 m3, príplatok k cene za každých ďalšich a začatých 1000 m | m3 | 12304.386 |  | 0
5 | K | 167101102.S | Nakladanie neuľahnutého výkopku z hornín tr.1-4 nad 100 do 1000 m3 | m3 | 455.718 |  | 0
6 | K | 171201202.S | Uloženie sypaniny na skládky nad 100 do 1000 m3 | m3 | 455.718 |  | 0
7 | K | 171209002.S | Poplatok za skládku - zemina a kamenivo (17 05) ostatné | t | 820.292 |  | 0
8 | K | 175101201.S | Obsyp objektov sypaninou z vhodných hornín 1 až 4 bez prehodenia sypaniny | m3 | 133.01 |  | 0
| D | 2 | Zakladanie
9 | K | 271533001.S | Násyp pod základové konštrukcie so zhutnením z kameniva hrubého drveného fr.32-63 mm | m3 | 149.29 |  | 0
10 | K | 273321411.S | Betón základových dosiek, železový (bez výstuže), tr. C 25/30 | m3 | 161.61 |  | 0
11 | K | 273351217.S | Debnenie stien základových dosiek, zhotovenie-tradičné | m2 | 31.056 |  | 0
12 | K | 273351218.S | Debnenie stien základových dosiek, odstránenie-tradičné | m2 | 31.056 |  | 0
13 | K | 273361821.S | Výstuž základových dosiek z ocele B500 (10505) | t | 4.848 |  | 0
14 | K | 274313711.S | Betón základových pásov, prostý tr. C 25/30 | m3 | 168.179 |  | 0
15 | K | 274351217.S | Debnenie stien základových pásov, zhotovenie-tradičné | m2 | 472.57 |  | 0
16 | K | 274351218.S | Debnenie stien základových pásov, odstránenie-tradičné | m2 | 472.57 |  | 0
| D | 3 | Zvislé a kompletné konštrukcie
17 | K | 311233031.S | Murivo nosné (m3) z tehál pálených dierovaných nebrúsených na pero a drážku hrúbky 380 mm, na klasickú maltu | m3 | 329.54 |  | 0
18 | K | 311233061.S | Murivo nosné (m3) z tehál pálených dierovaných nebrúsených na pero a drážku hrúbky 250 mm, na klasickú maltu | m3 | 201.086 |  | 0
19 | K | 317162131 | Keramický preklad POROTHERM KPP 7, šírky 70 mm, výšky 238 mm, dĺžky 1000 mm | ks | 31 |  | 0
20 | K | 317162132 | Keramický preklad POROTHERM KPP 7, šírky 70 mm, výšky 238 mm, dĺžky 1250 mm | ks | 131 |  | 0
21 | K | 317162133 | Keramický preklad POROTHERM KPP 7, šírky 70 mm, výšky 238 mm, dĺžky 1500 mm | ks | 68 |  | 0
22 | K | 317162134 | Keramický preklad POROTHERM KPP 7, šírky 70 mm, výšky 238 mm, dĺžky 1750 mm | ks | 252 |  | 0
23 | K | 317162135 | Keramický preklad POROTHERM KPP 7, šírky 70 mm, výšky 238 mm, dĺžky 2000 mm | ks | 60 |  | 0
24 | K | 317162136 | Keramický preklad POROTHERM KPP 7, šírky 70 mm, výšky 238 mm, dĺžky 2250 mm | ks | 12 |  | 0
25 | K | 341321410.S | Betón stien a priečok, železový (bez výstuže) tr. C 25/30 | m3 | 17.079 |  | 0
26 | K | 341351105.S | Debnenie stien a priečok obojstranné zhotovenie-dielce | m2 | 170.793 |  | 0
27 | K | 341351106.S | Debnenie stien a priečok obojstranné odstránenie-dielce | m2 | 170.793 |  | 0
28 | K | 341361821.S | Výstuž stien a priečok B500 (10505) | t | 3.331 |  | 0
29 | K | 342240111.S | Priečky z tehál pálených dierovaných brúsených na pero a drážku hrúbky 80 mm, na maltu pre tenké škáry | m2 | 251.941 |  | 0
30 | K | 342240141.S | Priečky z tehál pálených dierovaných brúsených na pero a drážku hrúbky 115 mm, na maltu pre tenké škáry | m2 | 862.859 |  | 0
31 | K | 342240171.S | Priečky z tehál pálených dierovaných brúsených na pero a drážku hrúbky 175 mm, na maltu pre tenké škáry | m2 | 31.007 |  | 0
32 | K | 346245311.S | Prímurovky izolačné a ochranné z tehál dĺžky 250 mm na MC 10 hr. 65 mm | m2 | 16.53 |  | 0
| D | 4 | Vodorovné konštrukcie
33 | K | 411321414.S | Betón stropov doskových a trámových, železový tr. C 25/30 | m3 | 322.683 |  | 0
34 | K | 411351101.S | Debnenie stropov doskových zhotovenie-dielce | m2 | 1461.789 |  | 0
35 | K | 411351102.S | Debnenie stropov doskových odstránenie-dielce | m2 | 1461.789 |  | 0
36 | K | 411354173.S | Podporná konštrukcia stropov výšky do 4 m pre zaťaženie do 12 kPa zhotovenie | m2 | 1461.789 |  | 0
37 | K | 411354174.S | Podporná konštrukcia stropov výšky do 4 m pre zaťaženie do 12 kPa odstránenie | m2 | 1461.789 |  | 0
38 | K | 411361821.S | Výstuž stropov doskových, trámových, vložkových,konzolových alebo balkónových, B500 (10505) | t | 48.447 |  | 0
39 | K | 417321515.S | Betón stužujúcich pásov a vencov železový tr. C 25/30 | m3 | 64.071 |  | 0
40 | K | 417351115.S | Debnenie bočníc stužujúcich pásov a vencov vrátane vzpier zhotovenie | m2 | 403.591 |  | 0
41 | K | 417351116.S | Debnenie bočníc stužujúcich pásov a vencov vrátane vzpier odstránenie | m2 | 403.591 |  | 0
42 | K | 417361821.S | Výstuž stužujúcich pásov a vencov z betonárskej ocele B500 (10505) | t | 11.533 |  | 0
43 | K | 417391151.S | Montáž obkladu betónových konštrukcií vykonaný súčasne s betónovaním extrudovaným polystyrénom | m2 | 102.34 |  | 0
44 | M | 283750000900.S | Doska XPS hr. 80 mm, zateplenie vencov | m2 | 107.457 |  | 0
45 | K | 430321414.S | Schodiskové konštrukcie, betón železový tr. C 25/30 | m3 | 5.244 |  | 0
46 | K | 430361821.S | Výstuž schodiskových konštrukcií z betonárskej ocele B500 (10505) | t | 0.891 |  | 0
47 | K | 430991091.S | Flexibilný samolepiaci izolačný pás pre odhlučnenie schodísk šírky pásu 240 mm | m | 7.88 |  | 0
48 | K | 431351121.S | Debnenie do 4 m výšky - podest a podstupňových dosiek pôdorysne priamočiarych zhotovenie | m2 | 20.052 |  | 0
49 | K | 431351122.S | Debnenie do 4 m výšky - podest a podstupňových dosiek pôdorysne priamočiarych odstránenie | m2 | 20.052 |  | 0
50 | K | 433351131.S | Debnenie - vrátane podpernej konštrukcie - schodníc pôdorysne priamočiarych zhotovenie | m2 | 12.088 |  | 0
51 | K | 433351132.S | Debnenie - vrátane podpernej konštrukcie - schodníc pôdorysne priamočiarych odstránenie | m2 | 12.088 |  | 0
| D | 6 | Úpravy povrchov, podlahy, osadenie
52 | K | 61242.3 | Vnútorná omietka hr. 7,5 mm | m2 | 20077.88 |  | 0
53 | K | 61242.4 P | Vnútorná omietka cementová hr. 10 mm | m2 | 21132.08 |  | 0
54 | K | 622461063.S | Vonkajšia omietka stien | m2 | 896.41 |  | 0
55 | K | 622461281.S | Vonkajšia omietka stien pastovitá dekoratívna mozaiková | m2 | 81 |  | 0
56 | K | 612460121.S | Príprava vnútorného podkladu stien penetráciou základnou | m2 | 21132.08 |  | 0
57 | K | 625250711.S | Kontaktný zatepľovací systém z minerálnej vlny hr. 160 mm, skrutkovacie kotvy | m2 | 974.86 |  | 0
58 | K | 625251438 | Kontaktný zatepľovací systém podzemných stien hr. 160 mm, skrutkovacie kotvy | m2 | 253.781 |  | 0
59 | K | 631313511.S | Mazanina z betónu prostého (m3) tr. C 12/15 hr.nad 80 do 120 mm | m3 | 23.07 |  | 0
60 | K | 631319163.S | Príplatok za prehlad. betónovej mazaniny min. tr.C 8/10 oceľ. hlad. hr. 80-120 mm (20kg/m3) | m3 | 23.07 |  | 0
61 | K | 642942111.S | Osadenie oceľovej dverovej zárubne alebo rámu, plochy otvoru do 2,5 m2 | ks | 77 |  | 0
62 | M | 55331000840.1 | Zárubňa oceľová CgU šxvxhr 600x1970 | ks | 34 |  | 0
63 | M | 55331000870.1 | Zárubňa oceľová CgU šxvxhr 800x1970 | ks | 39 |  | 0
64 | M | 55331000890.1 | Zárubňa oceľová CgU šxvxhr 900x1970 | ks | 4 |  | 0
| D | 9 | Ostatné konštrukcie a práce-búranie
65 | K | 931961112.S2 | Vložky do dilatačných škár zvislé, z minerálnej plsti hr. 50 mm | m2 | 110.534 |  | 0
66 | K | 941941041.S | Montáž lešenia ľahkého pracovného radového s podlahami šírky nad 1,00 do 1,20 m, výšky do 10 m | m2 | 1320.287 |  | 0
67 | K | 941941291.S | Príplatok za prvý a každý ďalší i začatý mesiac použitia lešenia ľahkého pracovného radového s podlahami šírky nad 1,00 do 1,20 m, výšky do 10 m | m2 | 3960.861 |  | 0
68 | K | 941941841.S | Demontáž lešenia ľahkého pracovného radového s podlahami šírky nad 1,00 do 1,20 m, výšky do 10 m | m2 | 1320.287 |  | 0
69 | K | 941955002.S | Lešenie ľahké pracovné pomocné s výškou lešeňovej podlahy nad 1,20 do 1,90 m | m2 | 657.1 |  | 0
70 | K | 941955202p | Lešenie ľahké pracovné vo svetlíku alebo šachte plochy do 6 m2, s výškou podlahy nad 3,50 m | m2 | 5.06 |  | 0
71 | K | 952901111.S | Vyčistenie budov pri výške podlaží do 4 m | m2 | 1641.794 |  | 0
| D | 99 | Presun hmôt HSV
72 | K | 998011002.S | Presun hmôt pre budovy (801, 803, 812), zvislá konštr. z tehál, tvárnic, z kovu výšky do 12 m | t | 3758.833 |  | 0
| D | PSV | Práce a dodávky PSV
| D | 711 | Izolácie proti vode a vlhkosti
73 | K | 71111.2 P | Izolácia proti vlhkosti náterom | m2 | 1530.59 |  | 0
74 | K | 71111.7 P | Asfaltový hydroizolačný náter | m2 | 1036.33 |  | 0
75 | K | 71113.4 P | Separačná fólia | m2 | 1446.46 |  | 0
| D | 712 | Izolácie striech, povlakové krytiny
76 | K | 71114.3 P | Izolácia proti vlhkosti lepením -asfaltový pás hr. 5 mm, izolácia striech | m2 | 3132.44 |  | 0
| D | 713 | Izolácie tepelné
77 | K | 71314 10.1 P | Tepelná izolácia penovým sklom hr.160 mm | m2 | 8.58 |  | 0
78 | K | 71314.17 P | Tepelná izolácia podláh hr. 120 mm z extrudovaného polystyrénu | m2 | 723.23 |  | 0
79 | K | 71314.2.4 P | Tepelná izolácia z EPS hr.160 mm | m2 | 429.01 |  | 0
80 | K | 71314.2.6 P | Tepelná izolácia striech z EPS hr.320 mm | m2 | 817.26 |  | 0
81 | K | 71314.2.7 P | Tepelná izolácia striech z EPS spádové dosky pre vyspádovanie plochých striech, hr.80 mm | m2 | 828.75 |  | 0
82 | K | 71314.2.8 P | Tepelná izolácie striech z extrudovaného polystyrénu hr.160 mm | m3 | 11.76 |  | 0
83 | K | 71314.4 P | Tepelná izolácie striech | m3 | 12.79 |  | 0
84 | K | 713144020.S | Montáž tepelnej izolácie na atiku polystyrénom do lepidla | m2 | 173.755 |  | 0
85 | M | 283720022800.S | Doska fasádna EPS 70 F hr. 100 mm | m2 | 62.156 |  | 0
86 | M | 283720023400.S | Doska fasádna EPS 70 F hr. 160 mm | m2 | 115.074 |  | 0
| D | 722 | Zdravotechnika - vnútorný vodovod
87 | K | 722250180.S | Montáž hasiaceho prístroja na stenu | ks | 11 |  | 0
88 | M | 449170000900.S | Prenosný hasiaci prístroj práškový P6Če 6 kg, 21A | ks | 11 |  | 0
| D | 761 | Konštrukcie sklobetónové
89 | K | 761623111.S | Sklobetónové okná jednofarebné, klasické murovanie, tvarovky hladké veľ. 190x190x80 mm | m2 | 4.32 |  | 0
90 | K | 998761102.S | Presun hmôt na sklobetónové konštrukcie v objektoch výšky nad 6 do 12 m | t | 0.272 |  | 0
| D | 763 | Konštrukcie - drevostavby
91 | K | 763120011 | Sadrokartónová inštalačná predstena doska 2x12,5 mm | m2 | 71.59 |  | 0
92 | K | 76359 P | Sadrokartónový kazetový podhľad | m2 | 582.02 |  | 0
93 | K | 76360.2 P | Sadrokartónový podhľad protipožiarny do vlhkého prostredia | m2 | 111.12 |  | 0
| D | 764 | Konštrukcie klampiarske
94 | K | 764410350.S | Oplechovanie parapetov z hliníkového Al plechu, vrátane rohov | m | 116.7 |  | 0
95 | K | 764430360.1 | Oplechovanie muriva a atík z hliníkového Al plechu, vrátane rohov nad r.š. 750 mm | m | 12.48 |  | 0
96 | K | 764430360.S | Oplechovanie muriva a atík z hliníkového Al plechu, vrátane rohov do r.š. 750 mm | m | 87.858 |  | 0
97 | K | 764751113 | Odpadová rúra kruhová D 120 mm | m | 40 |  | 0
98 | K | 764751133 | Koleno odpadovej rúry D 120 mm | ks | 5 |  | 0
99 | K | 764751143 | Výtokové koleno potrubia D 120 mm | ks | 5 |  | 0
100 | K | 764751167 | Medzikus k odkvapovej rúre D 120 mm | ks | 5 |  | 0
101 | K | 764761122 | Žľab pododkvapový polkruhový R 150 mm, vrátane čela, hákov, rohov, kútov | m | 62.38 |  | 0
102 | K | 764761232 | Žľabový kotlík k polkruhovým žľabom D 150 mm | ks | 5 |  | 0
103 | K | 998764102.S | Presun hmôt pre konštrukcie klampiarske v objektoch výšky nad 6 do 12 m | t | 0.458 |  | 0
| D | 766 | Konštrukcie stolárske
104 | K | 766662112.S | Montáž dverového krídla otočného jednokrídlového poldrážkového, do existujúcej zárubne, vrátane kovania | ks | 77 |  | 0
105 | M | 549150000600.S | Kľučka dverová a rozeta 2x, nehrdzavejúca oceľ, povrch nerez brúsený | ks | 77 |  | 0
106 | M | 611610000800.S | Dvere vnútorné jednokrídlové, šírka 600-900 mm, výplň papierová voština, povrch CPL laminát, mechanicky odolné plné | ks | 77 |  | 0
107 | K | 766694151.S | Montáž parapetnej dosky plastovej šírky nad 300 mm, dĺžky do 1000 mm | ks | 23 |  | 0
108 | M | 611560000600.S | Parapetná doska plastová, šírka 400 mm, komôrková vnútorná, zlatý dub, mramor, mahagon, svetlý buk, orech | m | 23 |  | 0
109 | M | 611560000800.S | Plastové krytky k vnútorným parapetom plastovým, pár, vo farbe biela, mramor, zlatý dub, buk, mahagón, orech | ks | 23 |  | 0
110 | K | 766694152.S | Montáž parapetnej dosky plastovej šírky nad 300 mm, dĺžky 1000-1600 mm | ks | 68 |  | 0
111 | M | 611560000600.1 | Parapetná doska plastová, šírka 400 mm, komôrková vnútorná, zlatý dub, mramor, mahagon, svetlý buk, orech | m | 108.8 |  | 0
112 | M | 611560000800.S1 | Plastové krytky k vnútorným parapetom plastovým, pár, vo farbe biela, mramor, zlatý dub, buk, mahagón, orech | ks | 68 |  | 0
113 | K | 76697.1 P | Kuchynská linka dĺžky 1,2 m | ks | 1 |  | 0
114 | K | 76697.2 P | Kuchynská linka dĺžky 1,5 m | ks | 1 |  | 0
115 | K | 76697.3 P | Kuchynská linka dĺžky 2,4 m | ks | 4 |  | 0
116 | K | 998766102.S | Presun hmot pre konštrukcie stolárske v objektoch výšky nad 6 do 12 m | t | 2.238 |  | 0
| D | 767 | Konštrukcie doplnkové kovové
117 | K | 76715.1 P | Oceľové zábradlie | m | 15.88 |  | 0
118 | K | 767230070.S | Montáž schodiskového madla na stenu | m | 5.7 |  | 0
119 | M | 61193000080 P | Madlo schodiskové na stenu | m | 5.7 |  | 0
120 | K | 767310100.S | Montáž výlezu do plochej strechy | ks | 1 |  | 0
121 | M | 611330000501 | Strešný výlez DRL + LML 70x140 cm, pre plochú strechu | ks | 1 |  | 0
122 | M | 6119 P | Schodisko pre výlez | ks | 1 |  | 0
123 | K | 767590215.S | Montáž čistiacej rohože gumovo - hliníkovej na podlahu | m2 | 1.92 |  | 0
124 | M | 697510000400.S | Hliníková čistiaca rohož s vložkou z polypropylénového vlákna a kartáčová násada s pridaním hliníkovej lišty, výška rohože 27 mm | m2 | 1.92 |  | 0
125 | K | 767590225.S | Montáž hliníkového rámu L k čistiacim rohožiam | m | 8 |  | 0
126 | M | 697590000100.S | Zápustný hliníkový rám L 25x20x3 mm, L 20x25x3 mm; L30x20x3 mm; k čistiacej rohoži | m | 8 |  | 0
127 | K | 767612100.S | Montáž okien hliníkových s hydroizolačnými páskami (exteriérová a interiérová) | m | 461.4 |  | 0
128 | M | 283290006100.S | Tesniaca paropriepustná fólia polymér-flísová, š. 290 mm, dĺ. 30 m, pre tesnenie pripájacej škáry okenného rámu a muriva z exteriéru | m | 461.4 |  | 0
129 | M | 283290006200.S | Tesniaca paronepriepustná fólia polymér-flísová, š. 70 mm, dĺ. 30 m, pre tesnenie pripájacej škáry okenného rámu a muriva z interiéru | m | 461.4 |  | 0
130 | M | 553410091020.S | Okno hliníkové jednokrídlové OS, izolačné trojsklo | m | 143.4 |  | 0
| P |  | Poznámka k položke: Okno je vyhotovené v základnom prevední najbežnejšie používaného profilu. Je dimenzované tak, aby spĺňalo požiadavky na tepelnú izoláciu okien podľa platných predpisov. V prípade zmeny vlastností povrchovej úpravy rámu alebo zmeny typu izolačného skla resp. akejkoľvek inej modifikície sa cena môže líšiť a je potrebná individuálna kalkulácia. V cene materiálu nie je kalkulované príšlušenstvo (sieťky proti hmyzu, žalúzie, prahy, parapety, spojovacie a rozširovacie profily).
131 | M | 553410091030.S | Okno hliníkové dvojkrídklové OS+OS, izolačné trojsklo | m | 276 |  | 0
132 | M | 553410091040.1 | Okno hliníkové dvojkrídlové + horný svetlík, izolačné trojsklo | m | 42 |  | 0
| P |  | Poznámka k položke: Okno je vyhotovené v základnom prevední najbežnejšie používaného profilu. Je dimenzované tak, aby spĺňalo požiadavky na tepelnú izoláciu okien podľa platných predpisov. V prípade zmeny vlastností povrchovej úpravy rámu alebo zmeny typu izolačného skla resp. akejkoľvek inej modifikície sa cena môže líšiť a je potrebná individuálna kalkulácia. V cene materiálu nie je kalkulované príšlušenstvo (sieťky proti hmyzu, žalúzie, prahy, parapety, spojovacie a rozširovacie profily).
133 | K | 76763501 P | Piktogram | ks | 99 |  | 0
134 | K | 767635010.S | Montáž fólie na okná | m2 | 16.65 |  | 0
135 | M | 283290007308 | Fólia na sklo nepriehľadná | m2 | 0.9 |  | 0
136 | M | 283290007309 | Fólia na sklo červená | m2 | 15.75 |  | 0
137 | K | 767640011 | Montáž vchodových hliníkových dverí s hydroizolačnými páskami (exteriérová a interiérová) | m | 98 |  | 0
138 | M | 283290006100.S | Tesniaca paropriepustná fólia polymér-flísová, š. 290 mm, dĺ. 30 m, pre tesnenie pripájacej škáry okenného rámu a muriva z exteriéru | m | 98 |  | 0
139 | M | 283290006200.S | Tesniaca paronepriepustná fólia polymér-flísová, š. 70 mm, dĺ. 30 m, pre tesnenie pripájacej škáry okenného rámu a muriva z interiéru | m | 98 |  | 0
140 | M | 553410097091 | Dvere vchodové hliníkové, izolačné trojsklo | m | 98 |  | 0
141 | K | 767640031.S | Montáž interierových hliníkových dverí na PUR penu | m | 42.4 |  | 0
142 | M | 553410097030.S | Dvere hliníkové, izolačné trojsklo | m | 42.4 |  | 0
143 | K | 767832100.S | Montáž rebríkov do muriva Z1, Z3 | m | 10.05 |  | 0
144 | K | 767833291.S | Príplatok k cene za montáž rebríka na oceľovú konštrukciu Z3 | m | 1.6 |  | 0
145 | K | 767834102.S | Montáž ochranného koša zváraním Z1 | m | 7.5 |  | 0
146 | K | 767995225.S | Výroba atypického výrobku - rebríka Z1, Z3 | kg | 201 |  | 0
147 | M | 631260001135.S | Rebrík vrátane kotvenia Z1, Z3 | m | 10.05 |  | 0
148 | M | 631260001145.S | Ochranná klietka pre rebrík Z1 | m | 7.5 |  | 0
149 | K | 76799.12 P | Prestrešenie nad vstupnými dverami | m2 | 35 |  | 0
150 | K | 998767102.S | Presun hmôt pre kovové stavebné doplnkové konštrukcie v objektoch výšky nad 6 do 12 m | t | 10.865 |  | 0
| D | 771 | Podlahy z dlaždíc
151 | K | 77157.5 1 P | Keramická dlažba - obklad | m2 | 19.38 |  | 0
152 | K | 77157.5 P | Keramická dlažba | m2 | 913.13 |  | 0
| D | 776 | Podlahy povlakové
153 | K | 77621 P | Podlahovina PVC | m | 288 |  | 0
154 | K | 77622 P | Podlahovina antistatická | m2 | 13.43 |  | 0
| D | 784 | Maľby
155 | K | 78446 P | Maľby stien a stropov | m2 | 32565.43 |  | 0
Celkom | [6 empty] | 0

## SO 05-34-14.03
VÝKAZ VÝMER
Stavba: | [8 empty] | *späť na Rek. obj.
Modernizácia železničnej trate Žilina – Košice, úsek trate Poprad Tatry (mimo) – Krompachy. Časť: A.2 Vydrník (mimo) – Markušovce (mimo)
UČS 05 Traťový úsek Markušovce – ŽST SPIŠSKÁ NOVÁ VES
Objekt:
SO 05-34-14.03 ŽST SPIŠSKÁ NOVÁ VES, sociálno-prevádzková budova ŽSR, Elektroinštalácia a bleskozvod
PČ | Typ | Kód | Popis | MJ | Množstvo | Jednotková cena [EUR] | Cena celkom [EUR] | Špecifikácia (materiál/technológia)
| D | HSV | Práce a dodávky HSV
| D | 2 | Zakladanie
1 | K | 274313811.S | Betón základový, prostý tr.C30/37 | m3 | 16 |  | 0
| D | 9 | Ostatné konštrukcie a práce-búranie
2 | K | 974049311.S | Vyrezanie rýh frézovaním v murive z porobetónu hĺbky 2,5 cm, šírky 4 cm -0,00120t | m | 300 |  | 0
3 | K | 973031616.S | Vysek kapsy pre škatule, veľkosti do 100x100x50 mm -0,001 t | ks | 364 |  | 0
4 | K | 973031825.S | Vysek kapsy , výklenku veľkosti nad 300mm -0,02 t | ks | 1 |  | 0
| D | M | Práce a dodávky M
| D | 21-M | Elektromontáže
5 | K | 210010026.S | Rúrka ohybná elektroinštalačná z PVC uložená pevne , do FXP 25 | m | 440 |  | 0
6 | M | 345710009200 | Rúrka ohybná pre elektroinštalaciu FXP D16 - D25 | m | 440 |  | 0
7 | M | 345710017900.S | Spojka SM 16 - SM25 | ks | 220 |  | 0
8 | K | 210010301.S | Krabica prístrojová bez zapojenia (1901, KP 68, KZ 3) | ks | 504 |  | 0
9 | M | 345410002100.S | Krabica prístrojová KP z PVC pod omietku | ks | 204 |  | 0
10 | K | 210010311.S | Krabica odbočná s viečkom, bez zapojenia | ks | 160 |  | 0
11 | M | 345410002500.S | Krabica odbočná KU68 s viečkom pod omietku | ks | 160 |  | 0
12 | K | 210010351.S | Krabic rozvod z lis izolan vre ukonč káblov a zapoj vodičov typ 6455-11 do 4mm2 | ks | 36 |  | 0
13 | M | 345410013000.S | Krabica rozvodná na stenu 6455-11 , IP66 | ks | 36 |  | 0
14 | K | 210010503.S | Osadenie lustrovej svorky vre zapojenia do 4x4 | ks | 280 |  | 0
15 | M | 345610009500.S | Svorkovnica svietidlová 6311-06,250V ,IP20 | ks | 560 |  | 0
16 | K | 210011302.S | Osadenie polyamid príchytky ( hmoždinky) HM8 | ks | 600 |  | 0
17 | M | 311310002800.S | Hmoždinka klasická HM8 | ks | 600 |  | 0
18 | K | 210020308 | Káblový žľab pozink. vre príslušenstva do 250/50 bez veka vre podpery | m | 30 |  | 0
19 | M | 345750009000.S | Káblový žľab do š.300mm | m | 30 |  | 0
20 | K | 210020801.S | Protipožiarna prepážka a predel, veľkosť 0,20 m2 | ks | 18 |  | 0
21 | M | 44941000300 | Protipožiarna pena napr. CES-F FX s odolnosťou EI60 ( HILTI) objem 325ml | ks | 9 |  | 0
22 | K | 210020951.S | Výstražná a označ. tabuľka vč. montáže, smaltovaná, formát A3 - A4 | ks | 18 |  | 0
23 | M | 548230000400.S | Tabuľka výstražná smaltovaná 297x210 mm A4 | ks | 18 |  | 0
24 | K | 210020953.S | Výstražná a označ. tabuľka vč. montáže,pre kúpeľne | ks | 10 |  | 0
25 | M | 548230000500.S | Tabuľka výstražná smaltovaná150x210 mm dvojfarebná | ks | 10 |  | 0
26 | K | 210021361.S | Dokonč. práce, čisten, konzerv, oprav náter, apod, pole, rozvádzač do 35kV | ks | 14 |  | 0
27 | K | 210100001.S | Ukončenie vodičov v rozvádzač. vrátane zapojenia a vodičovej koncovky do 2.5 mm2 | ks | 201 |  | 0
28 | K | 210100002.S | Ukončenie vodičov v rozvádzač. vrátane zapojenia a vodičovej koncovky do 6mm2 | ks | 49 |  | 0
29 | K | 210100003.S | Ukončenie vodičov v rozvádzač. vrátane zapojenia a vodičovej koncovky do 16mm2 | ks | 85 |  | 0
30 | K | 210110041.S | Spínač pozap a zap vre zapoj jednopólový - radenie 1 | ks | 11 |  | 0
31 | M | 345340004500.S | Spínač jednopolový rad 1, IP20, 250V, 10A | ks | 11 |  | 0
32 | K | 210110043.S | Spínač pozap a zap vre zapoj sériový - radenie 5 | ks | 10 |  | 0
33 | M | 345340007955.S | Spínač sériový rad 5, IP20, 250V, 10A | ks | 10 |  | 0
34 | K | 210110045.S | Spínač pozap a zap vre zapoj striedavý prep. - radenie 6 | ks | 8 |  | 0
35 | M | 345340003510.S | Spínač striedavý rad 6, IP20, 250V, 10A | ks | 8 |  | 0
36 | K | 210110044.S | Spínač pozap a zap vre zapoj striedavý dvojitý - radenie5B | ks | 1 |  | 0
37 | M | 345340003470.S | Spínač striedavý prep. dvojitý rad 5B, IP20, 250V, 10A | ks | 1 |  | 0
38 | K | 210110001.S | Spínač pozap a zap vre zapoj jednopólový - radenie 1, IP44 | ks | 23 |  | 0
39 | M | 345340007925.S | Spínač jednopolový rad 1, IP43 / IP44, 250V, 10A, pre zapustenú montáž | ks | 23 |  | 0
40 | K | 210110013.S | Striedavý prepínač - radenie 6,IP55 | ks | 34 |  | 0
41 | M | 345330003440.S | Spínač jednopol./stried rad6/1/-zap mont napr.Legrand PLEXO, IP55, IK07,250V, 10A | ks | 34 |  | 0
42 | K | 210110095.S | Spínač snímač pohybu | ks | 28 |  | 0
43 | M | 404610002800.S | Senzor pohyb(ako napr.B.E.G.LUXOMAT PD3N-1C-SM/-FC/-FM- IP44/-IP23/-IP20,230V AC,1150 VA) | ks | 28 |  | 0
44 | K | 210111011.S | Domová zásuvka polozap alebo zapust vre zapoj, 10/16 A 250 V, vre zapojenia | ks | 65 |  | 0
45 | M | 345520000430.S | Zásuvka jednonásobná polzapust alebo zapust, 250V, 16A, IP20 | ks | 65 |  | 0
46 | K | 210111021.S | Zásuvka IP44, vre zapojenia, 250V, 16A | ks | 13 |  | 0
47 | M | 345510001210.S | Zásuvka jednonásobná -250V AC,16A , IP 44 | ks | 13 |  | 0
48 | K | 210111012.S | Dom zásuv v krabici pre prostr vonk vre zap, 10/16 A 250 V 2P + Z dvoj zap | ks | 61 |  | 0
49 | M | 345502222450.S | Zásuvka dvojnásobná, 250V, 16A, IP20 | ks | 61 |  | 0
50 | K | 210111013.S | Domová zásuvka s prepäťovou ochranou 250V, 16A | ks | 19 |  | 0
51 | M | 34552000470.S | Zásuvka s prepäťovou ochranou SPD3 -( ako napr.VALENA S701 96 /hliník) | ks | 18 |  | 0
52 | M | 34552000470.1 | Zásuvka s prepäťovou ochranou SPD3 dvojitá | ks | 1 |  | 0
53 | K | 210111033.S | Zásuvka IP55 vre zapojenia, 250V, 16A | ks | 42 |  | 0
54 | M | 34551001230.1 | Zásuv dvoj s vieč 250V AC,16A zapus mont , IP55, IK07ako napr. Legrand PLEXO | ks | 42 |  | 0
55 | M | 345350002300.S | Rámček 1-násobný | ks | 53 |  | 0
56 | M | 345350003000.S | Rámček 3-násobný | ks | 4 |  | 0
57 | M | 345350003800.S | Rámček 5-násobný | ks | 15 |  | 0
58 | K | 210193051.S | Skriňa RE plast, jednofáz/trojfáz, 1 tarif 1 odber | ks | 1 |  | 0
59 | M | RE | Elektromerový rozvádzač pilierový typ RE2.0 K403 25A P0 HASMA v.č.17 | ks | 1 |  | 0
60 | K | 210193074.S | Domová rozvodnica zapustená montáž do 72 modulov | ks | 1 |  | 0
61 | M | R2.1 | Rozvodnica pod omietku EATON 72 modulov typ BF-U-3/72-C výzbroj v.č.16 | ks | 1 |  | 0
62 | K | 210193201.S | Domová rozvodnica povrchová montáž do 8 modulov IP65 | ks | 2 |  | 0
63 | M | R1.2, R1.3 | Rozvodnica EATON IKA-1/8-ST-UV výzbroj v.č.15 | ks | 2 |  | 0
64 | K | 210193202.S | Domová rozvodnica povrchová montáž do 18 modulov IP65 | ks | 2 |  | 0
65 | M | R2.2 | Rozvodnica EATON IKA-1/18-ST-UV výzbroj v.č.18 | ks | 1 |  | 0
66 | M | ZS | Zásuvková rozvodnica s ističmi a PCH napr. ROS 11, IP54 /SEZ DK/ | ks | 1 |  | 0
67 | K | 210193203.S | Domová rozvodnica povrchová montáž do 36 modulov IP65 | ks | 4 |  | 0
68 | M | HR4 | Rozvodnica EATON IKA-2/36-ST-UV výzbroj v.č.12 | ks | 1 |  | 0
69 | M | HR5 | Rozvodnica EATON IKA-2/36-ST-UV výzbroj v.č.13 | ks | 1 |  | 0
70 | M | HR6 | Rozvodnica EATON IKA-2/24-ST-UV výzbroj v.č.14 | ks | 1 |  | 0
71 | M | HR1 | Rozvodnica EATON IKA-2/36-ST-UV výzbroj v.č.8 | ks | 1 |  | 0
72 | K | 210193204.S | Domová rozvodnica povrchová montáž do 54 modulov IP65 | ks | 3 |  | 0
73 | M | RSM | Rozvodnica EATON IKA-3/54-ST-UV výzbroj v.č.11 | ks | 1 |  | 0
74 | M | HR3 | Rozvodnica EATON IKA-3/54-ST-UV výzbroj v.č.10 | ks | 1 |  | 0
75 | M | HR2 | Rozvodnica EATON IKA-3/54-ST-UV výzbroj v.č. 9 | ks | 1 |  | 0
76 | K | 210193274.S | Rozvádzač OCP povr montáž, IP43, v1950 x š 510 mm | ks | 2 |  | 0
77 | M | HRE | Rozvádzač skriňový SVTL-MP-BF-6+6/4 - 2 polia / 600+600 výzbroj v.č.7 | ks | 1 |  | 0
78 | K | 210220030.S | Ekvipotenciálna svorkovnica EPS 3 v krabici KO100E | ks | 4 |  | 0
79 | M | 345610005100.S | Prípojnica ekvipotenciál. vyrovnania OBO BETTERMANN, typ 1801 VDE (HUS) | ks | 1 |  | 0
80 | M | 345610005100. | Prípojnica ekvipotenciálového vyrovnania (EP,VP-VZT,VP-OZT) | ks | 3 |  | 0
81 | K | 210290902.S | Upevňovací bod pre svietidlo | ks | 280 |  | 0
82 | K | 210201205.S | Zapojenie LED svietidla, IP20 / 40, interiér, strop, násten | ks | 148 |  | 0
83 | M | A | LED sviet napr.USLP414 mikroprizma UGR19 do podhlad,LED 45W,4900 lm/5 800 lm 4000K, 220-240V, 50Hz, IP 40 | ks | 43 |  | 0
84 | M | B | LED svietidlo napr. USLP414 opál UGR19 do podhladu, LED 45W, 4900 lm/5 800 lm 4000K, 220-240V, 50Hz, IP 40 | ks | 8 |  | 0
85 | M | C | LED svietidlo napr. DL ULTRA SLIM do podhladu, LED 24W, 1 800 lm 4000K, 220-240V, 50Hz, IP 44 | ks | 97 |  | 0
86 | K | 210201345.S | Zapojenie LED svietidla do IP65, strop, nástenné | ks | 89 |  | 0
87 | M | P | LED sviet priem s PMMA OPAL kryt LED ECO 33W, 4 400lm, 4 000 K, 220-240V, 50Hz, IP65 IK08 | ks | 83 |  | 0
88 | M | E | Svietidlo s MW senzorom LED 12W/4000K, 110 st.SMD LED, 1440 lm, IP 65 | ks | 6 |  | 0
89 | K | 210201512.S | Zapojenie núdzového LED svietidla | ks | 30 |  | 0
90 | M | N | Núdzové svietidlo s autotestom a autonómnosťou 1 hod. -AT 5xLED.1h IP65 IK10 | ks | 16 |  | 0
91 | M | xN | Núdzový zdroj do svietidla s autonom 1hod | ks | 14 |  | 0
92 | K | 210203016.S | LED pás osadený v lište | m | 24 |  | 0
93 | M | LED | LED pás s príslušenstvom | m | 24 |  | 0
94 | K | 210203030.S | LED napájací zdroj | ks | 12 |  | 0
95 | M | 347730009300.S | Napájací zdroj k LED pás | ks | 12 |  | 0
96 | K | 210220302.S | Ochranné pospájanie voľne uložené alebo v omietke Cu 4-16mm2, hlavné pospoj | m | 1160 |  | 0
97 | M | 341310009100.S | Vodič medený H07V-K 4zž - 6zž | m | 340 |  | 0
98 | M | 341310009400.S | Vodič medený H07V-K 16zž - 25zž | m | 820 |  | 0
99 | K | 210220040.S | Svorka na potrubie Bernard vrátane pásika Cu | ks | 100 |  | 0
100 | M | 354410006200.S | Svorka uzemňovacia Bernard ZSA 16 | ks | 100 |  | 0
101 | M | 354410066900.S | Páska Cu dĺžka 0,5m | ks | 100 |  | 0
102 | K | 210220803.S | Skrytý zvod pri zatepľovacom systéme AlMgSi drôt zvodový pr.8 | m | 90 |  | 0
103 | M | 354410064400.S | Drôt bleskozvodný izolovaný zliatina AlMgSi Rd8/11 napr.DEHN 840118 | m | 90 |  | 0
104 | M | 345710009300.S | Rúrka ohybná vlnitá pancier so stred mech odoln z PVC-U D32 | m | 90 |  | 0
105 | M | 345710038300.S | Príchytka 249 8-10 ST-OT | ks | 70 |  | 0
106 | M | 345710038300.1 | Kotva OB MMS 7,5x50 | ks | 70 |  | 0
107 | K | 210220800.S | Uzemňovacie vedenie na povrchu AlMgSi d 8-10 mm | m | 265 |  | 0
108 | M | 354410064200.S | Drôt bleskozvodný zliatina AlMgSi Rd8/11 napr.DEHN 840118 | m | 265 |  | 0
109 | K | 210220810.S | Podpera vedenia na plochú strechu PV21 zliatina AlMgSi | ks | 510 |  | 0
110 | M | 354410035100.S | Podpera vedenia na ploché strechy typ PV21 | ks | 510 |  | 0
111 | M | 354410035200.S | Nadstavec PV21 beton | ks | 510 |  | 0
112 | K | 210220831.S | Zachytávacia tyč zliatina AlMgSi s osadením JP10-30 | ks | 5 |  | 0
113 | M | 354410030600.S | Zachytávacia tyč zliatina AlMgSi označenie JP30 | ks | 5 |  | 0
114 | K | 210220853.S | Spojovacia svorka SS AlMgSi | ks | 63 |  | 0
115 | M | 354410012900.S | Spojovacia svorka SS AlMgSi | ks | 63 |  | 0
116 | K | 210220856.S | Svorka okapová SO | ks | 2 |  | 0
117 | M | 354410013800.S | Svorka okapu označenie SO | ks | 2 |  | 0
118 | K | 210220230.S | Ochranná strieška | ks | 5 |  | 0
119 | M | 354410025000.S | Ochranná strieška | ks | 5 |  | 0
120 | K | 210220021.S | Uzemňovacie vedenie v zemi FeZn páska do 120mm2 | m | 280 |  | 0
121 | M | 354410058800.S | Uzemnovací drot FeZn 30/4 mm | m | 280 |  | 0
122 | K | 210220240.S | Svorka k zachyt tyči SJ | ks | 5 |  | 0
123 | M | 354410001500.S | Svorka k zachyt tyči typ SJ01 | ks | 5 |  | 0
124 | K | 210220247.S | Svorka skúšobná SZ | ks | 10 |  | 0
125 | M | 354410004300.S | Svorka skúšobná označenie SZ | ks | 10 |  | 0
126 | K | 210220241.S | Svorka krížová SK | ks | 35 |  | 0
127 | M | 354410013800.1 | Svorka krížová do zeme napr. DEHN 318033 | ks | 22 |  | 0
128 | M | 354410002500.1 | Svorka krížová ozn SK | ks | 13 |  | 0
129 | K | 210220220.S | Držiak zachytávacej tyči | ks | 10 |  | 0
130 | M | 354410023900.S | Držiak DJ | ks | 10 |  | 0
131 | K | 210220262.S | Ochranná rúrka | m | 5 |  | 0
132 | M | 345710000000.1 | Rúrka IES HFIRM40 | m | 5 |  | 0
133 | M | 345710000000.2 | Zmršťovacia bužírka Tracon SZ127 | m | 5 |  | 0
134 | K | 210220050.S | Označenie zvodov číselnými štítkami | ks | 10 |  | 0
135 | M | 354410064600.S | Štítok na označenie SZ | ks | 10 |  | 0
136 | K | 210020951.S.1 | Výstražná a označ tabuľka vre montáže, smaltovaná, formát A3 - A4 | ks | 10 |  | 0
137 | M | 548230000400.S.1 | Tabuľka výstra dvojfarebn.297x210mm výstraha pred krok a dotyk napätím | ks | 10 |  | 0
138 | K | 210220098.S | Montáž vysúvacieho rebríka na budovách do 12 m výšky na 1 zvode | ks | 10 |  | 0
139 | K | 210220245.S | Svorka pripojovacia SP | ks | 1 |  | 0
140 | M | 354410004000.S | Svorka pripájacia označenie SP1 | ks | 1 |  | 0
141 | K | 210220094.S | Pasívna ochrana- zlepšenie odporu územia bentonitom | kg | 440 |  | 0
142 | M | 581280000200.S | Bentonit mletý | t | 0.44 |  | 0
143 | K | 210220030.S.1 | Krabica KO 100 | ks | 10 |  | 0
144 | M | 34541000000.S | Revízna krabica PAWBOL R.8145 | ks | 10 |  | 0
145 | K | 230210015.S | Asfaltová zálievka normálna | m2 | 50 |  | 0
146 | K | 210800146.S | Kábel medený CYKY 450/ 750 V 3x1.5mm2 | m | 1840 |  | 0
147 | M | 341110000700.S | Kábel silový medený CYKY-J 3x1,5 RE | m | 1300 |  | 0
148 | M | 341110000700.S.1 | Kábel silový medený CYKY-O 3x1,5 RE | m | 540 |  | 0
149 | K | 210800147.S | Kábel medený CYKY 450/ 750 V 3x2.5mm2 | m | 1820 |  | 0
150 | M | 341110000800.S | Kábel silový medený CYKY-J 3x2,5 RE | m | 1820 |  | 0
151 | K | 210800148.S | Kábel medený CYKY 450/ 750 V 3x4 mm2 | m | 68 |  | 0
152 | M | 341110000900.S | Kábel silový medený CYKY-J 3x4 RE | m | 68 |  | 0
153 | K | 210800152.S | Kábel medený CYKY 450/ 750 V 4x1.5mm2 | m | 160 |  | 0
154 | M | 341110001300.S | Kábel silový medený CYKY-J 4x1,5 RE | m | 160 |  | 0
155 | K | 210800158.S | Kábel medený CYKY 450/ 750 V 5x1.5mm2 | m | 46 |  | 0
156 | M | 341110001900.S | Kábel silový medený CYKY-J 5x1,5 RE | m | 46 |  | 0
157 | K | 210800160.S | Kábel medený CYKY 450/ 750 V 5x4mm2 | m | 40 |  | 0
158 | M | 341110002100.S | Kábel silový medený CYKY-J 5x4 RE | m | 40 |  | 0
159 | K | 210800161.S | Kábel medený CYKY 450/ 750 V 5x6mm2 | m | 260 |  | 0
160 | M | 341110002200.S | Kábel silový medený CYKY-J 5x6 RE | m | 260 |  | 0
161 | K | 210800162.S | Kábel medený CYKY 450/ 750 V 5x10mm2 | m | 140 |  | 0
162 | M | 341110002300.S | Kábel silový medený CYKY-J 5x10 RE | m | 140 |  | 0
163 | K | 210800163.S | Kábel medený CYKY 450/ 750 V 5x16mm2 | m | 68 |  | 0
164 | M | 341110002400.S | Kábel silový medený CYKY-J 5x16 RE | m | 68 |  | 0
165 | K | 210881075.S | Kábel bezhalogénový N2XH 3x1,5 mm2 | m | 210 |  | 0
166 | M | 341610031400.S | Kábel bezhalogénový-N2XH-J 3x1,5 FE180/PS90Fca | m | 210 |  | 0
167 | K | 210950101.S | Označovací štítok na kábel (naviac proti norme) | ks | 240 |  | 0
168 | M | 345840002400.S | Označovač káblov 1,5-4 mm2 | ks | 240 |  | 0
169 | K | 210950201.S | Príplatok za zaťahovanie kábla do rúrky | m | 440 |  | 0
170 | K | 210292022.S | Vypnutie a opätovné zapnutie vedenia | ks | 86 |  | 0
171 | M | 999000000100.S | Ostatný materiál | kpl | 1 |  | 0
| D | HZS | Hodinové zúčtovacie sadzby
172 | K | HZS000111.S | Stavebno montážne práce menej náročne (Tr 1) v rozsahu viac ako 8 hodín-nepredvídané a nevyšpecifikované v rozpočte | hod | 300 |  | 0
173 | K | HZS000113.S | Stavebno montážne práce náročné - odborné (Tr 3) v rozsahu viac ako 8 hodín-zapojenie a preskúšanie okruhov rozvádzačov a úpravy | hod | 86 |  | 0
174 | K | HZS000113.S.1 | Stavebno montážne práce náročné - odborné (Tr 3) v rozsahu viac ako 8 hodín-zapojenie a preskúšanie bleskozvodu | hod | 16 |  | 0
175 | K | HZS000114.S | Stavebno montážne práce náročné - prehliadky pracoviska a revízie (Tr 4) v rozsahu viac ako 8 hodín -revízna skuska elektroinštalácie | hod | 102 |  | 0
Celkom | [6 empty] | 0

## SO 05-34-14.04
VÝKAZ VÝMER
Stavba: | [8 empty] | *späť na Rek. obj.
Modernizácia železničnej trate Žilina – Košice, úsek trate Poprad Tatry (mimo) – Krompachy. Časť: A.2 Vydrník (mimo) – Markušovce (mimo)
UČS 05 Traťový úsek Markušovce – ŽST SPIŠSKÁ NOVÁ VES
Objekt:
SO 05-34-14.04 ŽST SPIŠSKÁ NOVÁ VES, sociálno-prevádzková budova ŽSR, Zdravotechnická inštalácia
PČ | Typ | Kód | Popis | MJ | Množstvo | Jednotková cena [EUR] | Cena celkom [EUR] | Špecifikácia (materiál/technológia)
| D | D1 | Zemné práce
1 | K | 131 20.11 | Výkop nezapaženej jamy v hornine tr. 1-3 | m3 | 228 |  | 0
2 | K | 174 10.11 | Zásyp jám, šachiet, rýh, zárezov so zhutnením | m3 | 113 |  | 0
3 | K | 162 30.19 | Vodorovné premiestnenie výkopku nad 25km do 30km | m3 | 75 |  | 0
4 | K | 171 20.1 | Uloženie sypaniny na skládku | m3 | 75 |  | 0
5 | K | 175 10.15 | Obsyp potrubia so zhutnením - pieskom | m3 | 75 |  | 0
6 | K | 175 10.11 | Obsyp potrubia sypaninou so zhutnením | m3 | 40 |  | 0
| D | D2 | Rúrové vedenie
7 | K | 831 35.5 | Zriadenie kanalizácie z plastových rúr priemeru 200mm | m | 53 |  | 0
8 | K | 871 22.3 | Potrubie z rúr PE tlakových 63x 6,7 mm | m | 15 |  | 0
| D | D3 | Zdravotechnika vnútorná kanalizácia
9 | K | 721 17.1 | Potrubie - kanalizácia | m | 383 |  | 0
| D | D4 | Zdravotechnika vnútorný vodovod
10 | K | 722 13.6 | Potrubie - vodovod | m | 245 |  | 0
| D | D5 | Zariaďovacie predmety
11 | K | 725 2.1 | Zariaďovacie predmety - výlevka - 3ks, WC - 12ks, umývadlo - 21ks, sprcha - 8ks, pisoár - 7ks, drez - 6ks | súb | 57 |  | 0
12 | K | 725 2.3 | Zariaďovacie predmety - podl. vpust - 12ks , záp. uzáver klimat - 9ks. , hydrant nást. - 4ks | súb | 25 |  | 0
| D | D6 | Ústredné kúrenie, strojovne
13 | K | 732 22 | Zásobník TÚV | súb | 1 |  | 0
14 | K | 732 33 | Expanzná nádoba | súb | 1 |  | 0
15 | K | 732 42 | Obehové cirkulačné čerpadlo - TÚV | súb | 1 |  | 0
| D | D7 | Ostatné konštrukcie a búracie práce
16 | K | 991 4 | Poplatok za uloženie na skládku - zemina | t | 142.5 |  | 0
Celkom | [6 empty] | 0

## SO 05-34-14.05
VÝKAZ VÝMER
Stavba: | [8 empty] | *späť na Rek. obj.
Modernizácia železničnej trate Žilina – Košice, úsek trate Poprad Tatry (mimo) – Krompachy. Časť: A.2 Vydrník (mimo) – Markušovce (mimo)
UČS 05 Traťový úsek Markušovce – ŽST SPIŠSKÁ NOVÁ VES
Objekt:
SO 05-34-14.05 ŽST SPIŠSKÁ NOVÁ VES, sociálno-prevádzková budova ŽSR, Ústredné vykurovanie
PČ | Typ | Kód | Popis | MJ | Množstvo | Jednotková cena [EUR] | Cena celkom [EUR] | Špecifikácia (materiál/technológia)
| D | PSV | Práce a dodávky PSV
| D | 713 | Izolácie tepelné
1 | K | 713483012.S | Montáž technickej izolácie samolepiacej rohože hr. 40 mm na potrubia s rovnou plochou | m2 | 10 |  | 0
2 | M | 631470001400.S | Lamelová rohož z minerálnej vlny hr. 40 mm s hliníkovou fóliou na izoláciu zakrivených plôch a potrubí | m2 | 10 |  | 0
3 | K | 713483104.S | Montáž tepelnej izolácie pre rozvodné potrubia priemeru od 20 mm kúrenia, zdravotechniky, klimatizácie a chladenia | m | 640 |  | 0
4 | M | 283310028500.S | Izolačná trubica elastomérová dxhr. 54x19 mm, dĺ. 2 m, pre izolovanie chladenia, klimatizácie, vzduchotechniky, vody a kúrenia | m | 640 |  | 0
5 | K | 998713101.S | Presun hmôt pre izolácie tepelné v objektoch výšky do 6 m | t | 0.037 |  | 0
| D | 733 | Ústredné kúrenie - rozvodné potrubie
6 | K | 733141018.S | Potrubie z uhlíkovej ocele rúrok spájaných lisovaním dxt do 54x1,5 mm vrátane tvaroviek | m | 640 |  | 0
7 | M | 806873 | Trubka Prestabo 54 x 1,5 (30), ocel / pozinkovaný | m | 640 |  | 0
8 | K | 733167115.S | Montáž plasthliníkového flexibilného potrubia pre vykurovanie lisovaním D 16 mm | m | 2600 |  | 0
9 | M | 286210003700.S | Rúra plasthliníková D 16 mm, kotúč | m | 2600 |  | 0
10 | K | 733191202.S | Tlaková skúška potrubia z uhlíkovej ocele nad 35 do 64 mm | m | 640 |  | 0
11 | K | 733191301.S | Tlaková skúška plastového potrubia do 32 mm | m | 2600 |  | 0
12 | K | 998733101.S | Presun hmôt pre rozvody potrubia v objektoch výšky do 6 m | t | 2.235 |  | 0
| D | 734 | Ústredné kúrenie - armatúry
13 | K | 734209101.S | Montáž závitovej armatúry s 1 závitom do G 1/2 | ks | 94 |  | 0
14 | M | 013G2940 | RA 2940 - zabudovaný snímač, protimrazová ochrana, s možnosťou plného uzatvorenia, rozsah 0..26°C, balenie 60ks termostatická hlavica | ks | 94 |  | 0
15 | K | 734209112.S | Montáž závitovej armatúry s 2 závitmi do G 1/2 | ks | 188 |  | 0
16 | M | 003L0124 | RLV-S 15, priame, DN1/2", kvs 2,5 pre pripojenie na sústavu vnútorným závitom, minimálny odber 10ks radiátorové šrúbenie | ks | 19 |  | 0
17 | M | 013G4202 | RA-N 15, priamy, DN1/2", balenie 60ks termostatický ventil | ks | 19 |  | 0
18 | M | 013G7871 | RLV-KDV - rohové pravé, vrátane redukcie na 1/2" IG, DN 1/2" IG, Kv 3/4" AG, balenie po 15 ks | ks | 75 |  | 0
19 | M | 013G1360 | Rohový adaptér pre integrované ventily so závitom M 30x1,5 a hlavice RAE so západkovým upevnením | ks | 75 |  | 0
20 | K | 734223154.S | Montáž vyvažovacieho ventilu priameho pre kúrenie DN 25 | ks | 8 |  | 0
21 | M | 551210044306.S | Ventil vyvažovací DN 25, priamy 2 vrty 1/4 uzatvorené uzávermi | ks | 8 |  | 0
22 | K | 998734101.S | Presun hmôt pre armatúry v objektoch výšky do 6 m | t | 0.017 |  | 0
| D | 735 | Ústredné kúrenie, vykurov. telesá
23 | K | 735154144.S | Montáž vykurovacieho telesa panelového dvojradového výšky 600 mm/ dĺžky 2000-2600 mm | ks | 94 |  | 0
24 | M | pk0226020009016011 | Radiátor KORAD 22K 600x2000 PLAN s hladkou čelnou plochou | ks | 19 |  | 0
25 | M | pv0226020009016011 | Radiátor KORAD 22VK 600x2000 PLAN s hladkou čelnou plochou | ks | 75 |  | 0
26 | K | 735162140.S | Montáž vykurovacieho telesa rúrkového výšky 1500 mm | ks | 8 |  | 0
27 | M | 484520002900.S | Teleso vykurovacie rebríkové oceľové, lxvxhĺ 750x1500x30-65 mm, pripojenie G 1/2" vnútorné | ks | 8 |  | 0
28 | K | 735311620.S | Montáž zostavy rozdeľovač / zberač na stenu typ 12 cestný | ks | 8 |  | 0
29 | M | 484650036400.S | Rozdeľovač s prietokomermi z ušľachtilej ocele, šxvxhĺ 696x341x89 mm, 12 vykurovacích okruhov, ušľachtilá oceľ | ks | 8 |  | 0
30 | M | 551240012000.S | Set guľových kohútov 1“ (2 ks rohové 90°) na pripojenie k rozdeľovaču | ks | 8 |  | 0
31 | K | 735311770.S | Montáž skrinky rozdeľovača pod omietku 9-12 okruhov | ks | 8 |  | 0
32 | M | 484650041800.S | Skrinka rozdelovača pre montáž pod omietku, 9 - 12 okruhov, šxvxhĺ 950x715-895x110-150 mm, oceľový plech | ks | 8 |  | 0
33 | K | 735413080.S | Montáž konvektora nástenného výšky 600 mm šírky 60 mm dĺžky 1000-1400 mm | súb. | 1 |  | 0
34 | M | EVY000004642 | Konvektor CWM 1000 U 200263 230V 1000W nástenný biely | ks | 1 |  | 0
| D | 767 | Konštrukcie doplnkové kovové
35 | K | 767995101.1 | Montáž ostatných atypických kovových stavebných doplnkových konštrukcií do 5 kg | kg | 640 |  | 0
36 | M | mont mat | Závesný montážny a spojovací materiál (tesnenie, závitové tyče,skrutky, matice, podložky a tesniaci materiál) | kg | 640 |  | 0
37 | K | 998767102 | Presun hmôt pre kovové stavebné doplnkové konštrukcie v objektoch výšky nad 6 do 12 m | t | 0.691 |  | 0
| D | M | Práce a dodávky M
| D | 23-M | Montáže potrubia
38 | K | 230120043.S | Čistenie potrubia prefúkavaním alebo preplachovaním DN 50 | m | 640 |  | 0
39 | K | 230170002.S | Príprava pre skúšku tesnosti DN 50 - 80 | úsek | 5 |  | 0
40 | K | 230170012.S | Skúška tesnosti potrubia podľa STN 13 0020 DN 50 - 80 | m | 640 |  | 0
41 | K | 230230001 | Predbežná tlaková skúška vodou DN 50-80 | m | 640 |  | 0
42 | K | 230230016 | Hlavná tlaková skúška vzduchom 0, 6 MPa - STN 38 6413 DN 50 | m | 640 |  | 0
| D | HZS | Hodinové zúčtovacie sadzby
43 | K | HZS00006 | Doprava na stavbu | kpl | 1 |  | 0
44 | M | 3169020110 | Sada lešenia rámového systémového š. 1,10 do 10 m | súbor | 1 |  | 0
45 | K | HZS000213 | Stavebno montážne práce náročné ucelené - odborné, tvorivé remeselné (Tr 3) v rozsahu viac ako 4 a menej ako 8 hodín | hod | 24 |  | 0
| P |  | Poznámka k položke: Revízie požiarnych klapiek.
46 | K | HZS000312 | Stavebno montážne práce náročnejšie, ucelené, obtiažne, rutinné (Tr 2) v rozsahu menej ako 4 hodimy | hod | 8 |  | 0
| P |  | Poznámka k položke: Vyreegulovanie systému vzduchotechniky.
Celkom | [6 empty] | 0

## SO 05-34-14.06
VÝKAZ VÝMER
Stavba: | [8 empty] | *späť na Rek. obj.
Modernizácia železničnej trate Žilina – Košice, úsek trate Poprad Tatry (mimo) – Krompachy. Časť: A.2 Vydrník (mimo) – Markušovce (mimo)
UČS 05 Traťový úsek Markušovce – ŽST SPIŠSKÁ NOVÁ VES
Objekt:
SO 05-34-14.06 ŽST SPIŠSKÁ NOVÁ VES, sociálno-prevádzková budova ŽSR, Klimatizácia a vetranie
PČ | Typ | Kód | Popis | MJ | Množstvo | Jednotková cena [EUR] | Cena celkom [EUR] | Špecifikácia (materiál/technológia)
| D | D1 | Izolácie tepelné
1 | K | 713 56.1.1 | Samolepiaca tepelná izolácia kaučuk s Al. fóliou hr.20mm | m2 | 1100 |  | 0
2 | K | 713 41 | Tepelná izolácia potrubia 32 mm | m2 | 68.08 |  | 0
| D | D2 | Chladenie, rozvodné potrubie
3 | K | 733 11.3.2 | Rozvodné potrubie vnútorné | m | 360 |  | 0
| D | D3 | Vzduchotechnika
4 | K | 769 51.19.2 | Klimatizačné zariadenie nástenné modul M1 | súb | 1 |  | 0
5 | K | 769 60.51.3 | Vnútorná kanálová jednotka neopláštená 3,6 kW | kus | 11 |  | 0
6 | K | 769 60.35 | Klimatizačné zariadenie - potrubie Cu 10x1 | m | 20 |  | 0
7 | K | 769 60.37 | Klimatizačné zariadenie - potrubie Cu 16x1 | m | 20 |  | 0
8 | K | 769 60.38 | Klimatizačné zariadenie-Potrubie odvodu kondenzátu | m | 40 |  | 0
9 | K | 769 60.43 | Klimatizačné zariadenie - el komunikačný kábel | m | 60 |  | 0
10 | K | 769 60.61.8 | Vetracia jednotka s rekuperáciou V=1320 m3/h | kus | 2 |  | 0
11 | K | 769 60.61.9 | Vetracia jednotka s rekuperáciou V=3660 m3/h | kus | 2 |  | 0
12 | K | 769 11.1 | Potrubný radiálny ventilátor | kus | 2 |  | 0
13 | K | 769 60.23.1 | Potrubie flexibilné fí 100 | m | 50 |  | 0
14 | K | 769 60.23 | Potrubie flexibilné izolované fí 200 | m | 258 |  | 0
15 | K | 769 60.20 | Kruhové potrubie Spiro fí 100 - rovné | m | 50 |  | 0
16 | K | 769 60.21 | Kruhové potrubie Spiro fí 100 - tvarovky | m | 50 |  | 0
17 | K | 769 60.14 | Kruhové potrubie Spiro fí 200 - rovné | m | 30 |  | 0
18 | K | 769 60.15 | Kruhové potrubie Spiro fí 200 - tvarovky | m | 30 |  | 0
19 | K | 769 18.1 | Kruhové SPIRO potrubie D315 | m | 120 |  | 0
20 | K | 769 60.93 | Štvorhranné potrubie do obvodu 2800/30 | m | 360 |  | 0
21 | K | 769 60.11 | Odvodný oceľový ventil fí 125 | kus | 64 |  | 0
22 | K | 769 60.09.1 | Prívodný kovový ventil fí 125 | kus | 34 |  | 0
23 | K | 769 60.06 | Protidažďová žalúzia 200x200 | kus | 4 |  | 0
24 | K | 769 60.06.4 | Protidažďová žalúzia 500x500 | kus | 4 |  | 0
25 | K | 769 60.06.5 | Protidažďová žalúzia 1200x500 | kus | 2 |  | 0
26 | K | 769 60.03.1 | Tlmič hluku do kruhového potrubia | kus | 4 |  | 0
27 | K | 769 60.03.5 | Tlmič hluku do štvorhranného potrubia | kus | 6 |  | 0
28 | K | 769 60.11.6 | Výfuková hlavica 630 mm | kus | 1 |  | 0
29 | K | 769 60.11.7 | Výfuková hlavica 900 mm | kus | 2 |  | 0
30 | K | 769 60.11.4 | Prívodný amenostat s boxom 200mm do odhladu 600x600 mm | kus | 63 |  | 0
31 | K | 769 60.11.5 | Odvodná výustka 200mm do odhladu 600x600 mm | kus | 54 |  | 0
32 | K | 769 60.25 | Závesový materiál | ks | 1250 |  | 0
33 | K | 769 60.26 | Pomocný montážny materiál | kg | 6250 |  | 0
| D | D4 | Ostatné konštrukcie a búracie práce
34 | K | 936 17.7 | Doplnkové oceľové konštrukcie - oceľ rúrky priemeru do 100mm | m | 360 |  | 0
Celkom | [6 empty] | 0

## SO 05-34-14.07
VÝKAZ VÝMER
Stavba: | [8 empty] | *späť na Rek. obj.
Modernizácia železničnej trate Žilina – Košice, úsek trate Poprad Tatry (mimo) – Krompachy. Časť: A.2 Vydrník (mimo) – Markušovce (mimo)
UČS 05 Traťový úsek Markušovce – ŽST SPIŠSKÁ NOVÁ VES
Objekt:
SO 05-34-14.07 ŽST SPIŠSKÁ NOVÁ VES, sociálno-prevádzková budova ŽSR, Plynová kotolňa
PČ | Typ | Kód | Popis | MJ | Množstvo | Jednotková cena [EUR] | Cena celkom [EUR] | Špecifikácia (materiál/technológia)
| D | PSV | Práce a dodávky PSV
| D | 713 | Izolácie tepelné
1 | K | 713483104.S | Montáž tepelnej izolácie pre rozvodné potrubia priemeru od 20 mm kúrenia, zdravotechniky, klimatizácie a chladenia | m | 160 |  | 0
2 | M | 283310028500.S | Izolačná trubica elastomérová dxhr. 54x19 mm, dĺ. 2 m, pre izolovanie chladenia, klimatizácie, vzduchotechniky, vody a kúrenia | m | 160 |  | 0
3 | K | 998713101.S | Presun hmôt pre izolácie tepelné v objektoch výšky do 6 m | t | 0.003 |  | 0
| D | 732 | Ústredné vykurovanie - strojovne
4 | K | 732111404.S | Montáž rozdeľovača a zberača združeného prietok Q 23 m3/h (modul 150 mm) | ks | 1 |  | 0
5 | M | 484650000400.S | Rozdeľovač a zberač modul 150 mm, max. prietok 23 m3/hod, prevádzková teplota 110°C, pretlak 0,6 Mpa | m | 1 |  | 0
6 | M | 484650038900.S | Pevný stojan modul 150 mm, výška 200 - 800 mm pre rozdeľovače a zberače | ks | 2 |  | 0
7 | M | 484650039500.S | Nastaviteľný stojan 80 - 100 mm, výška 420 - 970 mm pre rozdeľovače a zberače | ks | 2 |  | 0
8 | K | 732219220 | Montáž zásobníkového ohrievača vody pre ohrev pitnej vody v spojení s kotlami objem 500 l | ks | 1 |  | 0
9 | M | 7760000 | Redukčná príruba s návarkom 6/4" rozostup 150mm | ks | 1 |  | 0
| P |  | Poznámka k položke: Redukčná príruba k závitovým elektrickým vykurovacím telesám EEHR
10 | M | 9126480 | Elektrické závitové vykurovacie Reflex EEHR 9,0 kW | ks | 1 |  | 0
| P |  | Poznámka k položke: Elektrické výhrevné teleso – závitové 6/4" s termostatom do 80°C, pre inštaláciu do Storatherm Heat Combi HC/1 alebo 2, Storatharm Aqua a Storatherm Aqua Solar pre doplnkové vyhrievanie.
11 | M | 7864200 | Akumulačný ohrievač Reflex Storatherm Aqua Heat Pump AH 500/1_B pre tepelné čerpadlá | ks | 1 |  | 0
| P |  | Poznámka k položke: Stacionárny, smaltovaný, zásobníkový ohrievač pitnej vody so zväčšenou teplozmennou plochou. Vhodný najmä do systémov s tepelnými čerpadlami.
12 | K | 732230012.S | Montáž akumulačnej nádoby vykurovacej vody bez výmenníka s izoláciou objem nad 900 do 1100 l | ks | 1 |  | 0
13 | M | 484420001000.S | Akumulačná nádoba oceľová pre uzatvorené vykurovacie a chladiace systémy s mäkkou kaučukovou izoláciou hr. 100 mm, objem 1000 l | ks | 1 |  | 0
14 | K | 732331009.S | Montáž expanznej nádoby tlak do 6 bar s membránou 25 l | ks | 4 |  | 0
15 | M | 484630005410 | Nádoba expanzná s membránou typ N 25 l, D 308 mm, v 481 mm, pripojenie R 3/4", 4 bar / 1,5 bar, šedá, REFLEX | ks | 4 |  | 0
16 | K | 732331045 | Montáž expanznej nádoby tlak 6 barov s membránou 80 l | ks | 1 |  | 0
17 | M | 484630006600 | Nádoba expanzná s membránou typ NG 80 l, D 480 mm, v 656 mm, pripojenie R 1", 6/1,5 bar, šedá, REFLEX | ks | 1 |  | 0
| P |  | Poznámka k položke: Expanzné nádoby pre vykurovacie a chladiace sústavy so závitovým pripojením, dovolená prevádzková teplota membrány 70°C, vhodné aj pre nemrznúce zmesi do koncentrácie 50%, schválené v zmysle Európskej smernice pre tlakové zariadenia 97/23/EG
18 | K | 732331901 | Doplňovacie zariadenie fillset FKV s kontaktným vodomerom, do 10 bar/60st.C | súb. | 1 |  | 0
19 | K | 732331911 | Zmäkčovacie zariadenie doplňovanej vody fillsoft II, do 8 bar/40st.C | súb. | 1 |  | 0
20 | K | 732331921 | Automatické doplňovanie a kontrola tlaku vody fillcontrol typ PC, do 10 bar/60st.C | súb. | 1 |  | 0
21 | M | 436310005700 | Zmäkčovacia armatúra fillsoft II, 10 bar/30°C, pripojenie 1/2", REFLEX | ks | 1 |  | 0
| P |  | Poznámka k položke: Zmäkčovacie zariadenie pre prvé plnenie a doplňovanie vykurovacej sústavy, zmäkčovacia kapacita 12000 ltr. x °dH. Fillsoft I: zmäkčovacia kapacita 12.000 l x °dH.
22 | M | 436310005800 | Náplň pre zmäkčovaciu armatúru fillsoft FP – náhradná cartridge, REFLEX | ks | 1 |  | 0
| P |  | Poznámka k položke: Náhradná náplň pre Fillsoft I alebo Fillsoft II.
23 | K | 732331929 | Automatické doplňovanie a kontrola tlaku vody. Uvedenie do prevádzky servisom Reflex | súb. | 1 |  | 0
24 | M | 197730031890.S | Medzikus na pripojenie expanznej nádobya umožňuje overenie tlaku plynu v nádobe 1" | ks | 3 |  | 0
25 | K | 732332100.S | Montáž základnej nádoby pre čerpadlový expanzný automat bez riadiacej jednotky 6 bar objem 200 l | ks | 1 |  | 0
26 | M | 484640000500.S | Nádoba základná expanzná s vymeniteľnou membránou, objem 200 l, 6 bar | ks | 1 |  | 0
27 | M | 7993900 | Tepelná izolácia Reflex VW 1000/740 | ks | 1 |  | 0
| P |  | Poznámka k položke: Tepelná izolácia VW pre základné nádoby VG alebo VF, oranžová tepelná izolácia z 50 mm hrubej mäkkej peny so zipsovým zapínaním.
28 | K | 732332150 | Montáž riadiacej jednotky základnej nádoby 2-1/60 (230V) s jedným čerpadlom | ks | 1 |  | 0
29 | M | 6940200 | Prepojovacia sada Reflex Variomat G 1 pre základnú nádobu d 200 mm | ks | 1 |  | 0
| P |  | Poznámka k položke: Slúži na prepojenie medzi riadiacou jednotkou a základnou nádobou VG
30 | M | 8910200 | Riadiaca jednotka Reflex Variomat VS 2-1/60 s Control Touch | ks | 1 |  | 0
| P |  | Poznámka k položke: Čerpadlový expanzný automat s integrovaným doplňovaním a odplyňovaním pre vykurovacie a chladiace sústavy. Vždy zložený z riadiacej jednotky, prepojovacej sady a základnej nádoby VG. Väčší expanzný objem môže byť realizovaný buď s príslušne veľkej základn
31 | K | 732422075 | Montáž obehového čerpadla teplovodného do DN 40 výtlak do 18 m | ks | 9 |  | 0
32 | M | 426110006300 | Čerpadlo obehové MAGNA3 40-80 F N 220, PN 6/10, GRUNDFOS | ks | 8 |  | 0
33 | M | 426110006500 | Čerpadlo obehové MAGNA3 40-100 F N 220, PN 6/10, GRUNDFOS | ks | 1 |  | 0
34 | K | 732462040.S | Montáž kaskády tepelných čerpadiel monoblok pre podlahové a radiátorové vykurovanie s možnosťou chladenia a ohrevom TV, do 45 kW (vzduch-voda) plynové | ks | 2 |  | 0
35 | M | 484730002706.S | Kompaktné inverterové tepelné čerpadlo vzduch-voda na vykurovanie a chladenie, 40/35,5 kW, vonkajšia jednotka Aisin GHP 13HP 40/35,5 kW vonkajšia jednotka + hydromodul AWS 8HP | ks | 2 |  | 0
36 | M | 484730002982.S | Regulácia tepelného čerpadla s nástenným krytom | ks | 1 |  | 0
37 | M | MaR730002985.S | Rozvádzač MaR vrátane kábeláže a doplnkov a príslušenstva | kpl | 1 |  | 0
38 | M | 484730002997.S | Modul ovládanie tepelného čerpadla cez internet | ks | 2 |  | 0
39 | M | 484730003005.S | Snímač teploty v systémoch tepelných čerpadiel, 2 m | ks | 2 |  | 0
40 | M | 484730003025.S | Obehové čerpadlo pre tepelné čerpadlá max. prietok 4,0 m3/h | ks | 2 |  | 0
41 | M | 484730003325.S | Elektrická vykurovacia príruba 280 mm do tlakových zásobníkových ohrievačov vody s prírubovým hrdlom, do 12kW | ks | 1 |  | 0
42 | M | 484730003326.S | Skrutkovacie elektrické ohrevné tleso, hĺbka ponoru 480 mm, rozsah nastavenia teploty 10-80° C | ks | 1 |  | 0
43 | K | upravňa vody | Montáž úpravne vody | kpl | 1 |  | 0
44 | M | Aquatip | Úpravňa vody chemická Aquatrend typ Aquatip 17 | kpl | 1 |  | 0
| D | 733 | Ústredné kúrenie - rozvodné potrubie
45 | K | 733141018.S | Potrubie z uhlíkovej ocele rúrok spájaných lisovaním dxt do 54x1,5 mm vrátane tvaroviek | m | 160 |  | 0
46 | M | 806873 | Trubka Prestabo 54 x 1,5 (30), ocel / pozinkovaný | m | 160 |  | 0
47 | K | 733191202.S | Tlaková skúška potrubia z uhlíkovej ocele nad 35 do 64 mm | m | 160 |  | 0
48 | K | 998733101.S | Presun hmôt pre rozvody potrubia v objektoch výšky do 6 m | t | 0.442 |  | 0
| D | 734 | Ústredné kúrenie - armatúry
49 | K | 734213270.S | Montáž ventilu odvzdušňovacieho závitového automatického G 1/2 so spätnou klapkou | ks | 20 |  | 0
50 | M | 551210009300.S | Ventil odvzdušňovací automatický 1/2” so spätnou klapkou | ks | 20 |  | 0
51 | K | 734223160.S | Montáž vyvažovacieho ventilu priameho pre kúrenie DN 50 | ks | 14 |  | 0
52 | M | 551210044312.S | Ventil vyvažovací DN 50, priamy 2 vrty 1/4 uzatvorené uzávermi | ks | 14 |  | 0
53 | K | 734223176.S | Montáž vyvažovacieho ventilu šikmého pre kúrenie DN 50 | ks | 4 |  | 0
54 | M | 551210044370.S | Ventil vyvažovací DN 50, šikmý regulátor diferenčného tlaku | ks | 4 |  | 0
55 | K | 734224006.S | Montáž guľového kohúta závitového G 1/2 | ks | 20 |  | 0
56 | M | 551210044600.S | Guľový ventil 1/2”, páčka chróm | ks | 20 |  | 0
57 | K | 734224021.S | Montáž guľového kohúta závitového G 2 | ks | 36 |  | 0
58 | M | 551210045100.S | Guľový ventil 2”, páčka chróm | ks | 36 |  | 0
59 | K | 734240025.S | Montáž spätnej klapky závitovej G 2 | ks | 9 |  | 0
60 | M | 551190001300.S | Spätná klapka vodorovná závitová 2", PN 10, pre vodu, mosadz | ks | 9 |  | 0
61 | K | 734252130.S | Montáž ventilu poistného rohového G 1 | ks | 3 |  | 0
62 | M | 551210024200.S | Ventil poistný pre kúrenie 1" x 5/4", PN16, mosadz | ks | 3 |  | 0
63 | K | 734291370.S | Montáž filtra závitového G 2 PN | ks | 9 |  | 0
64 | M | 422010002600.S | Filter závitový nerez 2", dĺ. 140 mm, pre vykurovanie a klimatizácie, rozvody vody a priemysel | ks | 9 |  | 0
65 | K | 734296180.S | Montáž zmiešavacej armatúry trojcestnej DN 32 so servopohonom | ks | 3 |  | 0
66 | M | 551210037800.S | Ventil zmiešavací trojcestný 5/4", PN 10 mosadz | ks | 3 |  | 0
67 | M | 551210040900.S | Servopohon ku zmiešavacím ventilom a kotlovým zostavám 230 V, krútiaci moment 5 Nm | ks | 3 |  | 0
68 | K | 998734101.S | Presun hmôt pre armatúry v objektoch výšky do 6 m | t | 0.459 |  | 0
| D | 767 | Konštrukcie doplnkové kovové
69 | K | 767995101.1 | Montáž ostatných atypických kovových stavebných doplnkových konštrukcií do 5 kg | kg | 160 |  | 0
70 | M | mont mat | Závesný montážny a spojovací materiál (tesnenie, závitové tyče,skrutky, matice, podložky a tesniaci materiál) | kg | 160 |  | 0
71 | K | 998767102 | Presun hmôt pre kovové stavebné doplnkové konštrukcie v objektoch výšky nad 6 do 12 m | t | 0.173 |  | 0
| D | M | Práce a dodávky M
| D | 23-M | Montáže potrubia
72 | K | 230120043.S | Čistenie potrubia prefúkavaním alebo preplachovaním DN 50 | m | 160 |  | 0
73 | K | 230170002.S | Príprava pre skúšku tesnosti DN 50 - 80 | úsek | 6 |  | 0
74 | K | 230170012.S | Skúška tesnosti potrubia podľa STN 13 0020 DN 50 - 80 | m | 160 |  | 0
75 | K | 230230001 | Predbežná tlaková skúška vodou DN 50-80 | m | 160 |  | 0
76 | K | 230230016 | Hlavná tlaková skúška vzduchom 0, 6 MPa - STN 38 6413 DN 50 | m | 160 |  | 0
| D | 36-M | Montáž prev.,mer. a regul.zariadení
77 | K | 360412030 | Montáž ultrazvukového merača tepla | ks | 6 |  | 0
78 | M | 389510003000 | Merač tepla a chladu ultrazvukový 6 m3/h, G 1 1/4“, dĺžka 260 mm, PN 16, bez napájacieho zdroja a snímačov teploty Danfoss Sonometer 1100 | ks | 1 |  | 0
79 | M | 3899002170 | Merač tepla a chladu ultrazvukový 3,5 m3/h, G 1 ¼“, 260 mm, PN16, 230V bez napájacieho zdroja a snímačov teploty, Danfoss Sonometer 1100 | ks | 5 |  | 0
| P |  | Poznámka k položke: snímanie teploty v prietokomery, MID overenie
80 | M | 3899002540 | Pár snímačov teploty Pt 500, dĺžka 27,5 mm, DS M10x1, kábel 1,5 m | kpl | 6 |  | 0
| D | 95-M | Revízie
81 | K | 950201001 | Prevádzková revízia tlakových nádob stabilných o obsahu do 0, 2 m3 | ks | 5 |  | 0
82 | K | 950202001 | Vnútorná revízia tlakových nádob stabilných o obsahu do 0, 2 m3 | ks | 5 |  | 0
83 | K | 950203001 | Skúška tesnosti tlakových nádob stabilných o obsahu do 0, 2 m3 | ks | 5 |  | 0
84 | K | 950204001 | Tlaková skúška tlakových nádob stabilných o obsahu do 0, 2 m3 | ks | 5 |  | 0
| D | HZS | Hodinové zúčtovacie sadzby
85 | K | HZS00006 | Doprava na stavbu | kpl | 1 |  | 0
86 | M | 3169020110 | Sada lešenia rámového systémového š. 1,10 do 10 m | súbor | 1 |  | 0
87 | K | HZS00007 | Spustenie kotolne a funkčná skúška zariadení UK | hod | 6 |  | 0
88 | K | HZS00007.1 | Vyregulovanie VZT potrubia na stavbe a funkčná skúška zariadení VZT | hod | 72 |  | 0
89 | K | HZS000112 | Spustenie a uvedenie kotlov do prevádzky vrátane regulácie servisným technikom + prvá uradná skuška TZ a odborná prehliadka kotolne | súbor | 3 |  | 0
90 | K | HZS000213 | Stavebno montážne práce náročné ucelené - odborné, tvorivé remeselné (Tr 3) v rozsahu viac ako 4 a menej ako 8 hodín | hod | 24 |  | 0
| P |  | Poznámka k položke: Revízie požiarnych klapiek.
91 | K | HZS000312 | Stavebno montážne práce náročnejšie, ucelené, obtiažne, rutinné (Tr 2) v rozsahu menej ako 4 hodimy | hod | 8 |  | 0
| P |  | Poznámka k položke: Vyreegulovanie systému vzduchotechniky.
Celkom | [6 empty] | 0

## SO 05-34-14.08
VÝKAZ VÝMER
Stavba: | [8 empty] | *späť na Rek. obj.
Modernizácia železničnej trate Žilina – Košice, úsek trate Poprad Tatry (mimo) – Krompachy. Časť: A.2 Vydrník (mimo) – Markušovce (mimo)
UČS 05 Traťový úsek Markušovce – ŽST SPIŠSKÁ NOVÁ VES
Objekt:
SO 05-34-14.08 ŽST SPIŠSKÁ NOVÁ VES, sociálno-prevádzková budova ŽSR, Odberné plynové zariadenie (OPZ)
PČ | Typ | Kód | Popis | MJ | Množstvo | Jednotková cena [EUR] | Cena celkom [EUR] | Špecifikácia (materiál/technológia)
| D | D1 | Zemné práce
1 | K | 131 20.11 | Výkop nezapaženej jamy v hornine tr. 1-3 | m3 | 13.66 |  | 0
2 | K | 174 10.11 | Zásyp jám, šachiet, rýh, zárezov so zhutnením | m3 | 8.07 |  | 0
3 | K | 162 30.19 | Vodorovné premiestnenie výkopku nad 25km do 30km | m3 | 5.59 |  | 0
4 | K | 171 20.1 | Uloženie sypaniny na skládku | m3 | 5.59 |  | 0
5 | K | 175 10.15 | Obsyp potrubia so zhutnením - pieskom | m3 | 5.59 |  | 0
6 | K | 175 10.11 | Obsyp potrubia sypaninou so zhutnením | m3 | 5 |  | 0
| D | D2 | Rúrové vedenie
7 | K | 871 22.2 | Plynové potrubie z lPE Dxt 50x4,6 v chráničke | m | 15.8 |  | 0
8 | K | 877 23 | Regulačné a meracie zariadenie plynu | sub | 1 |  | 0
9 | K | 891 40.3 | Hlavný uzáver plynu | kus | 1 |  | 0
10 | K | 862 20.10 | Oceľové potrubie DN 25 - plyn | kus | 4 |  | 0
11 | K | 862 20.11 | Oceľové potrubie DN 40 - plyn | kus | 12 |  | 0
| D | D3 | Zdravotechnika plynovod
12 | K | 723 11 | Potrubie ohybne DN20 - plyn | m | 3 |  | 0
| D | D4 | Ústredné kúrenie, armatúry
13 | K | 734 20.1 | Armatúry závitové | kus | 8 |  | 0
| D | D5 | Ostatné konštrukcie a búracie práce
14 | K | 991 4 | Poplatok za uloženie na skládku - zemina | t | 10.62 |  | 0
Celkom | [6 empty] | 0

## SO 05-34-15.01
VÝKAZ VÝMER
Stavba: | [8 empty] | *späť na Rek. obj.
Modernizácia železničnej trate Žilina – Košice, úsek trate Poprad Tatry (mimo) – Krompachy. Časť: A.2 Vydrník (mimo) – Markušovce (mimo)
UČS 05 Traťový úsek Markušovce – ŽST SPIŠSKÁ NOVÁ VES
Objekt:
SO 05-34-15.01 ŽST SPIŠSKÁ NOVÁ VES, garáže pre ŽSR ÚŽI a sklad PHM, Stavebná časť
PČ | Typ | Kód | Popis | MJ | Množstvo | Jednotková cena [EUR] | Cena celkom [EUR] | Špecifikácia (materiál/technológia)
| D | D1 | Zemné práce
1 | K | 121 10 | Odstránenie ornice | m3 | 43.248 |  | 0
2 | K | 122 10.1 | Odkopávka a prekopávka v hornine tr. 1-3 | m3 | 44.255 |  | 0
3 | K | 132 20.11 | Výkop ryhy v hornine tr. 1-3 | m3 | 39.51 |  | 0
4 | K | 162 30.19 | Vodorovné premiestnenie výkopku nad 25km do 30km | m3 | 127.013 |  | 0
5 | K | 171 20.1 | Uloženie sypaniny na skládku | m3 | 127.013 |  | 0
| D | D2 | Základy
6 | K | 271 58.1 | Vankúš pod základy zo štrkodrvy | m3 | 28.313 |  | 0
7 | K | 273 32.2 | Základové dosky zo železobetónu (B30) C25/30 | m3 | 46.935 |  | 0
8 | K | 273 32.11 | Základové konštrukcie - výstuž | t | 18.774 |  | 0
9 | K | 271 57.1 | Základové konštrukcie z betónu (B30) C25/30 | m3 | 32.927 |  | 0
| D | D3 | Zvislé konštrukcie
10 | K | 311 10 | Vytvorenie prestupov v múroch z betónu a železobetónu vložkami s vonkajšou prierezovou plochou do -0,10 m2 | m | 5 |  | 0
11 | K | 310 23.81 | Murivo z tehál | m3 | 75.936 |  | 0
| D | D4 | Vodorovné konštrukcie
12 | K | 411 31.2 | Konštrukcie z betónu železového Ž(B30) C25/30 | m3 | 41.19 |  | 0
13 | K | 421 32.11 | Dosky - výstuž | t | 16.476 |  | 0
| D | D5 | Úpravy povrchov
14 | K | 611 46.01 | Príprava vnútorného podkladu stropov penetráciou základnou | m2 | 155.78 |  | 0
15 | K | 611 46.02 | Príprava vnútorného podkladu stropov penetráciou pod nátery a maľby | m2 | 155.78 |  | 0
16 | K | 611 46.03 | Vnútorná omietka stropov vápennocementová štuková (jemná), hr. 3 mm | m2 | 155.78 |  | 0
17 | K | 611 46.04 | Potiahnutie vnútorných stropov sklotextílnou mriežkou s vložením bez lepidla - vr. lepidla | m2 | 155.78 |  | 0
18 | K | 611 47.01 | Príprava vnútorného podkladu stien penetráciou základnou | m2 | 461.615 |  | 0
19 | K | 611 47.02 | Príprava vnútorného podkladu stien penetráciou pod nátery a maľby | m2 | 461.615 |  | 0
20 | K | 611 47.03 | Vnútorná omietka stien vápennocementová jadrová (hrubá), hr. 10 mm | m2 | 461.615 |  | 0
21 | K | 611 47.04 | Vnútorná omietka stien vápennocementová štuková (jemná), hr. 3 mm | m2 | 461.615 |  | 0
22 | K | 620 991 | Zakrývanie výplní vonkajších otvorov s rámami a zárubňami, zábradlí, oplechovania, atď. zhotovené z lešenia akýmkoľvek spôsobom | m2 | 51.645 |  | 0
23 | K | 621 46.01 | Vonkajšia omietka podhľadov cementová hrubá, hr. 10 mm | m2 | 28.665 |  | 0
24 | K | 621 46.02 | Vonkajšia omietka podhľadov cementová štuková (jemná), hr. 2 mm | m2 | 28.665 |  | 0
25 | K | 622 46.4 | Príprava vonkajšieho podkladu stien penetráciou základnou | m2 | 175.441 |  | 0
26 | K | 622 46.5 | Vonkajšia omietka stien cementová hrubá, hr. 10 mm | m2 | 175.441 |  | 0
27 | K | 622 46.6 | Vonkajšia omietka stien cementová štuková (jemná), hr. 2 mm | m2 | 175.441 |  | 0
28 | K | 631 31.7 | Mazanina z betónu (B25) C25/30 | m3 | 14.893 |  | 0
29 | K | 631 57.2 | Praný riečny štrk 16/32 | m3 | 10.295 |  | 0
30 | K | 748 05.04.3 | Vybavenie požiarnou technikou | ks | 1 |  | 0
| D | D6 | Izolácie proti vode a vlhkosti
31 | K | 711 14.1 | Izolácia proti vlhkosti pritavením | m2 | 187.74 |  | 0
32 | K | 711 67.2 | Izolácia proti povrchovej vode, protiradónová, stierka hydroizolačná bitúmenová, betón. podklad | m2 | 187.74 |  | 0
| D | D7 | Izolácie striech
33 | K | 712 99 | Podkladná konštrukcia z OSB dosiek na atike šírky 251 - 310 mm pod klampiarske konštrukcie | m | 46.3 |  | 0
| D | D8 | Izolácie tepelné
34 | K | 713 13.01 | Tepelná izolácia naddzemných stien a základov xps kotvením a lepením | m2 | 6.8 |  | 0
35 | K | 713 14.4 | Tepelná izolácia striech | m3 | 41.18 |  | 0
36 | K | 713 14.13 | Tepelná izolácia na atiku z XPS prikotvením vr. podhľadu | m2 | 70.994 |  | 0
37 | K | 713 14.15 | Spádový klin z MW na balkóny a terasy lepením | m2 | 205.9 |  | 0
| D | D9 | Zdravotechnika, zariaďovacie predmety
38 | K | 725 30 | Regále kovové 600x1500x2000 | ks | 8 |  | 0
39 | K | 725 31 | Prenosná záchytná vanička rozmeru 1500x800x100 | ks | 8 |  | 0
| D | D10 | Konštrukcie klampiarske
40 | K | 764 35.15 | Zvodové rúry z hliníkového Al plechu, kruhové priemer 150 mm | m | 10 |  | 0
41 | K | 764 35.16 | Odbočka zvodová hliník natur HZO 150/150, KJG | ks | 4 |  | 0
42 | K | 764 35.17 | Zachytávač vody hliník, priemer 150 mm | ks | 2 |  | 0
43 | K | 764 35.18 | Objímka lisovaná hliník, šrobovací hrot, priemer 150 mm | ks | 11 |  | 0
44 | K | 764 35.19 | Žľaby z hliníkového farebného Al plechu, pododkvapové polkruhové r.š. 280 mm | m | 20.8 |  | 0
45 | K | 764 35.20 | Čelo lisované polkruhové hliník farebný, rozmer 280 mm | ks | 4 |  | 0
46 | K | 764 35.21 | Oplechovanie parapetov z hliníkového Al plechu, vrátane rohov r.š. 250 mm | m | 12.5 |  | 0
47 | K | 764 35.22 | Oplechovanie parapetov z poplastovaného plechu, vrátane rohov r.š. 330 mm - vnútorné | m | 12.5 |  | 0
48 | K | 764 35.23 | Oplechovanie múrov, atík, nadmuroviek z viplanylového plechu, r.š. 500 mm | m | 46.3 |  | 0
49 | K | 764 35.24 | Zachytávač nečistôt plastový, priemer do 150 mm | ks | 2 |  | 0
| D | D11 | Konštrukcie stolárske
50 | K | 766 62.14 | Komprimovaná parotesná PUR expanzná páska 5-30x74 mm, pre okenné a fasádne konštrukcie | m | 28.5 |  | 0
51 | K | 766 62.15 | Plastové okno jednokrídlové OS, vxš 750x2500 mm, izolačné dvojsklo, 6 komorový profil | ks | 1 |  | 0
52 | K | 766 62.16 | Plastové okno dvojkrídlové OS+O, vxš 750x2000 mm, izolačné trojsklo, 6 komorový profil - viď PD | ks | 4 |  | 0
53 | K | 766 62.17 | Tesniaca paropriepustná fólia polymér-flísová, š. 290 mm, dĺ. 30 m, pre tesnenie pripájacej škáry okenného rámu a muriva z exteriéru | m | 13.65 |  | 0
54 | K | 766 62.18 | Exterierové dvere plastové šxv 1100x2150 mm - exterierové, bezpečnostné, (1/2 presklené) | ks | 2 |  | 0
| D | D12 | Konštrukcie doplnkové kovové
55 | K | 767 18 | Zámočnícke výrobky - D+M | kpl | 1 |  | 0
56 | K | 767 62.11 | Vráta garážové vxš 3000x3300 mm vodorovne rebrované resp. kazetové vr. elektro pohonu a vsadených otváravých dverí | ks | 1 |  | 0
57 | K | 767 62.12 | Vráta garážové vxš 3600x3650 mm vodorovne rebrované resp. kazetové vr. elektropohonu a vsadených otváravých dverí | ks | 3 |  | 0
58 | K | 767 83.03 | Rebrík oceľový vrátane kotvenia a úchytov + povrchová úprava | m | 4 |  | 0
| D | D13 | Podlahy z dlaždíc
59 | K | 771 57.8 | Dlaždice keramické soklové ododlné proti ropným látkam hr. 8mm | m2 | 14.994 |  | 0
60 | K | 771 57.9 | Dlaždice keramické ododlné proti ropným látkam hr. 8mm | m2 | 20.176 |  | 0
| D | D14 | Podlahy liate
61 | K | 777 61 | Izol. náter podláh betónových epoxidový, systém s maskou | m2 | 136 |  | 0
| D | D15 | Obklady
62 | K | 781 73.1 | Keramický obklad | m2 | 57.66 |  | 0
| D | D16 | Maľby
63 | K | 784 41 | Zakrývanie otvorov, podláh a zariadení fóliou v miestnostiach alebo na schodisku | m2 | 217.33 |  | 0
64 | K | 784 46 | Maľby stien a stropov | m2 | 617.395 |  | 0
| D | D17 | Ostatné konštrukcie a búracie práce
65 | K | 942 94.01 | Montáž lešenia ľahkého pracovného radového s podlahami šírky nad 1,00 do 1,20 m, výšky do 10 m | m2 | 175.441 |  | 0
66 | K | 942 94.02 | Demontáž lešenia ľahkého pracovného radového s podlahami šírky nad 0,80 do 1,00 m, výšky do 10 m | m2 | 175.441 |  | 0
67 | K | 942 94.03 | Lešenie ľahké pracovné pomocné s výškou lešeňovej podlahy nad 1,20 do 1,90 m | m2 | 155.78 |  | 0
68 | K | 991 4 | Poplatok za uloženie na skládku - zemina | t | 228.623 |  | 0
Celkom | [6 empty] | 0

## SO 05-34-15.03
VÝKAZ VÝMER
Stavba: | [8 empty] | *späť na Rek. obj.
Modernizácia železničnej trate Žilina – Košice, úsek trate Poprad Tatry (mimo) – Krompachy. Časť: A.2 Vydrník (mimo) – Markušovce (mimo)
UČS 05 Traťový úsek Markušovce – ŽST SPIŠSKÁ NOVÁ VES
Objekt:
SO 05-34-15.03 ŽST SPIŠSKÁ NOVÁ VES, garáže pre ŽSR ÚŽI a sklad PHM, Elektroinštalácia a bleskozvod
PČ | Typ | Kód | Popis | MJ | Množstvo | Jednotková cena [EUR] | Cena celkom [EUR] | Špecifikácia (materiál/technológia)
| D | HSV | Práce a dodávky HSV
| D | 6 | Úpravy povrchov, podlahy, osadenie
1 | K | 612423531.S | Omietka rýh v stenách maltou vápennou šírky ryhy do 150 mm omietkou štukovou | m2 | 4 |  | 0
| D | 9 | Ostatné konštrukcie a práce-búranie
2 | K | 971033131.S | Vybúranie otvoru v murive tehl. priemeru profilu do 60 mm hr. do 150 mm, -0,00100t | ks | 5 |  | 0
3 | K | 971033541.S | Vybúranie otvorov v murive tehl. plochy do 1 m2 hr. do 300 mm, -1,87500t | m3 | 4 |  | 0
| D | PSV | Práce a dodávky PSV
| D | 713 | Izolácie tepelné
4 | K | 713530060.S | Tmelenie š/h 50x20 mm v požiarnych deliacich konštrukciách silikónovým protipožiarnym tmelom El90-180, výplň TI | m | 0.5 |  | 0
5 | M | 449410002710.S | Protipožiarny silikónový tmel, objem 310 ml, zabezpečuje dilatácie protipožiarnych spojov a prestupov potrubí | ks | 2 |  | 0
| D | M | Práce a dodávky M
| D | 21-M | Elektromontáže
6 | K | 210010322.S | Krabica (KR 97) odbočná s viečkom, svorkovnicou vrátane zapojenia, kruhová | ks | 10 |  | 0
7 | M | 345410001200.S | Krabica odbočná z PVC s viečkom a svorkovnicou pod omietku KR 97/5 | ks | 10 |  | 0
8 | K | 210100001.S | Ukončenie vodičov v rozvádzač. vrátane zapojenia a vodičovej koncovky do 2,5 mm2 | ks | 48 |  | 0
9 | K | 210100002.S | Ukončenie vodičov v rozvádzač. vrátane zapojenia a vodičovej koncovky do 6 mm2 | ks | 16 |  | 0
10 | M | 354310017900.S | Káblové oko medené lisovacie CU 4x4 KU-L | ks | 16 |  | 0
11 | K | 210100003.S | Ukončenie vodičov v rozvádzač. vrátane zapojenia a vodičovej koncovky do 16 mm2 | ks | 33 |  | 0
12 | M | 354310018500.S | Káblové oko medené lisovacie CU 10x10 KU-L | ks | 33 |  | 0
13 | K | 210100258.S | Ukončenie celoplastových káblov zmrašť. záklopkou alebo páskou do 5 x 4 mm2 | ks | 16 |  | 0
14 | M | 343820000100.S | Páska izolačná čierna 19 mm, dĺ. 10 m | ks | 15 |  | 0
15 | M | 343820000700.S | Páska izolačná zeleno-žltá 19 mm, dĺ. 10 m | ks | 8 |  | 0
16 | K | 210100259.S | Ukončenie celoplastových káblov zmrašť. záklopkou alebo páskou do 5 x 10 mm2 | ks | 9 |  | 0
17 | M | 343820000100.S | Páska izolačná čierna 19 mm, dĺ. 10 m | ks | 8 |  | 0
18 | M | 343820000700.S | Páska izolačná zeleno-žltá 19 mm, dĺ. 10 m | ks | 5 |  | 0
19 | K | 210110021.S | Jednopólový spínač - radenie 1, zapustená montáž IP 44, vrátane zapojenia | ks | 4 |  | 0
20 | M | 345340007925.S | Spínač jednopólový pre zapustenú montáž, radenie č.1, IP44 | ks | 4 |  | 0
21 | K | 210110096.S | Spínač žaluziový ovládač tlačítkový | ks | 3 |  | 0
22 | M | 345350004320.S | Rámik jednoduchý pre spínače a zásuvky | ks | 3 |  | 0
23 | M | 374410021502.S | Ovládač tlačítkový žalúziový pre blok elektroniky | ks | 3 |  | 0
24 | K | 210110096.SP | Spínač / ovládač tlačítkový, do výbuchu | ks | 4 |  | 0
25 | M | 345340007925.SP | Spínač jednopólový do výbuchu, II 2G Ex db eb IIC T6 Gb, IP 44 | ks | 2 |  | 0
26 | M | 374410021502.SP | Ovládač tlačítkový nevýbušný, II 2G Ex db eb IIC T6 Gb, IP 44 | ks | 2 |  | 0
27 | K | 210111012.S | Domová zásuvka polozapustená alebo zapustená, 10/16 A 250 V 2P + Z 2 x zapojenie | ks | 4 |  | 0
28 | M | 345510001220.SP | Zásuvka dvojnásobná zapustená, s viečkom, radenie 2x(2P+PE), IP44 | ks | 4 |  | 0
29 | K | 210111104.S | Priemyslová zásuvka nástenná CEE 400 V / 32 A vrátane zapojenia, IZN 3243, 3P + PE, IZN 3253, 3P + N + PE | ks | 4 |  | 0
30 | M | KVZ000000041 | Zásuvka nástenná IZN3253 400V 32A 5P IP44 | ks | 4 |  | 0
31 | K | 210150001.S | Pomocné relé vrátane zapojenia, kontakty 1 P | ks | 3 |  | 0
32 | M | 358260011900P | Relé tiché s oneskorením 1P, 16 A, cievka 230 V, 1 NO, v krabici na stene | ks | 3 |  | 0
33 | K | 210161011.S | Elektromer trojfázový na priame meranie | ks | 3 |  | 0
34 | M | 357120000812P | Elektromer ciachovaný 3fázový podľa požiadaviek ŽE, priame meranie, RS 485 | ks | 3 |  | 0
35 | K | 210161011.SP | Elektromer trojfázový na priame pripojenie s prenosom | ks | 1 |  | 0
36 | M | 357120000812P | Elektromer ciachovaný 3fázový podľa požiadaviek ŽE, priame meranie, RS 485 | ks | 1 |  | 0
37 | M | 357120000812 | Variomod GPRS | ks | 1 |  | 0
38 | K | 210193093.S | Skriňa RE plastová, trojfázová, jednotarifná | ks | 1 |  | 0
39 | M | 357140008230.SP | Rozvodnicová skriňa plastová zapustená RE-MUV, elektromerová, komplet vrátane elektrovýzbroje | ks | 1 |  | 0
40 | K | 210193204.SP | Domova rozvodnica do 54 M zapustená alebo polozapustená montáž IP 44/20 | ks | 3 |  | 0
41 | M | 357140008231.SP | R1, R2, R3 - Rozvodnicová skriňa plastová zapustená/polozapustená, cca 36 modulov, PE+N, IP44/20, komplet vrátane elektrovýzrojevýzbroje | ks | 3 |  | 0
42 | K | 210201345.S | Zapojenie LED svietidla IP66, priemyselné stropné - nástenné | ks | 14 |  | 0
43 | K | 210201910.S | Montáž svietidla interiérového na strop do 0,5 kg | ks | 6 |  | 0
44 | M | 348320000801.SP | LED svietidlo do výbuchu, prisadené, 18W, IP66,II 2 G EEx dellC T6 | ks | 6 |  | 0
45 | K | 210201916.S | Montáž svietidla interiérového na strop do 3 kg | ks | 8 |  | 0
46 | M | 348320000800.SP | LED svietidlo priemyselné stropné 1x35W, 3806lm, 4000K, IP66, IK10 | ks | 8 |  | 0
47 | K | 210220001.S | Uzemňovacie vedenie na povrchu FeZn drôt zvodový Ø 8-10 | m | 95 |  | 0
48 | M | 354410054700.S | Drôt bleskozvodový FeZn, d 8 mm | kg | 38 |  | 0
49 | K | 210220010.S | Náter zemniaceho pásku do 120 mm2 (1x náter vrátane svoriek a vyznač. žlt. pruhov) | m | 5 |  | 0
50 | M | 246220000400.S | Email syntetický vonkajší | kg | 0.1 |  | 0
51 | M | 246420001200.S | Riedidlo S-6006 do syntetických a olejových látok | kg | 0.025 |  | 0
52 | K | 210220020.S | Uzemňovacie vedenie v zemi FeZn do 120 mm2 vrátane izolácie spojov | m | 85 |  | 0
53 | M | 354410058800.S | Pásovina uzemňovacia FeZn 30 x 4 mm | kg | 80.75 |  | 0
54 | K | 210220021.S | Uzemňovacie vedenie v zemi FeZn vrátane izolácie spojov O 10 mm | m | 35 |  | 0
55 | M | 354410054800.S | Drôt bleskozvodový FeZn, d 10 mm | kg | 21.875 |  | 0
56 | K | 210220050.S | Označenie zvodov číselnými štítkami | ks | 4 |  | 0
57 | M | 354410064600.S | Štítok orientačný nerezový zemniaci na zvody | ks | 4 |  | 0
58 | K | 210220101.S | Podpery vedenia FeZn na plochú strechu PV21 | ks | 30 |  | 0
59 | M | 354410034800.S | Podpera vedenia FeZn na ploché strechy označenie PV 21 oceľ | ks | 30 |  | 0
60 | M | 354410034900.S | Podložka plastová k podpere vedenia FeZn označenie podložka k PV 21 | ks | 30 |  | 0
61 | K | 210220104.S | Podpery vedenia FeZn na plechové strechy PV23, PV24 | ks | 120 |  | 0
62 | M | 354410037300.S | Podpera vedenia FeZn na plechové strechy označenie PV 23 | ks | 120 |  | 0
63 | M | 354410067000.S | Tesniaci set | ks | 120 |  | 0
64 | K | 210220107.S | Podpery vedenia FeZn PV17 na zateplené fasády | ks | 20 |  | 0
65 | M | 311310008520.S | Hmoždinka 12x160 rámová KPR | ks | 20 |  | 0
66 | M | 354410034300.S | Podpera vedenia FeZn na zateplené fasády označenie PV 17-4 | ks | 20 |  | 0
67 | K | 210220241.S | Svorka FeZn krížová SK a diagonálna krížová DKS | ks | 6 |  | 0
68 | M | 354410002500.S | Svorka FeZn krížová označenie SK | ks | 6 |  | 0
69 | K | 210220245.S | Svorka FeZn pripojovacia SP | ks | 8 |  | 0
70 | M | 354410004000.S | Svorka FeZn pripájaca označenie SP 1 | ks | 8 |  | 0
71 | K | 210220246.S | Svorka FeZn na odkvapový žľab SO | ks | 1 |  | 0
72 | M | 354410004200.S | Svorka FeZn odkvapová označenie SO | ks | 1 |  | 0
73 | K | 210220247.S | Svorka FeZn skúšobná SZ | ks | 4 |  | 0
74 | M | 354410004300.S | Svorka FeZn skúšobná označenie SZ | ks | 4 |  | 0
75 | K | 210220252.S | Svorka FeZn odbočovacia spojovacia SR 01, SR 02 (pásovina do 120 mm2) | ks | 2 |  | 0
76 | M | 354410000700.S | Svorka FeZn odbočovacia spojovacia označenie SR 02 (M8) s podložkou | ks | 2 |  | 0
77 | K | 210220253.S | Svorka FeZn uzemňovacia SR03 | ks | 5 |  | 0
78 | M | 354410000900.S | Svorka FeZn uzemňovacia označenie SR 03 A | ks | 5 |  | 0
79 | K | 210220260.S | Ochranný uholník FeZn OU | ks | 4 |  | 0
80 | M | 354410053300.S | Uholník ochranný FeZn označenie OU 1,7 m | ks | 4 |  | 0
81 | K | 210220261.S | Držiak ochranného uholníka FeZn do muriva DUZ | ks | 4 |  | 0
82 | M | 354410053600.S | Držiak FeZn ochranného uholníka do muriva označenie DUZ | ks | 4 |  | 0
83 | K | 210292011.S | Zmeranie zemného odporu s demontážou, premeraním a opätovným zmontovaním svorky | ks | 4 |  | 0
84 | K | 210800220.S | Kábel medený uložený pod omietkou CYKY 450/750 V 2x1,5mm2 | m | 55 |  | 0
85 | M | 341110000100.S | Kábel medený CYKY-O 2x1,5 mm2 | m | 55 |  | 0
86 | K | 210800226.S | Kábel medený uložený pod omietkou CYKY 450/750 V 3x1,5mm2 | m | 235 |  | 0
87 | M | 341110000700.SP | Kábel medený CYKY-J 3x1,5 mm2 | m | 235 |  | 0
88 | K | 210800227.S | Kábel medený uložený pod omietkou CYKY 450/750 V 3x2,5mm2 | m | 180 |  | 0
89 | M | 341110000800.SP | Kábel medený CYKY-J 3x2,5 mm2 | m | 180 |  | 0
90 | K | 210800241.S | Kábel medený uložený pod omietkou CYKY 450/750 V 5x6mm2 | m | 45 |  | 0
91 | M | 341110002200.S | Kábel medený CYKY-J 5x6 mm2 | m | 45 |  | 0
92 | K | 210800242.S | Kábel medený uložený pod omietkou CYKY 450/750 V 5x10mm2 | m | 75 |  | 0
93 | M | 341110002300.S | Kábel medený CYKY-J 5x10 mm2 | m | 75 |  | 0
94 | K | 210800628.S | Vodič medený uložený pevne H07V-K (CYA) 450/750 V 6 | m | 60 |  | 0
95 | M | 341310009100.S | Vodič medený flexibilný H07V-K 6 mm2 | m | 60 |  | 0
96 | K | 210800630.S | Vodič medený uložený pevne H07V-K (CYA) 450/750 V 16 | m | 75 |  | 0
97 | M | 341310009300.S | Vodič medený flexibilný H07V-K 16 mm2 | m | 75 |  | 0
| D | 22-M | Montáže oznam. a zabezp. zariadení
98 | K | 220280021.S | Kábel SYKKFY 5 x 2 x 0,5 mm, príchytkami pripevnený na stenu | m | 5 |  | 0
99 | M | 341240002100.S | Káble medený telefónny SYKFY 4x2x0,5 mm2 | m | 5 |  | 0
| D | HZS | Hodinové zúčtovacie sadzby
100 | K | HZS000113.SP | Stavebno montážne práce náročné ucelené - odborné, tvorivé remeselné (Tr. 3) v rozsahu viac ako 8 hodín - komplexné vyskúšanie | hod | 60 |  | 0
101 | K | HZS000114.S | Stavebno montážne práce najnáročnejšie na odbornosť - prehliadky pracoviska a revízie (Tr. 4) v rozsahu viac ako 8 hodín | hod | 60 |  | 0
| D | VRN | Investičné náklady neobsiahnuté v cenách
102 | K | 000300031.S | Geodetické práce - vykonávané po výstavbe zameranie skutočného vyhotovenia stavby | kpl | 1 |  | 0
Celkom | [6 empty] | 0

## SO 05-34-15.04
VÝKAZ VÝMER
Stavba: | [8 empty] | *späť na Rek. obj.
Modernizácia železničnej trate Žilina – Košice, úsek trate Poprad Tatry (mimo) – Krompachy. Časť: A.2 Vydrník (mimo) – Markušovce (mimo)
UČS 05 Traťový úsek Markušovce – ŽST SPIŠSKÁ NOVÁ VES
Objekt:
SO 05-34-15.04 ŽST SPIŠSKÁ NOVÁ VES, garáže pre ŽSR ÚŽI a sklad PHM, Vzduchotechnika
PČ | Typ | Kód | Popis | MJ | Množstvo | Jednotková cena [EUR] | Cena celkom [EUR] | Špecifikácia (materiál/technológia)
| D | D1 | Vzduchotechnika
1 | K | 769 11.3 | Odsávací ventilátor do výbušného prostredia C10/2.T.ATEX,vrátane montáže | ks | 2 |  | 0
| P |  | Poznámka k položke: -vzduch.výkon 150m3/h,pri externom tlaku 210 Pa - el.príkon 120 W, 400 V, 50 Hz, 0.36 A, IP65, Izolácia I - vrátane krycie mriežky -2ks
2 | K | 769 51.13.14 | Protidažďová žalúzia PZ AL 200 x 200 -S do potrubia, prívod, odvod vzduchu, vrátane montáže | ks | 4 |  | 0
3 | K | 769 51.13.15 | Podtlaková žalúzia PTZ - S - 200x200 - 1 - P prívod vzduchu, vrátane montáže | ks | 2 |  | 0
| D | D2 | Rúrové vedenie
4 | K | 868 3.27 | Hranaté potrubie PA 12 0405 - z pozink. plechu do obvodu 800, 60 % tvarovky, vrátane montáže | bm | 2 |  | 0
| D | D3 | Ostatné konštrukcie a búracie práce
5 | K | 927 74.5 | Izolácia prívodného a odvodného potrubia v stene - Izoflex 15 zo samolepom a ALU fóliou, vrátane montáže | m2 | 2 |  | 0
6 | K | 931 99.9.2 | Samolepiaca páska hliníková š. 50 mm x 50 m, vrátane montáže | ks | 1 |  | 0
7 | K | 914 40.3 | Závesne tyče M6 - 1000, kotvy M 6, vrátane montáže | ks | 4 |  | 0
8 | K | 942 94.04 | Stavebná výpomoc - zhotovenie otvorov obvodová stena 4 x 220x220 mm | celok | 1 |  | 0
9 | K | 936 17.9 | Spojovací, kotviací a tesiací materiál | kg | 2 |  | 0
Celkom | [6 empty] | 0

## SO 05-34-18.01
VÝKAZ VÝMER
Stavba: | [8 empty] | *späť na Rek. obj.
Modernizácia železničnej trate Žilina – Košice, úsek trate Poprad Tatry (mimo) – Krompachy. Časť: A.2 Vydrník (mimo) – Markušovce (mimo)
UČS 05 Traťový úsek Markušovce – ŽST SPIŠSKÁ NOVÁ VES
Objekt:
SO 05-34-18.01 ŽST SPIŠSKÁ NOVÁ VES, budova ŽSSK CARGO, Stavebná časť
PČ | Typ | Kód | Popis | MJ | Množstvo | Jednotková cena [EUR] | Cena celkom [EUR] | Špecifikácia (materiál/technológia)
| D | D1 | Zemné práce
1 | K | 122 10.1 | Odkopávka a prekopávka v hornine tr. 1-3 | m3 | 100.79 |  | 0
2 | K | 132 20.11 | Výkop ryhy v hornine tr. 1-3 | m3 | 137.74 |  | 0
3 | K | 174 10.21 | Obsyp objektov so zhutnením | m3 | 90.05 |  | 0
4 | K | 162 30.2 | Vodorovné premiestnenie výkopku nad 500m do 1km | m3 | 238.53 |  | 0
5 | K | 162 30.19 | Vodorovné premiestnenie výkopku nad 25km do 30km | m3 | 148.48 |  | 0
6 | K | 167 10.1 | Nakladanie výkopku z hornín tr. 1-4 | m3 | 387.01 |  | 0
7 | K | 171 20.1 | Uloženie sypaniny na skládku | m3 | 387.01 |  | 0
| D | D2 | Základy
8 | K | 271 57.13 | Základové konštrukcie z debniacich tvárnic | m3 | 90.84 |  | 0
9 | K | 271 57.7 | Výstuž základových konštrukcií | t | 5.96 |  | 0
10 | K | 271 58.1 | Vankúš pod základy zo štrkodrvy | m3 | 57.64 |  | 0
11 | K | 273 32.2 | Základové dosky zo železobetónu (B30) C25/30 | m3 | 47.24 |  | 0
| D | D3 | Zvislé konštrukcie
12 | K | 310 23.81 | Murivo z tehál | m3 | 144.92 |  | 0
13 | K | 317 32.2 | Rímsy zo železobetónu (B35) C30/37 | m3 | 18.31 |  | 0
14 | K | 317 32.11 | Rímsy - výstuž | t | 1.28 |  | 0
15 | K | 342 24.4 | Priečky z keramických tehál hr. 80 mm a 115 mm | m2 | 46.67 |  | 0
| D | D4 | Vodorovné konštrukcie
16 | K | 411 31.1 | Stropná doska z keramických tvaroviek | m2 | 346.05 |  | 0
17 | K | 417 32.4 | Stužujúce pásy a vence z betónu železového C25/30 | m3 | 12.09 |  | 0
18 | K | 417 36.1 | Výstuž stužujúcich pásov a vencov | t | 2.66 |  | 0
19 | K | 457 31.2 | Betónová mazanina (B20) C16/20 | m3 | 12.15 |  | 0
20 | K | 457 45.4 | Cementová samonivelačná stierka hr. do 5 mm | m2 | 70.88 |  | 0
| D | D5 | Silnoprúd
21 | K | 612 42.2 | Vonkajšie úpravy povrchov - sklotextilná sieťka | m2 | 437.55 |  | 0
22 | K | 612 42.2.1 | Vnútorné úpravy povrchov - sklotextilná sieťka | m2 | 842.9 |  | 0
23 | K | 612 43 | Vnútorná stierka stien a stropov | m3 | 842.9 |  | 0
24 | K | 622 43.1 | Vonkajšia omietka zo zvláštnych maltovín | m3 | 154.44 |  | 0
25 | K | 622 47.2 | Vonkajšie úpravy povrchov | m2 | 283.11 |  | 0
26 | K | 623 47.7 | Omietkový profil | m | 148.85 |  | 0
27 | K | 631 57.2 | Praný riečny štrk 16/32 | m3 | 10.295 |  | 0
28 | K | 748 05.04.3 | Vybavenie požiarnou technikou | ks | 1 |  | 0
| D | D6 | Izolácie proti vode a vlhkosti
29 | K | 711 11.3 | Izolácia proti vlhkosti náterom | m2 | 314.94 |  | 0
30 | K | 711 13.4 | Separačná fólia | m2 | 629.88 |  | 0
31 | K | 711 14.1 | Izolácia proti vlhkosti pritavením | m2 | 314.94 |  | 0
| D | D7 | Izolácie tepelné
32 | K | 713 14.4 | Tepelná izolácia striech | m3 | 103.815 |  | 0
33 | K | 713 14.11 | Tepelná izolácia podláh hr. 100 mm | m2 | 22.36 |  | 0
34 | K | 713 14.12 | Tepelná izolácia podláh hr. 120 mm | m2 | 314.94 |  | 0
35 | K | 713 14.15 | Spádový klin z MW na balkóny a terasy lepením | m2 | 346.05 |  | 0
36 | K | 713 15.7 | Tepelná izolácia stien základov z extrudovaného polystyrénu hr.160 mm | m2 | 123.597 |  | 0
37 | K | 713 16.6 | Tepelná izolácia stien, dosky z minerálnej vlny, hr. 160 mm | m2 | 287.39 |  | 0
38 | K | 713 17.1 | Tepelná izolácia vencov, hr. 50 mm | m2 | 0.85 |  | 0
| D | D8 | Konštrukcie klampiarske
39 | K | 764 35.14 | Klampiarske konštrukcie | m2 | 33.02 |  | 0
| D | D9 | Konštrukcie stolárske
40 | K | 766 59 | Sadrokartónový kazetový podhľad | m2 | 219.47 |  | 0
41 | K | 766 60.2 | Sadrokartónový podhľad protipožiarny do vlhkého prostredia | m2 | 22.72 |  | 0
42 | K | 766 62.6 | Výplne otvorov - okná z hliníka | m2 | 31.13 |  | 0
43 | K | 766 66 | Výplne otvorov - dvere | kus | 38 |  | 0
| D | D10 | Konštrukcie doplnkové kovové
44 | K | 767 59.1 | Podlahové rošty | m2 | 3 |  | 0
45 | K | 767 62.11 | Hliníkové dvere - dodávka a montáž | m2 | 18.92 |  | 0
46 | K | 767 84 | Rebrík | m | 4 |  | 0
47 | K | 767 99.12 | Prestrešenie na vstupnými dverami | m2 | 11.1 |  | 0
| D | D11 | Podlahy z dlaždíc
48 | K | 771 57.5 | Keramická dlažba | m2 | 244.06 |  | 0
| D | D12 | Podlahy povlakové
49 | K | 776 52 | Podlahy z PVC | m2 | 70.88 |  | 0
| D | D13 | Obklady
50 | K | 781 73.1 | Keramický obklad | m2 | 250.3 |  | 0
| D | D14 | Nátery
51 | K | 783 89.6 | Náter omietok | m2 | 847.8 |  | 0
| D | D15 | Ostatné konštrukcie a búracie práce
52 | K | 914 42.3 | Piktogram | kus | 32 |  | 0
53 | K | 927 74.3 | Prestupy káblov Roxtec | kus | 1 |  | 0
54 | K | 991 4 | Poplatok za uloženie na skládku - zemina | t | 292.96 |  | 0
Celkom | [6 empty] | 0

## SO 05-34-18.03
VÝKAZ VÝMER
Stavba: | [8 empty] | *späť na Rek. obj.
Modernizácia železničnej trate Žilina – Košice, úsek trate Poprad Tatry (mimo) – Krompachy. Časť: A.2 Vydrník (mimo) – Markušovce (mimo)
UČS 05 Traťový úsek Markušovce – ŽST SPIŠSKÁ NOVÁ VES
Objekt:
SO 05-34-18.03 ŽST SPIŠSKÁ NOVÁ VES, budova ŽSSK CARGO, Elektroinštalácia a bleskozvod
PČ | Typ | Kód | Popis | MJ | Množstvo | Jednotková cena [EUR] | Cena celkom [EUR] | Špecifikácia (materiál/technológia)
| D | HSV | Práce a dodávky HSV
| D | 2 | Zakladanie
1 | K | 274313811.S | Betón základový, prostý tr.C30/37 | m3 | 8 |  | 0
| D | 9 | Ostatné konštrukcie a práce-búranie
2 | K | 974049311.S | Vyrezanie rýh frézovaním v murive z porobetónu hĺbky 2,5 cm, šírky 4 cm -0,00120t | m | 120 |  | 0
3 | K | 973031616.S | Vysek kapsy pre škatule, veľkosti do 100x100x50 mm -0,001 t | ks | 178 |  | 0
| D | M | Práce a dodávky M
| D | 21-M | Elektromontáže
4 | K | 210010026.S | Rúrka ohybná elektroinštalačná z PVC uložená pevne , do FXP 25 | m | 170 |  | 0
5 | M | 345710009200 | Rúrka ohybná pre elektroinštalaciu FXP D16 - D25 | m | 170 |  | 0
6 | M | 345710017900.S | Spojka SM 16 - SM25 | ks | 85 |  | 0
7 | K | 210010301.S | Krabica prístrojová bez zapojenia (1901, KP 68, KZ 3) | ks | 90 |  | 0
8 | M | 345410002100.S | Krabica prístrojová KP z PVC pod omietku | ks | 90 |  | 0
9 | K | 210010311.S | Krabica odbočná s viečkom, bez zapojenia | ks | 88 |  | 0
10 | M | 345410002500.S | Krabica odbočná KU68 s viečkom pod omietku | ks | 88 |  | 0
11 | K | 210010351.S | Krabicová rozvod z lis izolantu vre ukonč káblov a zapoj vod typ 6455-11 do 4mm2 | ks | 8 |  | 0
12 | M | 345410013000.S | Krabica rozvodná na stenu 6455-11 , IP66 | ks | 8 |  | 0
13 | K | 210010503.S | Osadenie lustrovej svorky vre zapojenia do 4x4 | ks | 90 |  | 0
14 | M | 345610009500.S | Svorkovnica svietidlová 6311-06,250V ,IP20 | ks | 180 |  | 0
15 | K | 210011302.S | Osadenie polyamid príchytky ( hmoždinky) HM8 | ks | 250 |  | 0
16 | M | 311310002800.S | Hmoždinka klasická HM8 | ks | 250 |  | 0
17 | K | 210020308 | Káblový žľab pozink. vre príslušenstva do 250/50 bez veka vre podpery | m | 30 |  | 0
18 | M | 345750009000.S | Káblový žľab do š.300mm | m | 30 |  | 0
19 | K | 210020801.S | Protipožiarna prepážka a predel, veľkosť 0,20 m2 | ks | 6 |  | 0
20 | M | 44941000300 | Protipožiarna pena napr. CES-F FX s odolnosťou EI60 ( HILTI) objem 325ml | ks | 3 |  | 0
21 | K | 210020951.S | Výstražná a označ. tabuľka vč. montáže, smaltovaná, formát A3 - A4 | ks | 2 |  | 0
22 | M | 548230000400.S | Tabuľka výstražná smaltovaná 297x210 mm A4 | ks | 2 |  | 0
23 | K | 210020953.S | Výstražná a označ. tabuľka vč. montáže,pre kúpeľne | ks | 3 |  | 0
24 | M | 548230000500.S | Tabuľka výstražná smaltovaná150x210 mm dvojfarebná | ks | 3 |  | 0
25 | K | 210021361.S | Dokonč. práce, čisten, konzerv, opravy náterov, apod. , pole, rozvádzač do 35kV | ks | 1 |  | 0
26 | K | 210100001.S | Ukončenie vodičov v rozvádzač. vrátane zapojenia a vodičovej koncovky do 2.5 mm2 | ks | 102 |  | 0
27 | K | 210110041.S | Spínač pozap a zap vre zapoj jednopólový - radenie 1 | ks | 10 |  | 0
28 | M | 345340004500.S | Spínač jednopolový rad 1, IP20, 250V, 10A | ks | 10 |  | 0
29 | M | 210110043.S | Spínač pozap a zap vre zapoj sériový - radenie 5 | ks | 4 |  | 0
30 | M | 345340007955.S | Spínač sériový rad 5, IP20, 250V, 10A | ks | 4 |  | 0
31 | K | 210110045.S | Spínač pozap a zap vre zapoj striedavý prep. - radenie 6 | ks | 4 |  | 0
32 | M | 345340003510.S | Spínač striedavý rad 6, IP20, 250V, 10A | ks | 4 |  | 0
33 | K | 210110044.S | Spínač pozap a zap vre zapoj striedavý dvojitý - radenie5B | ks | 4 |  | 0
34 | M | 345340003470.S | Spínač striedavý prep. dvojitý rad 5B, IP20, 250V, 10A | ks | 4 |  | 0
35 | K | 210110013.S | Striedavý prepínač - radenie 6,IP55 | ks | 6 |  | 0
36 | M | 345330003440.S | Spínač 1pol./stried, rad 6/1/-zapust mont napr. Legrand PLEXO, IP 55, IK 07, 250V, 10A | ks | 6 |  | 0
37 | K | 210110095.S | Spínač snímač pohybu | ks | 16 |  | 0
38 | M | 404610002800.S | Senzor pohyb (ako napr.B.E.G. LUXOMAT PD3N-1C-SM/-FC/-FM- IP44/-IP23/-IP20,230V AC,1150 VA) | ks | 16 |  | 0
39 | K | 210111011.S | Domová zásuvka polozap alebo zapust vre zapoj, 10/16 A 250 V, vre zapojenia | ks | 35 |  | 0
40 | M | 345520000430.S | Zásuvka jednonásobná polzapust alebo zapust, 250V, 16A, IP20 | ks | 35 |  | 0
41 | K | 210111021.S | Zásuvka IP44, vre zapojenia, 250V, 16A | ks | 17 |  | 0
42 | M | 345510001210.S | Zásuvka jednonásobná -250V AC,16A , IP 44 | ks | 17 |  | 0
43 | K | 210111012.S | Dom zásuv v krabici pre prostr vonk vre zap, 10/16 A 250 V 2P + Z dvoj zap | ks | 8 |  | 0
44 | M | 345502222450.S | Zásuvka dvojnásobná, 250V, 16A, IP20 | ks | 8 |  | 0
45 | K | 210111013.S | Domová zásuvka s prepäťovou ochranou 250V, 16A | ks | 9 |  | 0
46 | M | 34552000470.S | Zásuvka s prepäťovou ochranou SPD3 -( ako napr.VALENA S701 96 /hliník) | ks | 9 |  | 0
47 | K | 210111033.S | Zásuvka IP55 vre zapojenia, 250V, 16A | ks | 15 |  | 0
48 | M | 34551001230 | Zásuv.1nás.s vieč 250V AC,16A zapust montáž, IP55, IK07, ako napr.Legrand PLEXO | ks | 2 |  | 0
49 | M | 34551001230.1 | Zásuv.dvoj.s vieč 250V AC,16A zapust montáž, IP55, IK07, ako napr.Legrand PLEXO | ks | 13 |  | 0
50 | M | 345350002300.S | Rámček 1-násobný | ks | 36 |  | 0
51 | M | 345350003000.S | Rámček 3-násobný | ks | 2 |  | 0
52 | M | 345350003800.S | Rámček 5-násobný | ks | 8 |  | 0
53 | K | 210193202.S | Domová rozvodnica povrchová montáž do 18 modulov IP65 | ks | 1 |  | 0
54 | M | SPO | Rozvodnica na omietku EATON IKA-1/12-ST-UV s prísl výzbroj v.č.7 | ks | 1 |  | 0
55 | K | 210193274.S | Rozvádzač OCP povr montáž, IP43,/ IP54 do v1950 | ks | 1 |  | 0
56 | M | HRE | Rozvádzač PROFI PLUS /EATON/typ BPM-O-800/12P s prísl výzbroj v.č.5 | ks | 1 |  | 0
57 | K | 210220030.S | Ekvipotenciálna svorkovnica EPS 3 v krabici KO100E | ks | 2 |  | 0
58 | M | 345610005100.S | Prípojnica ekvipotenciál. vyrovnania OBO BETTERMANN, typ 1801 VDE (HUS) | ks | 1 |  | 0
59 | M | 345610005100. | Prípojnica ekvipotenciálového vyrovnania (VP-OZT) | ks | 1 |  | 0
60 | K | 210290902.S | Upevňovací bod pre svietidlo | ks | 180 |  | 0
61 | K | 210201205.S | Zapojenie LED svietidla, IP20 / 40, interiér, strop, násten | ks | 63 |  | 0
62 | M | A | LED sviet napr.USLP414 mikroprizma UGR19 do podhlad,LED 45W,4900 lm/5 800 lm 4000K, 220-240V, 50Hz, IP 40 | ks | 10 |  | 0
63 | M | B | LED svietidlo napr. USLP414 opál UGR19 do podhladu, LED 45W, 4900 lm/5 800 lm 4000K, 220-240V, 50Hz, IP 40 | ks | 6 |  | 0
64 | M | C | LED svietidlo napr. DL ULTRA SLIM do podhladu, LED 24W, 1 800 lm 4000K, 220-240V, 50Hz, IP 44 | ks | 47 |  | 0
65 | K | 210201345.S | Zapojenie LED svietidla do IP65, strop, nástenné | ks | 13 |  | 0
66 | M | P | LED sviet priem s PMMA OPAL kryt LED ECO 33W, 4 400lm, 4 000 K, 220-240V, 50Hz, IP65 IK08 | ks | 8 |  | 0
67 | M | E | Svietidlo s MW senzorom LED 12W/4000K, 110 st.SMD LED, 1440 lm, IP 65 | ks | 5 |  | 0
68 | K | 210201512.S | Zapojenie núdzového LED svietidla | ks | 9 |  | 0
69 | M | N | Núdzové svietidlo s autotestom a autonómnosťou 1 hod. -AT 5xLED.1h IP65 IK10 | ks | 7 |  | 0
70 | M | xN | Núdzový zdroj do svietidla s autonom 1hod | ks | 2 |  | 0
71 | K | 210203016.S | LED pás osadený v lište | m | 10 |  | 0
72 | M | LED | LED pás s príslušenstvom 18W/m, IP20 | m | 10 |  | 0
73 | K | 210203030.S | LED napájací zdroj | ks | 6 |  | 0
74 | M | 347730009300.S | Napájací zdroj k LED pás | ks | 6 |  | 0
75 | K | 210220302.S | Ochranné pospájanie voľne uložené alebo v omietke Cu 4-16mm2, hlavné pospoj | m | 270 |  | 0
76 | M | 341310009100.S | Vodič medený H07V-K 4zž - 6zž | m | 120 |  | 0
77 | M | 341310009400.S | Vodič medený H07V-K 16zž - 25zž | m | 150 |  | 0
78 | K | 210220040.S | Svorka na potrubie Bernard vrátane pásika Cu | ks | 40 |  | 0
79 | M | 354410006200.S | Svorka uzemňovacia Bernard ZSA 16 | ks | 40 |  | 0
80 | M | 354410066900.S | Páska Cu dĺžka 0,5m | ks | 40 |  | 0
81 | K | 210220803.S | Skrytý zvod pri zatepľovacom systéme AlMgSi drôt zvodový pr.8 | m | 30 |  | 0
82 | M | 354410064400.S | Drôt bleskozvodný izolovaný zliatina AlMgSi Rd8/11 napr.DEHN 840118 | m | 30 |  | 0
83 | M | 345710009300.S | Rúrka ohybná vlnitá pancier so stred mech odoln z PVC-U D32 | m | 30 |  | 0
84 | M | 345710038300.S | Príchytka 249 8-10 ST-OT | ks | 24 |  | 0
85 | M | 345710038300.1 | Kotva OB MMS 7,5x50 | ks | 24 |  | 0
86 | K | 210220800.S | Uzemňovacie vedenie na povrchu AlMgSi d 8-10 mm | m | 144 |  | 0
87 | M | 354410064200.S | Drôt bleskozvodný zliatina AlMgSi Rd8/11 napr.DEHN 840118 | m | 144 |  | 0
88 | K | 210220810.S | Podpera vedenia na plochú strechu PV21 zliatina AlMgSi | ks | 280 |  | 0
89 | M | 354410035100.S | Podpera vedenia na ploché strechy typ PV21 | ks | 280 |  | 0
90 | M | 354410035200.S | Nadstavec PV21 beton | ks | 280 |  | 0
91 | K | 210220831.S | Zachytávacia tyč zliatina AlMgSi s osadením JP10-30 | ks | 2 |  | 0
92 | M | 354410030600.S | Zachytávacia tyč zliatina AlMgSi označenie JP30 | ks | 2 |  | 0
93 | K | 210220853.S | Spojovacia svorka SS AlMgSi | ks | 40 |  | 0
94 | M | 354410012900.S | Spojovacia svorka SS AlMgSi | ks | 40 |  | 0
95 | K | 210220856.S | Svorka okapová SO | ks | 5 |  | 0
96 | M | 354410013800.S | Svorka okapu označenie SO | ks | 5 |  | 0
97 | K | 210220230.S | Ochranná strieška | ks | 2 |  | 0
98 | M | 354410025000.S | Ochranná strieška | ks | 2 |  | 0
99 | K | 210220021.S | Uzemňovacie vedenie v zemi FeZn páska do 120mm2 | m | 150 |  | 0
100 | M | 354410058800.S | Uzemnovací drot FeZn 30/4 mm | m | 150 |  | 0
101 | K | 210220240.S | Svorka k zachyt tyči SJ | ks | 2 |  | 0
102 | M | 354410001500.S | Svorka k zachyt tyči typ SJ01 | ks | 2 |  | 0
103 | K | 210220247.S | Svorka skúšobná SZ | ks | 6 |  | 0
104 | M | 354410004300.S | Svorka skúšobná označenie SZ | ks | 6 |  | 0
105 | K | 210220241.S | Svorka krížová SK | ks | 10 |  | 0
106 | M | 354410013800.1 | Svorka krížová do zeme napr. DEHN 318033 | ks | 10 |  | 0
107 | K | 210220220.S | Držiak zachytávacej tyči | ks | 4 |  | 0
108 | M | 354410023900.S | Držiak DJ | ks | 4 |  | 0
109 | K | 210220262.S | Ochranná rúrka | m | 1.5 |  | 0
110 | M | 345710000000.1 | Rúrka IES HFIRM40 | m | 1.5 |  | 0
111 | M | 345710000000.2 | Zmršťovacia bužírka Tracon SZ127 | m | 1.5 |  | 0
112 | K | 210220050.S | Označenie zvodov číselnými štítkami | ks | 6 |  | 0
113 | M | 354410064600.S | Štítok na označenie SZ | ks | 6 |  | 0
114 | K | 210020951.S.1 | Výstražná a označ tabuľka vre montáže, smaltovaná, formát A3 - A4 | ks | 6 |  | 0
115 | M | 548230000400.S.1 | Tabuľka výstra dvojfarebn.297x210mm výstraha pred krok a dotyk napätím | ks | 6 |  | 0
116 | K | 210220097.S | Montáž vysúvacieho rebríka na budovách do 8 m výšky na 1 zvode | ks | 6 |  | 0
117 | K | 210220245.S | Svorka pripojovacia SP | ks | 1 |  | 0
118 | M | 354410004000.S | Svorka pripájacia označenie SP1 | ks | 1 |  | 0
119 | K | 210220094.S | Pasívna ochrana- zlepšenie odporu územia bentonitom | kg | 210 |  | 0
120 | M | 581280000200.S | Bentonit mletý | t | 0.21 |  | 0
121 | K | 210220030.S.1 | Krabica KO 100 | ks | 6 |  | 0
122 | M | 34541000000.S | Revízna krabica PAWBOL R.8145 | ks | 6 |  | 0
123 | K | 230210015.S | Asfaltová zálievka normálna | m2 | 30 |  | 0
124 | K | 210800146.S | Kábel medený CYKY 450/ 750 V 3x1.5mm2 | m | 860 |  | 0
125 | M | 341110000700.S | Kábel silový medený CYKY-J 3x1,5 RE | m | 600 |  | 0
126 | M | 341110000700.S.1 | Kábel silový medený CYKY-O 3x1,5 RE | m | 260 |  | 0
127 | K | 210800147.S | Kábel medený CYKY 450/ 750 V 3x2.5mm2 | m | 780 |  | 0
128 | M | 341110000800.S | Kábel silový medený CYKY-J 3x2,5 RE | m | 780 |  | 0
129 | K | 210800152.S | Kábel medený CYKY 450/ 750 V 4x1.5mm2 | m | 50 |  | 0
130 | M | 341110001300.S | Kábel silový medený CYKY-J 4x1,5 RE | m | 50 |  | 0
131 | K | 210800158.S | Kábel medený CYKY 450/ 750 V 5x1.5mm2 | m | 40 |  | 0
132 | M | 341110001900.S | Kábel silový medený CYKY-J 5x1,5 RE | m | 40 |  | 0
133 | K | 210950101.S | Označovací štítok na kábel (naviac proti norme) | ks | 200 |  | 0
134 | M | 345840002400.S | Označovač káblov 1,5-4 mm2 | ks | 200 |  | 0
135 | K | 210290752.S | Montáž zapoj spotrebič, ventilator | ks | 8 |  | 0
136 | K | 210950201.S | Príplatok za zaťahovanie kábla do rúrky | m | 170 |  | 0
137 | K | 210292022.S | Vypnutie a opätovné zapnutie vedenia | ks | 32 |  | 0
138 | M | 999000000100.S | Ostatný materiál | kpl | 1 |  | 0
| D | HZS | Hodinové zúčtovacie sadzby
139 | K | HZS000111.S | Stavebno montážne práce menej náročne (Tr 1) v rozsahu viac ako 8 hodín-nepredvídané a nevyšpecifikované v rozpočte | hod | 200 |  | 0
140 | K | HZS000113.S | Stavebno montážne práce náročné - odborné (Tr 3) v rozsahu viac ako 8 hodín-zapojenie a preskúšanie okruhov rozvádzačov a úpravy | hod | 32 |  | 0
141 | K | HZS000113.S.1 | Stavebno montážne práce náročné - odborné (Tr 3) v rozsahu viac ako 8 hodín-zapojenie a preskúšanie bleskozvodu | hod | 16 |  | 0
142 | K | HZS000114.S | Stavebno montážne práce náročné - prehliadky pracoviska a revízie (Tr 4) v rozsahu viac ako 8 hodín -revízna skuska elektroinštalácie | hod | 48 |  | 0
Celkom | [6 empty] | 0

## SO 05-34-18.04
VÝKAZ VÝMER
Stavba: | [8 empty] | *späť na Rek. obj.
Modernizácia železničnej trate Žilina – Košice, úsek trate Poprad Tatry (mimo) – Krompachy. Časť: A.2 Vydrník (mimo) – Markušovce (mimo)
UČS 05 Traťový úsek Markušovce – ŽST SPIŠSKÁ NOVÁ VES
Objekt:
SO 05-34-18.04 ŽST SPIŠSKÁ NOVÁ VES, budova ŽSSK CARGO, Zdravotechnická inštalácia
PČ | Typ | Kód | Popis | MJ | Množstvo | Jednotková cena [EUR] | Cena celkom [EUR] | Špecifikácia (materiál/technológia)
| D | D1 | Zemné práce
1 | K | 131 20.11 | Výkop nezapaženej jamy v hornine tr. 1-3 | m3 | 38.5 |  | 0
2 | K | 174 10.11 | Zásyp jám, šachiet, rýh, zárezov so zhutnením | m3 | 5 |  | 0
3 | K | 162 30.19 | Vodorovné premiestnenie výkopku nad 25km do 30km | m3 | 24 |  | 0
4 | K | 171 20.1 | Uloženie sypaniny na skládku | m3 | 24 |  | 0
5 | K | 175 10.15 | Obsyp potrubia so zhutnením - pieskom | m3 | 24 |  | 0
6 | K | 175 10.11 | Obsyp potrubia sypaninou so zhutnením | m3 | 5.4 |  | 0
| D | D2 | Rúrové vedenie
7 | K | 831 35.5 | Zriadenie kanalizácie z plastových rúr priemeru 200mm | m | 25 |  | 0
8 | K | 871 22.3 | Potrubie z rúr PE tlakových 63x 6,7 mm | m | 10 |  | 0
| D | D3 | Zdravotechnika vnútorná kanalizácia
9 | K | 721 17.1 | Potrubie - kanalizácia | m | 135 |  | 0
| D | D4 | Zdravotechnika vnútorný vodovod
10 | K | 722 13.6 | Potrubie - vodovod | m | 100 |  | 0
| D | D5 | Zariaďovacie predmety
11 | K | 725 2.11 | Zariaďovacie predmety - výlevka - 1ks, WC - 5ks, umývadlo - 7ks, sprcha - 3ks, pisoár - 1ks, drez - 2ks | súb | 20 |  | 0
12 | K | 725 2.33 | Zariaďovacie predmety - podl. vpust - 4ks , záp. uzáver klimat - 7ks | súb | 11 |  | 0
| D | D6 | Ústredné kúrenie, strojovne
13 | K | 732 22 | Zásobník TÚV | súb | 1 |  | 0
14 | K | 732 33 | Expanzná nádoba | súb | 1 |  | 0
15 | K | 732 42 | Obehové cirkulačné čerpadlo - TÚV | súb | 1 |  | 0
| D | D7 | Ostatné konštrukcie a búracie práce
16 | K | 991 4 | Poplatok za uloženie na skládku - zemina | t | 45.6 |  | 0
Celkom | [6 empty] | 0

## SO 05-34-18.05
VÝKAZ VÝMER
Stavba: | [8 empty] | *späť na Rek. obj.
Modernizácia železničnej trate Žilina – Košice, úsek trate Poprad Tatry (mimo) – Krompachy. Časť: A.2 Vydrník (mimo) – Markušovce (mimo)
UČS 05 Traťový úsek Markušovce – ŽST SPIŠSKÁ NOVÁ VES
Objekt:
SO 05-34-18.05 ŽST SPIŠSKÁ NOVÁ VES, budova ŽSSK CARGO, Ústredné vykurovanie
PČ | Typ | Kód | Popis | MJ | Množstvo | Jednotková cena [EUR] | Cena celkom [EUR] | Špecifikácia (materiál/technológia)
| D | PSV | Práce a dodávky PSV
| D | 713 | Izolácie tepelné
1 | K | 713483104.S | Montáž tepelnej izolácie pre rozvodné potrubia priemeru od 20 mm kúrenia, zdravotechniky, klimatizácie a chladenia | m | 240 |  | 0
2 | M | 283310028500.S | Izolačná trubica elastomérová dxhr. 54x19 mm, dĺ. 2 m, pre izolovanie chladenia, klimatizácie, vzduchotechniky, vody a kúrenia | m | 240 |  | 0
3 | K | 998713101.S | Presun hmôt pre izolácie tepelné v objektoch výšky do 6 m | t | 0.005 |  | 0
| D | 733 | Ústredné kúrenie - rozvodné potrubie
4 | K | 733141018.S | Potrubie z uhlíkovej ocele rúrok spájaných lisovaním dxt do 54x1,5 mm vrátane tvaroviek | m | 240 |  | 0
5 | M | 806873 | Trubka Prestabo 54 x 1,5 (30), ocel / pozinkovaný | m | 240 |  | 0
6 | K | 733167115.S | Montáž plasthliníkového flexibilného potrubia pre vykurovanie lisovaním D 16 mm | m | 640 |  | 0
7 | M | 286210003700.S | Rúra plasthliníková D 16 mm, kotúč | m | 640 |  | 0
8 | K | 733191202.S | Tlaková skúška potrubia z uhlíkovej ocele nad 35 do 64 mm | m | 240 |  | 0
9 | K | 733191301.S | Tlaková skúška plastového potrubia do 32 mm | m | 640 |  | 0
10 | K | 998733101.S | Presun hmôt pre rozvody potrubia v objektoch výšky do 6 m | t | 0.778 |  | 0
| D | 734 | Ústredné kúrenie - armatúry
11 | K | 734209101.S | Montáž závitovej armatúry s 1 závitom do G 1/2 | ks | 24 |  | 0
12 | M | 013G2940 | RA 2940 - zabudovaný snímač, protimrazová ochrana, s možnosťou plného uzatvorenia, rozsah 0..26°C, balenie 60ks termostatická hlavica | ks | 24 |  | 0
13 | K | 734209112.S | Montáž závitovej armatúry s 2 závitmi do G 1/2 | ks | 48 |  | 0
14 | M | 013G7871 | RLV-KDV - rohové pravé, vrátane redukcie na 1/2" IG, DN 1/2" IG, Kv 3/4" AG, balenie po 15 ks | ks | 24 |  | 0
15 | M | 013G1360 | Rohový adaptér pre integrované ventily so závitom M 30x1,5 a hlavice RAE so západkovým upevnením | ks | 24 |  | 0
16 | K | 734223154.S | Montáž vyvažovacieho ventilu priameho pre kúrenie DN 25 | ks | 3 |  | 0
17 | M | 551210044306.S | Ventil vyvažovací DN 25, priamy 2 vrty 1/4 uzatvorené uzávermi | ks | 3 |  | 0
18 | K | 998734101.S | Presun hmôt pre armatúry v objektoch výšky do 6 m | t | 0.005 |  | 0
| D | 735 | Ústredné kúrenie, vykurov. telesá
19 | K | 735154144.S | Montáž vykurovacieho telesa panelového dvojradového výšky 600 mm/ dĺžky 2000-2600 mm | ks | 24 |  | 0
20 | M | pv0226020009016011 | Radiátor KORAD 22VK 600x2000 PLAN s hladkou čelnou plochou | ks | 24 |  | 0
21 | K | 735162140.S | Montáž vykurovacieho telesa rúrkového výšky 1500 mm | ks | 3 |  | 0
22 | M | 484520002900.S | Teleso vykurovacie rebríkové oceľové, lxvxhĺ 750x1500x30-65 mm, pripojenie G 1/2" vnútorné | ks | 3 |  | 0
23 | K | 735311620.S | Montáž zostavy rozdeľovač / zberač na stenu typ 12 cestný | ks | 3 |  | 0
24 | M | 484650036400.S | Rozdeľovač s prietokomermi z ušľachtilej ocele, šxvxhĺ 696x341x89 mm, 12 vykurovacích okruhov, ušľachtilá oceľ | ks | 3 |  | 0
25 | M | 551240012000.S | Set guľových kohútov 1“ (2 ks rohové 90°) na pripojenie k rozdeľovaču | ks | 3 |  | 0
26 | K | 735311770.S | Montáž skrinky rozdeľovača pod omietku 9-12 okruhov | ks | 3 |  | 0
27 | M | 484650041800.S | Skrinka rozdelovača pre montáž pod omietku, 9 - 12 okruhov, šxvxhĺ 950x715-895x110-150 mm, oceľový plech | ks | 3 |  | 0
28 | K | 735413080.S | Montáž konvektora nástenného výšky 600 mm šírky 60 mm dĺžky 1000-1400 mm | súb. | 2 |  | 0
29 | M | EVY000004642 | Konvektor CWM 1000 U 200263 230V 1000W nástenný biely | ks | 2 |  | 0
| D | 767 | Konštrukcie doplnkové kovové
30 | K | 767995101.1 | Montáž ostatných atypických kovových stavebných doplnkových konštrukcií do 5 kg | kg | 240 |  | 0
31 | M | mont mat | Závesný montážny a spojovací materiál (tesnenie, závitové tyče,skrutky, matice, podložky a tesniaci materiál) | kg | 240 |  | 0
32 | K | 998767102 | Presun hmôt pre kovové stavebné doplnkové konštrukcie v objektoch výšky nad 6 do 12 m | t | 0.259 |  | 0
| D | M | Práce a dodávky M
| D | 23-M | Montáže potrubia
33 | K | 230120043.S | Čistenie potrubia prefúkavaním alebo preplachovaním DN 50 | m | 240 |  | 0
34 | K | 230170002.S | Príprava pre skúšku tesnosti DN 50 - 80 | úsek | 3 |  | 0
35 | K | 230170012.S | Skúška tesnosti potrubia podľa STN 13 0020 DN 50 - 80 | m | 240 |  | 0
36 | K | 230230001 | Predbežná tlaková skúška vodou DN 50-80 | m | 240 |  | 0
37 | K | 230230016 | Hlavná tlaková skúška vzduchom 0, 6 MPa - STN 38 6413 DN 50 | m | 240 |  | 0
| D | HZS | Hodinové zúčtovacie sadzby
38 | K | HZS00006 | Doprava na stavbu | kpl | 1 |  | 0
39 | M | 3169020110 | Sada lešenia rámového systémového š. 1,10 do 10 m | súbor | 1 |  | 0
40 | K | HZS000213 | Stavebno montážne práce náročné ucelené - odborné, tvorivé remeselné (Tr 3) v rozsahu viac ako 4 a menej ako 8 hodín | hod | 24 |  | 0
| P |  | Poznámka k položke: Revízie požiarnych klapiek.
41 | K | HZS000312 | Stavebno montážne práce náročnejšie, ucelené, obtiažne, rutinné (Tr 2) v rozsahu menej ako 4 hodimy | hod | 8 |  | 0
Celkom | [6 empty] | 0

## SO 05-34-18.06
VÝKAZ VÝMER
Stavba: | [8 empty] | *späť na Rek. obj.
Modernizácia železničnej trate Žilina – Košice, úsek trate Poprad Tatry (mimo) – Krompachy. Časť: A.2 Vydrník (mimo) – Markušovce (mimo)
UČS 05 Traťový úsek Markušovce – ŽST SPIŠSKÁ NOVÁ VES
Objekt:
SO 05-34-18.06 ŽST SPIŠSKÁ NOVÁ VES, budova ŽSSK CARGO, Klimatizácia a vetranie
PČ | Typ | Kód | Popis | MJ | Množstvo | Jednotková cena [EUR] | Cena celkom [EUR] | Špecifikácia (materiál/technológia)
| D | D1 | Izolácie tepelné
1 | K | 713 56.1.1 | Samolepiaca tepelná izolácia kaučuk s Al. fóliou hr.20mm | m2 | 200 |  | 0
2 | K | 713 41.3 | Tepelná izolácia potrubia 32 mm | m2 | 22.69 |  | 0
| D | D2 | Chladenie, rozvodné potrubie
3 | K | 733 11.3.2 | Rozvodné potrubie vnútorné | m | 120 |  | 0
| D | D3 | Vzduchotechnika
4 | K | 769 51.19.2 | Klimatizačné zariadenie nástenné modul M1 | súb | 1 |  | 0
5 | K | 769 60.51.3 | Vnútorná kanálová jednotka neopláštená 3,6 kW | kus | 6 |  | 0
6 | K | 769 60.35 | Klimatizačné zariadenie - potrubie Cu 10x1 | m | 20 |  | 0
7 | K | 769 60.37 | Klimatizačné zariadenie - potrubie Cu 16x1 | m | 20 |  | 0
8 | K | 769 60.38 | Klimatizačné zariadenie-Potrubie odvodu kondenzátu | m | 40 |  | 0
9 | K | 769 60.43 | Klimatizačné zariadenie - el komunikačný kábel | m | 60 |  | 0
10 | K | 769 60.61.6 | Vetracia jednotka s rekuperáciou V=965 m3/h | kus | 1 |  | 0
11 | K | 769 60.61.7 | Vetracia jednotka s rekuperáciou V=1950 m3/h | kus | 1 |  | 0
12 | K | 769 60.79 | Odvodný radiálny ventilátor s časovým dobehom V=150m3/h | kus | 5 |  | 0
13 | K | 769 60.23.1 | Potrubie flexibilné fí 100 | m | 10 |  | 0
14 | K | 769 60.23 | Potrubie flexibilné izolované fí 200 | m | 100 |  | 0
15 | K | 769 60.20 | Kruhové potrubie Spiro fí 100 - rovné | m | 10 |  | 0
16 | K | 769 60.21 | Kruhové potrubie Spiro fí 100 - tvarovky | m | 10 |  | 0
17 | K | 769 60.14 | Kruhové potrubie Spiro fí 200 - rovné | m | 20 |  | 0
18 | K | 769 60.15 | Kruhové potrubie Spiro fí 200 - tvarovky | m | 20 |  | 0
19 | K | 769 18.1 | Kruhové SPIRO potrubie D315 | m | 100 |  | 0
20 | K | 769 60.93 | Štvorhranné potrubie do obvodu 2800/30 | m | 60 |  | 0
21 | K | 769 60.11 | Odvodný oceľový ventil fí 125 | kus | 32 |  | 0
22 | K | 769 60.09.1 | Prívodný kovový ventil fí 125 | kus | 32 |  | 0
23 | K | 769 60.06 | Protidažďová žalúzia 200x200 | kus | 4 |  | 0
24 | K | 769 60.06.4 | Protidažďová žalúzia 500x500 | kus | 2 |  | 0
25 | K | 769 60.06.6 | Protidažďová žalúzia 315x315 | kus | 1 |  | 0
26 | K | 769 60.03.1 | Tlmič hluku do kruhového potrubia | kus | 4 |  | 0
27 | K | 769 60.03.4 | Tlmič hluku do štvorhranného potrubia | kus | 6 |  | 0
28 | K | 769 60.11.3 | Výfuková hlavica 315 mm | kus | 1 |  | 0
29 | K | 769 60.11.1 | Výfuková hlavica 160 mm | kus | 1 |  | 0
30 | K | 769 60.11.4 | Prívodný amenostat s boxom 200mm do odhladu 600x600 mm | kus | 25 |  | 0
31 | K | 769 60.11.5 | Odvodná výustka 200mm do odhladu 600x600 mm | kus | 23 |  | 0
32 | K | 769 60.25 | Závesový materiál | ks | 450 |  | 0
33 | K | 769 60.26 | Pomocný montážny materiál | kg | 2250 |  | 0
| D | D4 | Ostatné konštrukcie a búracie práce
34 | K | 936 17.7 | Doplnkové oceľové konštrukcie - oceľ rúrky priemeru do 100mm | m | 120 |  | 0
Celkom | [6 empty] | 0

## SO 05-34-18.07
VÝKAZ VÝMER
Stavba: | [8 empty] | *späť na Rek. obj.
Modernizácia železničnej trate Žilina – Košice, úsek trate Poprad Tatry (mimo) – Krompachy. Časť: A.2 Vydrník (mimo) – Markušovce (mimo)
UČS 05 Traťový úsek Markušovce – ŽST SPIŠSKÁ NOVÁ VES
Objekt:
SO 05-34-18.07 ŽST SPIŠSKÁ NOVÁ VES, budova ŽSSK CARGO, Plynová kotolňa
PČ | Typ | Kód | Popis | MJ | Množstvo | Jednotková cena [EUR] | Cena celkom [EUR] | Špecifikácia (materiál/technológia)
| D | PSV | Práce a dodávky PSV
| D | 713 | Izolácie tepelné
1 | K | 713483104.S | Montáž tepelnej izolácie pre rozvodné potrubia priemeru od 20 mm kúrenia, zdravotechniky, klimatizácie a chladenia | m | 80 |  | 0
2 | M | 283310028500.S | Izolačná trubica elastomérová dxhr. 54x19 mm, dĺ. 2 m, pre izolovanie chladenia, klimatizácie, vzduchotechniky, vody a kúrenia | m | 80 |  | 0
3 | K | 998713101.S | Presun hmôt pre izolácie tepelné v objektoch výšky do 6 m | t | 0.002 |  | 0
| D | 732 | Ústredné vykurovanie - strojovne
4 | K | 732111404.S | Montáž rozdeľovača a zberača združeného prietok Q 23 m3/h (modul 150 mm) | ks | 1 |  | 0
5 | M | 484650000400.S | Rozdeľovač a zberač modul 150 mm, max. prietok 23 m3/hod, prevádzková teplota 110°C, pretlak 0,6 Mpa | m | 1 |  | 0
6 | M | 484650038900.S | Pevný stojan modul 150 mm, výška 200 - 800 mm pre rozdeľovače a zberače | ks | 2 |  | 0
7 | M | 484650039500.S | Nastaviteľný stojan 80 - 100 mm, výška 420 - 970 mm pre rozdeľovače a zberače | ks | 2 |  | 0
8 | K | 732219220 | Montáž zásobníkového ohrievača vody pre ohrev pitnej vody v spojení s kotlami objem 500 l | ks | 1 |  | 0
9 | M | 7760000 | Redukčná príruba s návarkom 6/4" rozostup 150mm | ks | 1 |  | 0
| P |  | Poznámka k položke: Redukčná príruba k závitovým elektrickým vykurovacím telesám EEHR
10 | M | 9126480 | Elektrické závitové vykurovacie Reflex EEHR 9,0 kW | ks | 1 |  | 0
| P |  | Poznámka k položke: Elektrické výhrevné teleso – závitové 6/4" s termostatom do 80°C, pre inštaláciu do Storatherm Heat Combi HC/1 alebo 2, Storatharm Aqua a Storatherm Aqua Solar pre doplnkové vyhrievanie.
11 | M | 7864200 | Akumulačný ohrievač Reflex Storatherm Aqua Heat Pump AH 500/1_B pre tepelné čerpadlá | ks | 1 |  | 0
| P |  | Poznámka k položke: Stacionárny, smaltovaný, zásobníkový ohrievač pitnej vody so zväčšenou teplozmennou plochou. Vhodný najmä do systémov s tepelnými čerpadlami.
12 | K | 732230012.S | Montáž akumulačnej nádoby vykurovacej vody bez výmenníka s izoláciou objem nad 900 do 1100 l | ks | 1 |  | 0
13 | M | 484420001000.S | Akumulačná nádoba oceľová pre uzatvorené vykurovacie a chladiace systémy s mäkkou kaučukovou izoláciou hr. 100 mm, objem 1000 l | ks | 1 |  | 0
14 | K | 732331009.S | Montáž expanznej nádoby tlak do 6 bar s membránou 25 l | ks | 4 |  | 0
15 | M | 484630005410 | Nádoba expanzná s membránou typ N 25 l, D 308 mm, v 481 mm, pripojenie R 3/4", 4 bar / 1,5 bar, šedá, REFLEX | ks | 4 |  | 0
16 | K | 732331045 | Montáž expanznej nádoby tlak 6 barov s membránou 80 l | ks | 1 |  | 0
17 | M | 484630006600 | Nádoba expanzná s membránou typ NG 80 l, D 480 mm, v 656 mm, pripojenie R 1", 6/1,5 bar, šedá, REFLEX | ks | 1 |  | 0
| P |  | Poznámka k položke: Expanzné nádoby pre vykurovacie a chladiace sústavy so závitovým pripojením, dovolená prevádzková teplota membrány 70°C, vhodné aj pre nemrznúce zmesi do koncentrácie 50%, schválené v zmysle Európskej smernice pre tlakové zariadenia 97/23/EG
18 | K | 732331901 | Doplňovacie zariadenie fillset FKV s kontaktným vodomerom, do 10 bar/60st.C | súb. | 1 |  | 0
19 | K | 732331911 | Zmäkčovacie zariadenie doplňovanej vody fillsoft II, do 8 bar/40st.C | súb. | 1 |  | 0
20 | K | 732331921 | Automatické doplňovanie a kontrola tlaku vody fillcontrol typ PC, do 10 bar/60st.C | súb. | 1 |  | 0
21 | M | 436310005700 | Zmäkčovacia armatúra fillsoft II, 10 bar/30°C, pripojenie 1/2", REFLEX | ks | 1 |  | 0
| P |  | Poznámka k položke: Zmäkčovacie zariadenie pre prvé plnenie a doplňovanie vykurovacej sústavy, zmäkčovacia kapacita 12000 ltr. x °dH. Fillsoft I: zmäkčovacia kapacita 12.000 l x °dH.
22 | M | 436310005800 | Náplň pre zmäkčovaciu armatúru fillsoft FP – náhradná cartridge, REFLEX | ks | 1 |  | 0
| P |  | Poznámka k položke: Náhradná náplň pre Fillsoft I alebo Fillsoft II.
23 | K | 732331929 | Automatické doplňovanie a kontrola tlaku vody. Uvedenie do prevádzky servisom Reflex | súb. | 1 |  | 0
24 | M | 197730031890.S | Medzikus na pripojenie expanznej nádobya umožňuje overenie tlaku plynu v nádobe 1" | ks | 3 |  | 0
25 | K | 732332100.S | Montáž základnej nádoby pre čerpadlový expanzný automat bez riadiacej jednotky 6 bar objem 200 l | ks | 1 |  | 0
26 | M | 484640000500.S | Nádoba základná expanzná s vymeniteľnou membránou, objem 200 l, 6 bar | ks | 1 |  | 0
27 | M | 7993900 | Tepelná izolácia Reflex VW 1000/740 | ks | 1 |  | 0
| P |  | Poznámka k položke: Tepelná izolácia VW pre základné nádoby VG alebo VF, oranžová tepelná izolácia z 50 mm hrubej mäkkej peny so zipsovým zapínaním.
28 | K | 732332150 | Montáž riadiacej jednotky základnej nádoby 2-1/60 (230V) s jedným čerpadlom | ks | 1 |  | 0
29 | M | 6940200 | Prepojovacia sada Reflex Variomat G 1 pre základnú nádobu d 200 mm | ks | 1 |  | 0
| P |  | Poznámka k položke: Slúži na prepojenie medzi riadiacou jednotkou a základnou nádobou VG
30 | M | 8910200 | Riadiaca jednotka Reflex Variomat VS 2-1/60 s Control Touch | ks | 1 |  | 0
| P |  | Poznámka k položke: Čerpadlový expanzný automat s integrovaným doplňovaním a odplyňovaním pre vykurovacie a chladiace sústavy. Vždy zložený z riadiacej jednotky, prepojovacej sady a základnej nádoby VG. Väčší expanzný objem môže byť realizovaný buď s príslušne veľkej základn
31 | K | 732422075 | Montáž obehového čerpadla teplovodného do DN 40 výtlak do 18 m | ks | 7 |  | 0
32 | M | 426110006300 | Čerpadlo obehové MAGNA3 40-80 F N 220, PN 6/10, GRUNDFOS | ks | 6 |  | 0
33 | M | 426110006500 | Čerpadlo obehové MAGNA3 40-100 F N 220, PN 6/10, GRUNDFOS | ks | 1 |  | 0
34 | K | 732462040.S | Montáž kaskády tepelných čerpadiel monoblok pre podlahové a radiátorové vykurovanie s možnosťou chladenia a ohrevom TV, do 45 kW (vzduch-voda) plynové | ks | 2 |  | 0
35 | M | 484730002706.S | Kompaktné inverterové tepelné čerpadlo vzduch-voda na vykurovanie a chladenie, 250/22,4 kW, vonkajšia jednotka Aisin GHP 08HP 40/35,5 kW vonkajšia jednotka + hydromodul AWS 8HP | ks | 2 |  | 0
36 | M | 484730002982.S | Regulácia tepelného čerpadla s nástenným krytom | ks | 1 |  | 0
37 | M | MaR730002985.S | Rozvádzač MaR vrátane kábeláže a doplnkov a príslušenstva | kpl | 1 |  | 0
38 | M | 484730002997.S | Modul ovládanie tepelného čerpadla cez internet | ks | 2 |  | 0
39 | M | 484730003005.S | Snímač teploty v systémoch tepelných čerpadiel, 2 m | ks | 2 |  | 0
40 | M | 484730003025.S | Obehové čerpadlo pre tepelné čerpadlá max. prietok 4,0 m3/h | ks | 2 |  | 0
41 | M | 484730003325.S | Elektrická vykurovacia príruba 280 mm do tlakových zásobníkových ohrievačov vody s prírubovým hrdlom, do 12kW | ks | 1 |  | 0
42 | M | 484730003326.S | Skrutkovacie elektrické ohrevné tleso, hĺbka ponoru 480 mm, rozsah nastavenia teploty 10-80° C | ks | 1 |  | 0
43 | K | upravňa vody | Montáž úpravne vody | kpl | 1 |  | 0
44 | M | Aquatip | Úpravňa vody chemická Aquatrend typ Aquatip 17 | kpl | 1 |  | 0
| D | 733 | Ústredné kúrenie - rozvodné potrubie
45 | K | 733141018.S | Potrubie z uhlíkovej ocele rúrok spájaných lisovaním dxt do 54x1,5 mm vrátane tvaroviek | m | 80 |  | 0
46 | M | 806873 | Trubka Prestabo 54 x 1,5 (30), ocel / pozinkovaný | m | 80 |  | 0
47 | K | 733191202.S | Tlaková skúška potrubia z uhlíkovej ocele nad 35 do 64 mm | m | 80 |  | 0
48 | K | 998733101.S | Presun hmôt pre rozvody potrubia v objektoch výšky do 6 m | t | 0.221 |  | 0
| D | 734 | Ústredné kúrenie - armatúry
49 | K | 734213270.S | Montáž ventilu odvzdušňovacieho závitového automatického G 1/2 so spätnou klapkou | ks | 20 |  | 0
50 | M | 551210009300.S | Ventil odvzdušňovací automatický 1/2” so spätnou klapkou | ks | 20 |  | 0
51 | K | 734223160.S | Montáž vyvažovacieho ventilu priameho pre kúrenie DN 50 | ks | 10 |  | 0
52 | M | 551210044312.S | Ventil vyvažovací DN 50, priamy 2 vrty 1/4 uzatvorené uzávermi | ks | 10 |  | 0
53 | K | 734223176.S | Montáž vyvažovacieho ventilu šikmého pre kúrenie DN 50 | ks | 2 |  | 0
54 | M | 551210044370.S | Ventil vyvažovací DN 50, šikmý regulátor diferenčného tlaku | ks | 2 |  | 0
55 | K | 734224006.S | Montáž guľového kohúta závitového G 1/2 | ks | 20 |  | 0
56 | M | 551210044600.S | Guľový ventil 1/2”, páčka chróm | ks | 20 |  | 0
57 | K | 734224021.S | Montáž guľového kohúta závitového G 2 | ks | 30 |  | 0
58 | M | 551210045100.S | Guľový ventil 2”, páčka chróm | ks | 30 |  | 0
59 | K | 734240025.S | Montáž spätnej klapky závitovej G 2 | ks | 7 |  | 0
60 | M | 551190001300.S | Spätná klapka vodorovná závitová 2", PN 10, pre vodu, mosadz | ks | 7 |  | 0
61 | K | 734252130.S | Montáž ventilu poistného rohového G 1 | ks | 3 |  | 0
62 | M | 551210024200.S | Ventil poistný pre kúrenie 1" x 5/4", PN16, mosadz | ks | 3 |  | 0
63 | K | 734291370.S | Montáž filtra závitového G 2 PN | ks | 7 |  | 0
64 | M | 422010002600.S | Filter závitový nerez 2", dĺ. 140 mm, pre vykurovanie a klimatizácie, rozvody vody a priemysel | ks | 7 |  | 0
65 | K | 734296180.S | Montáž zmiešavacej armatúry trojcestnej DN 32 so servopohonom | ks | 3 |  | 0
66 | M | 551210037800.S | Ventil zmiešavací trojcestný 5/4", PN 10 mosadz | ks | 3 |  | 0
67 | M | 551210040900.S | Servopohon ku zmiešavacím ventilom a kotlovým zostavám 230 V, krútiaci moment 5 Nm | ks | 3 |  | 0
68 | K | 998734101.S | Presun hmôt pre armatúry v objektoch výšky do 6 m | t | 0.359 |  | 0
| D | 767 | Konštrukcie doplnkové kovové
69 | K | 767995101.1 | Montáž ostatných atypických kovových stavebných doplnkových konštrukcií do 5 kg | kg | 80 |  | 0
70 | M | mont mat | Závesný montážny a spojovací materiál (tesnenie, závitové tyče,skrutky, matice, podložky a tesniaci materiál) | kg | 80 |  | 0
71 | K | 998767102 | Presun hmôt pre kovové stavebné doplnkové konštrukcie v objektoch výšky nad 6 do 12 m | t | 0.086 |  | 0
| D | M | Práce a dodávky M
| D | 23-M | Montáže potrubia
72 | K | 230120043.S | Čistenie potrubia prefúkavaním alebo preplachovaním DN 50 | m | 80 |  | 0
73 | K | 230170002.S | Príprava pre skúšku tesnosti DN 50 - 80 | úsek | 3 |  | 0
74 | K | 230170012.S | Skúška tesnosti potrubia podľa STN 13 0020 DN 50 - 80 | m | 80 |  | 0
75 | K | 230230001 | Predbežná tlaková skúška vodou DN 50-80 | m | 80 |  | 0
76 | K | 230230016 | Hlavná tlaková skúška vzduchom 0, 6 MPa - STN 38 6413 DN 50 | m | 80 |  | 0
| D | 36-M | Montáž prev.,mer. a regul.zariadení
77 | K | 360412030 | Montáž ultrazvukového merača tepla | ks | 4 |  | 0
78 | M | 389510003000 | Merač tepla a chladu ultrazvukový 6 m3/h, G 1 1/4“, dĺžka 260 mm, PN 16, bez napájacieho zdroja a snímačov teploty Danfoss Sonometer 1100 | ks | 1 |  | 0
79 | M | 3899002170 | Merač tepla a chladu ultrazvukový 3,5 m3/h, G 1 ¼“, 260 mm, PN16, 230V bez napájacieho zdroja a snímačov teploty, Danfoss Sonometer 1100 | ks | 3 |  | 0
| P |  | Poznámka k položke: snímanie teploty v prietokomery, MID overenie
80 | M | 3899002540 | Pár snímačov teploty Pt 500, dĺžka 27,5 mm, DS M10x1, kábel 1,5 m | kpl | 4 |  | 0
| D | 95-M | Revízie
81 | K | 950201001 | Prevádzková revízia tlakových nádob stabilných o obsahu do 0, 2 m3 | ks | 5 |  | 0
82 | K | 950202001 | Vnútorná revízia tlakových nádob stabilných o obsahu do 0, 2 m3 | ks | 5 |  | 0
83 | K | 950203001 | Skúška tesnosti tlakových nádob stabilných o obsahu do 0, 2 m3 | ks | 5 |  | 0
84 | K | 950204001 | Tlaková skúška tlakových nádob stabilných o obsahu do 0, 2 m3 | ks | 5 |  | 0
| D | HZS | Hodinové zúčtovacie sadzby
85 | K | HZS00006 | Doprava na stavbu | kpl | 1 |  | 0
86 | M | 3169020110 | Sada lešenia rámového systémového š. 1,10 do 10 m | súbor | 1 |  | 0
87 | K | HZS00007 | Spustenie kotolne a funkčná skúška zariadení UK | hod | 6 |  | 0
88 | K | HZS00007.1 | Vyregulovanie VZT potrubia na stavbe a funkčná skúška zariadení VZT | hod | 72 |  | 0
89 | K | HZS000112 | Spustenie a uvedenie kotlov do prevádzky vrátane regulácie servisným technikom + prvá uradná skuška TZ a odborná prehliadka kotolne | súbor | 3 |  | 0
90 | K | HZS000213 | Stavebno montážne práce náročné ucelené - odborné, tvorivé remeselné (Tr 3) v rozsahu viac ako 4 a menej ako 8 hodín | hod | 24 |  | 0
| P |  | Poznámka k položke: Revízie požiarnych klapiek.
91 | K | HZS000312 | Stavebno montážne práce náročnejšie, ucelené, obtiažne, rutinné (Tr 2) v rozsahu menej ako 4 hodimy | hod | 8 |  | 0
| P |  | Poznámka k položke: Vyreegulovanie systému vzduchotechniky.
Celkom | [6 empty] | 0

## SO 05-34-18.08
VÝKAZ VÝMER
Stavba: | [8 empty] | *späť na Rek. obj.
Modernizácia železničnej trate Žilina – Košice, úsek trate Poprad Tatry (mimo) – Krompachy. Časť: A.2 Vydrník (mimo) – Markušovce (mimo)
UČS 05 Traťový úsek Markušovce – ŽST SPIŠSKÁ NOVÁ VES
Objekt:
SO 05-34-18.08 ŽST SPIŠSKÁ NOVÁ VES, budova ŽSSK CARGO, Odberné plynové zariadenie (OPZ)
PČ | Typ | Kód | Popis | MJ | Množstvo | Jednotková cena [EUR] | Cena celkom [EUR] | Špecifikácia (materiál/technológia)
| D | D1 | Rúrové vedenie
1 | K | 877 23 | Regulačné a meracie zariadenie plynu | sub | 1 |  | 0
2 | K | 891 40.3 | Hlavný uzáver plynu | kus | 1 |  | 0
3 | K | 862 20.10 | Oceľové potrubie DN 25 - plyn | kus | 7 |  | 0
4 | K | 862 20.11 | Oceľové potrubie DN 40 - plyn | kus | 4 |  | 0
| D | D2 | Zdravotechnika plynovod
5 | K | 723 11 | Potrubie ohybne DN20 - plyn | m | 3 |  | 0
| D | D3 | Ústredné kúrenie, armatúry
6 | K | 734 20.1 | Armatúry závitové | kus | 8 |  | 0
Celkom | [6 empty] | 0

## SO 05-34-20.01
VÝKAZ VÝMER
Stavba: | [8 empty] | *späť na Rek. obj.
Modernizácia železničnej trate Žilina – Košice, úsek trate Poprad Tatry (mimo) – Krompachy. Časť: A.2 Vydrník (mimo) – Markušovce (mimo)
UČS 05 Traťový úsek Markušovce – ŽST SPIŠSKÁ NOVÁ VES
Objekt:
SO 05-34-20.01 ŽST SPIŠSKÁ NOVÁ VES, ŽSR ÚŽI - garáž pre MUV 69, Stavebná časť
PČ | Typ | Kód | Popis | MJ | Množstvo | Jednotková cena [EUR] | Cena celkom [EUR] | Špecifikácia (materiál/technológia)
| D | HSV | Práce a dodávky HSV
| D | 1 | Zemné práce
1 | K | 121101101.S | Odstránenie ornice s vodor. premiestn. na hromady, so zložením na vzdialenosť do 100 m a do 30 m3 | m3 | 26.97 |  | 0
2 | K | 122201101.S | Odkopávka a prekopávka nezapažená v hornine 3, do 100 m3 | m3 | 61.99 |  | 0
3 | K | 122201109.S | Odkopávky a prekopávky nezapažené. Príplatok k cenám za lepivosť horniny 3 | m3 | 30.995 |  | 0
4 | K | 130201001.S | Výkop jamy a ryhy v obmedzenom priestore horn. tr.3 ručne | m3 | 1.28 |  | 0
5 | K | 132201201.S | Výkop ryhy šírky 600-2000mm horn.3 do 100m3 | m3 | 27.47 |  | 0
6 | K | 132201209.S | Príplatok k cenám za lepivosť pri hĺbení rýh š. nad 600 do 2 000 mm zapaž. i nezapažených, s urovnaním dna v hornine 3 | m3 | 13.735 |  | 0
7 | K | 162501112.S | Vodorovné premiestnenie výkopku po nespevnenej ceste z horniny tr.1-4, do 100 m3 na vzdialenosť do 3000 m | m3 | 117.714 |  | 0
8 | K | 162501113.S | Vodorovné premiestnenie výkopku po nespevnenej ceste z horniny tr.1-4, do 100 m3, príplatok k cene za každých ďalšich a začatých 1000 m | m3 | 3178.278 |  | 0
9 | K | 167101101.S | Nakladanie neuľahnutého výkopku z hornín tr.1-4 do 100 m3 | m3 | 117.714 |  | 0
10 | K | 171201201.S | Uloženie sypaniny na skládky do 100 m3 | m3 | 117.714 |  | 0
11 | K | 171209002.S | Poplatok za skládku - zemina a kamenivo (17 05) ostatné | t | 211.885 |  | 0
| D | 2 | Zakladanie
12 | K | 271521111.S | Vankúše zhutnené pod základy z kameniva hrubého drveného, frakcie 16 - 125 mm | m3 | 19.49 |  | 0
13 | K | 274321411.S | Betón základových pásov, železový (bez výstuže), tr. C 25/30 | m3 | 23.366 |  | 0
14 | K | 274361821.S | Výstuž základových pásov z ocele B500 (10505) | t | 1.87 |  | 0
| D | 3 | Zvislé a kompletné konštrukcie
15 | K | 311233421.S | Murivo nosné (m3) z tehál pálených dierovaných brúsených tepelnoizolačných na pero a drážku hrúbky 440 mm, na murovaciu penu | m3 | 100.618 |  | 0
16 | K | 311233441.S | Murivo nosné (m3) z tehál pálených dierovaných brúsených tepelnoizolačných na pero a drážku hrúbky 300 mm, na murovaciu penu - Štítové steny | m3 | 5.033 |  | 0
17 | K | 3171212 P | Keramický preklad nenosný š.145 mm v 71 mm dl. 2500 mm | ks | 3 |  | 0
18 | K | 3171213 P | Keramický preklad plochý š.145 mm v 71 mm dl. 4,700 mm | ks | 1 |  | 0
19 | K | 346245321.S | Prímurovky izolačné a ochranné z tehál dĺžky 250 mm na MC 10 hr. 120 mm | m2 | 47.808 |  | 0
20 | K | 380321443.S | Kompletné konštr. čistiarní odpad. vôd zo železobetónu tr. C 25/30, hr. nad 300 mm | m3 | 61.101 |  | 0
21 | K | 380356231.S | Debnenie komplet. konštr. čistiarní odpadových vôd neomietaných, plôch rovinných zhotovenie | m2 | 133.596 |  | 0
22 | K | 380356232.S | Debnenie komplet. konštr. čistiarní odpadových vôd neomietaných, plôch rovinných odstránenie | m2 | 133.596 |  | 0
23 | K | 380361006.S | Výstuž komplet. konstr. čist., odpadových vôd a nádrží z ocele B500 (10505) | t | 22.4 |  | 0
| D | 4 | Vodorovné konštrukcie
24 | K | 411321414.S | Betón stropov doskových a trámových, železový tr. C 25/30 | m3 | 17.276 |  | 0
25 | K | 411351101.S | Debnenie stropov doskových zhotovenie-dielce | m2 | 86.382 |  | 0
26 | K | 411351102.S | Debnenie stropov doskových odstránenie-dielce | m2 | 86.382 |  | 0
27 | K | 411354171.S | Podporná konštrukcia stropov výšky do 4 m pre zaťaženie do 5 kPa zhotovenie | m2 | 86.382 |  | 0
28 | K | 411354172.S | Podporná konštrukcia stropov výšky do 4 m pre zaťaženie do 5 kPa odstránenie | m2 | 86.382 |  | 0
29 | K | 411354181.S | Príplatok pre výšku nad 4 do 6 m podpornej konštrukcii stropov pre zaťaženie do 5 kPa zhotovenie | m2 | 86.382 |  | 0
30 | K | 411354182.S | Príplatok pre výšku nad 4 do 6 m podpornej konštrukcii stropov pre zaťaženie do 5 kPa odstránenie | m2 | 86.382 |  | 0
31 | K | 411361821.S | Výstuž stropov doskových, trámových, vložkových,konzolových alebo balkónových, B500 (10505) | t | 3.5 |  | 0
32 | K | 417321515.S | Betón stužujúcich pásov a vencov železový tr. C 25/30 | m3 | 15.777 |  | 0
33 | K | 417351115.S | Debnenie bočníc stužujúcich pásov a vencov vrátane vzpier zhotovenie | m2 | 70.657 |  | 0
34 | K | 417351116.S | Debnenie bočníc stužujúcich pásov a vencov vrátane vzpier odstránenie | m2 | 70.657 |  | 0
35 | K | 417361821.S | Výstuž stužujúcich pásov a vencov z betonárskej ocele B500 (10505) | t | 4.3 |  | 0
36 | K | 417391151.S | Montáž obkladu betónových konštrukcií vykonaný súčasne s betónovaním extrudovaným polystyrénom | m2 | 42.72 |  | 0
37 | M | 283750000700.S | Doska XPS hr. 50 mm, zateplenie vencov | m2 | 44.856 |  | 0
38 | K | 430321414.S | Schodiskové konštrukcie, betón železový tr. C 25/30 | m3 | 1.05 |  | 0
39 | K | 430361821.S | Výstuž schodiskových konštrukcií z betonárskej ocele B500 (10505) | t | 0.2 |  | 0
40 | K | 433351131.S | Debnenie - vrátane podpernej konštrukcie - schodníc pôdorysne priamočiarych zhotovenie | m2 | 1.06 |  | 0
41 | K | 433351132.S | Debnenie - vrátane podpernej konštrukcie - schodníc pôdorysne priamočiarych odstránenie | m2 | 1.06 |  | 0
| D | 6 | Úpravy povrchov, podlahy, osadenie
42 | K | 611460121.S | Príprava vnútorného podkladu stropov penetráciou základnou | m2 | 109.76 |  | 0
43 | K | 611460364.S | Vnútorná omietka stropov vápennocementová jednovrstvová, hr. 15 mm | m2 | 109.76 |  | 0
44 | K | 611481119.S | Potiahnutie vnútorných stropov sklotextilnou mriežkou s celoplošným prilepením | m2 | 109.76 |  | 0
45 | K | 612460121.S | Príprava vnútorného podkladu stien penetráciou základnou | m2 | 197.4 |  | 0
46 | K | 612460241.S | Vnútorná omietka stien vápennocementová jadrová (hrubá), hr. 10 mm | m2 | 197.4 |  | 0
47 | K | 612460383.S | Vnútorná omietka stien vápennocementová štuková (jemná), hr. 3 mm | m2 | 197.4 |  | 0
48 | K | 620991121.S | Zakrývanie výplní vonkajších otvorov s rámami a zárubňami, zábradlí, oplechovania, atď. zhotovené z lešenia akýmkoľvek spôsobom | m2 | 31.4 |  | 0
49 | K | 621460121.S | Príprava vonkajšieho podkladu podhľadov penetráciou základnou | m2 | 4.691 |  | 0
50 | K | 621460231.S | Vonkajšia omietka podhľadov cementová hrubá, hr. 10 mm | m2 | 4.691 |  | 0
51 | K | 621460236.S | Vonkajšia omietka podhľadov cementová štuková (jemná), hr. 2 mm | m2 | 4.691 |  | 0
52 | K | 622460121.S | Príprava vonkajšieho podkladu stien penetráciou základnou | m2 | 236.38 |  | 0
53 | K | 622460231.S | Vonkajšia omietka stien cementová hrubá, hr. 10 mm | m2 | 236.38 |  | 0
54 | K | 622460236.S | Vonkajšia omietka stien cementová štuková (jemná), hr. 2 mm | m2 | 236.38 |  | 0
55 | K | 631313711.S | Mazanina z betónu prostého (m3) tr. C 25/30 hr.nad 80 do 120 mm | m3 | 8.62 |  | 0
56 | K | 631319163.S | Príplatok za prehlad. betónovej mazaniny min. tr.C 8/10 oceľ. hlad. hr. 80-120 mm (20kg/m3) | m3 | 8.62 |  | 0
57 | K | 631319173.S | Príplatok za strhnutie povrchu mazaniny latou pre hr. obidvoch vrstiev mazaniny nad 80 do 120 mm | m3 | 8.62 |  | 0
58 | K | 631361821.S | Výstuž mazanín z betónov (z kameniva) a z ľahkých betónov z betonárskej ocele B500 (10505) | t | 0.9 |  | 0
59 | K | 631571015.S | Násyp - ochranná krycia vrstva z praného kameniva s utlačením a urovnaním povrchu pre obrátené ploché strechy | m3 | 5.186 |  | 0
60 | K | 632452246.S | Cementový poter (vhodný aj ako spádový), pevnosti v tlaku 25 MPa, hr. 34 mm (montážna jama) | m2 | 32.5 |  | 0
61 | K | 632452252.SP | Cementový poter (vhodný aj ako spádový), pevnosti v tlaku 25 MPa, hr. 30-100 mm (montážna jama) | m2 | 11.2 |  | 0
| D | 9 | Ostatné konštrukcie a práce-búranie
62 | K | 931992225.S | Montáž vložky do dilatačnej škáry zvislej, z extrudovaného polystyrénu (XPS) hr. nad 30 mm | m2 | 57.182 |  | 0
63 | M | 283750000700.SP | Doska XPS hr. 50 mm, zateplenie soklov, suterénov, podláh | m2 | 60.041 |  | 0
64 | K | 941941041.S | Montáž lešenia ľahkého pracovného radového s podlahami šírky nad 1,00 do 1,20 m, výšky do 10 m | m2 | 236.38 |  | 0
65 | K | 941941291.S | Príplatok za prvý a každý ďalší i začatý mesiac použitia lešenia ľahkého pracovného radového s podlahami šírky nad 1,00 do 1,20 m, výšky do 10 m | m2 | 472.76 |  | 0
66 | K | 941941841.S | Demontáž lešenia ľahkého pracovného radového s podlahami šírky nad 1,00 do 1,20 m, výšky do 10 m | m2 | 236.38 |  | 0
67 | K | 941955001.S | Lešenie ľahké pracovné pomocné, s výškou lešeňovej podlahy do 1,20 m | m2 | 23.56 |  | 0
68 | K | 952901221.S | Vyčistenie budov priemyselných objektov akejkoľvek výšky | m2 | 153.189 |  | 0
69 | K | 968061115.SP | Demontáž okien drevených, 1 bm obvodu vrátane odvozu - 0,008t | m | 5.6 |  | 0
| D | 99 | Presun hmôt HSV
70 | K | 998011002.S | Presun hmôt pre budovy (801, 803, 812), zvislá konštr. z tehál, tvárnic, z kovu výšky do 12 m | t | 529.78 |  | 0
| D | PSV | Práce a dodávky PSV
| D | 711 | Izolácie proti vode a vlhkosti
71 | K | 71114.1 P | Izolácia proti vlhkosti pritavením | m2 | 158.5 |  | 0
72 | K | 71167.2 P | Izolácia proti povrchovej vode, protiradónová stierka hydroizolačná bitumenová, betón. podklad | m2 | 158.5 |  | 0
| D | 712 | Izolácie striech, povlakové krytiny
73 | K | 712290010.S | Zhotovenie parozábrany pre strechy ploché do 10° | m2 | 109.177 |  | 0
74 | K | 712290020.S | Zhotovenie parozábrany pre strechy šikmé do 30° | m2 | 40.347 |  | 0
75 | M | 283290004500.S | Parozábrana s reflexnou hliníkovou vrstvou a lepiacou páskou, plošná hmotnosť 170 g/m2 | m2 | 171.953 |  | 0
76 | K | 712341759.S | Zhotovenie povlakovej krytiny striech plochých do 10° pásmi pritavením NAIP na celej ploche, modifikované pásy v dvoch vrstvách | m2 | 149.524 |  | 0
77 | M | 283280000900.S | Poistná hydroizolačná paropriepustná fólia pod strešnú krytinu, plošná hmotnosť 180 g/m2 | m2 | 299.048 |  | 0
78 | K | 712990040.S | Položenie geotextílie vodorovne alebo zvislo na strechy ploché do 10° | m2 | 103.713 |  | 0
79 | M | 693110002700.S | Geotextília polypropylénová netkaná 150 g/m2 | m2 | 119.27 |  | 0
80 | K | 998712102.S | Presun hmôt pre izoláciu povlakovej krytiny v objektoch výšky nad 6 do 12 m | t | 0.231 |  | 0
| D | 713 | Izolácie tepelné
81 | K | 713111111.S | Montáž tepelnej izolácie stropov minerálnou vlnou, vrchom kladenou voľne - drezina | m2 | 23.56 |  | 0
82 | M | 631440004600.S | Doska z minerálnej vlny hr. 200 mm, izolácia pre šikmé strechy, nezaťažené stropy, priečky | m2 | 24.031 |  | 0
83 | K | 713122131.S | Montáž tepelnej izolácie podláh polystyrénom, kladeným do lepidla | m2 | 90.24 |  | 0
84 | M | 283750002200.S | Doska XPS 300 hr. 120 mm, zakladanie stavieb, podlahy, obrátené ploché strechy | m2 | 92.045 |  | 0
85 | K | 713141121.S | Montáž tepelnej izolácie striech plochých do 10° minerálnou vlnou, jednovrstvová prilep. asfaltom bodovo | m2 | 103.713 |  | 0
86 | M | 631440033700.S | Doska z minerálnej vlny hr. 200 mm, izolácia pre zateplenie plochých striech | m2 | 105.787 |  | 0
87 | K | 713141160.S | Montáž tepelnej izolácie striech plochých do 10° spádovými doskami z minerálnej vlny v jednej vrstve | m2 | 103.713 |  | 0
88 | M | 63144002840.SP1 | Doska z minerálnej vlny jednostranne spádová 20-150mm, izolácia pre ploché strechy | m2 | 103.713 |  | 0
89 | K | 713144080.S | Montáž tepelnej izolácie na atiku z XPS do lepidla | m2 | 24.754 |  | 0
90 | M | 283750002100.S | Doska XPS 300 hr. 100 mm, atika | m2 | 25.249 |  | 0
91 | K | 998713102.S | Presun hmôt pre izolácie tepelné v objektoch výšky nad 6 m do 12 m | t | 2.728 |  | 0
| D | 762 | Konštrukcie tesárske
92 | K | 76233.3 P | M + D krovu vrátane impregnácia dreva - drezina | kpl | 1 |  | 0
93 | K | 762341004.S | Montáž debnenia jednoduchých striech, na krokvy a kontralaty z dosiek na zraz | m2 | 40.347 |  | 0
94 | M | 605110000100.S | Dosky a fošne z mäkkého reziva neopracované neomietané akosť I | m3 | 1.065 |  | 0
95 | K | 762810143 | Záklop stropov z dosiek CETRIS jednovrstvových skrutkovaných na rošt na pero a drážku hr. dosky 16 mm | m2 | 26.356 |  | 0
96 | K | 76281017P | Nosná konštrukcia dosák CETRIS hr. 50 mm | m2 | 23.56 |  | 0
97 | K | 998762102.S | Presun hmôt pre konštrukcie tesárske v objektoch výšky do 12 m | t | 2.282 |  | 0
| D | 722 | Zdravotechnika - vnútorný vodovod
98 | K | 722250180.S | Montáž hasiaceho prístroja na stenu | ks | 2 |  | 0
99 | M | 449170000900.S | Prenosný hasiaci prístroj práškový P6Če 6 kg, 21A | ks | 2 |  | 0
| D | 764 | Konštrukcie klampiarske
100 | K | 76431230.SP | Krytiny plechová vrátane lemovania | m2 | 40.347 |  | 0
101 | K | 764410350.S | Oplechovanie parapetov z hliníkového Al plechu, vrátane rohov | m | 6.95 |  | 0
102 | K | 764430540.S | Oplechovanie muriva a atík z poplastovaného plechu, vrátane rohov | m | 15.45 |  | 0
103 | K | 764751601.S | Žľaby z viplanylu s hákmi, čelami,rohmi a hrdlami | m | 19.13 |  | 0
104 | K | 764951003.S | Odpadové rúry z viplanylu | m | 10.6 |  | 0
105 | K | 764952005.S | Koleno s objímkami k odpodovým rúram | ks | 2 |  | 0
106 | K | 998764102.S | Presun hmôt pre konštrukcie klampiarske v objektoch výšky nad 6 do 12 m | t | 0.244 |  | 0
| D | 766 | Konštrukcie stolárske
107 | K | 766621400.S | Montáž okien plastových s hydroizolačnými páskami (exteriérová a interiérová) | m | 26.4 |  | 0
108 | M | 283290006100.S | Tesniaca paropriepustná fólia polymér-flísová, š. 290 mm, dĺ. 30 m, pre tesnenie pripájacej škáry okenného rámu a muriva z exteriéru | m | 26.4 |  | 0
109 | M | 283290006200.S | Tesniaca paronepriepustná fólia polymér-flísová, š. 70 mm, dĺ. 30 m, pre tesnenie pripájacej škáry okenného rámu a muriva z interiéru | m | 26.4 |  | 0
110 | M | 611410091020.S | Okno plastové jednokrídlové OS, izolačné trojsklo | m | 5.4 |  | 0
111 | M | 611410091030.S | Okno plastové dvojkrídklové OS+OS, izolačné trojsklo | m | 21 |  | 0
| P |  | Poznámka k položke: Okno je vyhotovené v základnom prevední najbežnejšie používaného profilu. Je dimenzované tak, aby spĺňalo požiadavky na tepelnú izoláciu okien podľa platných predpisov. V prípade zmeny vlastností povrchovej úpravy rámu alebo zmeny typu izolačného skla resp. akejkoľvek inej modifikície sa cena môže líšiť a je potrebná individuálna kalkulácia. V cene materiálu nie je kalkulované príšlušenstvo (sieťky proti hmyzu, žalúzie, prahy, parapety, spojovacie a rozširovacie profily).
112 | K | 998766102.S | Presun hmot pre konštrukcie stolárske v objektoch výšky nad 6 do 12 m | t | 0.444 |  | 0
| D | 767 | Konštrukcie doplnkové kovové
113 | K | 76718 P | Zámočnícke výrobky D+M | kpl | 1 |  | 0
114 | K | 767658367.SP | Montáž sekcionálnej brány nad 13 m2 | ks | 1 |  | 0
115 | M | 55341006197.SP | Brána sekčná zateplená dvojstenná oceľová lamela s elektrickým pohonom a integrovanými dverami, vxš 4400x5090 mm | ks | 1 |  | 0
116 | K | 998767102.S | Presun hmôt pre kovové stavebné doplnkové konštrukcie v objektoch výšky nad 6 do 12 m | t | 0.507 |  | 0
| D | 777 | Podlahy syntetické
117 | K | 77761 P | Izol.náter podláh betónových epoxidových systém s maskou | m2 | 148.8 |  | 0
| D | 781 | Obklady
118 | K | 781672102.S | Montáž obkladov parapetov z dlaždíc keramických kladených do malty akejkoľvek veľkosti | m | 6.95 |  | 0
119 | M | 597640000600.S | Obkladačky keramické glazované jednofarebné hladké lxv 300x150x14 mm | m2 | 1.46 |  | 0
120 | K | 781764440.S | Montáž obkladov vonkajších stien | m2 | 11.572 |  | 0
121 | M | 63231000010.SP | Keramický obklad soklu v. 300 mm | m2 | 12.035 |  | 0
122 | K | 998781102.S | Presun hmôt pre obklady keramické v objektoch výšky nad 6 do 12 m | t | 1.407 |  | 0
| D | 783 | Nátery
123 | K | 783201821.S | Odstránenie starých náterov z kovových stavebných doplnkových konštrukcií opálením alebo oklepaním | m2 | 18.85 |  | 0
124 | K | 783222100.S | Nátery kov.stav.doplnk.konštr. syntetické farby šedej na vzduchu schnúce dvojnásobné - 70µm | m2 | 18.85 |  | 0
125 | K | 783226100.S | Nátery kov.stav.doplnk.konštr. syntetické na vzduchu schnúce základný - 35µm | m2 | 18.85 |  | 0
126 | K | 783903812.S | Ostatné práce odmastenie chemickými saponátmi | m2 | 18.85 |  | 0
127 | K | 783904811.S | Ostatné práce odmastenie chemickými odhrdzavenie kovových konštrukcií | m2 | 18.85 |  | 0
| D | 784 | Maľby
128 | K | 784410110.S | Penetrovanie jednonásobné jemnozrnných podkladov výšky nad 3,80 m | m2 | 369.44 |  | 0
129 | K | 784418011.S | Zakrývanie otvorov, podláh a zariadení fóliou v miestnostiach alebo na schodisku | m2 | 203.8 |  | 0
130 | K | 784451472.SP | Maľby z maliarskych zmesí práškových, ručne nanášané dvojnásobné na jemnozrnný podklad výšky nad 3,80 m | m2 | 369.44 |  | 0
Celkom | [6 empty] | 0

## SO 05-34-20.03
VÝKAZ VÝMER
Stavba: | [8 empty] | *späť na Rek. obj.
Modernizácia železničnej trate Žilina – Košice, úsek trate Poprad Tatry (mimo) – Krompachy. Časť: A.2 Vydrník (mimo) – Markušovce (mimo)
UČS 05 Traťový úsek Markušovce – ŽST SPIŠSKÁ NOVÁ VES
Objekt:
SO 05-34-20.03 ŽST SPIŠSKÁ NOVÁ VES, ŽSR ÚŽI - garáž pre MUV 69, Elektroinštalácia a bleskozvod
PČ | Typ | Kód | Popis | MJ | Množstvo | Jednotková cena [EUR] | Cena celkom [EUR] | Špecifikácia (materiál/technológia)
| D | M | Práce a dodávky M
| D | 21-M | Elektromontáže
1 | K | 210010085.SP | Rúrka ohybná elektroinštalačná z HDPE, D 50 uložená do betónu | m | 25 |  | 0
2 | M | 345710005600.SP | Rúrka do betónu dvojplášťová korugovaná z HDPE, bezhalogénová, D 50 mm | m | 25 |  | 0
3 | K | 210010322.S | Krabica (KR 97) odbočná s viečkom, svorkovnicou vrátane zapojenia, kruhová | ks | 5 |  | 0
4 | M | 345410001200.S | Krabica odbočná z PVC s viečkom a svorkovnicou pod omietku KR 97/5 | ks | 5 |  | 0
5 | K | 210100001.S | Ukončenie vodičov v rozvádzač. vrátane zapojenia a vodičovej koncovky do 2,5 mm2 | ks | 12 |  | 0
6 | K | 210100002.S | Ukončenie vodičov v rozvádzač. vrátane zapojenia a vodičovej koncovky do 6 mm2 | ks | 5 |  | 0
7 | M | 354310017900.S | Káblové oko medené lisovacie CU 4x4 KU-L | ks | 5 |  | 0
8 | K | 210100004.S | Ukončenie vodičov v rozvádzač. vrátane zapojenia a vodičovej koncovky do 25 mm2 | ks | 2 |  | 0
9 | M | 354310020500.S | Káblové oko medené lisovacie CU 25x6 KU | ks | 2 |  | 0
10 | K | 210100258.S | Ukončenie celoplastových káblov zmrašť. záklopkou alebo páskou do 5 x 4 mm2 | ks | 5 |  | 0
11 | M | 343820000100.S | Páska izolačná čierna 19 mm, dĺ. 10 m | ks | 5 |  | 0
12 | M | 343820000700.S | Páska izolačná zeleno-žltá 19 mm, dĺ. 10 m | ks | 3 |  | 0
13 | K | 210110021.S | Jednopólový spínač - radenie 1, zapustená montáž IP 44, vrátane zapojenia | ks | 3 |  | 0
14 | M | 345340007925.S | Spínač jednopólový pre zapustenú montáž, radenie č.1, IP44 | ks | 3 |  | 0
15 | K | 210111012.S | Domová zásuvka polozapustená alebo zapustená, 10/16 A 250 V 2P + Z 2 x zapojenie | ks | 3 |  | 0
16 | M | 345510001220.SP | Zásuvka dvojnásobná zapustená, s viečkom, radenie 2x(2P+PE), IP44 | ks | 3 |  | 0
17 | K | 210111104.S | Priemyslová zásuvka nástenná CEE 400 V / 32 A vrátane zapojenia, IZN 3243, 3P + PE, IZN 3253, 3P + N + PE | ks | 3 |  | 0
18 | M | KVZ000000041 | Zásuvka nástenná IZN3253 400V 32A 5P IP44 | ks | 3 |  | 0
19 | K | 210161011.SP | Elektromer trojfázový na priame meranie s prenosom | ks | 1 |  | 0
20 | M | 357120000812P | Elektromer ciachovaný 3fázový podľa požiadaviek ŽE, polopriame meranie, RS 485 | ks | 1 |  | 0
21 | M | 357120000812 | Variomod GPRS | ks | 1 |  | 0
22 | K | 210193093.S | Skriňa RE plastová, trojfázová, jednotarifná | ks | 1 |  | 0
23 | M | 357140008230.SP | Rozvodnicová skriňa plastová zapustená RE-MUV, elektromerová, komplet vrátane elektrovýzbroje | ks | 1 |  | 0
24 | K | 210201345.S | Zapojenie LED svietidla IP66, priemyselné stropné - nástenné | ks | 10 |  | 0
25 | K | 210201916.S | Montáž svietidla interiérového na strop do 3 kg | ks | 10 |  | 0
26 | M | 348320000700.SP | LED svietidlo priemyselné stropné 1x17W, 1903lm, 4000K, IP66, IK10 | ks | 4 |  | 0
27 | M | 348320000800.SP | LED svietidlo priemyselné stropné 1x35W, 3806lm, 4000K, IP66, IK10 | ks | 6 |  | 0
28 | K | 210220001.S | Uzemňovacie vedenie na povrchu FeZn drôt zvodový Ø 8-10 | m | 85 |  | 0
29 | M | 354410054700.S | Drôt bleskozvodový FeZn, d 8 mm | kg | 34 |  | 0
30 | K | 210220010.S | Náter zemniaceho pásku do 120 mm2 (1x náter vrátane svoriek a vyznač. žlt. pruhov) | m | 4 |  | 0
31 | M | 246220000400.S | Email syntetický vonkajší | kg | 0.08 |  | 0
32 | M | 246420001200.S | Riedidlo S-6006 do syntetických a olejových látok | kg | 0.02 |  | 0
33 | K | 210220020.S | Uzemňovacie vedenie v zemi FeZn do 120 mm2 vrátane izolácie spojov | m | 70 |  | 0
34 | M | 354410058800.S | Pásovina uzemňovacia FeZn 30 x 4 mm | kg | 66.5 |  | 0
35 | K | 210220021.S | Uzemňovacie vedenie v zemi FeZn vrátane izolácie spojov O 10 mm | m | 25 |  | 0
36 | M | 354410054800.S | Drôt bleskozvodový FeZn, d 10 mm | kg | 15.625 |  | 0
37 | K | 210220030.SP | Ekvipotenciálna svorkovnica EP na stenu | ks | 1 |  | 0
38 | M | 345610005000.SP | Svorkovnica ekvipotencionálna EP, priemyselná, komplet podľa PD, IP 44 | ks | 1 |  | 0
39 | K | 210220050.S | Označenie zvodov číselnými štítkami | ks | 4 |  | 0
40 | M | 354410064600.S | Štítok orientačný nerezový zemniaci na zvody | ks | 4 |  | 0
41 | K | 210220104.S | Podpery vedenia FeZn na plechové strechy PV23, PV24 | ks | 35 |  | 0
42 | M | 354410037300.S | Podpera vedenia FeZn na plechové strechy označenie PV 23 | ks | 35 |  | 0
43 | M | 354410067000.S | Tesniaci set | ks | 35 |  | 0
44 | K | 210220107.S | Podpery vedenia FeZn PV17 na zateplené fasády | ks | 20 |  | 0
45 | M | 311310008520.S | Hmoždinka 12x160 rámová KPR | ks | 20 |  | 0
46 | M | 354410034300.S | Podpera vedenia FeZn na zateplené fasády označenie PV 17-4 | ks | 20 |  | 0
47 | K | 210220241.S | Svorka FeZn krížová SK a diagonálna krížová DKS | ks | 4 |  | 0
48 | M | 354410002500.S | Svorka FeZn krížová označenie SK | ks | 4 |  | 0
49 | K | 210220243.S | Svorka FeZn spojovacia SS | ks | 2 |  | 0
50 | M | 354410003400.S | Svorka FeZn spojovacia označenie SS 2 skrutky s príložkou | ks | 2 |  | 0
51 | K | 210220245.S | Svorka FeZn pripojovacia SP | ks | 2 |  | 0
52 | M | 354410004000.S | Svorka FeZn pripájaca označenie SP 1 | ks | 2 |  | 0
53 | K | 210220246.S | Svorka FeZn na odkvapový žľab SO | ks | 3 |  | 0
54 | M | 354410004200.S | Svorka FeZn odkvapová označenie SO | ks | 3 |  | 0
55 | K | 210220247.S | Svorka FeZn skúšobná SZ | ks | 4 |  | 0
56 | M | 354410004300.S | Svorka FeZn skúšobná označenie SZ | ks | 4 |  | 0
57 | K | 210220252.S | Svorka FeZn odbočovacia spojovacia SR 01, SR 02 (pásovina do 120 mm2) | ks | 8 |  | 0
58 | M | 354410000700.S | Svorka FeZn odbočovacia spojovacia označenie SR 02 (M8) s podložkou | ks | 8 |  | 0
59 | K | 210220253.S | Svorka FeZn uzemňovacia SR03 | ks | 4 |  | 0
60 | M | 354410000900.S | Svorka FeZn uzemňovacia označenie SR 03 A | ks | 4 |  | 0
61 | K | 210220260.S | Ochranný uholník FeZn OU | ks | 4 |  | 0
62 | M | 354410053300.S | Uholník ochranný FeZn označenie OU 1,7 m | ks | 4 |  | 0
63 | K | 210220261.S | Držiak ochranného uholníka FeZn do muriva DUZ | ks | 4 |  | 0
64 | M | 354410053600.S | Držiak FeZn ochranného uholníka do muriva označenie DUZ | ks | 4 |  | 0
65 | K | 210292011.S | Zmeranie zemného odporu s demontážou, premeraním a opätovným zmontovaním svorky | ks | 4 |  | 0
66 | K | 210800220.S | Kábel medený uložený pod omietkou CYKY 450/750 V 2x1,5mm2 | m | 75 |  | 0
67 | M | 341110000100.S | Kábel medený CYKY-O 2x1,5 mm2 | m | 75 |  | 0
68 | K | 210800226.S | Kábel medený uložený pod omietkou CYKY 450/750 V 3x1,5mm2 | m | 80 |  | 0
69 | M | 341110000700.SP | Kábel medený CYKY-J 3x1,5 mm2 | m | 80 |  | 0
70 | K | 210800227.S | Kábel medený uložený pod omietkou CYKY 450/750 V 3x2,5mm2 | m | 60 |  | 0
71 | M | 341110000800.SP | Kábel medený CYKY-J 3x2,5 mm2 | m | 60 |  | 0
72 | K | 210800241.S | Kábel medený uložený pod omietkou CYKY 450/750 V 5x6mm2 | m | 50 |  | 0
73 | M | 341110002200.S | Kábel medený CYKY-J 5x6 mm2 | m | 50 |  | 0
74 | K | 210800628.S | Vodič medený uložený pevne H07V-K (CYA) 450/750 V 6 | m | 30 |  | 0
75 | M | 341310009100.S | Vodič medený flexibilný H07V-K 6 mm2 | m | 30 |  | 0
76 | K | 210800631.S | Vodič medený uložený pevne H07V-K (CYA) 450/750 V 25 | m | 10 |  | 0
77 | M | 341310009400.S | Vodič medený flexibilný H07V-K 25 mm2 | m | 10 |  | 0
| D | HZS | Hodinové zúčtovacie sadzby
78 | K | HZS000113.SP | Stavebno montážne práce náročné ucelené - odborné, tvorivé remeselné (Tr. 3) v rozsahu viac ako 8 hodín - komplexné vyskúšanie | hod | 40 |  | 0
79 | K | HZS000114.S | Stavebno montážne práce najnáročnejšie na odbornosť - prehliadky pracoviska a revízie (Tr. 4) v rozsahu viac ako 8 hodín | hod | 40 |  | 0
| D | VRN | Investičné náklady neobsiahnuté v cenách
80 | K | 000300031.S | Geodetické práce - vykonávané po výstavbe zameranie skutočného vyhotovenia stavby | kpl | 1 |  | 0
Celkom | [6 empty] | 0

## SO 05-34-20.04
VÝKAZ VÝMER
Stavba: | [8 empty] | *späť na Rek. obj.
Modernizácia železničnej trate Žilina – Košice, úsek trate Poprad Tatry (mimo) – Krompachy. Časť: A.2 Vydrník (mimo) – Markušovce (mimo)
UČS 05 Traťový úsek Markušovce – ŽST SPIŠSKÁ NOVÁ VES
Objekt:
SO 05-34-20.04 ŽST SPIŠSKÁ NOVÁ VES, ŽSR ÚŽI - garáž pre MUV 69, Vzduchotechnika
PČ | Typ | Kód | Popis | MJ | Množstvo | Jednotková cena [EUR] | Cena celkom [EUR] | Špecifikácia (materiál/technológia)
| D | D1 | Vzduchotechnika
1 | K | 769 11.4 | Odstredivý potrubný ventilátor Lineo 100 VO,vrátane montáže | ks | 1 |  | 0
| P |  | Poznámka k položke: - el. príkon 23 W, 230 V, 50 Hz, 0,11 A - vzduch. výkon 80 m3/h, pri 120 Pa
2 | K | 769 11.5 | Prívodný a odsávací tanierový difuzor TFF 100, vrátane montáže | ks | 2 |  | 0
| D | D2 | Rúrové vedenie
3 | K | 857 40.1 | Potrubie spiro kruhové, z pozinkovaného plechu do priemeru d 100 mm včítane tvaroviek 40%, vrátane montáže | bm | 9 |  | 0
| D | D3 | Ostatné konštrukcie a búracie práce
4 | K | 927 74.4 | Izolácia odvodného potrubia v podlahe - Izoflex 15 zo samolepom a ALU fóliou, vrátane montáže | m2 | 2 |  | 0
5 | K | 931 99.9.2 | Samolepiaca páska hliníková š. 50 mm x 50 m, vrátane montáže | ks | 1 |  | 0
6 | K | 931 99.9.3 | Držiak potrubia IMOS - DPK 100, vrátane montáže | ks | 6 |  | 0
7 | K | 914 40.3 | Závesne tyče M6 - 1000, kotvy M 6, vrátane montáže | ks | 2 |  | 0
8 | K | 936 17.9 | Spojovací, kotviací a tesiací materiál | kg | 2 |  | 0
Celkom | [6 empty] | 0

## SO 05-34-20.05
VÝKAZ VÝMER
Stavba: | [8 empty] | *späť na Rek. obj.
Modernizácia železničnej trate Žilina – Košice, úsek trate Poprad Tatry (mimo) – Krompachy. Časť: A.2 Vydrník (mimo) – Markušovce (mimo)
UČS 05 Traťový úsek Markušovce – ŽST SPIŠSKÁ NOVÁ VES
Objekt:
SO 05-34-20.05 ŽST SPIŠSKÁ NOVÁ VES, ŽSR ÚŽI - garáž pre MUV 69, Vykurovanie
PČ | Typ | Kód | Popis | MJ | Množstvo | Jednotková cena [EUR] | Cena celkom [EUR] | Špecifikácia (materiál/technológia)
| D | PSV | Práce a dodávky PSV
| D | 713 | Izolácie tepelné
1 | K | 713483104.S | Montáž tepelnej izolácie pre rozvodné potrubia priemeru od 20 mm kúrenia, zdravotechniky, klimatizácie a chladenia | m | 20 |  | 0
2 | M | 283310028100.S | Izolačná trubica elastomérová dxhr. 18x19 mm, dĺ. 2 m, pre izolovanie chladenia, klimatizácie, vzduchotechniky, vody a kúrenia | m | 20.4 |  | 0
3 | K | 998713101.S | Presun hmôt pre izolácie tepelné v objektoch výšky do 6 m | t | 0.002 |  | 0
| D | 733 | Ústredné kúrenie - rozvodné potrubie
4 | K | 733111103.S | Potrubie z rúrok závitových oceľových bezšvových bežných nízkotlakových DN 15 | m | 30 |  | 0
5 | K | 733111104.S | Potrubie z rúrok závitových oceľových bezšvových bežných nízkotlakových DN 20 | m | 43 |  | 0
6 | K | 733166150.S | Plasthliníkové potrubie v tyčiach pre vykurovanie spájané lisovaním d 16 mm | m | 20 |  | 0
7 | M | 286210001700.S | Rúra plasthliníková, D 16 mm, 5 m tyče | m | 20 |  | 0
8 | K | 733190107.S | Tlaková skúška potrubia z oceľových rúrok závitových | m | 73 |  | 0
9 | K | 733191301.S | Tlaková skúška plastového potrubia do 32 mm | m | 20 |  | 0
10 | K | 733191924.S | Oprava rozvodov potrubí - privarenie odbočky do DN 20 | ks | 4 |  | 0
11 | K | 998733101.S | Presun hmôt pre rozvody potrubia v objektoch výšky do 6 m | t | 0.142 |  | 0
| D | 734 | Ústredné kúrenie - armatúry
12 | K | 734209101.S | Montáž závitovej armatúry s 1 závitom do G 1/2 | ks | 8 |  | 0
13 | M | 013G2940 | RA 2940 - zabudovaný snímač, protimrazová ochrana, s možnosťou plného uzatvorenia, rozsah 0..26°C, balenie 60ks termostatická hlavica | ks | 8 |  | 0
14 | K | 734209112.S | Montáž závitovej armatúry s 2 závitmi do G 1/2 | ks | 16 |  | 0
15 | M | 003L0124 | RLV-S 15, priame, DN1/2", kvs 2,5 pre pripojenie na sústavu vnútorným závitom, minimálny odber 10ks radiátorové šrúbenie | ks | 8 |  | 0
16 | M | 013G4202 | RA-N 15, priamy, DN1/2", balenie 60ks termostatický ventil | ks | 8 |  | 0
17 | K | 998734101.S | Presun hmôt pre armatúry v objektoch výšky do 6 m | t | 0.001 |  | 0
| D | 735 | Ústredné kúrenie - vykurovacie telesá
18 | K | 735153300.S | Príplatok k cene za odvzdušňovací ventil telies panelových oceľových s príplatkom 8 % | ks | 8 |  | 0
19 | K | 735154153.S | Montáž vykurovacieho telesa panelového dvojradového výšky 900 mm/ dĺžky 1400-1800 mm | ks | 6 |  | 0
20 | M | K00209016009016011 | Radiátor KORAD 20K 900x1600 | ks | 6 |  | 0
21 | K | 735158120.S | Vykurovacie telesá panelové dvojradové, tlaková skúška telesa vodou | ks | 6 |  | 0
22 | K | 735221425.S | Register z oceľových rúrok hladkých do oblúkov DN 50 dvojpramenný dĺžky 5000mm | súb. | 2 |  | 0
23 | K | 998735101.S | Presun hmôt pre vykurovacie telesá v objektoch výšky do 6 m | t | 0.452 |  | 0
| D | 767 | Konštrukcie doplnkové kovové
24 | K | 767995101.1 | Montáž ostatných atypických kovových stavebných doplnkových konštrukcií do 5 kg | kg | 10 |  | 0
25 | M | mont mat | Závesný montážny a spojovací materiál (tesnenie, závitové tyče,skrutky, matice, podložky a tesniaci materiál) | kg | 10 |  | 0
26 | K | 998767102 | Presun hmôt pre kovové stavebné doplnkové konštrukcie v objektoch výšky nad 6 do 12 m | t | 0.011 |  | 0
| D | 783 | Nátery
27 | K | 783424341.S | Nátery kov.potr.a armatúr v kanáloch a šachtách syntetické potrubie do DN 50 mm dvojnás. 1x email a základný náter - 140µm | m | 73 |  | 0
| D | M | Práce a dodávky M
| D | 23-M | Montáže potrubia
28 | K | 230120041.S | Čistenie potrubia prefúkavaním alebo preplachovaním DN 32 | m | 73 |  | 0
29 | K | 230170001.S | Príprava pre skúšku tesnosti DN do - 40 | úsek | 2 |  | 0
30 | K | 230170011.S | Skúška tesnosti potrubia podľa STN 13 0020 do DN 40 | m | 73 |  | 0
31 | K | 230230001 | Predbežná tlaková skúška vodou DN 50-80 | m | 73 |  | 0
32 | K | 230230016 | Hlavná tlaková skúška vzduchom 0, 6 MPa - STN 38 6413 DN 50 | m | 73 |  | 0
| D | HZS | Hodinové zúčtovacie sadzby
33 | K | HZS00006 | Doprava na stavbu | kpl | 1 |  | 0
34 | M | 3169020110 | Sada lešenia rámového systémového š. 1,10 do 10 m | súbor | 1 |  | 0
35 | K | HZS000213 | Stavebno montážne práce náročné ucelené - odborné, tvorivé remeselné (Tr 3) v rozsahu viac ako 4 a menej ako 8 hodín | hod | 6 |  | 0
| P |  | Poznámka k položke: Revízie požiarnych klapiek.
36 | K | HZS000312 | Stavebno montážne práce náročnejšie, ucelené, obtiažne, rutinné (Tr 2) v rozsahu menej ako 4 hodimy | hod | 4 |  | 0
| P |  | Poznámka k položke: Vyreegulovanie systému vzduchotechniky.
Celkom | [6 empty] | 0

## SO 05-34-21.01
VÝKAZ VÝMER
Stavba: | [8 empty] | *späť na Rek. obj.
Modernizácia železničnej trate Žilina – Košice, úsek trate Poprad Tatry (mimo) – Krompachy. Časť: A.2 Vydrník (mimo) – Markušovce (mimo)
UČS 05 Traťový úsek Markušovce – ŽST SPIŠSKÁ NOVÁ VES
Objekt:
SO 05-34-21.01 ŽST SPIŠSKÁ NOVÁ VES, ŽSR ÚŽI - prístrešok pre BUS a sklad, Stavebná časť a statika
PČ | Typ | Kód | Popis | MJ | Množstvo | Jednotková cena [EUR] | Cena celkom [EUR] | Špecifikácia (materiál/technológia)
| D | HSV | Práce a dodávky HSV
| D | 1 | Zemné práce
1 | K | 131201101.S | Výkop nezapaženej jamy v hornine 3, do 100 m3 | m3 | 45.43 |  | 0
2 | K | 131201109.S | Hĺbenie nezapažených jám a zárezov. Príplatok za lepivosť horniny 3 | m3 | 13.629 |  | 0
3 | K | 132201101.S | Výkop ryhy do šírky 600 mm v horn.3 do 100 m3 | m3 | 4.5 |  | 0
4 | K | 132201109.S | Príplatok k cene za lepivosť pri hĺbení rýh šírky do 600 mm zapažených i nezapažených s urovnaním dna v hornine 3 | m3 | 1.35 |  | 0
5 | K | 162501102.S | Vodorovné premiestnenie výkopku po spevnenej ceste z horniny tr.1-4, do 100 m3 na vzdialenosť do 3000 m | m3 | 49.93 |  | 0
6 | K | 162501105.S | Vodorovné premiestnenie výkopku po spevnenej ceste z horniny tr.1-4, do 100 m3, príplatok k cene za každých ďalšich a začatých 1000 m | m3 | 1348.11 |  | 0
7 | K | 171209002.S | Poplatok za skládku - zemina a kamenivo (17 05) ostatné | t | 89.874 |  | 0
| D | 2 | Zakladanie
8 | K | 271571111.S | Vankúše zhutnené pod základy zo štrkopiesku | m3 | 16.03 |  | 0
9 | K | 27332151.SP | Betón základových dosiek, železový (bez výstuže), tr. C 30/37 vrátane debnenia a odstránenie debnenia | m3 | 26.26 |  | 0
10 | K | 27336202.SP | Výstuž základových konštrukcií | t | 2.63 |  | 0
| D | 6 | Úpravy povrchov, podlahy, osadenie
11 | K | 63131251.SP | Mazanina z betónu prostého (m3) tr. C 12/15 hr. | m3 | 5.94 |  | 0
| D | 99 | Presun hmôt HSV
12 | K | 998011001.S | Presun hmôt pre budovy (801, 803, 812), zvislá konštr. z tehál, tvárnic, z kovu výšky do 6 m | t | 13.278 |  | 0
| D | PSV | Práce a dodávky PSV
| D | 711 | Izolácie proti vode a vlhkosti
13 | K | 711111001.S | Zhotovenie izolácie proti zemnej vlhkosti vodorovná náterom penetračným za studena | m2 | 79.9 |  | 0
14 | M | 246170000900.S | Lak asfaltový penetračný | t | 0.024 |  | 0
15 | K | 711141559.S | Zhotovenie izolácie proti zemnej vlhkosti a tlakovej vode vodorovná NAIP pritavením | m2 | 79.9 |  | 0
16 | M | 62831000120.SP | Pás asfaltový SBS 5 mm | m2 | 91.885 |  | 0
17 | K | 998711101.S | Presun hmôt pre izoláciu proti vode v objektoch výšky do 6 m | t | 0.539 |  | 0
| D | 764 | Konštrukcie klampiarske
18 | K | 76417540.SP | Prestrešenie plechom | m2 | 70 |  | 0
19 | K | 76417540.SP1 | Opláštenie plechom | m2 | 120 |  | 0
20 | K | 76432223.SP | Oplechovanie odkvapov na strechách s tvrdou krytinou | m | 22.74 |  | 0
21 | K | 76432223.SP1 | Klampiarske konštrukcia | m | 22.74 |  | 0
22 | K | 76435120.SP | Žľaby pododkvapové štvorhranné | m | 22.74 |  | 0
23 | K | 76439323.SP | Hrebeň strechy | m | 11.34 |  | 0
24 | K | 998764101.S | Presun hmôt pre konštrukcie klampiarske v objektoch výšky do 6 m | t | 1.07 |  | 0
| D | 767 | Konštrukcie doplnkové kovové
25 | K | 767658345.S | Montáž sekcionálnej brány pozink farebný plochy nad 9 do 13 m2 | ks | 1 |  | 0
26 | M | 55341006181.SP | Brána sekčná, vxš 4500x3000 mm | ks | 1 |  | 0
27 | K | 76799510.SP | Oceľová konštrukcia - dodávka a montáž | kg | 4997.3 |  | 0
28 | K | 998767101.S | Presun hmôt pre kovové stavebné doplnkové konštrukcie v objektoch výšky do 6 m | t | 0.57 |  | 0
| D | 777 | Podlahy syntetické
29 | K | 77761002.SP | Povrchová úprava pre ododlnosť betónu voči chemickým vplyvom a zabezpečenie protišmykovosti - minerálny vsyp | m2 | 69.5 |  | 0
30 | K | 998777101.S | Presun hmôt pre podlahy syntetické v objektoch výšky do 6 m | t | 0.074 |  | 0
Celkom | [6 empty] | 0

## SO 05-34-21.02
VÝKAZ VÝMER
Stavba: | [8 empty] | *späť na Rek. obj.
Modernizácia železničnej trate Žilina – Košice, úsek trate Poprad Tatry (mimo) – Krompachy. Časť: A.2 Vydrník (mimo) – Markušovce (mimo)
UČS 05 Traťový úsek Markušovce – ŽST SPIŠSKÁ NOVÁ VES
Objekt:
SO 05-34-21.02 ŽST SPIŠSKÁ NOVÁ VES, ŽSR ÚŽI - prístrešok pre BUS a sklad, Elektroinštalácia a bleskozvod
PČ | Typ | Kód | Popis | MJ | Množstvo | Jednotková cena [EUR] | Cena celkom [EUR] | Špecifikácia (materiál/technológia)
| D | M | Práce a dodávky M
| D | 21-M | Elektromontáže
1 | K | 210010026.S | Rúrka ohybná elektroinštalačná z PVC typ FXP 25, uložená pevne | m | 60 |  | 0
2 | M | 345710009200.S | Rúrka ohybná vlnitá pancierová so strednou mechanickou odolnosťou z PVC-U, D 25 | m | 60 |  | 0
3 | M | 345710017900.S | Spojka nasúvacia z PVC pre elektroinštal. rúrky, D 25 mm | ks | 5 |  | 0
4 | K | 210010027.S | Rúrka ohybná elektroinštalačná z PVC typ FXP 32, uložená pevne | m | 25 |  | 0
5 | M | 345710009300.S | Rúrka ohybná vlnitá pancierová so strednou mechanickou odolnosťou z PVC-U, D 32 | m | 25 |  | 0
6 | M | 345710018000.S | Spojka nasúvacia z PVC pre elektroinštal. rúrky, D 32 mm | ks | 2 |  | 0
7 | K | 210110011.S | Jednopólový spínač - radenie 1, nástenný IP 55, vrátane zapojenia | ks | 2 |  | 0
8 | M | 345340003000.S | Spínač jednopólový nástenný IP 65 | ks | 2 |  | 0
9 | K | 210193202.S | Zásuvková rozvodnica do 18 M povrchová montáž IP 54 | ks | 2 |  | 0
10 | M | 345540009600.S | Zásuvková rozvodnica 1x32A; 1x16A/400V/ 4x16A/230V, istená+pr.chránič IP54 | ks | 2 |  | 0
11 | K | 210193204.S | Rozvodnica do 108 M povrchová montáž IP 65, aj so zapojením | ks | 1 |  | 0
12 | M | 357140008240.S | Rozvodnicová skriňa plastová nástenná, počet radov 2x3, modulov v rade 18, modulov celkom 108, PE+N, IP65 aj s výzbrojou (1x elektromer) | ks | 1 |  | 0
13 | K | 210201345.S | Zapojenie LED svietidla IP65, priemyselné stropné - nástenné | ks | 4 |  | 0
14 | M | 348320001332 | LED svietidlo priemyselné lineárne prisadené, 32W, IP65, 4400 lm, 4000 K | ks | 4 |  | 0
15 | K | 210220001.S | Uzemňovacie vedenie na povrchu FeZn drôt zvodový Ø 8-10 | m | 10 |  | 0
16 | M | 354410054810.S | Drôt bleskozvodový FeZn, d 10 mm, PVC | kg | 7 |  | 0
17 | K | 210220020.S | Uzemňovacie vedenie v zemi FeZn do 120 mm2 vrátane izolácie spojov | m | 35 |  | 0
18 | M | 354410058800.S | Pásovina uzemňovacia FeZn 30 x 4 mm | kg | 33.25 |  | 0
19 | K | 210220031.S | Ekvipotenciálna svorkovnica EPS 2 v krabici KO 125 E | ks | 1 |  | 0
20 | M | 345610005100.S | Svorkovnica ekvipotencionálna EPS 2, z PP | ks | 1 |  | 0
21 | K | 210220245.S | Svorka FeZn pripojovacia SP | ks | 24 |  | 0
22 | M | 354410004000.S | Svorka FeZn pripájaca označenie SP 1 | ks | 24 |  | 0
23 | K | 210220247.S | Svorka FeZn skúšobná SZ | ks | 3 |  | 0
24 | M | 354410004300.S | Svorka FeZn skúšobná označenie SZ | ks | 3 |  | 0
25 | K | 210220250.S | Svorka FeZn univerzálna SU, SUA, SUB | ks | 12 |  | 0
26 | M | 354410006000.S | Svorka FeZn univerzálna označenie SU B | ks | 12 |  | 0
27 | K | 210220252.S | Svorka FeZn odbočovacia spojovacia SR 01, SR 02 (pásovina do 120 mm2) | ks | 6 |  | 0
28 | M | 354410000600.S | Svorka FeZn odbočovacia spojovacia označenie SR 02 (M8) | ks | 6 |  | 0
29 | K | 210220253.S | Svorka FeZn uzemňovacia SR03 | ks | 13 |  | 0
30 | M | 354410000900.S | Svorka FeZn uzemňovacia označenie SR 03 A | ks | 13 |  | 0
31 | K | 210220800.S | Uzemňovacie vedenie na povrchu AlMgSi drôt zvodový Ø 8-10 mm | m | 70 |  | 0
32 | M | 354410064200.S | Drôt bleskozvodový zliatina AlMgSi, d 8 mm, Al | kg | 9.8 |  | 0
33 | K | 210220804.S | Dilatačná spojka AlMgSi drôt Ø 8 mm | m | 2 |  | 0
34 | K | 210220813.S | Podpery vedenia zliatina AlMgSi na plechové strechy PV 23 a PV 24 | ks | 50 |  | 0
35 | M | 354410052200.S | Podpera vedenia na plechové strechy zliatina AlMgSi označenie PV 23 Al | ks | 50 |  | 0
36 | K | 210800186.S | Kábel medený uložený v rúrke CYKY 450/750 V 3x1,5 | m | 60 |  | 0
37 | M | 341110000700.S | Kábel medený CYKY-J 3x1,5 mm2 | m | 60 |  | 0
38 | K | 210800187.S | Kábel medený uložený v rúrke CYKY 450/750 V 3x2,5 | m | 15 |  | 0
39 | M | 341110000800.S | Kábel medený CYKY-J 3x2,5 mm2 | m | 15 |  | 0
40 | K | 210800201.S | Kábel medený uložený v rúrke CYKY 450/750 V 5x6 | m | 30 |  | 0
41 | M | 341110002200.S | Kábel medený CYKY-J 5x6 mm2 | m | 30 |  | 0
42 | K | 210800628.S | Vodič medený uložený pevne H07V-K (CYA) 450/750 V 6 | m | 40 |  | 0
43 | M | 341310009100.S | Vodič medený flexibilný H07V-K 6 mm2 žz | m | 40 |  | 0
Celkom | [6 empty] | 0

## SO 05-34-21.1
VÝKAZ VÝMER
Stavba: | [8 empty] | *späť na Rek. obj.
Modernizácia železničnej trate Žilina – Košice, úsek trate Poprad Tatry (mimo) – Krompachy. Časť: A.2 Vydrník (mimo) – Markušovce (mimo)
UČS 05 Traťový úsek Markušovce – ŽST SPIŠSKÁ NOVÁ VES
Objekt:
SO 05-34-21.1 ŽST SPIŠSKÁ NOVÁ VES, prekladisko sypkého materiálu
PČ | Typ | Kód | Popis | MJ | Množstvo | Jednotková cena [EUR] | Cena celkom [EUR] | Špecifikácia (materiál/technológia)
| D | D1 | Zemné práce
1 | K | 113 10.43 | Odstránenie podkladu alebo krytu asfaltového, hr. vrstvy nad 100mm do 150mm | m2 | 120.4 |  | 0
2 | K | 131 20.21 | Výkop zapaženej jamy v hornine tr. 1-3 | m3 | 285.269 |  | 0
3 | K | 162 30.19 | Vodorovné premiestnenie výkopku nad 25km do 30km | m3 | 273.819 |  | 0
4 | K | 171 20.1 | Uloženie sypaniny na skládku | m3 | 273.819 |  | 0
5 | K | 174 10.11 | Zásyp jám, šachiet, rýh, zárezov so zhutnením | m3 | 11.45 |  | 0
6 | K | 174 10.13 | Zásyp jám, šachiet, rýh, zárezov so zhutnením - štrkodrvou | m3 | 5.19 |  | 0
| D | D2 | Základy
7 | K | 211 51.12 | Výplň trativodných rýh štrkodrvou | m3 | 4.24 |  | 0
8 | K | 271 31.2 | Podkladné dosky z betónu (B15) C12/15 | m3 | 28.04 |  | 0
9 | K | 271 58.1 | Vankúš pod základy zo štrkodrvy | m3 | 25.88 |  | 0
10 | K | 273 32.3 | Základové dosky zo železobetónu C30/37 | m3 | 111.16 |  | 0
11 | K | 273 32.11 | Základové konštrukcie - výstuž | t | 11.116 |  | 0
12 | K | 289 97.1 | Zriadenie vrstvy z geotextílie | m2 | 97.19 |  | 0
| D | D3 | Zvislé konštrukcie
13 | K | 339 13.01 | Oceľové profily HEB | kg | 4290 |  | 0
| D | D4 | Vodorovné konštrukcie
14 | K | 457 45.6 | Epoxidová malta hr 15 mm | m2 | 5.44 |  | 0
| D | D5 | Komunikácie
15 | K | 512 50.6 | Odstránenie koľajového lôžka z kameniva | m3 | 10.119 |  | 0
16 | K | 521 12.10 | Montáž koľaje na jame na železobetónových koľajových podkladoch, s tuhým upevnením, koľajnice S49 | m | 23.6 |  | 0
17 | K | 525 04.5 | Vybratie koľaje s rozobratím do súčastí | m | 23.6 |  | 0
18 | K | 525 04.72 | Úprava lôžka do profilu | m | 60 |  | 0
19 | K | 543 14.1 | Smerové a výškové vyrovnanie koľaje a výhybiek (v rozvinutej dĺžke) | m | 60 |  | 0
20 | K | 543 14.2 | Smerové a výškové vyrovnanie koľaje a výhybiek (v rozvinutej dĺžke) s hutnením dynamickým stabilizátorom | m | 60 |  | 0
| D | D6 | Konštrukcie doplnkové kovové
21 | K | 767 15.1 | Oceľové zábradlie | m | 39.68 |  | 0
22 | K | 767 59.1 | Podlahové rošty | m2 | 103.88 |  | 0
| D | D7 | Rúrove vedenie
23 | K | 831 36.1 | Potrubie PP DN 160, plnostenné | m | 12.6 |  | 0
| D | D8 | Ostatné konštrukcie a búracie práce
24 | K | 979 08.18 | Odvoz sutiny a vybúraných hmôt na skládku nad 25 km do 30 km | t | 60.91 |  | 0
25 | K | 991 1 | Poplatok za uloženie na skládku - ostatný odpad | t | 30.61 |  | 0
26 | K | 991 2 | Poplatok za uloženie na skládku - bitúmenové zmesi iné ako 17 03 01 | t | 27.095 |  | 0
27 | K | 991 4 | Poplatok za uloženie na skládku - zemina | t | 547.638 |  | 0
Celkom | [6 empty] | 0

## SO 05-34-23.1.01
VÝKAZ VÝMER
Stavba: | [8 empty] | *späť na Rek. obj.
Modernizácia železničnej trate Žilina – Košice, úsek trate Poprad Tatry (mimo) – Krompachy. Časť: A.2 Vydrník (mimo) – Markušovce (mimo)
UČS 05 Traťový úsek Markušovce – ŽST SPIŠSKÁ NOVÁ VES
Objekt:
SO 05-34-23.1.01 ŽST SPIŠSKÁ NOVÁ VES, stavebná časť pre zdvíhaciu plošinu, Stavebná časť
PČ | Typ | Kód | Popis | MJ | Množstvo | Jednotková cena [EUR] | Cena celkom [EUR] | Špecifikácia (materiál/technológia)
| D | D1 | Základy
1 | K | 271 57.6.1 | Základové dosky z betónu, železového (bez výstuže), tr. 20/25 | m3 | 2.6 |  | 0
2 | K | 289 98.4 | Chemická kotva - s kotevným svorníkom tesnená chemickou ampulkou do betónu,ŽB,kameňa | ks | 22 |  | 0
| D | D2 | Vodorovné konštrukcie
3 | K | 421 32.11.2 | Výstuž základových dosiek zo zváraných sietí z drôtov typu KARI | m2 | 25.92 |  | 0
| P |  | Poznámka k položke: - 2xKARI sieť 100/8x100/8 mm
| D | D3 | Konštrukcie doplnkové kovové
4 | K | 767 62 | Dvere oceľové dvojkrídlové zateplené | kus | 2 |  | 0
5 | K | 767 91.44 | Oceľová konštrukcia - profily oceľové JAKL | t | 0.716 |  | 0
6 | K | 767 99.98.1 | Strešný sendvičový PU-R panel s viditeľným spojom na OK, hr. panela 40mm | m2 | 11.76 |  | 0
7 | K | 767 99.98.2 | Sendvičový panel stenový s viditeľným spojom na OK, hr. panela 40 mm | m2 | 36.74 |  | 0
| D | D4 | Nátery
8 | K | 783 22.1 | Náter kovových konštrukcií syntetický | m2 | 25.32 |  | 0
9 | K | 783 89 | Náter betónu | m2 | 12.96 |  | 0
| D | D5 | Zariadenia a technológie
10 | K | 790 01.6 | Prenosný hasiaci prístroj práškový 6kg | ks | 2 |  | 0
| D | D6 | Ostatné konštrukcie a búracie práce
11 | K | 931 99.9.0 | Tesniaci tmel, trvale plastický | m | 19.44 |  | 0
Celkom | [6 empty] | 0

## SO 05-34-23.1.02
VÝKAZ VÝMER
Stavba: | [8 empty] | *späť na Rek. obj.
Modernizácia železničnej trate Žilina – Košice, úsek trate Poprad Tatry (mimo) – Krompachy. Časť: A.2 Vydrník (mimo) – Markušovce (mimo)
UČS 05 Traťový úsek Markušovce – ŽST SPIŠSKÁ NOVÁ VES
Objekt:
SO 05-34-23.1.02 ŽST SPIŠSKÁ NOVÁ VES, stavebná časť pre zdvíhaciu plošinu, Elektroinštalácia a bleskozvod
PČ | Typ | Kód | Popis | MJ | Množstvo | Jednotková cena [EUR] | Cena celkom [EUR] | Špecifikácia (materiál/technológia)
| D | M | Práce a dodávky M
| D | 21-M | Elektromontáže
1 | K | 210010451.S | Krabica pancierová z PVC 93x93 mm, IP 54 - odbočná bez zapojenia vodičov | ks | 2 |  | 0
2 | M | 345410014860.S | Krabica 8102 s priechodkami 1601 a svorkovnicou S - 66, z PVC | ks | 2 |  | 0
3 | K | 210010561.S | Rúrka pružná elektroinštalačná vystúžená špirálou z PVC, D 20 uložená pevne | m | 90 |  | 0
4 | M | 345710008335.S | Rúrka pružná s nízkou mechanickou odolnosťou vystužená špirálou z tvrdeného PVC, samozhášavá, D 20,7 mm | m | 90 |  | 0
5 | M | 345710038512.S | Príchytka 5320 z PVC pre tuhé elektroinštal. rúrky D 20 mm, samozhášavé | ks | 158 |  | 0
6 | K | 210100001.S | Ukončenie vodičov v rozvádzač. vrátane zapojenia a vodičovej koncovky do 2,5 mm2 | ks | 12 |  | 0
7 | K | 210100003.S | Ukončenie vodičov v rozvádzač. vrátane zapojenia a vodičovej koncovky do 16 mm2 | ks | 4 |  | 0
8 | M | 354310018500.S | Káblové oko medené lisovacie CU 10x10 KU-L | ks | 4 |  | 0
9 | K | 210100258.S | Ukončenie celoplastových káblov zmrašť. záklopkou alebo páskou do 5 x 4 mm2 | ks | 4 |  | 0
10 | M | 343820000100.S | Páska izolačná čierna 19 mm, dĺ. 10 m | ks | 4 |  | 0
11 | M | 343820000700.S | Páska izolačná zeleno-žltá 19 mm, dĺ. 10 m | ks | 2 |  | 0
12 | K | 210110001.S | Jednopólový spínač - radenie 1, nástenný IP 44, vrátane zapojenia | ks | 2 |  | 0
13 | M | 345340003000.S | Spínač jednopólový nástenný IP 44 | ks | 2 |  | 0
14 | K | 210111032.S | Zásuvka dvojnásobná na povrchovú montáž IP 44, 250V / 16A, vrátane zapojenia 2 x 2P + PE | ks | 2 |  | 0
15 | M | 345510001220.S | Zásuvka dvojnásobná na povrch, radenie 2x(2P+PE), IP44 | ks | 2 |  | 0
16 | K | 210193272.S | Rozvádzač oceľoplechový povrchová montáž IP 43, výška 950, 1150 x šírka 510 mm | ks | 2 |  | 0
17 | M | 357140007610.SP | Rozvodnicová skriňa nástenná plastová RE-ZP, s vývodkami, komplet vrátane elektrovýzbroje | ks | 2 |  | 0
18 | K | 210201345.S | Zapojenie LED svietidla IP66, priemyselné stropné - nástenné | ks | 2 |  | 0
19 | K | 210201916.S | Montáž svietidla interiérového na strop do 3 kg | ks | 2 |  | 0
20 | M | 348320000700.SP | LED svietidlo priemyselné stropné 1x17W, 1903lm, 4000K, IP66, IK10 | ks | 2 |  | 0
21 | K | 210220030.SP | Ekvipotenciálna svorkovnica EP na stenu | ks | 2 |  | 0
22 | M | 345610005000.SP | Svorkovnica ekvipotencionálna EP, priemyselná, komplet podľa PD, IP 44 | ks | 2 |  | 0
23 | K | 210220245.S | Svorka FeZn pripojovacia SP | ks | 14 |  | 0
24 | M | 354410004000.S | Svorka FeZn pripájaca označenie SP 1 | ks | 14 |  | 0
25 | K | 210292011.S | Zmeranie zemného odporu s demontážou, premeraním a opätovným zmontovaním svorky | ks | 2 |  | 0
26 | K | 210800140.S | Kábel medený uložený pevne CYKY 450/750 V 2x1,5 | m | 10 |  | 0
27 | M | 341110000100.S | Kábel medený CYKY-O 2x1,5 mm2 | m | 10 |  | 0
28 | K | 210800146.S | Kábel medený uložený pevne CYKY 450/750 V 3x1,5 | m | 14 |  | 0
29 | M | 341110000700.SP | Kábel medený CYKY-J 3x1,5 mm2 | m | 14 |  | 0
30 | K | 210800147.S | Kábel medený uložený pevne CYKY 450/750 V 3x2,5 | m | 10 |  | 0
31 | M | 341110000800.SP | Kábel medený CYKY-J 3x2,5 mm2 | m | 10 |  | 0
32 | K | 210800628.S | Vodič medený uložený pevne H07V-K (CYA) 450/750 V 6 | m | 16 |  | 0
33 | M | 341310009100.S | Vodič medený flexibilný H07V-K 6 mm2 | m | 16 |  | 0
34 | K | 210800630.S | Vodič medený uložený pevne H07V-K (CYA) 450/750 V 16 | m | 30 |  | 0
35 | M | 341310009300.S | Vodič medený flexibilný H07V-K 16 mm2 | m | 30 |  | 0
36 | K | 210800631.S | Vodič medený uložený pevne H07V-K (CYA) 450/750 V 25 | m | 10 |  | 0
37 | M | 341310009400.S | Vodič medený flexibilný H07V-K 25 mm2 | m | 10 |  | 0
38 | K | 210950201.S | Príplatok na zaťahovanie káblov, váha kábla do 0.75 kg | m | 90 |  | 0
| D | HZS | Hodinové zúčtovacie sadzby
39 | K | HZS000113.SP | Stavebno montážne práce náročné ucelené - odborné, tvorivé remeselné (Tr. 3) v rozsahu viac ako 8 hodín - komplexné vyskúšanie | hod | 28 |  | 0
40 | K | HZS000114.S | Stavebno montážne práce najnáročnejšie na odbornosť - prehliadky pracoviska a revízie (Tr. 4) v rozsahu viac ako 8 hodín | hod | 28 |  | 0
Celkom | [6 empty] | 0

## SO 05-34-24.01
VÝKAZ VÝMER
Stavba: | [8 empty] | *späť na Rek. obj.
Modernizácia železničnej trate Žilina – Košice, úsek trate Poprad Tatry (mimo) – Krompachy. Časť: A.2 Vydrník (mimo) – Markušovce (mimo)
UČS 05 Traťový úsek Markušovce – ŽST SPIŠSKÁ NOVÁ VES
Objekt:
SO 05-34-24.01 ŽST SPIŠSKÁ NOVÁ VES, stavadlo v km 173,950 - stavebné úpravy,Stavebná časť
PČ | Typ | Kód | Popis | MJ | Množstvo | Jednotková cena [EUR] | Cena celkom [EUR] | Špecifikácia (materiál/technológia)
| D | HSV | Práce a dodávky HSV
| D | 1 | Zemné práce
1 | K | 130201001.S | Výkop jamy a ryhy v obmedzenom priestore horn. tr.3 ručne | m3 | 18.265 |  | 0
2 | K | 139711101.S | Výkop v uzavretých priestoroch s naložením výkopu na dopravný prostriedok v hornine 1 až 4 | m3 | 2.498 |  | 0
3 | K | 162201101.S | Vodorovné premiestnenie výkopku z horniny 1-4 do 20m | m3 | 20.241 |  | 0
4 | K | 167101100.S | Nakladanie výkopku tr.1-4 ručne | m3 | 17.951 |  | 0
5 | K | 171201101.S | Uloženie sypaniny do násypov s rozprestretím sypaniny vo vrstvách a s hrubým urovnaním nezhutnených | m3 | 20.241 |  | 0
6 | K | 174101102.S | Zásyp sypaninou -zához, s urovnaním povrchu zásypu | m3 | 16.2 |  | 0
| D | 2 | Zakladanie
7 | K | 216904112.S | Očistenie plôch tlakovou vodou L stien akéhokoľvek muriva a rubu klenieb | m2 | 213.25 |  | 0
8 | K | 273321411.S | Betón základových dosiek, železový (bez výstuže), tr. C 25/30 | m3 | 1.501 |  | 0
9 | K | 273361821.S | Výstuž základových dosiek z ocele B500 (10505) | t | 0.045 |  | 0
| D | 3 | Zvislé a kompletné konštrukcie
10 | K | 311208454.S | Dodatočná izolácia vlhkého muriva tlakovou injektážou kremičitým roztokom pre hrúbku muriva do 300 mm | m | 39.96 |  | 0
11 | K | 311208457.SP | Dodatočná izolácia vlhkého muriva tlakovou injektážou kremičitým roztokom pre hrúbku muriva do 600 mm | m | 51.802 |  | 0
12 | K | 311275021.S | Murivo nosné (m3) z pórobetónových tvárnic hladkých pevnosti P2 až P4, nad 400 do 600 kg/m3 hrúbky 250 mm m.č. 202 | m3 | 0.197 |  | 0
13 | K | 317161111.S | Pórobetónový preklad nenosný šírky 75 mm, výšky 250 mm, dĺžky 1000 mm | ks | 1 |  | 0
14 | K | 317161121.S | Pórobetónový preklad nenosný šírky 100 mm, výšky 250 mm, dĺžky 1000 mm | ks | 2 |  | 0
15 | K | 340291121.S | Dodatočné ukotvenie priečok k tehelným konštrukciam plochými nerezovými kotvami hr. priečky do 100 mm | m | 10.108 |  | 0
16 | K | 342272021.S | Priečky z pórobetónových tvárnic hladkých s objemovou hmotnosťou do 600 kg/m3 hrúbky 75 mm | m2 | 3.382 |  | 0
17 | K | 342272031.S | Priečky z pórobetónových tvárnic hladkých s objemovou hmotnosťou do 600 kg/m3 hrúbky 100 mm | m2 | 6.75 |  | 0
| D | 5 | Komunikácie
18 | K | 564251111.S | Podklad alebo podsyp zo štrkopiesku s rozprestretím, vlhčením a zhutnením, po zhutnení hr. 150 mm | m2 | 15.1 |  | 0
| D | 6 | Úpravy povrchov, podlahy, osadenie
19 | K | 611460151.S | Príprava vnútorného podkladu stropov cementovým prednástrekom, hr. 3 mm | m2 | 48.78 |  | 0
20 | K | 611460364.S | Vnútorná omietka stropov vápennocementová jednovrstvová, hr. 15 mm | m2 | 48.78 |  | 0
21 | K | 611463053.S | Vnútorná omietka stropov pastovitá silikónová roztieraná, hr. 2 mm m.č. 003 | m2 | 12.8 |  | 0
22 | K | 612460364.S | Vnútorná omietka stien vápennocementová jednovrstvová, hr. 15 mm | m2 | 208.74 |  | 0
23 | K | 612460382.S | Vnútorná omietka stien vápennocementová štuková (jemná), hr. 2 mm | m2 | 14.23 |  | 0
24 | K | 612465121.S | Vnútorný sanačný systém stien s obsahom cementu, podkladová / vyrovnávacia omietka, hr. 10 mm | m2 | 28.5 |  | 0
25 | K | 612465131.S | Vnútorný sanačný systém stien s obsahom cementu, jadrová omietka, hr. 10 mm | m2 | 28.5 |  | 0
26 | K | 612465203.S | Vnútorný sanačný systém stien s obsahom cementu, štuková omietka, hr. 3 mm | m2 | 28.5 |  | 0
27 | K | 612481119.S | Potiahnutie vnútorných stien sklotextilnou mriežkou s celoplošným prilepením | m2 | 28.5 |  | 0
28 | K | 621461053.S | Vonkajšia omietka podhľadov pastovitá silikónová roztieraná, hr. 2 mm | m2 | 31.38 |  | 0
29 | K | 622460121.S | Príprava vonkajšieho podkladu stien penetráciou základnou | m2 | 203.766 |  | 0
30 | K | 622461053.S | Vonkajšia omietka stien pastovitá silikónová roztieraná, hr. 2 mm | m2 | 195.88 |  | 0
31 | K | 622461281.S | Vonkajšia omietka stien pastovitá dekoratívna mozaiková | m2 | 7.886 |  | 0
32 | K | 62525.07 P | Systém hydroizolácie - hydroizolačná stierka na báze cementu | m2 | 30.66 |  | 0
33 | K | 625250546.S | Kontaktný zatepľovací systém soklovej alebo vodou namáhanej časti hr. 80 mm, skrutkovacie kotvy S3 | m2 | 30.66 |  | 0
34 | K | 625250706.S | Kontaktný zatepľovací systém z minerálnej vlny hr. 80 mm, skrutkovacie kotvy S2 | m2 | 34.66 |  | 0
35 | K | 625250707.S | Kontaktný zatepľovací systém z minerálnej vlny hr. 100 mm, skrutkovacie kotvy m.č. 003, ST5 | m2 | 12.8 |  | 0
36 | K | 62525071.SP | Kontaktný zatepľovací systém z minerálnej vlny hr. 160 mm, skrutkovacie kotvy S1 | m2 | 159.83 |  | 0
37 | K | 625250711.S | Kontaktný zatepľovací systém z minerálnej vlny hr. 160 mm, skrutkovacie kotvy ST4 | m2 | 6.042 |  | 0
38 | K | 625250121.S | Príplatok za zhotovenie vodorovnej podhľadovej konštrukcie z kontaktného zatepľovacieho systému z MW hr. do 190 mm | m2 | 6.042 |  | 0
39 | K | 62525089.SP | Kontaktný zatepľovací systém z PIR spádové dosky hr. 30 - 100 mm | m2 | 38.373 |  | 0
40 | K | 62525089.SP1 | Kontaktný zatepľovací systém z PIR hr. 100 mm, lepené | m2 | 44.846 |  | 0
41 | K | 625250111.S | Príplatok za zhotovenie vodorovnej podhľadovej konštrukcie z kontaktného zatepľovacieho systému z EPS hr. do 190 mm | m2 | 22.742 |  | 0
42 | K | 625255029.SP | Systém hydroizolácie a zateplenia strechy bez poteru hr. dosky z polyiso tuhej peny 100 mm (PIR) s hydroizolačným a oddeľovacím pásom | m2 | 59.829 |  | 0
43 | K | 632452254.S | Cementový poter (vhodný aj ako spádový), pevnosti v tlaku 25 MPa, hr. 75 mm m.č. 002, 003 | m2 | 16.81 |  | 0
44 | K | 632452684.S | Cementová samonivelizačná stierka, pevnosti v tlaku 30 MPa, hr. 5 mm | m2 | 61.59 |  | 0
45 | K | 648991113.S | Osadenie parapetných dosiek z plastických a poloplast., hmôt, š. nad 200 mm | m | 11.3 |  | 0
46 | M | 611560000400.S | Parapetná doska plastová, šírka 300 mm, komôrková vnútorná, zlatý dub, mramor, mahagon, svetlý buk, orech | m | 11.3 |  | 0
| D | 9 | Ostatné konštrukcie a práce-búranie
47 | K | 596811340.S | Kladenie betónovej dlažby s vyplnením škár do lôžka z cementovej malty, veľ. do 0,25 m2 plochy do 50 m2 | m2 | 29 |  | 0
48 | M | 592460014500.S | Platňa betónová, rozmer 500x500x50 mm, prírodná | ks | 116 |  | 0
49 | K | 941941041.S | Montáž lešenia ľahkého pracovného radového s podlahami šírky nad 1,00 do 1,20 m, výšky do 10 m | m2 | 188.63 |  | 0
50 | K | 941941291.S | Príplatok za prvý a každý ďalší i začatý mesiac použitia lešenia ľahkého pracovného radového s podlahami šírky nad 1,00 do 1,20 m, výšky do 10 m | m2 | 377.26 |  | 0
51 | K | 941941841.S | Demontáž lešenia ľahkého pracovného radového s podlahami šírky nad 1,00 do 1,20 m, výšky do 10 m | m2 | 188.63 |  | 0
52 | K | 941955001.S | Lešenie ľahké pracovné pomocné, s výškou lešeňovej podlahy do 1,20 m | m2 | 61.59 |  | 0
53 | K | 952901111.S | Vyčistenie budov pri výške podlaží do 4 m | m2 | 113.998 |  | 0
54 | K | 952901411.S | Vyčistenie ostatných objektov vypratanie m.č. 003 a po búracích prácach | m2 | 113.998 |  | 0
55 | K | 961055111.S | Búranie základov alebo vybúranie otvorov plochy nad 4 m2 v základoch železobetónových, -2,40000t | m3 | 0.236 |  | 0
56 | K | 962031132.S | Búranie priečok alebo vybúranie otvorov plochy nad 4 m2 z tehál pálených, plných alebo dutých hr. do 150 mm, -0,19600t | m2 | 1.046 |  | 0
57 | K | 965044121.S | Búranie podkladov pod dlažby hr.do 40 mm, s rabicovým pletivom v strešných konštr., - 0,09000t | m2 | 66.46 |  | 0
58 | K | 965044201.S | Brúsenie existujúcich betónových podláh, zbrúsenie hrúbky do 3 mm -0,00600t | m2 | 139.113 |  | 0
59 | K | 968061125.S | Vyvesenie dreveného dverného krídla do suti plochy do 2 m2, -0,02400t | ks | 5 |  | 0
60 | K | 968072455.S | Vybúranie kovových dverových zárubní plochy do 2 m2, -0,07600t | m2 | 8.6 |  | 0
61 | K | 968061115.S | Demontáž okien drevených, 1 bm obvodu - 0,008t | m | 45.18 |  | 0
62 | K | 968061116.S | Demontáž dverí drevených vchodových, 1 bm obvodu - 0,012t | m | 9.4 |  | 0
63 | K | 971036020.S | Jadrové vrty diamantovými korunkami do D 250 mm do stien - murivo tehlové -0,00079t | cm | 30 |  | 0
64 | K | 971036022.S | Jadrové vrty diamantovými korunkami do D 350 mm do stien - murivo tehlové -0,00117t | cm | 60 |  | 0
65 | K | 973031813.SP | Vysekanie káps v murive z tehál hr. do 150 mm, -0,01000t 1.NP | m | 2.4 |  | 0
66 | K | 976071111.S | Vybúranie kovových madiel a zábradlí, -0,03700t | m | 44.05 |  | 0
67 | K | 978011191.S | Otlčenie omietok stropov vnútorných vápenných alebo vápennocementových v rozsahu do 100 %, -0,05000t | m2 | 48.78 |  | 0
68 | K | 978013191.S | Otlčenie omietok stien vnútorných vápenných alebo vápennocementových v rozsahu do 100 %, -0,04600t | m2 | 199.871 |  | 0
69 | K | 978015291.S | Otlčenie omietok vonkajších priečelí jednoduchých, s vyškriabaním škár, očistením muriva, v rozsahu do 100 %, -0,05900t | m2 | 216.7 |  | 0
70 | K | 979011131.S | Zvislá doprava sutiny po schodoch ručne do 3,5 m | t | 18.943 |  | 0
71 | K | 979081111.S | Odvoz sutiny a vybúraných hmôt na skládku do 1 km | t | 38.67 |  | 0
72 | K | 979081121.S | Odvoz sutiny a vybúraných hmôt na skládku za každý ďalší 1 km | t | 1121.43 |  | 0
73 | K | 979082111.S | Vnútrostavenisková doprava sutiny a vybúraných hmôt do 10 m | t | 38.67 |  | 0
74 | K | 979082121.S | Vnútrostavenisková doprava sutiny a vybúraných hmôt za každých ďalších 5 m | t | 38.67 |  | 0
75 | K | 979089012.S | Poplatok za skládku - betón, tehly, dlaždice (17 01) ostatné | t | 38.67 |  | 0
| D | 99 | Presun hmôt HSV
76 | K | 999281111.S | Presun hmôt pre opravy a údržbu objektov vrátane vonkajších plášťov výšky do 25 m | t | 47.266 |  | 0
| D | PSV | Práce a dodávky PSV
| D | 711 | Izolácie proti vode a vlhkosti
77 | K | 711113131.S | Izolácie proti zemnej vlhkosti a povrchovej vode stierkou hydroizolačnou | m2 | 15.01 |  | 0
78 | K | 711113141.S | Izolácia proti zemnej vlhkosti a povrchovej vode stierkou hydroizolačnou | m2 | 35.1 |  | 0
| D | 712 | Izolácie striech, povlakové krytiny
79 | K | 71230083.SP | Odstránenie povlakovej krytiny na strechách plochých 10° trojvrstvovej, -0,01400t | m2 | 59.34 |  | 0
80 | K | 764313281.S | Krytiny hladké z pozinkovaného farbeného PZf plechu, zo zvitkov šírky 670 mm, sklon do 30° | m2 | 66.525 |  | 0
81 | K | 712990040.S | Položenie geotextílie vodorovne alebo zvislo na strechy ploché do 10° | m2 | 66.525 |  | 0
82 | M | 693110003200.S | Geotextília polypropylénová netkaná | m2 | 76.504 |  | 0
| D | 713 | Izolácie tepelné
83 | K | 713000045.S | Odstránenie nadstresnej tepelnej izolácie striech plochých -0,021t | m2 | 59.34 |  | 0
| D | 762 | Konštrukcie tesárske
84 | K | 762841210.S | Montáž podbíjania stropov a striech rovných z hobľovaných dosiek na zraz, vrátane olištovania škár | m2 | 12.8 |  | 0
85 | M | 605460002400.S | Dosky hobľované drevené | m2 | 13.824 |  | 0
| D | 763 | Konštrukcie - drevostavby
86 | K | 763138220.S | Podhľad SDK závesný na dvojúrovňovej oceľovej podkonštrukcií CD+UD, doska štandardná A 12.5 mm | m2 | 19.38 |  | 0
87 | K | 763139522.S | Demontáž sadrokartónového podhľadu - nosna konštrukciou , -0,02900t | m2 | 19.38 |  | 0
88 | K | 763139622.S | Demontáž dosiek sadrokartónového podhľadu, -0,02230t | m2 | 19.38 |  | 0
89 | K | 763152445.S | SDK suchá podlaha zo sádrovláknitých dosiek protipožiarnych GF-C1-I-W2 2x12.5 mm bez podsypu - m.č. 103 | m2 | 3.24 |  | 0
| D | 764 | Konštrukcie klampiarske
90 | K | 764 01 P | Klampiarské konštrukcie (žľaby, zvody...) | kpl | 1 |  | 0
91 | K | 764351810.S | Demontáž žľabov pododkvap. štvorhranných rovných, oblúkových, do 30° rš 250 a 330 mm, -0,00347t | m | 10.143 |  | 0
92 | K | 764410350.S | Oplechovanie parapetov z hliníkového Al plechu, vrátane rohov r.š. 330 mm | m | 11.3 |  | 0
93 | K | 764410850.S | Demontáž oplechovania parapetov rš od 100 do 330 mm, -0,00135t | m | 11.3 |  | 0
| D | 766 | Konštrukcie stolárske
94 | K | 766421821.S | Demontáž obloženia podhľadu -0,01098t | m2 | 12.8 |  | 0
95 | K | 766421822.S | Demontáž obloženia podhľadu, podkladových roštov, -0,00800t | m2 | 12.8 |  | 0
96 | K | 766621400.S | Montáž okien plastových s hydroizolačnými páskami (exteriérová a interiérová) | m | 44.02 |  | 0
97 | M | 283290006100.S | Tesniaca paropriepustná fólia polymér-flísová, š. 290 mm, dĺ. 30 m, pre tesnenie pripájacej škáry okenného rámu a muriva z exteriéru | m | 44.02 |  | 0
98 | M | 283290006200.S | Tesniaca paronepriepustná fólia polymér-flísová, š. 70 mm, dĺ. 30 m, pre tesnenie pripájacej škáry okenného rámu a muriva z interiéru | m | 44.02 |  | 0
99 | M | 611410091030.S | Okno plastové, izolačné trojsklo | m | 44.02 |  | 0
| P |  | Poznámka k položke: Okno je vyhotovené v základnom prevední najbežnejšie používaného profilu. Je dimenzované tak, aby spĺňalo požiadavky na tepelnú izoláciu okien podľa platných predpisov. V prípade zmeny vlastností povrchovej úpravy rámu alebo zmeny typu izolačného skla resp. akejkoľvek inej modifikície sa cena môže líšiť a je potrebná individuálna kalkulácia. V cene materiálu nie je kalkulované príšlušenstvo (sieťky proti hmyzu, žalúzie, prahy, parapety, spojovacie a rozširovacie profily).
100 | K | 766621405.S | Montáž plastových dverí s hydroizolačnými páskami (exteriérová a interiérová) | m | 10.4 |  | 0
101 | M | 283290006100.S | Tesniaca paropriepustná fólia polymér-flísová, š. 290 mm, dĺ. 30 m, pre tesnenie pripájacej škáry okenného rámu a muriva z exteriéru | m | 10.4 |  | 0
102 | M | 283290006200.S | Tesniaca paronepriepustná fólia polymér-flísová, š. 70 mm, dĺ. 30 m, pre tesnenie pripájacej škáry okenného rámu a muriva z interiéru | m | 10.4 |  | 0
103 | M | 611420091030.S | Dvere plastové | m | 10.4 |  | 0
104 | K | 766662112.S | Montáž dverového krídla otočného jednokrídlového poldrážkového, do existujúcej zárubne, vrátane kovania | ks | 6 |  | 0
105 | M | 549150000600.S | Kľučka dverová a rozeta 2x, nehrdzavejúca oceľ, povrch nerez brúsený | ks | 6 |  | 0
106 | M | 611610000400.S | Dvere vnútorné jednokrídlové, šírka 600-900 mm, výplň papierová voština, povrch fólia, plné | ks | 6 |  | 0
107 | K | 766702111.S | Montáž zárubní obložkových pre dvere jednokrídlové | ks | 6 |  | 0
108 | M | 611810002200.S | Zárubňa vnútorná obložková, šírka 600-900 mm, výška 1970 mm, DTD doska, povrch fólia, pre stenu hrúbky 60-170 mm, pre jednokrídlové dvere | ks | 6 |  | 0
| D | 767 | Konštrukcie doplnkové kovové
109 | K | 76715.1P | Montáž a dodávka zábradlia | m | 22.03 |  | 0
110 | K | 76719.P | Montáž a dodávka zámočníckych výrobkov | kpl | 1 |  | 0
| D | 771 | Podlahy z dlaždíc
111 | K | 771576105.S | Montáž podláh z dlaždíc keramických do tmelu flexibilného mrazuvzdorného | m2 | 17.79 |  | 0
112 | M | 597740001410.S | Dlaždice keramické | m2 | 18.502 |  | 0
| D | 775 | Podlahy vlysové a parketové
113 | K | 775521810.S | Demontáž podláh drevených, laminátových, parketových položených voľne alebo spoj click, vrátane líšt -0,0150t | m2 | 19.38 |  | 0
114 | K | 775530070.S | Montáž podlahy z laminátových a drevených parkiet, vrátane soklíkov | m2 | 19.38 |  | 0
115 | M | 611980003035.S | Podlaha laminátová, hrúbka 8 mm | m2 | 19.768 |  | 0
| D | 776 | Podlahy povlakové
116 | K | 776511820.S | Odstránenie povlakových podláh z nášľapnej plochy lepených s podložkou, -0,00100t | m2 | 13.18 |  | 0
117 | K | 77652120.SP | Lepenie povlakových podláh PVC vrátane soklíka a prípravy podkladu | m2 | 13.18 |  | 0
118 | M | 284110002300 | Podlaha PVC vrátane soklíka | m2 | 13.575 |  | 0
| P |  | Poznámka k položke: Samoobnoviteľný PUR povrch
| D | 777 | Podlahy syntetické
119 | K | 777610240.S | Uzatvárací náter na beton m.č. 003 | m2 | 12.8 |  | 0
| D | 781 | Obklady
120 | K | 781445201.S | Montáž obkladov vnútor. stien z obkladačiek kladených do tmelu flexibilného | m2 | 17.65 |  | 0
121 | M | 597640000800.S | Obkladačky keramické hladké vrátane lemovania | m2 | 18.356 |  | 0
| D | 783 | Nátery
122 | K | 783782406.S | Nátery tesárskych konštrukcií, hĺbková impregnácia 3 v 1 s biocídom, jednonásobná | m2 | 25.6 |  | 0
123 | K | 783812100.S | Nátery olejové farby bielej omietok stien dvojnásobné 1x s emailovaním | m2 | 54.79 |  | 0
124 | K | 783894312.S | Náter farbami ekologickými riediteľnými vodou akrylátovými univerzálnymi stropov dvojnásobný | m2 | 61.59 |  | 0
125 | K | 783894322.S | Náter farbami ekologickými riediteľnými vodou akrylátovými univerzálnymi stien dvojnásobný | m2 | 222.97 |  | 0
Celkom | [6 empty] | 0

## SO 05-34-24.03
VÝKAZ VÝMER
Stavba: | [8 empty] | *späť na Rek. obj.
Modernizácia železničnej trate Žilina – Košice, úsek trate Poprad Tatry (mimo) – Krompachy. Časť: A.2 Vydrník (mimo) – Markušovce (mimo)
UČS 05 Traťový úsek Markušovce – ŽST SPIŠSKÁ NOVÁ VES
Objekt:
SO 05-34-24.03 ŽST SPIŠSKÁ NOVÁ VES, stavadlo v km 173,950 - stavebné úpravy,Elektroinštalácia a bleskozvod
PČ | Typ | Kód | Popis | MJ | Množstvo | Jednotková cena [EUR] | Cena celkom [EUR] | Špecifikácia (materiál/technológia)
| D | M | Práce a dodávky M
| D | 21-M | Elektromontáže
1 | K | 210010003.S | Rúrka ohybná elektroinštalačná typ 23-25, uložená pod omietkou | m | 165 |  | 0
2 | M | 345710005430.S | Rúrka ohybná 2325 s nízkou mechanickou odolnosťou z PE, bezhalogénová, D 25 mm | m | 165 |  | 0
3 | K | 210010004.S | Rúrka ohybná elektroinštalačná typ 23-32, uložená pod omietkou | m | 10 |  | 0
4 | M | 345710005470.S | Rúrka ohybná 2332 s nízkou mechanickou odolnosťou z PE, bezhalogénová, D 32 mm | m | 10 |  | 0
5 | K | 210010011.S | Rúrka ohybná elektroinštalačná typ 23-20, uložená pod omietkou | m | 80 |  | 0
6 | M | 345710005460.S | Rúrka ohybná 2320 s nízkou mechanickou odolnosťou z PE, bezhalogénová, D 20 mm | m | 80 |  | 0
7 | K | 210010301.S | Krabica prístrojová bez zapojenia (1901, KP 68, KZ 3) | ks | 13 |  | 0
8 | M | 345410002400.S | Krabica inštalačná KU 68-1901 KA pod omietku | ks | 13 |  | 0
9 | K | 210010303.S | Krabica prístrojová trojnásobná, bez zapojenia (1901, KZ 3) | ks | 2 |  | 0
10 | M | 345410001500.S | Krabica prístrojová z PVC trojnásobná pod omietku KP 64/3 | ks | 2 |  | 0
11 | K | 210010321.S | Krabica (1903, KR 68) odbočná s viečkom, svorkovnicou vrátane zapojenia, kruhová | ks | 5 |  | 0
12 | M | 345410002600.S | Krabica inštalačná KU 68-1903 KA so svorkovnicou a viečkom | ks | 5 |  | 0
13 | K | 210100001.S | Ukončenie vodičov v rozvádzač. vrátane zapojenia a vodičovej koncovky do 2,5 mm2 | ks | 42 |  | 0
14 | M | 354310017600.S | Káblové oko medené lisovacie CU 1,5x5 KU-L | ks | 2 |  | 0
15 | M | 354310017700.S | Káblové oko medené lisovacie CU 2,5x4 KU-L | ks | 3 |  | 0
16 | K | 210100002.S | Ukončenie vodičov v rozvádzač. vrátane zapojenia a vodičovej koncovky do 6 mm2 | ks | 16 |  | 0
17 | M | 354310018000.S | Káblové oko medené lisovacie CU 4x6 KU-L | ks | 5 |  | 0
18 | K | 210100004.S | Ukončenie vodičov v rozvádzač. vrátane zapojenia a vodičovej koncovky do 25 mm2 | ks | 2 |  | 0
19 | M | 345720004200.S | Dutinka lisovacia DI 25-22 izolovaná | ks | 2 |  | 0
20 | K | 210100006.S | Ukončenie vodičov v rozvádzač. vrátane zapojenia a vodičovej koncovky do 50 mm2 | ks | 2 |  | 0
21 | M | 345720005400.S | Dutinka lisovacia DI 50-20 izolovaná | ks | 2 |  | 0
22 | K | 210110001.S | Jednopólový spínač - radenie 1, nástenný IP 44, vrátane zapojenia | ks | 4 |  | 0
23 | M | 345340003000.S | Spínač jednopólový nástenný IP 44 | ks | 4 |  | 0
24 | K | 210110003.S | Sériový spínač - radenie 5, nástenný IP 44 vrátane zapojenia | ks | 1 |  | 0
25 | M | 345330002915.S | Prepínač nástenný, radenie 5, IP44 | ks | 1 |  | 0
26 | K | 2101100035.S | Sériový spínač - radenie 5, nástenný IP 20 vrátane zapojenia | ks | 2 |  | 0
27 | M | 345330000100.S | Prepínač nástenný radenie 5, IP 20 | ks | 2 |  | 0
28 | K | 210110016.S | STOP Tlačítko, vrátane zapojenia | ks | 1 |  | 0
29 | M | 345340008000.S | Tlačidlo so spínacím kontaktom a orientačným alebo signalizačným osvetlením, radenie č 1/0, IP55 | ks | 1 |  | 0
30 | K | 210110068.S | Spínač špeciálny vrátane zapojenia, termostat v krabici | ks | 4 |  | 0
31 | K | 210111005.S | Zásuvka vstavaná 230 V / 32A vrátane zapojenia, vyhotovenie 3P | ks | 1 |  | 0
32 | M | 345540007720.S | Zásuvka vstavaná priemyslová so škatuľou pod omietku IZV 3243, 3P + PE, IP 44 - 400V, 32A | ks | 1 |  | 0
33 | K | 210111011.S | Domová zásuvka polozapustená alebo zapustená 250 V / 16A, vrátane zapojenia 2P + PE | ks | 8 |  | 0
34 | M | 345350004320.S | Rámik jednoduchý pre spínače a zásuvky | ks | 9 |  | 0
35 | M | 345520000430.S | Zásuvka jednonásobná polozapustená, radenie 2P+PE, komplet | ks | 8 |  | 0
36 | K | 210111012.S | Domová zásuvka polozapustená alebo zapustená, 10/16 A 250 V 2P + Z 2 x zapojenie | ks | 8 |  | 0
37 | M | 345520000450.S | Zásuvka dvojnásobná polozapustená, radenie 2x(2P+PE), komplet | ks | 8 |  | 0
38 | K | 210111032.S | Zásuvka dvojnásobná na povrchovú montáž IP 44, 250V / 16A, vrátane zapojenia 2 x 2P + PE | ks | 2 |  | 0
39 | M | 345510001220.S | Zásuvka dvojnásobná na povrch, radenie 2x(2P+PE), IP44 | ks | 2 |  | 0
40 | K | 210120001.S | Závitová poistka s predným prívodom E 27 do 25 A | ks | 3 |  | 0
41 | M | 345290000100.S | Hlavica poistková KDII E27, 2332003, 25A, 500V | ks | 3 |  | 0
42 | M | 345290001600.S | Spodok poistkový E27 EZ25 | ks | 3 |  | 0
43 | M | 345290008600.S | Patrón poistkový 04A | ks | 3 |  | 0
44 | K | 210120401.S | Istič vzduchový jednopólový do 63 A | ks | 13 |  | 0
45 | M | 358220006600.S | Istič 1P, 6 A, charakteristika B, 10 kA, 1 modul | ks | 2 |  | 0
46 | M | 358220006700.S | Istič 1P, 10 A, charakteristika B, 10 kA, 1 modul | ks | 7 |  | 0
47 | M | 358220006900.S | Istič 1P, 16 A, charakteristika B, 10 kA, 1 modul | ks | 3 |  | 0
48 | M | 358220009700.S | Istič 1P, 16 A, charakteristika C, 10 kA, 1 modul | ks | 1 |  | 0
49 | K | 210120407.S | Istič vzduchový trojpólový do 125 A na DIN lištu | ks | 3 |  | 0
50 | M | 358220046300.S | Istič 3P, 25 A, charakteristika B, 10 kA, 3 moduly | ks | 1 |  | 0
51 | M | 358220048900.S | Istič 3P, 16 A, charakteristika C, 10 kA, 3 moduly | ks | 1 |  | 0
52 | M | 358220049200.S | Istič 3P, 32 A, charakteristika C, 10 kA, 3 moduly | ks | 1 |  | 0
53 | K | 210120414.S | Prúdové chrániče s nadprúdovou ochranou dvojpólové | ks | 3 |  | 0
54 | M | 358230002200.S | Prúdový chránič s istením 1P+N, charakteristika C, 10 A, 6000 A/10 kA, 30 mA, typ AC, 2 moduly | ks | 1 |  | 0
55 | M | 358230002300.S | Prúdový chránič s istením 1P+N, charakteristika C, 16 A, 6000 A/10 kA, 30 mA, typ AC, 2 moduly | ks | 2 |  | 0
56 | K | 210120423.S | Zvodiče prepätia kombinované typu 1+2 (triedy B + C) 3pól, 3+1pól | ks | 1 |  | 0
57 | M | 358240002400.S | Zvodič prepätia kombinovaný 3P, 25kA, limp= 12,5kA/pól, 3 moduly | ks | 1 |  | 0
58 | K | 210120426.S | Zvodiče prepätia kombinované typu 1+2 (triedy B + C) 1pól, 1+1pól | ks | 1 |  | 0
59 | M | 358240000600.S | Zvodič prepätia kombinovaný 1P+N, 25kA, limp= 8kA/pól, 2 moduly | ks | 1 |  | 0
60 | K | 210130101.S | Stýkač dvojpólový na DIN lištu do 25 A | ks | 3 |  | 0
61 | M | 358210000200.S | Stýkač inštalačný 2P, 16 A, kontakty NC+NO, cievka 230 V, 1 modul | ks | 2 |  | 0
62 | M | 358210000500.S | Stýkač inštalačný 2P, 25A, kontakty 2 NO, cievka 230 V, 1 modul | ks | 1 |  | 0
63 | K | 210130104.S | Stýkač štvorpólový na DIN lištu do 40 A | ks | 1 |  | 0
64 | M | 358210001800.S | Stýkač inštalačný 4P, 40A, kontakty 4 NO, cievka 230 V, 3 moduly | ks | 1 |  | 0
65 | M | 374350001510.S | Termostat izbový zapustený, regulácia 5-30 °C, napájanie 230 V | ks | 4 |  | 0
66 | K | 210193075.S | Domova rozvodnica do 96 M pre zapustenú montáž bez sekacích prác | ks | 1 |  | 0
67 | M | 357150000330.S | Rozvodnicová skriňa plastová zapustená, počet radov 4, modulov v rade 14, modulov celkom 56, PE+N, IP40 | ks | 2 |  | 0
68 | M | 345610016290.S | Svorka radová RS 6/0 | ks | 33 |  | 0
69 | K | 210201082.S | Zapojenie LED svietidla IP54, stropného - nástenného | ks | 22 |  | 0
70 | M | 348320000700.S | LED svietidlo priemyselné stropné IP66, 4000K | ks | 12 |  | 0
71 | M | 348140003472.S | LED svietidlo interiérové, IP44, 4000 K | ks | 4 |  | 0
72 | M | 348140003473.S | LED svietidlo s pohybovým senzorom, IP65, 4000 K | ks | 6 |  | 0
73 | K | 210201901.S | Montáž svietidla interiérového na stenu do 1,0 kg | ks | 8 |  | 0
74 | K | 210201912.S | Montáž svietidla interiérového na strop do 2 kg | ks | 14 |  | 0
75 | K | 210222001.S | Uzemňovacie vedenie na povrchu AlMgSi, pre vonkajšie práce | m | 59 |  | 0
76 | M | 354410064200.S | Drôt bleskozvodový zliatina AlMgSi, d 8 mm, Al | kg | 42 |  | 0
77 | M | 354410064400.S | Drôt bleskozvodový izolovaný zliatina AlMgSi označenie O 8 Al PVC | kg | 17 |  | 0
78 | K | 210222020.S | Uzemňovacie vedenie v zemi FeZn do 120 mm2 vrátane izolácie spojov, pre vonkajšie práce | m | 45 |  | 0
79 | M | 354410058800.S | Pásovina uzemňovacia FeZn 30 x 4 mm | kg | 42.39 |  | 0
80 | K | 210222021.S | Uzemňovacie vedenie v zemi FeZn/PVC vrátane izolácie spojov d 10 mm, pre vonkajšie práce | m | 12 |  | 0
81 | M | 354410054810.S | Drôt bleskozvodový FeZn, d 10 mm, PVC | kg | 7.5 |  | 0
82 | K | 210222031.S | Ekvipotenciálna svorkovnica EPS 2 v krabici KO 125 E, pre vonkajšie práce | ks | 1 |  | 0
83 | M | 345410000400.S | Krabica odbočná z PVC s viečkom pod omietku KO 125 E | ks | 1 |  | 0
84 | M | 345610005100.S | Svorkovnica ekvipotencionálna EPS 2, z PP | ks | 1 |  | 0
85 | K | 210222050.S | Označenie zvodov číselnými štítkami, pre vonkajšie práce | ks | 2 |  | 0
86 | M | 354410064800.S | Štítok orientačný nerezový na zvody 1 | ks | 1 |  | 0
87 | M | 354410064900.S | Štítok orientačný nerezový na zvody 2 | ks | 1 |  | 0
88 | K | 210222101.S | Podpery vedenia FeZn na plochú strechu PV21, pre vonkajšie práce | ks | 45 |  | 0
89 | M | 354410035000.S | Podpera vedenia FeZn na ploché strechy označenie PV 21 plast | ks | 45 |  | 0
90 | K | 210222107.S | Príchytka káblová jednostranná pod zateplenie, pre vonkajšie práce | ks | 32 |  | 0
91 | M | 311310008520.S | Hmoždinka 12x160 rámová KPR | ks | 32 |  | 0
92 | M | 374590004400.S | Príchytka jednostranná pre káble, rozmer 25,5x10 mm, vnút. priemere d 12 mm, pozinknovaná oceľ senzimir | ks | 32 |  | 0
93 | K | 210222204.S | Zachytávacia tyč AlMgSi montáž OB JP 10, JP 15, JP 20, pre vonkajšie práce | ks | 1 |  | 0
94 | M | 354410064140.S | Tyč izolujúca, sklolaminát 1 m | ks | 2 |  | 0
95 | M | 354410068400.S | Kotva stenová - držiak ocelová žiarovo zinkovaná označenie FR OB | ks | 2 |  | 0
96 | M | 345410007610.S | Krabica do zateplenia z PP, KEZ-300 KB | ks | 2 |  | 0
97 | M | 354410058630.S | Manžeta proti zatekaniu vody | ks | 2 |  | 0
98 | M | 354410030500.S | Tyč zachytávacia zliatina AlMgSi označenie JP 15 Al | ks | 1 |  | 0
99 | K | 210222240.S | Svorka FeZn k zachytávacej, uzemňovacej tyči SJ, pre vonkajšie práce | ks | 3 |  | 0
100 | M | 354410001500.S | Svorka FeZn k uzemňovacej tyči označenie SJ 01 | ks | 1 |  | 0
101 | M | 354410001600.S | Svorka FeZn k uzemňovacej tyči označenie SJ 01m | ks | 2 |  | 0
102 | K | 210222246.S | Svorka FeZn na odkvapový žľab SO, pre vonkajšie práce | ks | 2 |  | 0
103 | M | 354410004200.S | Svorka FeZn odkvapová označenie SO | ks | 2 |  | 0
104 | K | 210222247.S | Svorka FeZn skúšobná SZ, pre vonkajšie práce | ks | 2 |  | 0
105 | M | 354410004300.S | Svorka FeZn skúšobná označenie SZ | ks | 2 |  | 0
106 | K | 210222250.S | Svorka FeZn univerzálna SU, SUA, SUB, pre vonkajšie práce | ks | 6 |  | 0
107 | M | 354410006000.S | Svorka FeZn univerzálna označenie SU B | ks | 6 |  | 0
108 | K | 210222252.S | Svorka FeZn odbočovacia spojovacia SR 01, SR 02 (pásovina do 120 mm2), pre vonkajšie práce | ks | 3 |  | 0
109 | M | 354410000600.S | Svorka FeZn odbočovacia spojovacia označenie SR 02 (M8) | ks | 3 |  | 0
110 | K | 210222253.S | Svorka FeZn uzemňovacia SR03, pre vonkajšie práce | ks | 3 |  | 0
111 | M | 354410000900.S | Svorka FeZn uzemňovacia označenie SR 03 A | ks | 3 |  | 0
112 | M | 341110000700.S | Kábel medený CYKY-O 3x1,5 mm2 | m | 17 |  | 0
113 | M | 341110000701.S | Kábel medený CYKY-J 3x1,5 mm2 | m | 185 |  | 0
114 | M | 341110000801.S | Kábel medený CYKY-J 3x2,5 mm2 | m | 145 |  | 0
115 | M | 341110001000.S | Kábel medený CYKY-J 3x6 mm2 | m | 10 |  | 0
116 | M | 341110001900.S | Kábel medený CYKY-J 5x1,5 mm2 | m | 37 |  | 0
117 | M | 341110002200.S | Kábel medený CYKY-J 5x6 mm2 | m | 13 |  | 0
118 | M | 341310009600.S | Vodič medený flexibilný H07V-K 50 mm2 žz | m | 15 |  | 0
119 | M | 341310009400.S | Vodič medený flexibilný H07V-K 25 mm2 žz | m | 30 |  | 0
120 | K | 210800108.S | Kábel medený uložený voľne CYKY 450/750 V 3x2,5 | m | 27 |  | 0
121 | K | 210800110.S | Kábel medený uložený voľne CYKY 450/750 V 3x6 | m | 3 |  | 0
122 | K | 210800119.S | Kábel medený uložený voľne CYKY 450/750 V 5x1,5 | m | 7 |  | 0
123 | K | 210800122.S | Kábel medený uložený voľne CYKY 450/750 V 5x6 | m | 3 |  | 0
124 | K | 210800186.S | Kábel medený uložený v rúrke CYKY 450/750 V 3x1,5 | m | 80 |  | 0
125 | K | 210800187.S | Kábel medený uložený v rúrke CYKY 450/750 V 3x2,5 | m | 110 |  | 0
126 | K | 210800189.S | Kábel medený uložený v rúrke CYKY 450/750 V 3x6 | m | 5 |  | 0
127 | K | 210800198.S | Kábel medený uložený v rúrke CYKY 450/750 V 5x1,5 | m | 30 |  | 0
128 | K | 210800201.S | Kábel medený uložený v rúrke CYKY 450/750 V 5x6 | m | 10 |  | 0
129 | K | 210800226.S | Kábel medený uložený pod omietkou CYKY 450/750 V 3x1,5mm2 | m | 90 |  | 0
130 | K | 210800238.S | Kábel medený uložený pod omietkou CYKY 450/750 V 5x1,5mm2 | m | 10 |  | 0
131 | K | 210800616.S | Vodič medený uložený voľne H07V-K (CYA) 450/750 V 25 | m | 10 |  | 0
132 | K | 210800618.S | Vodič medený uložený voľne H07V-K (CYA) 450/750 V 50 | m | 15 |  | 0
133 | K | 210800646.S | Vodič medený uložený v rúrke H07V-K (CYA) 450/750 V 25 | m | 20 |  | 0
134 | K | 210961061.S | Demontáž do sute - domová zásuvka polozapustená alebo zapustená 10/16 A 250 V 2P + Z -0,00010 t | ks | 10 |  | 0
135 | K | 210962348.S | Demontáž skriňového rozvádzača nedeleného do 500kg | ks | 1 |  | 0
136 | K | 210962974.S | Demontáž - domova rozvodnica do 48 M zapustená -0,02153 t | ks | 1 |  | 0
137 | K | 210964303.S | Demontáž do sute - svietidla interiérového na stenu do 2 kg vrátane odpojenia -0,00200 t | ks | 10 |  | 0
138 | K | 210967228.S | Demontáž - kábel medený uložený voľne CYKY 450/750 V 3x2,5 -0,00019 t | m | 300 |  | 0
| D | HZS | Hodinové zúčtovacie sadzby
139 | K | HZS000113.S | Stavebno montážne práce náročné ucelené - odborné, tvorivé remeselné (Tr. 3) v rozsahu viac ako 8 hodín | hod | 32 |  | 0
140 | K | HZS000214.S | Stavebno montážne práce najnáročnejšie na odbornosť - prehliadky pracoviska a revízie (Tr. 4) v rozsahu viac ako 4 a menej ako 8 hodín | hod | 20 |  | 0
Celkom | [6 empty] | 0

## SO 05-34-24.04
VÝKAZ VÝMER
Stavba: | [8 empty] | *späť na Rek. obj.
Modernizácia železničnej trate Žilina – Košice, úsek trate Poprad Tatry (mimo) – Krompachy. Časť: A.2 Vydrník (mimo) – Markušovce (mimo)
UČS 05 Traťový úsek Markušovce – ŽST SPIŠSKÁ NOVÁ VES
Objekt:
SO 05-34-24.04 ŽST SPIŠSKÁ NOVÁ VES, stavadlo v km 173,950 - stavebné úpravy,Zdravotechnická inštalácia
PČ | Typ | Kód | Popis | MJ | Množstvo | Jednotková cena [EUR] | Cena celkom [EUR] | Špecifikácia (materiál/technológia)
| D | D1 | Zemné práce
1 | K | 131 20.11 | Výkop nezapaženej jamy v hornine tr. 1-3 | m3 | 0.5 |  | 0
2 | K | 174 10.11 | Zásyp jám, šachiet, rýh, zárezov so zhutnením | m3 | 0.5 |  | 0
| D | D2 | Rúrové vedenie
3 | K | 831 35.4 | Zriadenie kanalizácie z plastových rúr priemeru 150mm | m | 1 |  | 0
4 | K | 871 22.5 | Potrubie z rúr PE tlakových 32x 3,4 mm | m | 1 |  | 0
| D | D3 | Zdravotechnika vnútorná kanalizácia
5 | K | 721 17.1 | Potrubie - kanalizácia | m | 12 |  | 0
| D | D4 | Zdravotechnika vnútorný vodovod
6 | K | 722 13.6 | Potrubie - vodovod | m | 14.5 |  | 0
| D | D5 | Zariaďovacie predmety
7 | K | 725 1 | Prietokové ohrievače | kus | 2 |  | 0
8 | K | 725 2.333 | Zariaďovacie predmety - WC - 1ks, umývadlo - 3ks, sprcha -1ks | súb | 5 |  | 0
9 | K | 725 1.10 | Demontáž zariaďovacích predmetov, vratane batérií a záp. uzavierok | kus | 3 |  | 0
Celkom | [6 empty] | 0

## SO 05-34-24.05
VÝKAZ VÝMER
Stavba: | [8 empty] | *späť na Rek. obj.
Modernizácia železničnej trate Žilina – Košice, úsek trate Poprad Tatry (mimo) – Krompachy. Časť: A.2 Vydrník (mimo) – Markušovce (mimo)
UČS 05 Traťový úsek Markušovce – ŽST SPIŠSKÁ NOVÁ VES
Objekt:
SO 05-34-24.05 ŽST SPIŠSKÁ NOVÁ VES, stavadlo v km 173,950 - stavebné úpravy,Vykurovanie a klimatizácia
PČ | Typ | Kód | Popis | MJ | Množstvo | Jednotková cena [EUR] | Cena celkom [EUR] | Špecifikácia (materiál/technológia)
| D | D1 | Ústredné kúrenie, vykurovacie telesá
1 | K | 735 15.3 | Rebríkové vykurovacie teleso elektricke napr. KDO-E 450x960, vrátane montáže | ks | 1 |  | 0
2 | K | 735 15.4 | Rebríkové vykurovacie teleso elektricke napr. KDO-E 450x1320, vrátane montáže | ks | 1 |  | 0
3 | K | 735 20.3 | Termostat do zásuvky TH-810T | ks | 2 |  | 0
4 | K | 748 05.74.1 | ECOFLEX SOLIUS II. 07 príkonu 750 W, Sálavý konvektor, vybavený digitálnym termostatom s týždenným programom a funkciou adaptívne riadeného spúšťania 230V/50Hz, vrátane montáže | ks | 5 |  | 0
| D | D2 | Vzduchotechnika
5 | K | 769 50.7.1 | Viessmann Vitoclima 200-S typ WS2035MHE2 (splitové klimatizačné zariadenie), pozostávajúcou z jednej vonkajšej jednotky chladiaceho výkonu 3,5 kW a jednou vnútornou nástennou jednotkou ,konzola na stenu pod vonkajšiu jednotku, montáž vonkajšej jednotky a | ks | 1 |  | 0
6 | K | 769 50.7.2 | Uvedenie do prevádzky klimatizácie servisným technikom | kpl | 1 |  | 0
7 | K | 769 60.94.1 | Dvojica izolovaných chladiarenských medených potrubí priemeru 6/10 mm (1/4" a 3/8"), vrátane montáže potrubia chladiarenského | m | 3 |  | 0
Celkom | [6 empty] | 0

## SO 05-34-25
VÝKAZ VÝMER
Stavba: | [8 empty] | *späť na Rek. obj.
Modernizácia železničnej trate Žilina – Košice, úsek trate Poprad Tatry (mimo) – Krompachy. Časť: A.2 Vydrník (mimo) – Markušovce (mimo)
UČS 05 Traťový úsek Markušovce – ŽST SPIŠSKÁ NOVÁ VES
Objekt:
SO 05-34-25 ŽST SPIŠSKÁ NOVÁ VES, zastrešenie nástupíšť
PČ | Typ | Kód | Popis | MJ | Množstvo | Jednotková cena [EUR] | Cena celkom [EUR] | Špecifikácia (materiál/technológia)
| D | HSV | Práce a dodávky HSV
| D | 1 | Zemné práce
1 | K | 131201102.S | Výkop nezapaženej jamy v hornine 3, nad 100 do 1000 m3 | m3 | 121.557 |  | 0
2 | K | 131201109.S | Hĺbenie nezapažených jám a zárezov. Príplatok za lepivosť horniny 3 | m3 | 36.467 |  | 0
3 | K | 174101001.S | Zásyp sypaninou so zhutnením jám, šachiet, rýh, zárezov alebo okolo objektov do 100 m3 | m3 | 40.519 |  | 0
| P |  | Poznámka k položke: - zásyp zeminou vyzískanou z výkopov
4 | K | 162501102.S | Vodorovné premiestnenie výkopku po spevnenej ceste z horniny tr.1-4, do 100 m3 na vzdialenosť do 3000 m | m3 | 81.038 |  | 0
5 | K | 162501105.S | Vodorovné premiestnenie výkopku po spevnenej ceste z horniny tr.1-4, do 100 m3, príplatok k cene za každých ďalšich a začatých 1000 m | m3 | 2188.026 |  | 0
6 | K | 171209002.S | Poplatok za skládku - zemina a kamenivo (17 05) ostatné | t | 162.076 |  | 0
| D | 2 | Zakladanie
7 | K | 273313611.S | Betón základových dosiek, prostý tr. C 16/20 | m3 | 9.234 |  | 0
8 | K | 275313711.S | Betón základových pätiek, prostý tr. C 25/30 | m3 | 71.804 |  | 0
| P |  | Poznámka k položke: - vrátane obetónovania stĺpov
9 | K | 275351215.S | Debnenie stien základových pätiek, zhotovenie-dielce | m2 | 180 |  | 0
10 | K | 275351216.S | Debnenie stien základovýcb pätiek, odstránenie-dielce | m2 | 180 |  | 0
| D | 9 | Ostatné konštrukcie a práce-búranie
11 | K | 961043111.S | Búranie základov alebo vybúranie otvorov plochy nad 4 m2 z betónu prostého alebo preloženého kameňom, -2,20000t | m3 | 80.3 |  | 0
12 | K | 979081111.S | Odvoz sutiny a vybúraných hmôt na skládku do 1 km | t | 176.66 |  | 0
13 | K | 979081121.S | Odvoz sutiny a vybúraných hmôt na skládku za každý ďalší 1 km | t | 5123.14 |  | 0
14 | K | 979093512.S | Drvenie stavebného odpadu z demolácií (recyklácia bez kov. mat.) z muriva z betónu prostého | t | 176.66 |  | 0
| D | 99 | Presun hmôt HSV
15 | K | 998011001.S | Presun hmôt pre budovy (801, 803, 812), zvislá konštr. z tehál, tvárnic, z kovu výšky do 6 m | t | 194.006 |  | 0
| D | PSV | Práce a dodávky PSV
| D | 764 | Konštrukcie klampiarske
16 | K | 764353406.P | Žľaby z pozinkovaného farbeného PZf plechu, nadrímsové, štvorhranné, uložené v hákoch r.š. 1000 mm | m | 360 |  | 0
17 | K | 764451402.P | Zvodové rúry z pozinkovaného farbeného PZf plechu, štvorcové s dĺžkou strany 80 mm | m | 96 |  | 0
18 | K | 764430420.P | Oplechovanie muriva a atík z pozinkovaného farbeného PZf plechu, vrátane rohov r.š. 310 mm | m | 720 |  | 0
19 | K | 764430410.P | Oplechovanie muriva a atík z pozinkovaného farbeného PZf plechu, vrátane rohov r.š. 240 mm | m | 720 |  | 0
20 | K | 764430440.P1 | Oplechovanie muriva a atík z pozinkovaného farbeného PZf plechu, vrátane rohov r.š. 515 mm | m | 720 |  | 0
21 | K | 764611402.P | Oplechovanie z pozinkovaného PZf plechu, hr. plechu 0,6 mm | m2 | 18.4 |  | 0
22 | K | 764611402.P1 | Oplechovanie stĺpov z pozinkovaného PZf plechu | m2 | 163.08 |  | 0
23 | K | 998764101.S | Presun hmôt pre konštrukcie klampiarske v objektoch výšky do 6 m | t | 12.446 |  | 0
| D | 767 | Konštrukcie doplnkové kovové
24 | K | 767163045.P | Montáž zábradlia, výplň bezpečnostné sklo | m | 278.4 |  | 0
25 | M | 553520001800.P | Zábradlie, výplň bezpečnostné sklo kalené lepené 1010.4 opatrené sieťotlačou, výška do 1200 mm, bez madla, vhodné do interiéru aj exteriéru | m | 278.4 |  | 0
26 | K | 767397101.S | Montáž strešných sendvičových panelov na OK, hrúbky do 80 mm | m2 | 2384 |  | 0
27 | M | 553260001600.S | Panel sendvičový s polyuretánovým jadrom strešný oceľový plášť š. 1000 mm hr. jadra 80 mm | m2 | 2384 |  | 0
28 | K | 767583241.P | Montáž podhľadov hliníkových kompozitných s úpravou PVDF | m2 | 2530.8 |  | 0
29 | M | 590110003500.P | Hliníkový kompozitný obklad hr. 10 mm s úpravou PVDF, pre podhľady | m2 | 2530.8 |  | 0
30 | K | 767995105.P | Montáž ostatných atypických kovových stavebných doplnkových konštrukcií nad 50 do 100 kg | kg | 174023.8 |  | 0
| P |  | Poznámka k položke: - vrátane potrebného vŕtania do betónu, kotvenia, ...
31 | M | 133880001170.P | Nosná konštrukcia, z ocele S235JR | kg | 174023.8 |  | 0
32 | K | 250040101 | Metalizácia zinkom /Zn/ 100 mikrometrov tr.I. spotreba kovu 1.85 kg/m2, výška do 1,9 m | m2 | 4158.932 |  | 0
33 | K | 250040401 | Otryskávanie kovovou drvinou tr.I. spotreba drviny 54,5 kg/m2, výška do 1,9 m | m2 | 4158.932 |  | 0
34 | K | 783151215 | Nátery oceľ.konštr. epoxidové stredných B, plnostenných D jednonás. 2x s email.- 105μm | m2 | 4158.932 |  | 0
35 | K | 783173521 | Nátery oceľ.konštr. polyuretánové stredných B a plnosten. D dvojnás. 3x s emailov..- 175μm | m2 | 4158.932 |  | 0
36 | K | 998767101.S | Presun hmôt pre kovové stavebné doplnkové konštrukcie v objektoch výšky do 6 m | t | 251.278 |  | 0
Celkom | [6 empty] | 0

## SO 05-34-26.01
VÝKAZ VÝMER
Stavba: | [8 empty] | *späť na Rek. obj.
Modernizácia železničnej trate Žilina – Košice, úsek trate Poprad Tatry (mimo) – Krompachy. Časť: A.2 Vydrník (mimo) – Markušovce (mimo)
UČS 05 Traťový úsek Markušovce – ŽST SPIŠSKÁ NOVÁ VES
Objekt:
SO 05-34-26.01 ŽST SPIŠSKÁ NOVÁ VES, prístrešky pre cestujúcich SAD, Stavebná časť
PČ | Typ | Kód | Popis | MJ | Množstvo | Jednotková cena [EUR] | Cena celkom [EUR] | Špecifikácia (materiál/technológia)
| D | HSV | Práce a dodávky HSV
| D | 1 | Zemné práce
1 | K | 130201001.S | Výkop jamy a ryhy v obmedzenom priestore horn. tr.3 ručne | m3 | 44.626 |  | 0
2 | K | 162501102.S | Vodorovné premiestnenie výkopku po spevnenej ceste z horniny tr.1-4, do 100 m3 na vzdialenosť do 3000 m | m3 | 8.497 |  | 0
3 | K | 162501105.S | Vodorovné premiestnenie výkopku po spevnenej ceste z horniny tr.1-4, do 100 m3, príplatok k cene za každých ďalšich a začatých 1000 m | m3 | 6194.313 |  | 0
4 | K | 167101100.S | Nakladanie výkopku tr.1-4 ručne | m3 | 8.497 |  | 0
5 | K | 171209002.S | Poplatok za skládku - zemina a kamenivo (17 05) ostatné | t | 31.354 |  | 0
6 | K | 174101001.S | Zásyp sypaninou so zhutnením jám, šachiet, rýh, zárezov alebo okolo objektov do 100 m3 | m3 | 36.129 |  | 0
| D | 2 | Zakladanie
7 | K | 271521111.S | Vankúše zhutnené pod základy z kameniva hrubého drveného, frakcie 16 - 125 mm | m3 | 1.417 |  | 0
8 | K | 274321411.S | Betón základových pásov, železový (bez výstuže), tr. C 25/30 | m3 | 8.497 |  | 0
9 | K | 274351217.S | Debnenie stien základových pásov, zhotovenie-tradičné | m2 | 25.38 |  | 0
10 | K | 274351218.S | Debnenie stien základových pásov, odstránenie-tradičné | m2 | 25.38 |  | 0
11 | K | 274361821.S | Výstuž základových pásov z ocele B500 (10505) | t | 0.25 |  | 0
| D | 9 | Ostatné konštrukcie a práce-búranie
12 | K | 9361042121 P | Osadenie odpadkového koša kotevnými skrutkami na pevný podklad | ks | 3 |  | 0
13 | M | 553560003.P | Kôš odpadkový | ks | 3 |  | 0
14 | K | 936941131.S | Osadenie informačnej vitríny | ks | 3 |  | 0
15 | M | 55356001230.SP | Informačná vitrína 700x 700x40 mm Anti-vandal | ks | 3 |  | 0
16 | K | 936941314.S | Montáž zastávkového prístrešku z kaleného skla 3 polia s bočnými stenami | ks | 3 |  | 0
17 | M | 553560017300.SP | Prístrešok zastávkový zadná a bočné steny sklo - vrátane lavičky, stlpov, kotevných platní , závitovej tyče, opatrená zinkom a práškovým vypaľovaním | ks | 3 |  | 0
18 | K | 941955001.S | Lešenie ľahké pracovné pomocné, s výškou lešeňovej podlahy do 1,20 m | m2 | 33.465 |  | 0
19 | K | 952901411.S | Vyčistenie ostatných objektov (kanálov, zásobníkov a pod.) akejkoľvek výšky | m2 | 33.465 |  | 0
| D | 99 | Presun hmôt HSV
20 | K | 998151111.S | Presun hmôt pre obj.8152, 8153,8159,zvislá nosná konštr.z tehál,tvárnic,blokov výšky do 10 m | t | 25.089 |  | 0
| D | PSV | Práce a dodávky PSV
| D | 767 | Konštrukcie doplnkové kovové
21 | K | 767392112.S | Montáž krytiny striech plechom tvarovaným skrutkovaním | m2 | 21.318 |  | 0
22 | M | 13831000330.P | Plech trapézový hr. 0,75 mm s aluzinkovou úpravou | m2 | 22.81 |  | 0
23 | K | 998767101.S | Presun hmôt pre kovové stavebné doplnkové konštrukcie v objektoch výšky do 6 m | t | 0.196 |  | 0
| D | 785 | Tapetovanie
24 | K | 78500052199 | Lepenie a dodávka sieťotlače proti vtáctvu, vertikálne pásy | kpl | 3 |  | 0
Celkom | [6 empty] | 0

## SO 05-34-26.02
VÝKAZ VÝMER
Stavba: | [8 empty] | *späť na Rek. obj.
Modernizácia železničnej trate Žilina – Košice, úsek trate Poprad Tatry (mimo) – Krompachy. Časť: A.2 Vydrník (mimo) – Markušovce (mimo)
UČS 05 Traťový úsek Markušovce – ŽST SPIŠSKÁ NOVÁ VES
Objekt:
SO 05-34-26.02 ŽST SPIŠSKÁ NOVÁ VES, prístrešky pre cestujúcich SAD, Elektroinštalácia a bleskozvod
PČ | Typ | Kód | Popis | MJ | Množstvo | Jednotková cena [EUR] | Cena celkom [EUR] | Špecifikácia (materiál/technológia)
| D | M | Práce a dodávky M
| D | 21-M | Elektromontáže
1 | K | 210010025.S | Rúrka ohybná elektroinštalačná z PVC typ FXP 20, uložená pevne | m | 20 |  | 0
2 | M | 345710009100 | Rúrka ohybná vlnitá pancierová PVC-U, FXP D 20 | m | 21 |  | 0
3 | K | 210010352.S | Krabicová rozvodka z lisovaného izolantu vrátane ukončenia káblov a zapojenia vodičov typ 6455-26 do 6 m | ks | 1 |  | 0
4 | M | 345410013400-P | Krabica rozvodná PVC na stenu 6455-27P/2, šxvxh 144x144x67 mm, 5-pólová sivá, IP67 | ks | 1 |  | 0
5 | K | 210100001.S | Ukončenie vodičov v rozvádzač. vrátane zapojenia a vodičovej koncovky do 2,5 mm2 | ks | 3 |  | 0
6 | K | 210201345.S | Zapojenie svietidla IP66, LED, priemyselné stropného - nástenného | ks | 3 |  | 0
7 | M | 348320000700.P | priemyselné svietidlo, prevedenie antivandal, svetelný zdroj LED, 22W, 2860lm, 4000K, IP65, IK10,trieda izolácie II., upevnené na konštrukcii na strope prístrešku , (napr. BOXER-LED-II-3300-4K, 22W, 2860lm, 4000K, IP65, IK10, trieda izolácie II.) | ks | 3 |  | 0
8 | K | 210201916.S | Montáž svietidla interiérového na strop do 3 kg | ks | 3 |  | 0
9 | K | 210220001.S | Uzemňovacie vedenie na povrchu FeZn drôt zvodový Ø 8-10 | m | 5 |  | 0
10 | K | 210220020.S | Uzemňovacie vedenie v zemi FeZn do 120 mm2 vrátane izolácie spojov | m | 15 |  | 0
11 | M | 354410054800.S | Drôt bleskozvodový FeZn, d 10 mm | kg | 13.02 |  | 0
12 | K | 210220243.S | Svorka FeZn spojovacia SS | ks | 4 |  | 0
13 | M | 354410003400.S | Svorka FeZn spojovacia označenie SS 2 skrutky s príložkou | ks | 4 |  | 0
14 | K | 210220245.S | Svorka FeZn pripojovacia SP | ks | 4 |  | 0
15 | M | 354410004000.S | Svorka FeZn pripájaca označenie SP 1 | ks | 4 |  | 0
16 | K | 210800108.S | Kábel medený uložený voľne CYKY 450/750 V 3x2,5 | m | 20 |  | 0
17 | K | 210800147.S | Kábel medený uložený pevne CYKY 450/750 V 3x2,5 | m | 20 |  | 0
18 | M | 341110000800.S | Kábel medený CYKY-J 3x2,5 mm2 | m | 42 |  | 0
| D | 46-M | Zemné práce pri extr.mont.prácach
19 | K | 460200153.S | Hĺbenie káblovej ryhy ručne 35 cm širokej a 70 cm hlbokej, v zemine triedy 3 | m | 20 |  | 0
20 | K | 460420022.S | Zriadenie, rekonšt. káblového lôžka z piesku bez zakrytia, v ryhe šír. do 65 cm, hrúbky vrstvy 10 cm | m | 40 |  | 0
21 | M | 583110000300.S | Drvina vápencová frakcia 0-4 mm | t | 4.16 |  | 0
22 | K | 460490012.S | Rozvinutie a uloženie výstražnej fólie z PE do ryhy, šírka do 33 cm | m | 20 |  | 0
23 | M | 283230008000.S | Výstražná fóla PE, š. 300, farba červená | m | 20 |  | 0
24 | K | 460510021.S | Úplné zriadenie a osadenie káblového priestupu z PVC rúr svetlosti do 10,5 cm bez zemných prác | m | 20 |  | 0
25 | M | 345710006210.S | Rúrka ohybná 09040 dvojplášťová korugovaná z HDPE, UV stabilná bezhalogénová, D 40 mm | m | 21 |  | 0
26 | K | 460560153.S | Ručný zásyp nezap. káblovej ryhy bez zhutn. zeminy, 35 cm širokej, 70 cm hlbokej v zemine tr. 3 | m | 20 |  | 0
27 | K | 460620013.S | Proviz. úprava terénu v zemine tr. 3, aby nerovnosti terénu neboli väčšie ako 2 cm od vodor.hladiny | m2 | 7 |  | 0
| D | HZS | Hodinové zúčtovacie sadzby
28 | K | HZS000113.S | Stavebno montážne práce náročné ucelené - odborné, tvorivé remeselné (Tr. 3) v rozsahu viac ako 8 hodín - meranie parametrov osvetlenia a vyhotovenie protokolu o meraní, komplexné vyskúšanie | hod | 14 |  | 0
29 | K | HZS000114.S | Stavebno montážne práce najnáročnejšie na odbornosť - prehliadky pracoviska a revízie (Tr. 4) v rozsahu viac ako 8 hodín - vykonanie revízie a vykonanie úradnej skúšky, vyhotovenie reviznej správy | hod | 14 |  | 0
Celkom | [6 empty] | 0

## SO 05-34-27
VÝKAZ VÝMER
Stavba: | [8 empty] | *späť na Rek. obj.
Modernizácia železničnej trate Žilina – Košice, úsek trate Poprad Tatry (mimo) – Krompachy. Časť: A.2 Vydrník (mimo) – Markušovce (mimo)
UČS 05 Traťový úsek Markušovce – ŽST SPIŠSKÁ NOVÁ VES
Objekt:
SO 05-34-27 ŽST SPIŠSKÁ NOVÁ VES, transformovňa ŽSR TR2 22/0,4kV - stavebná časť
PČ | Typ | Kód | Popis | MJ | Množstvo | Jednotková cena [EUR] | Cena celkom [EUR] | Špecifikácia (materiál/technológia)
| D | HSV | Práce a dodávky HSV
| D | 1 | Zemné práce
1 | K | 131201101.S | Výkop nezapaženej jamy v hornine 3, do 100 m3 | m3 | 40.54 |  | 0
2 | K | 131201109.S | Hĺbenie nezapažených jám a zárezov. Príplatok za lepivosť horniny 3 | m3 | 12.162 |  | 0
3 | K | 162501102.S | Vodorovné premiestnenie výkopku po spevnenej ceste z horniny tr.1-4, do 100 m3 na vzdialenosť do 3000 m | m3 | 40.54 |  | 0
4 | K | 162501105.S | Vodorovné premiestnenie výkopku po spevnenej ceste z horniny tr.1-4, do 100 m3, príplatok k cene za každých ďalšich a začatých 1000 m | m3 | 891.88 |  | 0
5 | K | 171209002.S | Poplatok za skládku - zemina a kamenivo (17 05) ostatné | t | 83.107 |  | 0
6 | K | 175101201.S | Obsyp objektov sypaninou z vhodných hornín 1 až 4 bez prehodenia sypaniny | m3 | 8 |  | 0
7 | M | 583310003400.S | Štrkopiesok frakcia 0-63 mm | t | 14.4 |  | 0
| D | 2 | Zakladanie
8 | K | 215901101.S | Zhutnenie podložia z rastlej horniny 1 až 4 pod násypy, z hornina súdržných do 92 % PS a nesúdržných | m2 | 38.735 |  | 0
9 | K | 271573001.S | Násyp pod základové konštrukcie so zhutnením zo štrkopiesku fr.0-32 mm | m3 | 3.873 |  | 0
10 | K | 273313521.S | Betón základových dosiek, prostý tr. C 12/15 | m3 | 1.581 |  | 0
11 | K | 273321411.S | Betón základových dosiek, železový (bez výstuže), tr. C 25/30 | m3 | 6.323 |  | 0
12 | K | 273351215.S | Debnenie stien základových dosiek, zhotovenie-dielce | m2 | 5.635 |  | 0
13 | K | 273351216.S | Debnenie stien základových dosiek, odstránenie-dielce | m2 | 5.635 |  | 0
14 | K | 273361821.S | Výstuž základových dosiek z ocele B500 (10505) | t | 0.499 |  | 0
| D | 5 | Komunikácie
15 | K | 596811451.S | Kladenie veľkoformátovej betónovej dlažby hr. nad 60 mm s vyplnením škár do lôžka z kameniva, veľkosti do 0,5 m2, plochy do 300 m2 | m2 | 3.25 |  | 0
16 | M | 59246001450.SP | Platňa betónová, rozmer 500x500x100 mm, prírodná | ks | 13 |  | 0
| D | 99 | Presun hmôt HSV
17 | K | 998015011.S | Presun hmôt pre objekty 801-812, zvislá konštrukcia montovaná plošná,jednoposchodové | t | 42.799 |  | 0
| D | PSV | Práce a dodávky PSV
| D | 711 | Izolácie proti vode a vlhkosti
18 | K | 711111001.S | Zhotovenie izolácie proti zemnej vlhkosti vodorovná náterom penetračným za studena | m2 | 27.791 |  | 0
19 | K | 711112001.S | Zhotovenie izolácie proti zemnej vlhkosti zvislá penetračným náterom za studena | m2 | 26.848 |  | 0
20 | M | 246170000900.S | Lak asfaltový penetračný | t | 0.022 |  | 0
21 | K | 711111002.S | Zhotovenie izolácie proti zemnej vlhkosti vodorovná asfaltovým lakom za studena | m2 | 27.791 |  | 0
22 | K | 711112002.S | Zhotovenie izolácie proti zemnej vlhkosti zvislá asfaltovým lakom za studena | m2 | 26.848 |  | 0
23 | M | 246170001000.S | Lak asfaltový opravný | t | 0.052 |  | 0
24 | K | 998711101.S | Presun hmôt pre izoláciu proti vode v objektoch výšky do 6 m | t | 0.074 |  | 0
| D | M | Práce a dodávky M
| D | 21-M | Elektromontáže
25 | K | 210222001.S | Uzemňovacie vedenie na povrchu FeZn, pre vonkajšie práce | m | 4 |  | 0
26 | M | 354410054700.S | Drôt bleskozvodový FeZn, d 8 mm | kg | 4 |  | 0
Celkom | [6 empty] | 0

## SO 05-34-27.1
VÝKAZ VÝMER
Stavba: | [8 empty] | *späť na Rek. obj.
Modernizácia železničnej trate Žilina – Košice, úsek trate Poprad Tatry (mimo) – Krompachy. Časť: A.2 Vydrník (mimo) – Markušovce (mimo)
UČS 05 Traťový úsek Markušovce – ŽST SPIŠSKÁ NOVÁ VES
Objekt:
SO 05-34-27.1 ŽST SPIŠSKÁ NOVÁ VES, transformovňa ŽSR TR1 22/0,4kV - stavebná časť
PČ | Typ | Kód | Popis | MJ | Množstvo | Jednotková cena [EUR] | Cena celkom [EUR] | Špecifikácia (materiál/technológia)
| D | HSV | Práce a dodávky HSV
| D | 1 | Zemné práce
1 | K | 131201101.S | Výkop nezapaženej jamy v hornine 3, do 100 m3 | m3 | 98.34 |  | 0
2 | K | 131201109.S | Hĺbenie nezapažených jám a zárezov. Príplatok za lepivosť horniny 3 | m3 | 29.502 |  | 0
3 | K | 162501102.S | Vodorovné premiestnenie výkopku po spevnenej ceste z horniny tr.1-4, do 100 m3 na vzdialenosť do 3000 m | m3 | 98.34 |  | 0
4 | K | 162501105.S | Vodorovné premiestnenie výkopku po spevnenej ceste z horniny tr.1-4, do 100 m3, príplatok k cene za každých ďalšich a začatých 1000 m | m3 | 2163.48 |  | 0
5 | K | 171209002.S | Poplatok za skládku - zemina a kamenivo (17 05) ostatné | t | 201.597 |  | 0
6 | K | 175101201.S | Obsyp objektov sypaninou z vhodných hornín 1 až 4 bez prehodenia sypaniny | m3 | 25.94 |  | 0
7 | M | 583310003400.S | Štrkopiesok frakcia 0-63 mm | t | 46.692 |  | 0
| D | 2 | Zakladanie
8 | K | 215901101.S | Zhutnenie podložia z rastlej horniny 1 až 4 pod násypy, z hornina súdržných do 92 % PS a nesúdržných | m2 | 86.283 |  | 0
9 | K | 271582001.S | Násyp pod základové konštrukcie zo štrku z penového skla (sklopenový granulát) | m3 | 17.257 |  | 0
10 | K | 273321411.S | Betón základových dosiek, železový (bez výstuže), tr. C 25/30 | m3 | 15.877 |  | 0
11 | K | 273351215.S | Debnenie stien základových dosiek, zhotovenie-dielce | m2 | 12.65 |  | 0
12 | K | 273351216.S | Debnenie stien základových dosiek, odstránenie-dielce | m2 | 12.65 |  | 0
13 | K | 273361821.S | Výstuž základových dosiek z ocele B500 (10505) | t | 1.254 |  | 0
| D | 5 | Komunikácie
14 | K | 596811451.S | Kladenie veľkoformátovej betónovej dlažby hr. nad 60 mm s vyplnením škár do lôžka z kameniva, veľkosti do 0,5 m2, plochy do 300 m2 | m2 | 6 |  | 0
15 | M | 59246001450.SP | Platňa betónová, rozmer 500x500x100 mm, prírodná | ks | 24 |  | 0
| D | 99 | Presun hmôt HSV
16 | K | 998015011.S | Presun hmôt pre objekty 801-812, zvislá konštrukcia montovaná plošná,jednoposchodové | t | 91.883 |  | 0
| D | PSV | Práce a dodávky PSV
| D | 711 | Izolácie proti vode a vlhkosti
17 | K | 711111001.S | Zhotovenie izolácie proti zemnej vlhkosti vodorovná náterom penetračným za studena | m2 | 74.012 |  | 0
18 | K | 711112001.S | Zhotovenie izolácie proti zemnej vlhkosti zvislá penetračným náterom za studena | m2 | 52 |  | 0
19 | M | 246170000900.S | Lak asfaltový penetračný | t | 0.05 |  | 0
20 | K | 711111002.S | Zhotovenie izolácie proti zemnej vlhkosti vodorovná asfaltovým lakom za studena | m2 | 74.012 |  | 0
21 | K | 711112002.S | Zhotovenie izolácie proti zemnej vlhkosti zvislá asfaltovým lakom za studena | m2 | 52 |  | 0
22 | M | 246170001000.S | Lak asfaltový opravný | t | 0.12 |  | 0
23 | K | 998711101.S | Presun hmôt pre izoláciu proti vode v objektoch výšky do 6 m | t | 0.17 |  | 0
| D | M | Práce a dodávky M
| D | 21-M | Elektromontáže
24 | K | 210222001.S | Uzemňovacie vedenie na povrchu FeZn, pre vonkajšie práce | m | 4 |  | 0
25 | M | 354410054700.S | Drôt bleskozvodový FeZn, d 8 mm | kg | 4 |  | 0
Celkom | [6 empty] | 0

## SO 05-34-28
VÝKAZ VÝMER
Stavba: | [8 empty] | *späť na Rek. obj.
Modernizácia železničnej trate Žilina – Košice, úsek trate Poprad Tatry (mimo) – Krompachy. Časť: A.2 Vydrník (mimo) – Markušovce (mimo)
UČS 05 Traťový úsek Markušovce – ŽST SPIŠSKÁ NOVÁ VES
Objekt:
SO 05-34-28 ŽST SPIŠSKÁ NOVÁ VES, transformovňa ŽSR TR3 22/0,4kV - stavebná časť
PČ | Typ | Kód | Popis | MJ | Množstvo | Jednotková cena [EUR] | Cena celkom [EUR] | Špecifikácia (materiál/technológia)
| D | HSV | Práce a dodávky HSV
| D | 1 | Zemné práce
1 | K | 131201101.S | Výkop nezapaženej jamy v hornine 3, do 100 m3 | m3 | 48.54 |  | 0
2 | K | 131201109.S | Hĺbenie nezapažených jám a zárezov. Príplatok za lepivosť horniny 3 | m3 | 14.562 |  | 0
3 | K | 162501102.S | Vodorovné premiestnenie výkopku po spevnenej ceste z horniny tr.1-4, do 100 m3 na vzdialenosť do 3000 m | m3 | 40.54 |  | 0
4 | K | 162501105.S | Vodorovné premiestnenie výkopku po spevnenej ceste z horniny tr.1-4, do 100 m3, príplatok k cene za každých ďalšich a začatých 1000 m | m3 | 1094.58 |  | 0
5 | K | 171209002.S | Poplatok za skládku - zemina a kamenivo (17 05) ostatné | t | 83.107 |  | 0
6 | K | 175101201.S | Obsyp objektov sypaninou z vhodných hornín 1 až 4 bez prehodenia sypaniny | m3 | 8 |  | 0
7 | M | 583310003400.S | Štrkopiesok frakcia 0-63 mm | t | 18.018 |  | 0
| D | 2 | Zakladanie
8 | K | 215901101.S | Zhutnenie podložia z rastlej horniny 1 až 4 pod násypy, z hornina súdržných do 92 % PS a nesúdržných | m2 | 38.735 |  | 0
9 | K | 271573001.S | Násyp pod základové konštrukcie so zhutnením zo štrkopiesku fr.0-32 mm | m3 | 3.87 |  | 0
10 | K | 273313521.S | Betón základových dosiek, prostý tr. C 12/15 | m3 | 1.581 |  | 0
11 | K | 273321411.S | Betón základových dosiek, železový (bez výstuže), tr. C 25/30 | m3 | 6.955 |  | 0
12 | K | 273351215.S | Debnenie stien základových dosiek, zhotovenie-dielce | m2 | 6.086 |  | 0
13 | K | 273351216.S | Debnenie stien základových dosiek, odstránenie-dielce | m2 | 6.086 |  | 0
14 | K | 273361821.S | Výstuž základových dosiek z ocele B500 (10505) | t | 0.499 |  | 0
| D | 5 | Komunikácie
15 | K | 596811451.S | Kladenie veľkoformátovej betónovej dlažby hr. nad 60 mm s vyplnením škár do lôžka z kameniva, veľkosti do 0,5 m2, plochy do 300 m2 | m2 | 2.5 |  | 0
16 | M | 59246001450.SP | Platňa betónová, rozmer 500x500x100 mm, prírodná | ks | 10 |  | 0
| D | 99 | Presun hmôt HSV
17 | K | 998015011.S | Presun hmôt pre objekty 801-812, zvislá konštrukcia montovaná plošná,jednoposchodové | t | 47.695 |  | 0
| D | PSV | Práce a dodávky PSV
| D | 711 | Izolácie proti vode a vlhkosti
18 | K | 711111001.S | Zhotovenie izolácie proti zemnej vlhkosti vodorovná náterom penetračným za studena | m2 | 27.791 |  | 0
19 | K | 711112001.S | Zhotovenie izolácie proti zemnej vlhkosti zvislá penetračným náterom za studena | m2 | 21.14 |  | 0
20 | M | 246170000900.S | Lak asfaltový penetračný | t | 0.02 |  | 0
21 | K | 711111002.S | Zhotovenie izolácie proti zemnej vlhkosti vodorovná asfaltovým lakom za studena | m2 | 27.791 |  | 0
22 | K | 711112002.S | Zhotovenie izolácie proti zemnej vlhkosti zvislá asfaltovým lakom za studena | m2 | 21.14 |  | 0
23 | M | 246170001000.S | Lak asfaltový opravný | t | 0.046 |  | 0
24 | K | 998711101.S | Presun hmôt pre izoláciu proti vode v objektoch výšky do 6 m | t | 0.066 |  | 0
| D | M | Práce a dodávky M
| D | 21-M | Elektromontáže
25 | K | 210222001.S | Uzemňovacie vedenie na povrchu FeZn, pre vonkajšie práce | m | 4 |  | 0
26 | M | 354410054700.S | Drôt bleskozvodový FeZn, d 8 mm | kg | 4 |  | 0
Celkom | [6 empty] | 0

## SO 05-34-29
VÝKAZ VÝMER
Stavba: | [8 empty] | *späť na Rek. obj.
Modernizácia železničnej trate Žilina – Košice, úsek trate Poprad Tatry (mimo) – Krompachy. Časť: A.2 Vydrník (mimo) – Markušovce (mimo)
UČS 05 Traťový úsek Markušovce – ŽST SPIŠSKÁ NOVÁ VES
Objekt:
SO 05-34-29 ŽST SPIŠSKÁ NOVÁ VES, káblovod
PČ | Typ | Kód | Popis | MJ | Množstvo | Jednotková cena [EUR] | Cena celkom [EUR] | Špecifikácia (materiál/technológia)
| D | D1 | Zemné práce
1 | K | 132 20.21 | Výkop ryhy vedľa koľaji v hornine tr. 1-3 | m3 | 4677.6 |  | 0
2 | K | 132 33.15 | Káblový žľab betónový, výška 215mm, šírka 600mm, dĺžka 1000mm | m | 117 |  | 0
3 | K | 133 20.11 | Výkop šachty v hornine triedy 1-3 | m3 | 1551.352 |  | 0
4 | K | 141 70.12 | Pretláčanie rúry v hornine tr. 1-4 vonkajšieho priemeru nad 200mm do 500mm | m | 21.2 |  | 0
5 | K | 141 70.13 | Pretláčanie rúry v hornine tr. 1-4 vonkajšieho priemeru nad 500mm do 800mm | m | 129.09 |  | 0
6 | K | 141 70.14 | Pretláčanie rúry v hornine tr. 1-4 vonkajšieho priemeru nad 800mm do 1000mm | m | 199.04 |  | 0
7 | K | 151101101.S | Paženie a rozopretie stien rýh pre podzemné vedenie, príložné do 2 m | m2 | 2100 |  | 0
8 | K | 151101102.S | Paženie a rozopretie stien rýh pre podzemné vedenie, príložné do 4 m | m2 | 1890 |  | 0
9 | K | 151301102.S | Paženie rýh pre podzemné vedenie, hnané hĺbky do 4 m | m2 | 1248 |  | 0
10 | K | 151101111.S | Odstránenie paženia rýh pre podzemné vedenie, príložné hĺbky do 2 m | m2 | 2100 |  | 0
11 | K | 151101112.S | Odstránenie paženia rýh pre podzemné vedenie, príložné hĺbky do 4 m | m2 | 1890 |  | 0
12 | K | 151301112.S | Odstránenie paženia rýh pre podzemné vedenie, hnané hĺbky do 4 m | m2 | 1248 |  | 0
13 | K | 162 30.1 | Vodorovné premiestnenie výkopku do 500m | m3 | 7171.6 |  | 0
14 | K | 162 30.19 | Vodorovné premiestnenie výkopku nad 25km do 30km | m3 | 3966.29 |  | 0
15 | K | 167 10.1 | Nakladanie výkopku z hornín tr. 1-4 | m3 | 3585.8 |  | 0
16 | K | 174 10.11 | Zásyp jám, šachiet, rýh, zárezov so zhutnením | m3 | 3585.8 |  | 0
17 | K | 175 10.13 | Obsyp potrubia so zhutnením - pieskom | m3 | 3175.784 |  | 0
| D | D2 | Základy
18 | K | 289 97.7 | Zriadenie vrstvy z geotextílie 300 g/m2 | m2 | 10963.242 |  | 0
| D | D3 | Slaboprúd
19 | K | 755 39.17.01 | Chránička PVC rúra (D 110mm) vrátane dodávky a uloženia | m | 75139.278 |  | 0
20 | K | 755 39.17.02 | Chránička PVC rúra DN 90/70 vrátane dodávky a uloženia | m | 63.6 |  | 0
| D | D4 | Konštrukcie doplnkové kovové
21 | K | 767 83.01 | Rebrík oceľový dĺ. do 3m,vrátane dodávky ,upevnenia oceľového rebríka a povrchovou úpravou | kus | 63 |  | 0
| D | D5 | Rúrové vedenie
22 | K | 894 20.2 | Šachta zo železobetónu , vrátane všetkých podružných prác a materiálov | kus | 63 |  | 0
23 | K | 899 10.1 | Oceľový poklop káblovej šachty | kus | 63 |  | 0
| D | D6 | Ostatné konštrukcie a búracie práce
24 | K | 961 04.1 | Búranie betónu | m3 | 30.447 |  | 0
25 | K | 991 1 | Poplatok za uloženie na skládku - ostatný odpad | t | 70.028 |  | 0
26 | K | 991 4 | Poplatok za uloženie na skládku - zemina | t | 7139.324 |  | 0
Celkom | [6 empty] | 0

## SO 05-34-30
VÝKAZ VÝMER
Stavba: | [8 empty] | *späť na Rek. obj.
Modernizácia železničnej trate Žilina – Košice, úsek trate Poprad Tatry (mimo) – Krompachy. Časť: A.2 Vydrník (mimo) – Markušovce (mimo)
UČS 05 Traťový úsek Markušovce – ŽST SPIŠSKÁ NOVÁ VES
Objekt:
SO 05-34-30 ŽST SPIŠSKÁ NOVÁ VES, staničný priestor - spevnené plochy
PČ | Typ | Kód | Popis | MJ | Množstvo | Jednotková cena [EUR] | Cena celkom [EUR] | Špecifikácia (materiál/technológia)
| D | HSV | Práce a dodávky HSV
| D | 1 | Zemné práce
1 | K | 121101112.S | Odstránenie ornice s premiestn. na hromady, so zložením na vzdialenosť do 100 m a do 1000 m3 | m3 | 216.17 |  | 0
2 | K | 162501122.S | Vodorovné premiestnenie výkopku po spevnenej ceste z horniny tr.1-4, nad 100 do 1000 m3 na vzdialenosť do 3000 m | m3 | 216.17 |  | 0
3 | K | 171201202.S | Uloženie sypaniny na skládky nad 100 do 1000 m3 | m3 | 216.17 |  | 0
4 | K | 122202203.S | Odkopávka a prekopávka nezapažená pre cesty, v hornine 3 od 1000 do 10000m3 | m3 | 4380.533 |  | 0
5 | K | 122202209.S | Odkopávky a prekopávky nezapažené pre cesty. Príplatok za lepivosť horniny 3 | m3 | 1314.16 |  | 0
6 | K | 162501142.S | Vodorovné premiestnenie výkopku po spevnenej ceste z horniny tr.1-4, nad 1000 do 10000 m3 na vzdialenosť do 3000 m | m3 | 4380.533 |  | 0
7 | K | 162501143.S | Vodorovné premiestnenie výkopku po spevnenej ceste z horniny tr.1-4, nad 1000 do 10000 m3, príplatok k cene za každých ďalšich a začatých 1000 m | m3 | 118274.391 |  | 0
8 | K | 171209002.S | Poplatok za skládku - zemina a kamenivo (17 05) ostatné | t | 8279.207 |  | 0
9 | K | 181101102.S | Úprava pláne v zárezoch v hornine 1-4 so zhutnením | m2 | 8350.21 |  | 0
10 | K | 167101101.S | Nakladanie neuľahnutého výkopku z hornín tr.1-4 do 100 m3 | m3 | 12.924 |  | 0
11 | K | 162501102.S | Vodorovné premiestnenie výkopku po spevnenej ceste z horniny tr.1-4, do 100 m3 na vzdialenosť do 3000 m | m3 | 12.924 |  | 0
12 | K | 181301301.S | Rozprestretie ornice na svahu do sklonu 1:5, plocha do 500 m2, hr. do 100 mm | m2 | 129.24 |  | 0
13 | K | 183405211.S | Výsev trávniku hydroosevom na ornicu | m2 | 129.24 |  | 0
14 | M | 005720001300.S | Osivá tráv - trávové semeno | kg | 3.994 |  | 0
| D | 1.1 | Zemné práce - výruby
15 | K | 112101102.S | Odstránenie listnatých stromov do priemeru 500 mm, motorovou pílou | ks | 8 |  | 0
16 | K | 112101103.S | Odstránenie listnatých stromov do priemeru 700 mm, motorovou pílou | ks | 2 |  | 0
17 | K | 112201102.S | Odstránenie pňov na vzdial. 50 m priemeru nad 300 do 500 mm | ks | 8 |  | 0
18 | K | 112201103.S | Odstránenie pňov na vzdial. 50 m priemeru nad 500 do 700 mm | ks | 2 |  | 0
19 | K | 174201202.S | Zásyp jám po pňoch výkopkov nad 300 do 500 mm | ks | 8 |  | 0
20 | K | 174201203.S | Zásyp jám po pňoch výkopkov nad 500 do 700 mm | ks | 2 |  | 0
21 | K | 162401412.S | Vodorovné premiestnenie konárov stromov nad 300 do 500 mm do 3000 m | ks | 8 |  | 0
22 | K | 162401413.S | Vodorovné premiestnenie konárov stromov nad 500 do 700 mm do 3000 m | ks | 2 |  | 0
23 | K | 162401422.S | Príplatok za každých ďalších 1000 m premiest.,konárov stromov nad 300 do 500 mm po spevnenej ceste | ks | 216 |  | 0
24 | K | 162401423.S | Príplatok za každých ďalších 1000 m premiest.,konárov stromov nad 500 do 700 mm po spevnenej ceste | ks | 54 |  | 0
25 | K | 162501412.S | Vodorovné premiestnenie kmeňov nad 300 do 500 mm do 3000 m | ks | 8 |  | 0
26 | K | 162501413.S | Vodorovné premiestnenie kmeňov nad 500 do 700 mm do 3000 m | ks | 2 |  | 0
27 | K | 162501422.S | Príplatok za každých ďalších 1000 m premiest.,kmeňov stromov nad 300 do 500 mm po spevnenej ceste | ks | 216 |  | 0
28 | K | 162501423.S | Príplatok za každých ďalších 1000 m premiest.,kmeňov stromov nad 500 do 700 mm po spevnenej ceste | ks | 54 |  | 0
29 | K | 162601412.S | Vodorovné premiestnenie pňov nad 300 do 500 mm do 3000 m | ks | 8 |  | 0
30 | K | 162601413.S | Vodorovné premiestnenie pňov nad 500 do 700 mm do 3000 m | ks | 2 |  | 0
31 | K | 162601422.S | Príplatok za každých ďalších 1000 m premiest.,pňov nad 300 do 500 mm po spevnenej ceste | ks | 216 |  | 0
32 | K | 162601423.S | Príplatok za každých ďalších 1000 m premiest.,pňov nad 500 do 700 mm po spevnenej ceste | ks | 54 |  | 0
33 | K | 11210114P | Preberanie porastov so spracovaním drevnej hmoty | m3 | 39 |  | 0
| D | 2 | Zakladanie
34 | K | 211571111.S | Výplň odvodňovacieho rebra alebo trativodu do rýh s úpravou povrchu výplne štrkopieskom | m3 | 127.42 |  | 0
35 | K | 212572111.S | Lôžko pre trativod zo štrkopiesku triedeného | m3 | 31.86 |  | 0
36 | K | 212756155.S | Montáž trativodu z flexodrenážnych rúr PVC/PE, DN 160 | m | 637.1 |  | 0
37 | M | 286110015200.S | Flexibilná drenážna PVC-U rúra DN 160, perforovaná | m | 637.1 |  | 0
38 | K | 289971212.S | Zhotovenie vrstvy z geotextílie na upravenom povrchu sklon do 1 : 5 , šírky nad 3 do 6 m | m2 | 9176.98 |  | 0
39 | M | 693110004710.S | Geotextília polypropylénová netkaná 400 g/m2 | m2 | 9360.52 |  | 0
| D | 3 | Zvislé a kompletné konštrukcie
40 | K | 388129130.S | Montáž dielca prefabrikovaného kanála tvaru L hmotnosti do 1 t | ks | 428 |  | 0
41 | M | 593840001200.S | Oporný uholník betónový, šírka 1000 mm, výška 1300 mm, dĺžka päty 700 mm, hrúbka 120 mm | ks | 428 |  | 0
| D | 5 | Komunikácie
42 | K | 564871111.P1 | Podklad zo štrkodrviny s rozprestretím a zhutnením, po zhutnení hr. 300 mm | m2 | 8342.71 |  | 0
43 | K | 564871111.S | Podklad zo štrkodrviny s rozprestretím a zhutnením, po zhutnení hr. 250 mm | m2 | 9177 |  | 0
44 | K | 564952111.S | Podklad z mechanicky spevneného kameniva MSK s rozprestretím a zhutnením, po zhutnení hr. 150 mm | m2 | 5395.933 |  | 0
45 | K | 569903311.S | Zhotovenie zemných krajníc z hornín akejkoľvek triedy so zhutnením | m3 | 157.13 |  | 0
46 | M | 103640000200.S | Zemina pre terénne úpravy - zásypová | t | 296.976 |  | 0
47 | K | 573211108.S | Postrek asfaltový spojovací bez posypu kamenivom z asfaltu cestného v množstve 0,50 kg/m2 | m2 | 3143.3 |  | 0
48 | K | 573211111.P | Postrek asfaltový spojovací bez posypu kamenivom z asfaltu cestného v množstve 1,50 kg/m2 | m2 | 3143.3 |  | 0
49 | K | 577134231.P | Asfaltový betón vrstva obrusná AC 11 O v pruhu š. do 3 m z nemodifik. asfaltu tr. I, po zhutnení hr. 40 mm | m2 | 3143.3 |  | 0
50 | K | 577154231.P | Asfaltový betón vrstva obrusná AC 11 O v pruhu š. do 3 m z nemodifik. asfaltu tr. I, po zhutnení hr. 80 mm | m2 | 3143.3 |  | 0
51 | K | 582157111.S | Kryt cementobetónový s kĺznymi tŕňami pre autobusové zastávky s povrchovou metličkovou úpravou hr. 260 mm | m2 | 162.65 |  | 0
52 | K | 596911144.S | Kladenie betónovej zámkovej dlažby komunikácií pre peších hr. 60 mm pre peších nad 300 m2 so zriadením lôžka z kameniva hr. 30 mm | m2 | 3310.73 |  | 0
53 | M | 592460007700.S | Dlažba betónová škárová, rozmer 200x165x60 mm, prírodná | m2 | 3376.945 |  | 0
54 | K | 596911164.S | Kladenie betónovej zámkovej dlažby komunikácií pre peších hr. 80 mm pre peších nad 300 m2 so zriadením lôžka z kameniva hr. 30 mm | m2 | 1599.45 |  | 0
55 | M | 592460008500.S | Dlažba betónová škárová, rozmer 200x165x80 mm, prírodná | m2 | 1631.439 |  | 0
56 | K | 596911331.S | Kladenie dlažby pre nevidiacich hr. 60 mm do lôžka z kameniva ťaženého s vyplnením škár | m2 | 134.08 |  | 0
57 | M | 592460007300.S | Dlažba betónová pre nevidiacich, rozmer 200x200x60 mm, farebná | m2 | 136.762 |  | 0
| D | 8 | Rúrové vedenie
58 | K | 89593111.SP | Vpusť prefabrikovaný s armatúrnou úpravou | ks | 23 |  | 0
| D | 9 | Ostatné konštrukcie a práce-búranie
59 | K | 911131111.S | Osadenie a montáž cestného zábradlia oceľového s oceľovými stĺpikmi | m | 12 |  | 0
60 | M | 553550000100.P | Oceľové zábradlie, vrátane povrchovej úpravy | m | 12 |  | 0
61 | K | 914001111.S | Osadenie a montáž cestnej zvislej dopravnej značky na stĺpik, stĺp, konzolu alebo objekt | ks | 15 |  | 0
62 | M | 404410011300.P | Dopravná značka zvislá vrátane stĺpika | ks | 15 |  | 0
63 | K | 915721212.S | Vodorovné dopravné značenie striekané farbou prechodov pre chodcov, šípky, symboly a pod., biela retroreflexná | m2 | 390 |  | 0
64 | K | 915791112.S | Predznačenie pre vodorovné značenie striekané farbou alebo vykonávané z náterových hmôt | m2 | 390 |  | 0
65 | K | 916362113.S | Osadenie cestného obrubníka betónového stojatého do lôžka z betónu prostého tr. C 20/25 s bočnou oporou | m | 2250.28 |  | 0
66 | M | 592170001000.S | Obrubník cestný, lxšxv 1000x150x260 mm | ks | 1733 |  | 0
67 | M | 592170001000.P1 | Obrubník cestný, znížený, dĺžka 1 m | ks | 481 |  | 0
68 | M | 592170001000.P2 | Obrubník bezbariérový, dĺžka 1 m | ks | 37 |  | 0
69 | K | 916361113.p | Osadenie cestného obrubníka betónového ležatého do lôžka z betónu prostého tr. C 20/25 s bočnou oporou | m | 33 |  | 0
70 | M | 592170001000.P | Kasselský obrubník | ks | 33 |  | 0
71 | K | 916561112.S | Osadenie záhonového alebo parkového obrubníka betón., do lôžka z bet. pros. tr. C 16/20 s bočnou oporou | m | 427.97 |  | 0
72 | M | 592170001800.S | Obrubník parkový, lxšxv 1000x50x200 mm, prírodný | ks | 428 |  | 0
73 | K | 787120340.P | Vodiaca stena s priehľadnou výplňou, dodávka + montáž | m2 | 864.78 |  | 0
74 | K | 113106122.S | Rozoberanie dlažby pre peších, z kamenných dlaždíc alebo dosiek, -0,24000t | m2 | 1344.1 |  | 0
75 | K | 113106612.S | Rozoberanie zámkovej dlažby všetkých druhov v ploche nad 20 m2, -0,26000t | m2 | 1689.7 |  | 0
76 | K | 113107242.S | Odstránenie krytu asfaltového v ploche nad 200 m2, hr. nad 50 do 100 mm, -0,25000t | m2 | 479 |  | 0
77 | K | 113107243.S | Odstránenie krytu asfaltového v ploche nad 200 m2, hr. nad 100 do 150 mm, -0,37500t | m2 | 2070.5 |  | 0
78 | K | 113206111.S | Vytrhanie obrúb betónových, z krajníkov alebo obrubníkov stojatých, -0,06500t | m | 701 |  | 0
79 | K | 113307132.S | Odstránenie podkladu v ploche do 200 m2 z betónu prostého, hr. vrstvy 150 do 300 mm, -0,50000t | m2 | 35 |  | 0
80 | K | 113307231.S | Odstránenie podkladu v ploche nad 200 m2 z betónu prostého, hr. vrstvy do 150 mm, -0,22500t | m2 | 479 |  | 0
81 | K | 961043111.S | Búranie základov alebo vybúranie otvorov plochy nad 4 m2 z betónu prostého alebo preloženého kameňom, -2,20000t | m3 | 4.55 |  | 0
82 | K | 966005111.S | Rozobratie cestného zábradlia s betónovými pätkami, -0,03500t | m | 54 |  | 0
83 | K | 966006211.S | Odstránenie (demontáž) zvislej dopravnej značky zo stĺpov, stĺpikov alebo konzol, -0,00400t | ks | 10 |  | 0
84 | K | 979082213.S | Vodorovná doprava sutiny so zložením a hrubým urovnaním na vzdialenosť do 1 km | t | 1031.473 |  | 0
85 | K | 979082219.S | Príplatok k cene za každý ďalší aj začatý 1 km nad 1 km pre vodorovnú dopravu sutiny | t | 29912.717 |  | 0
86 | K | 979084216.S | Vodorovná doprava vybúraných hmôt po suchu bez naloženia, ale so zložením na vzdialenosť do 5 km | t | 809.401 |  | 0
87 | K | 979084219.S | Príplatok k cene za každých ďalších aj začatých 5 km nad 5 km | t | 4047.005 |  | 0
88 | K | 979089012.S | Poplatok za skládku - betón, tehly, dlaždice (17 01) ostatné | t | 942.756 |  | 0
89 | K | 979089212.S | Poplatok za skládku - bitúmenové zmesi, uholný decht, dechtové výrobky (17 03 ), ostatné | t | 896.188 |  | 0
| D | 99 | Presun hmôt HSV
90 | K | 998225111.S | Presun hmôt pre pozemnú komunikáciu a letisko s krytom asfaltovým akejkoľvek dĺžky objektu | t | 14641.715 |  | 0
| D | PSV | Práce a dodávky PSV
| D | 767 | Konštrukcie doplnkové kovové
91 | K | 767920240.S | Montáž vrát a vrátok k oploteniu osadzovaných na stĺpiky oceľové, s plochou jednotlivo nad 6 do 8 m2 | ks | 1 |  | 0
92 | M | 553510011000.P | Brána dvojkrídlová, pre oplotenie | ks | 1 |  | 0
93 | K | 998767101.S | Presun hmôt pre kovové stavebné doplnkové konštrukcie v objektoch výšky do 6 m | t | 0.109 |  | 0
Celkom | [6 empty] | 0

## SO 05-34-31
VÝKAZ VÝMER
Stavba: | [8 empty] | *späť na Rek. obj.
Modernizácia železničnej trate Žilina – Košice, úsek trate Poprad Tatry (mimo) – Krompachy. Časť: A.2 Vydrník (mimo) – Markušovce (mimo)
UČS 05 Traťový úsek Markušovce – ŽST SPIŠSKÁ NOVÁ VES
Objekt:
SO 05-34-31 ŽST SPIŠSKÁ NOVÁ VES, staničný priestor - sadové úpravy
PČ | Typ | Kód | Popis | MJ | Množstvo | Jednotková cena [EUR] | Cena celkom [EUR] | Špecifikácia (materiál/technológia)
| D | HSV | Práce a dodávky HSV
| D | 1 | Zemné práce
1 | K | 184802111.S | Chemické odburinenie pôdy v rovine alebo na svahu do 1:5 postrekom naširoko | m2 | 1313.1 |  | 0
2 | M | 252340000100 | Postrekový prípravok Roundup biaktiv na ničenie burín, 1l balenie | ks | 2 |  | 0
3 | K | 181301112.S | Rozprestretie ornice v rovine, plocha nad 500 m2, hr.do 150 mm | m2 | 1285.6 |  | 0
4 | K | 183405211.S | Výsev trávniku hydroosevom na ornicu | m2 | 1285.6 |  | 0
5 | M | 005720001300.S | Osivá tráv - trávové semeno | kg | 39.725 |  | 0
6 | K | 183101114.S | Hĺbenie jamky v rovine alebo na svahu do 1:5, objem nad 0,05 do 0,125 m3 | ks | 110 |  | 0
7 | K | 184102112.S | Výsadba dreviny s balom v rovine alebo na svahu do 1:5, priemer balu nad 200 do 300 mm | ks | 110 |  | 0
8 | M | 026610005300 | Drevina ihličnatá Tuja západná - Thuja occidentalis Smaragd, v. 60/80, solitérne vzpriameno rastúca | ks | 16 |  | 0
9 | M | 026610004700 | Drevina ihličnatá Tis prostredný - Taxus x media Hicksii, v. 30/40, solitérne vzpriameno rastúca | ks | 11 |  | 0
10 | M | 026520002500 | Krík listnatý stálozelený Hlohyňa šarlátová - Pyracantha coccinea Orange Glow | ks | 83 |  | 0
11 | K | 184808321.S | Hnojenie ostatných drevín organickými hnojivami od 3 do 5 kg/sadenicu | ks | 110 |  | 0
12 | M | 25191000010P | Anorganické hnojivo v tabletách | ks | 110 |  | 0
13 | M | 103110000200 | Rašelina záhradnícka a kompostová tr. II. | ks | 9 |  | 0
14 | K | 184808321.S | Hnojenie ostatných drevín organickými hnojivami od 3 do 5 kg/sadenicu | ks | 110 |  | 0
15 | M | 25111000010P | Pôdny kondicionér | kg | 1.32 |  | 0
16 | K | 184921111.S | Položenie mulčovacej textílie v rovine alebo na svahu do 1:5 | m2 | 28 |  | 0
17 | M | 693710000200 | Mulčovacia textília, šxl 1,6x100 m, čierna 50 g/m2, | bal | 1 |  | 0
18 | K | 184921116.S | Položenie mulčovacej kôry v rovine alebo na svahu do 1:5 | m2 | 28 |  | 0
19 | M | 055410000100 | Mulčovacia kôra | l | 989.8 |  | 0
| D | 99 | Presun hmôt HSV
20 | K | 998231311.S | Presun hmôt pre sadovnícke a krajinárske úpravy do 5000 m vodorovne bez zvislého presunu | t | 112.99 |  | 0
| D | VRN | Vedľajšie rozpočtové náklady
21 | K | 00120000P | Monitoring plôch | sada | 1 |  | 0
| D | VRN11 | Meranie
22 | K | 001100002 | Meranie - chemický rozbor pôdy | sada | 1 |  | 0
Celkom | [6 empty] | 0

## SO 05-34-32
VÝKAZ VÝMER
Stavba: | [8 empty] | *späť na Rek. obj.
Modernizácia železničnej trate Žilina – Košice, úsek trate Poprad Tatry (mimo) – Krompachy. Časť: A.2 Vydrník (mimo) – Markušovce (mimo)
UČS 05 Traťový úsek Markušovce – ŽST SPIŠSKÁ NOVÁ VES
Objekt:
SO 05-34-32 ŽST SPIŠSKÁ NOVÁ VES, drobná architektúra
PČ | Typ | Kód | Popis | MJ | Množstvo | Jednotková cena [EUR] | Cena celkom [EUR] | Špecifikácia (materiál/technológia)
| D | HSV | Práce a dodávky HSV
| D | 2 | Zakladanie
1 | K | 271573001.SP | Násyp pod základové konštrukcie | m3 | 7.68 |  | 0
2 | K | 275313612.S | Betón základových pätiek, prostý tr. C 20/25 | m3 | 12.83 |  | 0
| D | 9 | Ostatné konštrukcie a práce-búranie
3 | K | 936104211.S | Osadenie odpadkového koša do betonovej pätky | ks | 65 |  | 0
4 | M | 55356000480.SP | Odpadkový kôš na zmiešaný odpad - špecifikácia viď.PD | ks | 65 |  | 0
5 | K | 936124121.S | Osadenie parkovej lavičky so zabetonováním nôh | ks | 69 |  | 0
6 | M | 55356000250.SP | Lavička s podrúčkami,zváraná oceľová konštrukcia z výpalkov z plechu spojených s lamelami z tropického dreva pomocou skrutkových spojov z nerezu - podrobnejšia špecifikácia viď PD -L1 | ks | 39 |  | 0
7 | M | 55356000250.SP1 | Lavička pravá s podrúčkou,zváraná oceľová konštrukcia z výpalkov z plechu spojených s lamelami z tropického dreva pomocou skrutkových spojov z nerezu - podrobnejšia špecifikácia viď PD- L2 | ks | 27 |  | 0
8 | M | 55356000250.SP2 | Lavička ľava s podrúčkou,zváraná oceľová konštrukcia z výpalkov z plechu spojených s lamelami z tropického dreva pomocou skrutkových spojov z nerezu - podrobnejšia špecifikácia viď PD- L3 | ks | 3 |  | 0
9 | K | 936124121.SP | Osadenie ischiatickej opierky so zabetonováním nôh | ks | 13 |  | 0
10 | M | 553560002500.SP | Ischiatická opierka trojmiestna,oceľová konštrukcia - špecifikácia viď. PD | ks | 13 |  | 0
11 | K | 936174311.S | Osadenie stojana na bicykle so zabetonováním nôh | ks | 6 |  | 0
12 | M | 55356000930.SP | Stojan na bicykel | ks | 6 |  | 0
13 | K | 22032039.SP | Orientačný systém - nástupištia | sada | 1 |  | 0
14 | K | 22032039.SP1 | Orientačný systém - predstaničný priestor | sada | 1 |  | 0
15 | K | 22032039.SP2 | Orientačný systém – podchody a nadchod | sada | 1 |  | 0
| D | 99 | Presun hmôt HSV
16 | K | 998231311.S | Presun hmôt pre sadovnícke a krajinárske úpravy do 5000 m vodorovne bez zvislého presunu | t | 79.908 |  | 0
Celkom | [6 empty] | 0

## SO 05-34-33
VÝKAZ VÝMER
Stavba: | [8 empty] | *späť na Rek. obj.
Modernizácia železničnej trate Žilina – Košice, úsek trate Poprad Tatry (mimo) – Krompachy. Časť: A.2 Vydrník (mimo) – Markušovce (mimo)
UČS 05 Traťový úsek Markušovce – ŽST SPIŠSKÁ NOVÁ VES
Objekt:
SO 05-34-33 Oplotenia ŽSR
PČ | Typ | Kód | Popis | MJ | Množstvo | Jednotková cena [EUR] | Cena celkom [EUR] | Špecifikácia (materiál/technológia)
| D | HSV | Práce a dodávky HSV
| D | 1 | Zemné práce
1 | K | 131211101.S | Hĺbenie jám v hornine tr.3 súdržných - ručným náradím | m3 | 26.95 |  | 0
2 | K | 131211119.S | Príplatok za lepivosť pri hĺbení jám ručným náradím v hornine tr. 3 | m3 | 8.085 |  | 0
3 | K | 162501102.S | Vodorovné premiestnenie výkopku po spevnenej ceste z horniny tr.1-4, do 100 m3 na vzdialenosť do 3000 m | m3 | 53.9 |  | 0
4 | K | 162501105.S | Vodorovné premiestnenie výkopku po spevnenej ceste z horniny tr.1-4, do 100 m3, príplatok k cene za každých ďalšich a začatých 1000 m | m3 | 107.8 |  | 0
5 | K | 167101101.S | Nakladanie neuľahnutého výkopku z hornín tr.1-4 do 100 m3 | m3 | 26.95 |  | 0
6 | K | 171201201.S | Uloženie sypaniny na skládky do 100 m3 | m3 | 26.95 |  | 0
7 | K | 174101001.S | Zásyp sypaninou so zhutnením jám, šachiet, rýh, zárezov alebo okolo objektov do 100 m3 | m3 | 44.18 |  | 0
| D | 2 | Zakladanie
8 | K | 275313611.S | Betón základových pätiek, prostý tr. C 16/20 | m3 | 26.95 |  | 0
| D | 3 | Zvislé a kompletné konštrukcie
9 | K | 338171213.SP | Osadzovanie stĺpika oceľového | ks | 78 |  | 0
10 | M | 55351002980P | Plotový stĺpik oceľový JAKL 50x50mm dĺžky 2.0m | ks | 70 |  | 0
11 | M | 55351002980P1 | Oceľový stĺpik U100, rozmer 50x100x2700mm | ks | 8 |  | 0
| D | 9 | Ostatné konštrukcie a práce-búranie
12 | K | 961043111.S | Búranie základov alebo vybúranie otvorov plochy nad 4 m2 z betónu prostého alebo preloženého kameňom, -2,20000t | m3 | 42.15 |  | 0
13 | K | 981 04.01 | Demontáž drevennej konštrukcie | m3 | 10.13 |  | 0
14 | K | 979081111.S | Odvoz sutiny a vybúraných hmôt na skládku do 1 km | t | 111.6 |  | 0
15 | K | 979081121.S | Odvoz sutiny a vybúraných hmôt na skládku za každý ďalší 1 km | t | 3236.4 |  | 0
16 | K | 979089012.S | Poplatok za skladovanie - betón, tehly, dlaždice (17 01) ostatné | t | 98.79 |  | 0
| D | 99 | Presun hmôt HSV
17 | K | 998151111.S | Presun hmôt pre obj.8152, 8153,8159,zvislá nosná konštr.z tehál,tvárnic,blokov výšky do 10 m | t | 67.035 |  | 0
| D | PSV | Práce a dodávky PSV
| D | 767 | Konštrukcie doplnkové kovové
18 | K | 767 99.5 | Oceľová konštrukcia | kg | 3396 |  | 0
19 | M | 13831000180.SP | Plech vlnitý, vrátane príslušenstva | m2 | 757.74 |  | 0
20 | K | 55351002460.SP | Plotový dielec.rozmer 2.4x1.95m ,rám L profil,výplň trapezový plech + montáž | ks | 5 |  | 0
21 | K | 55351002460.SP1 | Plotový dielec.rozmer 1.85x1.45m,rám U40,výplň trapezový plech + montáž | ks | 70 |  | 0
22 | K | 76791672.SP | Osadenie stĺpika | ks | 128 |  | 0
23 | M | 55351002990.SP | Stĺpik plotový oceľový | ks | 128 |  | 0
24 | K | 76792001.SP | Montáž bránky k oploteniu | ks | 1 |  | 0
25 | M | 55351001051.SP1 | Bránka, rozmer 1.0x2.0m ,výplň vlnitý plech | ks | 1 |  | 0
26 | K | 767996801.SP | Odstránenie oceľovej konštrukcie | t | 12.81 |  | 0
27 | K | 998767101.S | Presun hmôt pre kovové stavebné doplnkové konštrukcie v objektoch výšky do 6 m | t | 11.095 |  | 0
Celkom | [6 empty] | 0

## SO 05-34-34
VÝKAZ VÝMER
Stavba: | [8 empty] | *späť na Rek. obj.
Modernizácia železničnej trate Žilina – Košice, úsek trate Poprad Tatry (mimo) – Krompachy. Časť: A.2 Vydrník (mimo) – Markušovce (mimo)
UČS 05 Traťový úsek Markušovce – ŽST SPIŠSKÁ NOVÁ VES
Objekt:
SO 05-34-34 Úprava oplotení
PČ | Typ | Kód | Popis | MJ | Množstvo | Jednotková cena [EUR] | Cena celkom [EUR] | Špecifikácia (materiál/technológia)
| D | HSV | Práce a dodávky HSV
| D | 1 | Zemné práce
1 | K | 131211101.S | Hĺbenie jám v hornine tr.3 súdržných - ručným náradím | m3 | 67.5 |  | 0
2 | K | 131211119.S | Príplatok za lepivosť pri hĺbení jám ručným náradím v hornine tr. 3 | m3 | 20.25 |  | 0
3 | K | 162501102.S | Vodorovné premiestnenie výkopku po spevnenej ceste z horniny tr.1-4, do 100 m3 na vzdialenosť do 3000 m | m3 | 118.75 |  | 0
4 | K | 162501105.S | Vodorovné premiestnenie výkopku po spevnenej ceste z horniny tr.1-4, do 100 m3, príplatok k cene za každých ďalšich a začatých 1000 m | m3 | 237.5 |  | 0
5 | K | 167101101.S | Nakladanie neuľahnutého výkopku z hornín tr.1-4 do 100 m3 | m3 | 51.25 |  | 0
6 | K | 171201201.S | Uloženie sypaniny na skládky do 100 m3 | m3 | 67.5 |  | 0
7 | K | 174101001.S | Zásyp sypaninou so zhutnením jám, šachiet, rýh, zárezov alebo okolo objektov do 100 m3 | m3 | 51.25 |  | 0
| D | 2 | Zakladanie
8 | K | 27153300.SP | Násyp pod základové konštrukcie so zhutnením z kameniva | m3 | 0.18 |  | 0
9 | K | 275313611.S | Betón základových pätiek, prostý tr. C 16/20 | m3 | 67.5 |  | 0
| D | 3 | Zvislé a kompletné konštrukcie
10 | K | 327 12.13.1 | Plotové prefabrikované dielce | m | 35.6 |  | 0
| D | 9 | Ostatné konštrukcie a práce-búranie
11 | K | 961055111.S | Búranie základov alebo vybúranie otvorov plochy nad 4 m2 v základoch železobetónových, -2,40000t | m3 | 51.25 |  | 0
12 | K | 971 01 | Rozobratie oplotenia, akéhokoľvek druhu | m | 1483.18 |  | 0
13 | K | 979081111.S | Odvoz sutiny a vybúraných hmôt na skládku do 1 km | t | 126.96 |  | 0
14 | K | 979081121.S | Odvoz sutiny a vybúraných hmôt na skládku za každý ďalší 1 km | t | 3681.84 |  | 0
15 | K | 979089012.S | Poplatok za skladovanie - betón, tehly, dlaždice (17 01) ostatné | t | 121.36 |  | 0
| D | 99 | Presun hmôt HSV
16 | K | 998151111.S | Presun hmôt pre obj.8152, 8153,8159,zvislá nosná konštr.z tehál,tvárnic,blokov výšky do 10 m | t | 150.417 |  | 0
| D | PSV | Práce a dodávky PSV
| D | 767 | Konštrukcie doplnkové kovové
17 | K | 767911130.S | Montáž oplotenia strojového pletiva, s výškou nad 1,6 m | m | 968.78 |  | 0
18 | M | 313290002900.S | Pletivo pozinkované pletené štvorhranné, oko 60 mm, drôt d 2 mm, vxl 2x25 m, bez napínacieho drôtu | ks | 39 |  | 0
19 | K | 767912150.S | Montáž ostnatého drôtu | m | 1918.12 |  | 0
20 | M | 314780000100.S | Drôt ostnatý pozinkovaný | m | 1918.12 |  | 0
21 | K | 767916590.S | Osadenie vzpery oceľovej plotovej na oceľovú platňu | ks | 84 |  | 0
22 | M | 55351002230.SP | Vzpera, d 50mm | ks | 84 |  | 0
23 | K | 76791672.SP | Osadenie stĺpika | ks | 307 |  | 0
24 | M | 55351002990.SP | Stĺpik plotový oceľový | ks | 307 |  | 0
25 | K | 767920210.S | Montáž vrát a vrátok k oploteniu osadzovaných na stĺpiky oceľové, s plochou jednotlivo do 2 m2 | ks | 6 |  | 0
26 | M | 55341006070.SP2 | Oceľová brána k oploteniu, jednokrídlová š.1m, v. 2,0 m | ks | 1 |  | 0
27 | M | 55341006070.SP3 | Bránka jednokrídlová,otváravá, šxv 1,0x1.8m,výplet štvorhranné pozinkované pletivo, vrátane oceľových stĺpikov (2ks) a jednostranného bavoletu | ks | 5 |  | 0
28 | K | 767920220.S | Montáž vrát a vrátok k oploteniu osadzovaných na stĺpiky oceľové, s plochou jednotlivo nad 2 do 4 m2 | ks | 2 |  | 0
29 | M | 55341006070.SP | Oceľová brána k oploteniu, jednokrídlová š.1,5 m, v. 2,0 m | ks | 2 |  | 0
30 | K | 767920230.S | Montáž vrát a vrátok k oploteniu osadzovaných na stĺpiky oceľové, s plochou jednotlivo nad 4 do 6 m2 | ks | 16 |  | 0
31 | M | 55341006070.SP1 | Oceľová brána k oploteniu, dvojkrídlová š. 3m, v. 2,0 m | ks | 16 |  | 0
32 | K | 767920250.S | Montáž vrát a vrátok k oploteniu osadzovaných na stĺpiky oceľové, s plochou jednotl. nad 8 do 10 m2 | ks | 2 |  | 0
33 | M | 55341006180.SP | Oceľová brána k oploteniu, dvojkrídlová š. 4m, v. 2,0 m | ks | 2 |  | 0
34 | K | 767920260.S | Montáž vrát a vrátok k oploteniu osadzovaných na stĺpiky oceľové, s plochou jednotl. nad 10 do 15m2 | ks | 2 |  | 0
35 | M | 553510011140.SP | Oceľová brána k oploteniu, dvojkrídlová š. 5m, v. 2,0 m - špecifikácia viď. PD | ks | 2 |  | 0
36 | K | 998767101.S | Presun hmôt pre kovové stavebné doplnkové konštrukcie v objektoch výšky do 6 m | t | 8.991 |  | 0
Celkom | [6 empty] | 0

## SO 05-34-35
VÝKAZ VÝMER
Stavba: | [8 empty] | *späť na Rek. obj.
Modernizácia železničnej trate Žilina – Košice, úsek trate Poprad Tatry (mimo) – Krompachy. Časť: A.2 Vydrník (mimo) – Markušovce (mimo)
UČS 05 Traťový úsek Markušovce – ŽST SPIŠSKÁ NOVÁ VES
Objekt:
SO 05-34-35 Protihlukové steny
PČ | Typ | Kód | Popis | MJ | Množstvo | Jednotková cena [EUR] | Cena celkom [EUR] | Špecifikácia (materiál/technológia)
| D | HSV | Práce a dodávky HSV
| D | 1 | Zemné práce
1 | K | 162501122.S | Vodorovné premiestnenie výkopku po spevnenej ceste z horniny tr.1-4, nad 100 do 1000 m3 na vzdialenosť do 3000 m | m3 | 1608.267 |  | 0
2 | K | 162501123.S | Vodorovné premiestnenie výkopku po spevnenej ceste z horniny tr.1-4, nad 100 do 1000 m3, príplatok k cene za každých ďalšich a začatých 1000 m | m3 | 43423.209 |  | 0
3 | K | 171201202.S | Uloženie sypaniny na skládky nad 100 do 1000 m3 | m3 | 1608.267 |  | 0
4 | K | 171209002.S | Poplatok za skládku - zemina a kamenivo (17 05) ostatné | t | 3216.535 |  | 0
| D | 2 | Zakladanie
5 | K | 224311214.S | Výplň pilót z portlandského betónu železového vodostavebného tr. C 25/30 s pažiacou suspenziou | m3 | 1838.02 |  | 0
6 | K | 224311232.S | Výplň pilót z portlandského betónu železového vodostavebného tr. C 30/37 s pažiacou suspenziou | m3 | 321.65 |  | 0
7 | K | 224361114.S | Výstuž pilót betónovaných do zeme, s vytiahnutím pažnice, z ocele B500 (10505) | t | 121.788 |  | 0
8 | K | 264321511.S | Vrty pre pilóty zapažené zvislé, priemeru nad 650 do 850 mm, v hĺbke od 0 do 5 m v hornine III | m | 4179 |  | 0
| D | 3 | Zvislé a kompletné konštrukcie
9 | K | 319102222.S | Stĺpik protihlukovej steny oceľový profil HEA (HEB) zakladaný do pilot výšky nad 3 m | m | 7641.6 |  | 0
10 | K | 319102313.S | Protihluková stena do profilov panel soklový betónový šírky nad 4 do 6 m výšky do 1 m | m2 | 6246.25 |  | 0
11 | K | 319102614.S | Protihluková stena do profilov z panelov hliníkových jednostranne pohltivých šírky do 2 m výšky nad 3,5 m | m2 | 21752.9 |  | 0
12 | K | 319102812.S | Protihluková stena do profilov z plexiskla číreho PMMA v Al ráme hrúbky 20 mm | m2 | 357 |  | 0
| D | 99 | Presun hmôt HSV
13 | K | 998001011.S | Presun hmôt pre ucelenú dodávku pilót alebo podzemných stien betónovaných na mieste | t | 9844.795 |  | 0
| D | PSV | Práce a dodávky PSV
| D | 783 | Nátery
14 | K | 783151212.S | Nátery oceľ.konštr. epoxidové penetračné - 70μm | m2 | 10516.752 |  | 0
15 | K | 783151215.S | Nátery oceľ.konštr. epoxidové základné - 80μm | m2 | 10516.752 |  | 0
16 | K | 783151216.S | Nátery oceľ.konštr. epoxidové vrchné.- 60μm | m2 | 10516.752 |  | 0
| D | M | Práce a dodávky M
| D | 43-M | Montáž oceľových konštrukcií
17 | K | 430863001.S | Montáž rôznych dielov OK - tretia cenová krivka do 750 kg vrátane | kg | 198789.06 |  | 0
18 | M | 134840001100.S | Tyč oceľová prierezu 1/2 HEB 280 mm valcovaná za tepla, ozn. 11 375, podľa EN ISO S235JR | t | 166.026 |  | 0
19 | M | 132210002200.S | Platňa oceľova | t | 32.763 |  | 0
Celkom | [6 empty] | 0

## SO 05-34-36
VÝKAZ VÝMER
Stavba: | [8 empty] | *späť na Rek. obj.
Modernizácia železničnej trate Žilina – Košice, úsek trate Poprad Tatry (mimo) – Krompachy. Časť: A.2 Vydrník (mimo) – Markušovce (mimo)
UČS 05 Traťový úsek Markušovce – ŽST SPIŠSKÁ NOVÁ VES
Objekt:
SO 05-34-36 Protihlukové opatrenia na obytných budovách
PČ | Typ | Kód | Popis | MJ | Množstvo | Jednotková cena [EUR] | Cena celkom [EUR] | Špecifikácia (materiál/technológia)
| D | HSV | Práce a dodávky HSV
| D | 6 | Úpravy povrchov, podlahy, osadenie
1 | K | 61242143.SP | Vnútorné úpravy povrchov | m2 | 3103.2 |  | 0
| D | 9 | Ostatné konštrukcie a práce-búranie
2 | K | 979081111.S | Odvoz sutiny a vybúraných hmôt na skládku do 1 km | t | 584.14 |  | 0
3 | K | 979081121.S | Odvoz sutiny a vybúraných hmôt na skládku za každý ďalší 1 km | t | 16940.06 |  | 0
4 | K | 979089112.S | Poplatok za skládku - drevo, sklo, plasty (17 02 ), ostatné | t | 499.49 |  | 0
| D | 99 | Presun hmôt HSV
5 | K | 999281111.S | Presun hmôt pre opravy a údržbu objektov vrátane vonkajších plášťov výšky do 25 m | t | 1222.599 |  | 0
| D | PSV | Práce a dodávky PSV
| D | 766 | Konštrukcie stolárske
6 | K | 76662001.SP | Vyvesenie krídel okien nad 2,5m2, vrátane demontáže rámov okien a parapetu | ks | 4310 |  | 0
7 | K | 766621400.SP | Výplne otvorov - okná z plastov - montáž + materiál + príslušenstvo | m2 | 11637 |  | 0
Celkom | [6 empty] | 0

## SO 05-35-01
VÝKAZ VÝMER
Stavba: | [8 empty] | *späť na Rek. obj.
Modernizácia železničnej trate Žilina – Košice, úsek trate Poprad Tatry (mimo) – Krompachy. Časť: A.2 Vydrník (mimo) – Markušovce (mimo)
UČS 05 Traťový úsek Markušovce – ŽST SPIŠSKÁ NOVÁ VES
Objekt:
SO 05-35-01 Traťový úsek Markušovce – Spišská Nová Ves, trakčné vedenie
PČ | Typ | Kód | Popis | MJ | Množstvo | Jednotková cena [EUR] | Cena celkom [EUR] | Špecifikácia (materiál/technológia)
| D | D1 | Základy TV
1 | K | 210251382.S | Základy TV - Úprava kábla pri základe TV | ks | 9 |  | 0
2 | K | 210251603.S | Základy TV - Montáž hĺbeného betónového základu vr. vytýčenia, sondy a vloženia geodet. zaisťovacieho bodu | m3 | 1451.59 |  | 0
3 | M | 589310005600.S | Betón STN EN 206-1-C 25/30-XC4, XF3 (SK)-Cl 0,4-Dmax 16 - S3 z cementu portlandského | m3 | 1451.59 |  | 0
4 | M | 369210023120.S | Výstuž prídavná pre základ hĺbený stupňový - rebrovaná kruhová tyč R14 mm, rozvinutá dĺžka 1800 mm | ks | 72 |  | 0
5 | M | 369210023130.S | Výstuž prídavná pre základ hĺbený stupňový - rebrovaná kruhová tyč R14 mm, rozvinutá dĺžka 2300 mm | ks | 696 |  | 0
6 | M | 369210023140.S | Výstuž prídavná pre základ hĺbený stupňový - rebrovaná kruhová tyč R14 mm, rozvinutá dĺžka 2800 mm | ks | 584 |  | 0
7 | M | 369210023150.S | Výstuž prídavná pre základ hĺbený stupňový - rebrovaná kruhová tyč R14 mm, rozvinutá dĺžka 3300 mm | ks | 320 |  | 0
8 | M | 369210023160.SP | Výstuž prídavná pre základ hĺbený stupňový - rebrovaná kruhová tyč R14 mm, rozvinutá dĺžka 3800 mm | ks | 844 |  | 0
9 | M | 369210023170.SP | Výstuž prídavná pre základ hĺbený stupňový - rebrovaná kruhová tyč R14 mm, rozvinutá dĺžka 4300 mm | ks | 32 |  | 0
10 | M | 369210024584.S | Svorník trojitý s pätkou M42x3 - 950 mm - pre pätku BP stožiara | ks | 8 |  | 0
11 | M | 369210024610.S | Svorník kotevný M36 - 2500 mm, kĺbová podložka, 1 matica | ks | 44 |  | 0
12 | M | 369210024620.S | Svorník kotevný M42 - 2500 mm, kĺbová podložka, 1 matica | ks | 306 |  | 0
13 | M | 369210024640.S | Koš svorníkový M30 - 400x400 - 650 mm - KS30 | ks | 53 |  | 0
14 | M | 369210024650.S | Koš svorníkový M36x3 - 400x400 - 750 mm - KS36 | ks | 64 |  | 0
15 | M | 369210024660.S | Koš svorníkový M42x3 - 400x400 - 850 mm - KS42 | ks | 35 |  | 0
16 | M | 369210024670.S | Koš svorníkový M30 - 400x700 - 650 mm - KSB30 | ks | 12 |  | 0
17 | M | 369210025100.S | Ochrana svorníkov - plastová, dĺ. 120 mm, M30 | ks | 260 |  | 0
18 | M | 369210025110.S | Ochrana svorníkov - plastová, dĺ. 120 mm, M36 | ks | 300 |  | 0
19 | M | 369210025120.S | Ochrana svorníkov - plastová, dĺ. 120 mm, M42 | ks | 470 |  | 0
20 | K | 210251385.S | Základy TV - Osadenie prefabrikovaného dielu pre zaistenie svahu pri trakčnom základe | ks | 1 |  | 0
21 | M | 593840000310.S | Prefabrikovaný krabicový diel IZT pre zaistenie svahu pre trakčný základ max. dĺžky 2000 mm | ks | 1 |  | 0
22 | K | 210251071.S | Základy TV - Montáž trakčného kotevného stĺpika do betónovaného základu | ks | 4 |  | 0
23 | M | 369210025600.S | Stĺpik kotevný malý - I220/1200 mm | ks | 4 |  | 0
24 | K | 210251380.S | Konštrukcie TV - Vŕtanie do betónu alebo skaly, vr. osadenia kotevnej skrutky pre konštrukcie TV | ks | 174 |  | 0
25 | M | 369210025300.S | Kotevný svorník | ks | 88 |  | 0
26 | M | 369210025320.S | Kamenáč do 200 mm | ks | 86 |  | 0
27 | K | 210251368.S | Základy TV - Vytýčenie výšky temena koľaje (TK) projektovanej koľaje | bod | 222 |  | 0
28 | K | 210251367.S | Základy TV - Kontrolné geodetické zameranie základu TV | ks | 222 |  | 0
29 | K | 460120002.S | Zásyp jamy so zhutnením a s úpravou povrchu, zemina triedy 3 - 4 | m3 | 527.03 |  | 0
30 | K | 460620013.S | Úprava terénu, odkopanie alebo utlčenie nerovností (hr. nerovnosti terénu max. 2 cm), v zemine tr. 3 | m2 | 666 |  | 0
31 | K | 210251388.S | Presun hmôt TV - Naloženie, premiestnenie a zloženie zeminy z výkopov pre prvky TV do vzdialenosti 1km a jazda späť | m3 | 1003.59 |  | 0
32 | K | 210251389.S | Presun hmôt TV - Príplatok za premiestnenie zeminy z výkopov pre prvky TV, za každý ďalší km a jazda späť | m3 x km | 30107.7 |  | 0
| D | D2 | Stožiare a brány TV
33 | K | 210251009.S | Stožiare TV - Montáž oceľového rúrového jednoduchého stožiara na svorníky základu, typ TS (TSI) / TBS (TBSI) - dĺžky do 10,0 m | ks | 78 |  | 0
34 | M | 369220038191.SP | Stožiar rúrový jednoduchý na svorníky, typ TS 168/2,6 m | ks | 22 |  | 0
35 | M | 369220038670.S | Stožiar rúrový jednoduchý na svorníky, typ TS 324/9,0 m | ks | 2 |  | 0
36 | M | 369220038690.S | Stožiar rúrový jednoduchý na svorníky, typ TS 324/10,0 m | ks | 20 |  | 0
37 | M | 369220039370.S | Stožiar rúrový jednoduchý na svorníky - bránový, typ TBS 245/8,5 m - svorníky na 219 | ks | 1 |  | 0
38 | M | 369220039380.S | Stožiar rúrový jednoduchý na svorníky - bránový, typ TBS 245/9,0 m - svorníky na 219 | ks | 2 |  | 0
39 | M | 369220039390.S | Stožiar rúrový jednoduchý na svorníky - bránový, typ TBS 245/9,5 m - svorníky na 219 | ks | 4 |  | 0
40 | M | 369220039400.S | Stožiar rúrový jednoduchý na svorníky - bránový, typ TBS 245/10,0 m - svorníky na 219 | ks | 27 |  | 0
41 | K | 210251010.S | Stožiare TV - Montáž oceľového rúrového jednoduchého stožiara na svorníky základu, typ TS (TSI) / TBS (TBSI) - dĺžky od 10,5 m do 14,0 m | ks | 32 |  | 0
42 | M | 369220038710.S | Stožiar rúrový jednoduchý na svorníky, typ TS 324/11,0 m | ks | 1 |  | 0
43 | M | 369220038770.S | Stožiar rúrový jednoduchý na svorníky, typ TS 324/14,0 m | ks | 12 |  | 0
44 | M | 369220039410.S | Stožiar rúrový jednoduchý na svorníky - bránový, typ TBS 245/10,5 m - svorníky na 219 | ks | 3 |  | 0
45 | M | 369220039420.S | Stožiar rúrový jednoduchý na svorníky - bránový, typ TBS 245/11,0 m - svorníky na 219 | ks | 16 |  | 0
46 | K | 210251027.S | Stožiare TV - Montáž oceľového rúrového dvojitého stožiara na svorníky základu, typ 2TS / 2TBS (2TBSI) - dĺžky do 10,0 m | ks | 10 |  | 0
47 | M | 369220040340.S | Stožiar rúrový dvojitý na svorníky - bránový, typ 2TBS 245/9,5 m - svorníky na 219 | ks | 2 |  | 0
48 | M | 369220040350.S | Stožiar rúrový dvojitý na svorníky - bránový, typ 2TBS 245/10,0 m - svorníky na 219 | ks | 8 |  | 0
49 | K | 210251028.S | Stožiare TV - Montáž oceľového rúrového dvojitého stožiara na svorníky základu, typ 2TS / 2TBS (2TBSI) - dĺžky od 10,5 m do 14,0 m | ks | 2 |  | 0
50 | M | 369220040370.S | Stožiar rúrový dvojitý na svorníky - bránový, typ 2TBS 245/11,0 m - svorníky na 219 | ks | 2 |  | 0
51 | K | 210251021.S | Stožiare TV - Montáž oceľového profilového stožiara na svorníky základu, typ DS / DP - dĺžky do 10,0 m | ks | 64 |  | 0
52 | M | 369220028000.S | Stožiar profilový (rovnobežné stojiny) na svorníky, typ DS 16/10,0 m | ks | 64 |  | 0
53 | K | 210251046.S | Stožiare TV - Montáž oceľového priehradového stožiara na svorníky základu, typ BP - dĺžky 10,0 m (vr. podliatia pätky) | ks | 27 |  | 0
54 | M | 369220032100.S | Stožiar priehradový na svorníky, typ BP16, päta 800x1000 mm, stojina L90/10, dĺ. 10,0 m | ks | 22 |  | 0
55 | M | 369220032400.S | Stožiar priehradový na svorníky, typ BP19, päta 800x1000 mm, stojina L100/12, dĺ. 10,0 m | ks | 5 |  | 0
56 | K | 210251047.S | Stožiare TV - Montáž oceľového priehradového stožiara na svorníky základu, typ BP - dĺžky 11,0 m (vr. podliatia pätky) | ks | 3 |  | 0
57 | M | 369220033000.S | Stožiar priehradový na svorníky, typ BP26, päta 800x1000 mm, stojina L90/10, dĺ. 11,0 m | ks | 2 |  | 0
58 | M | 369220033100.S | Stožiar priehradový na svorníky, typ BP27, päta 800x1000 mm, stojina L100/12, dĺ. 11,0 m | ks | 1 |  | 0
59 | K | 210251048.S | Stožiare TV - Montáž oceľového priehradového stožiara na svorníky základu, typ BP - dĺžky 12,5 m (vr. podliatia pätky) | ks | 4 |  | 0
60 | M | 369220033500.S | Stožiar priehradový na svorníky, typ BP34, päta 800x1000 mm, stojina L100/12, dĺ. 12,5 m | ks | 4 |  | 0
61 | K | 210251057.S | Brány TV - Manipulácia s brvnom, typ 23L | m | 742.85 |  | 0
62 | M | 369220035300.S | Brvno typ 23L | m | 742.85 |  | 0
63 | K | 210251058.S | Brány TV - Manipulácia s brvnom, typ 34L | m | 95.14 |  | 0
64 | M | 369220035320.S | Brvno typ 34L | m | 95.14 |  | 0
65 | K | 210251060.S | Brány TV - Montáž jednostranného pripevnenia brvna na stožiar | ks | 108 |  | 0
66 | M | 369220035400.S | Jednostranné pripevnenie nosného brvna s ukončením na 1T stožiari | ks | 93 |  | 0
67 | M | 369220035500.S | Jednostranné pripevnenie nosného brvna s ukončením na 2T stožiari | ks | 8 |  | 0
68 | M | 369220035600.S | Jednostranné pripevnenie nosného brvna s ukončením na BP stožiari | ks | 7 |  | 0
69 | K | 210251062.S | Brány TV - Montáž klzného uloženia brvna na stožiar | ks | 4 |  | 0
70 | M | 369220036800.S | Klzné uloženie nosného brvna s ukončením na BP stožiari | ks | 4 |  | 0
71 | K | 210251063.S | Brány TV - Montáž jednostranného vyvesenia brvna na stožiar | ks | 13 |  | 0
72 | M | 369220036900.S | Jednostranné vyvesenie nosného brvna na 1T stožiari | ks | 13 |  | 0
73 | K | 210251065.S | Brány TV - Montáž spojovacieho článku (brvienka) pre spojenie dvojice stožiarov | ks | 10 |  | 0
74 | M | 369220037500.S | Spojovací článok (brvienko) pre spojenie dvojice T stožiarov - osová vzd. stožiarov 100 cm | ks | 10 |  | 0
| D | D3 | Prvky TV
75 | K | 210251070.S | Konštrukcie TV - Montáž oceľovej konštrukcie netypovej | kg | 134.6 |  | 0
76 | M | 369220040500.S | Oceľová konštrukcia netypová s povrchovou úpravou | kg | 134.6 |  | 0
77 | K | 210251264.S | Závesy TV - Montáž jednoduchej kardanovej lišty na stožiar - pre upevnenie 1 ramena konzoly alebo závesu TV | ks | 194 |  | 0
78 | M | 369230010300.S | Kardanová lišta - stredová, pre upevnenie 1 konzoly TV na stožiari | ks | 194 |  | 0
79 | K | 210251265.S | Závesy TV - Montáž obojstrannej kardanovej lišty na stožiar - pre upevnenie 2 ramien konzol alebo závesov TV | ks | 16 |  | 0
80 | M | 369230011000.S | Kardanová lišta - obojstranná, pre stranové upevnenie 2 konzol TV na stožiari | ks | 16 |  | 0
81 | K | 210251072.S | Závesy TV - Montáž šikmej izolovanej konzoly, bez prídavného lana | ks | 10 |  | 0
82 | M | 369230071600.S | Záves TV na šikmej izolovanej konzole - nezjazdný | ks | 10 |  | 0
83 | K | 210251073.S | Závesy TV - Montáž šikmej izolovanej konzoly, s prídavným lanom | ks | 103 |  | 0
84 | M | 369230021400.S | Záves TV na šikmej izolovanej konzole - zjazdný, s PL | ks | 103 |  | 0
85 | K | 210251084.S | Závesy TV - Montáž závesu na bráne so smerovým lanom, bez prídavného lana | ks | 12 |  | 0
86 | M | 369230079200.S | Záves TV na bráne so smerovým lanom - nezjazdný, nad 200 m od PB | ks | 12 |  | 0
87 | K | 210251085.S | Závesy TV - Montáž závesu na bráne so smerovým lanom, s prídavným lanom | ks | 66 |  | 0
88 | M | 369230033200.S | Záves TV na bráne so smerovým lanom - zjazdný, s PL, BD na ramienku, do 200 m od PB | ks | 12 |  | 0
89 | M | 369230034800.S | Záves TV na bráne so smerovým lanom - zjazdný, s PL, BD na ramienku, nad 200 m od PB | ks | 54 |  | 0
90 | K | 210251093.S | Závesy TV - Montáž závesu na zvislej izolovanej konzole SIK, s prídavným lanom | ks | 34 |  | 0
91 | M | 369230067300.S | Záves TV na zvislej izolovanej konzole SIK - zjazdný, s PL, s výstuhou, s kladkou | ks | 34 |  | 0
92 | K | 210251078.S | Závesy TV - Výšková a smerová regulácia ramena, konzoly alebo závesu TV | ks | 14 |  | 0
93 | K | 210251079.S | Závesy TV - Uvoľnenie a spätná montáž TD alebo NL pre závesy TV | ks | 28 |  | 0
94 | K | 210251097.S | Pozdĺžne polia TV - Montáž vešiaka TV | ks | 1952 |  | 0
95 | M | 369230104120.S | Vešiak - Bz 10 mm2 pre zvislé TV | ks | 1952 |  | 0
96 | K | 210251099.S | Pozdĺžne polia TV - Montáž vodivého, potenciálneho a prúdového prepojenia TV | ks | 48 |  | 0
97 | M | 369230104160.S | Prúdové prepojenie zostáv TV vo výmennom poli alebo krížení (prepojovacie lano 95 Cu) | ks | 24 |  | 0
98 | M | 369230104180.S | Potenciálne prepojenie lán v neutrálnom poli elektrického delenia (prepojovacie lano 50 Bz) | ks | 8 |  | 0
99 | M | 369230104200.S | Prúdové prepojenie TD s NL (prepojovacie lano 95 Cu) | ks | 16 |  | 0
100 | K | 210251101.S | Pozdĺžne polia TV - Montáž spojky lán a trolejových drôtov | ks | 100 |  | 0
101 | M | 369230104340.S | Vodivá spojka trolejového drôtu - TD 80-150 Cu s lanom 50-70 mm2 | ks | 26 |  | 0
102 | M | 369230104400.S | Vodivá spojka lana 50-120 mm2 s lanom 50-120 mm2 | ks | 26 |  | 0
103 | M | 369230104445.S | Izolovaná spojka lana 50-120 mm2 s lanom 50-120 mm2 | ks | 48 |  | 0
104 | M | 369230116820.S | Tabuľka pre označovanie deličov a sekcií na smerovom lane vr. pripevňovacieho materiálu | ks | 4 |  | 0
105 | K | 210251105.S | Pozdĺžne polia TV - Montáž pevného bodu (PB) trolejového drôtu | ks | 12 |  | 0
106 | M | 369230104705.S | Pevný bod TD - plnokompenzovanej zostavy | ks | 12 |  | 0
107 | K | 210251110.S | Pozdĺžne polia TV - Montáž kotvenia PB nosného lana 1 koľaje na dvojicu trakčných brán vr. spojenia brvien | ks | 12 |  | 0
108 | M | 369230105180.S | Kotvenie pevného bodu NL na dvojicu trakčných brán, s izoláciou - vr. spojenia brvien | ks | 12 |  | 0
109 | K | 210251112.S | Pozdĺžne polia TV - Ťahanie lana pre pevný bod (PB) nosného lana | m | 357 |  | 0
110 | M | 369320000801.SP | Lano nerezové 70 mm2 | m | 357 |  | 0
111 | K | 210251116.S | Priečne polia TV - Montáž jednostranného kotvenia 1-2 priečnych smerových lán na stožiar | ks | 114 |  | 0
112 | M | 369230105400.S | Pevné kotvenie 1 smerového lana 50-70 mm2 na BP, SK stožiari, bez izolácie | ks | 38 |  | 0
113 | M | 369230105475.S | Pevné kotvenie 1 smerového lana 50-70 mm2 na 2TB, 2D stožiari, bez izolácie | ks | 4 |  | 0
114 | M | 369230105490.S | Perové kotvenie 1 smerového lana 50-70 mm2 na BP, SK stožiari, bez izolácie | ks | 4 |  | 0
115 | M | 369230105550.S | Perové kotvenie 1 smerového lana 50-70 mm2 na 2TB, 2D stožiari, bez izolácie | ks | 4 |  | 0
116 | M | 369230105570.S | Pevné kotvenie 1 smerového lana 50-70 mm2 na BP, SK stožiari, s izoláciou | ks | 37 |  | 0
117 | M | 369230105890.S | Perové kotvenie 1 smerového lana 50-70 mm2 na 1T, 1D stožiari, s izoláciou | ks | 27 |  | 0
118 | K | 210251121.S | Priečne polia TV - Montáž kotvenia 1-2 priečnych nosných prevesových lán na stožiar | ks | 4 |  | 0
119 | M | 369230106315.S | Pevné kotvenie 1 priečneho nosného prevesového lana 70-95 mm2 na BP stožiari, bez izolácie | ks | 4 |  | 0
120 | K | 210251124.S | Priečne polia TV - Montáž "vloženej" spojky alebo izolácie do smerového lana | ks | 79 |  | 0
121 | M | 369230106535.S | Vložená izolácia v smerovom lane 50-70 mm2 | ks | 79 |  | 0
122 | K | 210251125.S | Priečne polia TV - Ťahanie priečneho smerového lana, vr. osadenia tabuliek | m | 623.2 |  | 0
123 | M | 369320001100.S | Lano bronzové Bz 50 mm2 | m | 623.2 |  | 0
124 | K | 210251131.S | Zostava TV - Montáž pohyblivého kotvenia 1 zostavy TV na st. BP - 2x15kN | ks | 20 |  | 0
125 | M | 369230107185.S | Pohyblivé kotvenie 1:3 s lanovou trecou brzdou - 1 zostavy TV na BP stožiari - 2x15 kN (betónové závažia) | ks | 20 |  | 0
126 | K | 210251641.S | Zostava TV - Montáž pružinového kotvenia TD alebo NL | ks | 8 |  | 0
127 | M | 369230107835.S | Pružinové kotvenie (TD alebo NL) - kompenzácia dĺžky 450-900 mm / ťah 15 kN - 2-4 pružiny | ks | 8 |  | 0
128 | K | 210251642.S | Zostava TV - Montáž upevnenia pružinového kotvenia TD alebo NL | ks | 4 |  | 0
129 | M | 369230107865.S | Upevňovacie lišty pre 2 paralelne osadené adaptéry pružinového kotvenia (TD alebo NL) - stranové, na hranatý stožiar | ks | 4 |  | 0
130 | K | 210251146.S | Zostava TV - Montáž pevného kotvenia 1 zostavy TV (2 laná kotevných nástavcov TD a NL) na stožiar do 2x15kN | ks | 1 |  | 0
131 | M | 369230107900.S | Pevné kotvenie - 1 zostavy TV na BP, SK stožiari - max. 2x15 kN, bez izolácie | ks | 1 |  | 0
132 | K | 210251155.S | Zostava TV - Ťahanie trolejového drôtu (TD) alebo nosného lana (NL) vr. lana kotevného nástavca | m | 31197 |  | 0
133 | M | 369320001200.S | Lano bronzové Bz 70 mm2 | m | 3325 |  | 0
134 | M | 369320001600.S | Lano medené Cu 120 mm2 | m | 14275 |  | 0
135 | M | 369330000400.S | Trolejový drôt Cu 150 mm2 | m | 13597 |  | 0
136 | K | 210251681.S | Konštrukcie TV - Montáž násuvnej izolácie na laná TV | m | 26 |  | 0
137 | M | 343830000500.S | Násuvná izolácia pre holé laná do 25 kV - prierez vodiča do 185 mm2 | m | 26 |  | 0
138 | K | 210251162.S | Zostava TV - Výšková regulácia trolejového drôtu | m | 13597 |  | 0
139 | K | 210251164.S | Zostava TV - Definitívna regulácia pohyblivého kotvenia TD | ks | 20 |  | 0
140 | K | 210251165.S | Zostava TV - Definitívna regulácia pohyblivého kotvenia NL | ks | 20 |  | 0
141 | K | 210251167.S | Zostava TV - Zaistenie kotvenia TD alebo NL všetkých zostavení | ks | 3 |  | 0
142 | K | 210251168.S | Revízie, skúšky a merania TV - Meranie mechanických vlastností TV | km | 13.597 |  | 0
143 | K | 210251169.S | Revízie, skúšky a merania TV - Meranie elektrických vlastností TV | ks | 14 |  | 0
144 | K | 210251171.S | Vzdušné pozdĺžne vedenia - Montáž obojstrannej lišty na stožiar pre kotvenie vodičov ZV, OV, NV | ks | 11 |  | 0
145 | M | 369230108635.S | Obojstranná lišta s praporcami pre 2 - 6 obojstranných kotvení vodičov ZV, OV, NV na BP stožiar | ks | 11 |  | 0
146 | K | 210251174.S | Vzdušné pozdĺžne vedenia - Montáž kotvenia 1 lana ZV, OV, NV na lištu | ks | 1 |  | 0
147 | M | 369230108725.S | Kotvenie ZV, OV, NV - 1 lano 240 mm2 AlFe - jednoduchý izolátor (max. 1x14 kN) | ks | 1 |  | 0
148 | K | 210251175.S | Vzdušné pozdĺžne vedenia - Montáž kotvenia 2 lán ZV, OV, NV na lištu | ks | 21 |  | 0
149 | M | 369230108905.S | Kotvenie ZV, OV, NV - 2 laná 120 mm2 Cu - jednoduchý izolátor (max. 2x10,92 kN) | ks | 19 |  | 0
150 | M | 369230109085.S | Kotvenie ZV, OV, NV - 2 laná 120 mm2 Cu - zdvojený izolátor (max. 2x10,92 kN) | ks | 2 |  | 0
151 | K | 210251177.S | Vzdušné pozdĺžne vedenia - Montáž konzoly ZV, OV, NV na stožiar pre zvislý záves | ks | 54 |  | 0
152 | M | 369230109330.S | Konzola ZV, OV, NV (dĺ. Y = 2 200 mm) na stožiari pre zvislý záves | ks | 54 |  | 0
153 | K | 210251178.S | Vzdušné pozdĺžne vedenia - Montáž konzoly ZV, OV, NV na stožiar pre "V" záves | ks | 58 |  | 0
154 | M | 369230109390.S | Konzola ZV, OV, NV (dĺ. X = 900 mm) na stožiari pre "V" záves | ks | 58 |  | 0
155 | K | 210251179.S | Vzdušné pozdĺžne vedenia - Montáž konzoly ZV, OV, NV na stožiar pre zvislý záves preponky | ks | 7 |  | 0
156 | M | 369230109510.S | Konzola ZV, OV, NV (dĺ. 900 mm) na stožiari pre zvislý záves preponky | ks | 7 |  | 0
157 | K | 210251180.S | Vzdušné pozdĺžne vedenia - Montáž zvislého závesu 1-2 lán ZV, OV, NV na konzolu alebo bránu | ks | 83 |  | 0
158 | M | 369230088200.S | Zvislý záves ZV, OV, NV (120Cu / 240AlFe) na konzole - 2 laná | ks | 83 |  | 0
159 | K | 210251182.S | Vzdušné pozdĺžne vedenia - Montáž "V" závesu 1-2 lán ZV, OV, NV na konzolu alebo bránu | ks | 100 |  | 0
160 | M | 369230093000.S | "V" záves ZV, OV, NV (120Cu / 240AlFe) na konzole - 2 laná | ks | 58 |  | 0
161 | M | 369230093600.S | "V" záves ZV, OV, NV (120Cu / 240AlFe) na trakčnej bráne - 2 laná | ks | 42 |  | 0
162 | K | 210251184.S | Vzdušné pozdĺžne vedenia - Montáž voľného závesu 1-2 lán ZV, OV, NV nad bránou | ks | 14 |  | 0
163 | M | 369230098500.S | Voľný záves ZV, OV, NV (120Cu / 240AlFe) na trubke s podpernými izolátormi nad bránou - 2 laná | ks | 14 |  | 0
164 | K | 210251190.S | Vzdušné pozdĺžne vedenia - Montáž prúdového prepojenia vodičov ZV, OV, NV so zostavou TV | ks | 206 |  | 0
165 | M | 369230109750.S | Prúdové prepojenie vodičov ZV, OV, NV z lana Cu 95-120 mm2 alebo AlFe 240 mm2 so zostavou TV (TD a NL) | ks | 206 |  | 0
166 | K | 210251188.S | Vzdušné pozdĺžne vedenia - Montáž distančnej rozperky pre 2-6 lán ZV, OV, NV | ks | 512 |  | 0
167 | M | 369230110005.S | Distančná rozperka vodičov ZV, OV, NV pre 2 laná Cu 120 mm2 alebo AlFe 240 mm2 | ks | 512 |  | 0
168 | K | 210251195.S | Vzdušné pozdĺžne vedenia - Ťahanie lana zosilňovacieho (ZV), obchádzacieho (OV) alebo napájacieho (NV) vedenia | m | 23747 |  | 0
169 | M | 369320001600.S | Lano medené Cu 120 mm2 | m | 23747 |  | 0
170 | K | 210251681.S | Konštrukcie TV - Montáž násuvnej izolácie na laná TV | m | 52 |  | 0
171 | M | 343830000200.S | Násuvná izolácia pre holé laná do 15 kV - prierez vodiča do 185 mm2 | m | 52 |  | 0
172 | K | 210251197.S | Trakčné odpájače - Montáž pohonu vonkajšieho odpájača na stožiar | ks | 4 |  | 0
173 | M | 369230110405.S | Elektromotorový pohon pre trakčný odpájač s dvojitou izoláciou | ks | 4 |  | 0
174 | M | 369230110500.S | Príplatok za lišty a tiahlo pre pohon trakčného odpájača - výška odpájača nad stanovišťom : 9,5 - 11,5 m | ks | 4 |  | 0
175 | K | 210251199.S | Trakčné odpájače - Montáž vonkajšieho odpájača na stožiar | ks | 4 |  | 0
176 | M | 369230110645.S | Trakčný vonkajší odpájač na stožiari (vr. tiahla pre pohon a upevnenia), bez pohonu | ks | 4 |  | 0
177 | K | 210251214.S | Vzdušné priečne vedenia - Montáž dvoch dvojitých zvodov z napájacieho prevesu - 4 laná pripojené na 2 zostavy TV | ks | 4 |  | 0
178 | M | 369230111720.S | Dva dvojité zvody z napájacieho prevesu štyrmi lanami s pripojením na 2 zostavy TV | ks | 4 |  | 0
179 | M | 369320001600.S | Lano medené Cu 120 mm2 | m | 207.48 |  | 0
180 | K | 210251225.S | Vzdušné priečne vedenia - Montáž kotevnej lišty napájacieho prevesu na stožiar - lišta pre 2-6 stranové kotvenia (vzd. praporcov 240cm) | ks | 4 |  | 0
181 | M | 369230112040.S | Lišta s praporcami pre 3 jednostranné kotvenia vodičov napájacích prevesov na BP stožiar | ks | 4 |  | 0
182 | K | 210251227.S | Vzdušné priečne vedenia - Montáž kotvenia 2 lán napájacieho prevesu na lištu | ks | 8 |  | 0
183 | M | 369230112290.S | Kotvenie lán napájacieho prevesu - 2 laná 120 mm2 Cu - zdvojený izolátor | ks | 8 |  | 0
184 | K | 210251663.S | Vzdušné priečne vedenia - Montáž 1 podperného izolátora-závesu napájacích lán na lištu | ks | 8 |  | 0
185 | M | 369230112725.S | Podperný izolátor-záves napájacích lán (120Cu) na lištu | ks | 8 |  | 0
186 | K | 210251230.S | Vzdušné priečne vedenia - Montáž lišty s 1 podperným izolátorom-závesom napájacích lán na stožiar alebo bránu | ks | 16 |  | 0
187 | M | 369230112785.S | Lišta s 1 podperným izolátorom-závesom napájacích lán (120Cu) na stožiar | ks | 16 |  | 0
188 | K | 210251300.S | Prepäťové ochrany TV - Montáž prepäťovej ochrany na stožiar TV, vr. pripojenia zvodu | ks | 4 |  | 0
189 | M | 369230114640.S | Ochrana pred prepätím (rožková bleskoistka) na stožiari s pripojením na TV - izolovaná | ks | 4 |  | 0
190 | K | 210251304.S | Prepäťové ochrany TV - Montáž upevnenia dvojitého izolovaného zvodu na stožiar TV | ks | 4 |  | 0
191 | M | 369230115030.S | Dvojitý izolovaný zvod (2xFeZn D 10 mm), vr. skúšobnej svorky a upevnenia na stožiari | ks | 4 |  | 0
192 | K | 210251306.S | Izolovaný zvod TV - Pripojenie izolovaného zvodu na koľ. pás, pásovinu alebo zbernicu | ks | 4 |  | 0
193 | M | 369230115060.S | Pripojenie dvojitého izolovaného zvodu (2xFeZn D 10 mm) od skúšobnej svorky na koľajnicový pás | ks | 4 |  | 0
194 | M | 369230115205.S | Drôt ukoľajňovací oceľový FeZn D 10 mm v izolovanej trubke | m | 126 |  | 0
195 | K | 210251330.S | Konštrukcie TV - Pripevnenie montážnej lávky pre 1 odpájač na stožiar | ks | 4 |  | 0
196 | M | 369230116500.S | Montážna lávka (dĺ. 1040 mm) na stožiari - pre 1 odpájač | ks | 4 |  | 0
197 | K | 210251334.S | Konštrukcie TV - Pripevnenie ovládacej lávky s bočnou lávkou na stožiar | ks | 3 |  | 0
198 | M | 369230116530.S | Ovládacia lávka (dĺ. 2060 mm) s bočnou lávkou na stožiari - pre 1-2 pohony odpájačov (max. vzd. 800-1000 mm) | ks | 3 |  | 0
199 | K | 210251337.S | Konštrukcie TV - Montáž rebríka na rúrový stožiar | ks | 12 |  | 0
200 | M | 369230116610.S | Rebrík stúpadlový pre rúrový stožiar typu T 245/8,0 m | ks | 12 |  | 0
201 | K | 210251342.S | Konštrukcie TV - Montáž bezpečnostnej alebo výstražnej tabuľky | ks | 139 |  | 0
202 | M | 369230116770.S | Tabuľka bezpečnostná alebo výstražná smaltovaná vr. pripevňovacieho materiálu - na trakčnom stožiari | ks | 139 |  | 0
203 | K | 210251343.S | Konštrukcie TV - Montáž tabuľky pre číslovanie stožiarov TV a pohonov odpájačov | ks | 208 |  | 0
204 | M | 369230116850.S | Tabuľka pre číslovanie trakčných stožiarov vr. uchytenia - 2 znaky | ks | 89 |  | 0
205 | M | 369230116865.S | Tabuľka pre číslovanie trakčných stožiarov vr. uchytenia - 3 znaky | ks | 115 |  | 0
206 | M | 369230116920.S | Tabuľka pre číslovanie trakčných odpájačov vr. uchytenia na tiahlo pohonu - 1-5 znakov | ks | 4 |  | 0
| D | D4 | Rôzne, káble
207 | K | 000300013.P | Geodetické práce - vykonávané pred výstavbou, určenie priebehu podzemného vedenia | km | 0.27 |  | 0
208 | M | 246210002000.S | Email olejový vonkajší O 2117 | kg | 0.675 |  | 0
209 | M | 583830000900.P | Značka meračská povrchová - drevený kolík | ks | 27 |  | 0
210 | K | 000300016.P | Geodetické práce - vykonávané pred výstavbou, vytýčenie stavebného objektu | bod | 222 |  | 0
211 | M | 246210002000.S | Email olejový vonkajší O 2117 | kg | 5.55 |  | 0
212 | M | 583830000900.P | Značka meračská povrchová - drevený kolík | ks | 222 |  | 0
| D | D5 | Nátery a dokončovacie práce na TV
213 | K | 210251691.S | Nátery TV - Ochrana vrchnej hrany základu TV, vr. očistenia | m2 | 1070.78 |  | 0
214 | M | 369210025400.S | Impregnačná hmota pre trakčný základ | kg | 428.312 |  | 0
215 | K | 210251366.S | Nátery TV - Náter svorníkov vyčnievajúcich zo základu TV | ks | 1030 |  | 0
216 | M | 246280001450.S | Jednozložkový ochranný náter s obsahom organického zinku, s galvanickými vlastnosťami | kg | 41.2 |  | 0
217 | K | 210251362.S | Nátery TV - Bezpečnostný pruh žltý (žlto-čierny náter) - na stožiari alebo inom zariadení a prvku TV | ks | 18 |  | 0
218 | K | 210251363.S | Nátery TV - Bezpečnostný pruh červený (červeno-biely náter) alebo modrý (modro-biely náter) - na stožiari TV | ks | 8 |  | 0
219 | K | 210251578.S | Dokončovacie práce na TV - HZS pre TV, nešpecifikované práce a úpravy existujúceho zariadenia na TV | hod | 128 |  | 0
220 | K | 210251349.S | Dokončovacie práce na TV - Úpravy TV - provizórne stavy za 100 m sprevádzkovaného úseku | ks | 6 |  | 0
221 | K | 210251351.S | Dokončovacie práce na TV - Aktualizácia TV podľa koľajových postupov za 100 m sprevádzkovaného úseku | ks | 6 |  | 0
222 | K | 210251576.S | Dokončovacie práce na TV - Výkon organizačných jednotiek Správcu TV a technická pomoc TV | hod | 32 |  | 0
223 | K | 210251376.S | Dokončovacie práce na TV - Zameranie prevedenia TV 1 koľajová trať (100 m) | ks | 222 |  | 0
| D | D6 | Revízie, skúšky a merania TV
224 | K | 210251570.S | Revízie, skúšky a merania TV - Dynamické meranie parametrov TV (meracím vozom) | km | 13.597 |  | 0
225 | K | 210251571.S | Revízie, skúšky a merania TV - Statické merania parametrov TV | km | 13.597 |  | 0
226 | K | 210251573.S | Revízie, skúšky a merania TV - Technická kontrola TV | hod | 6.799 |  | 0
227 | K | 210251572.S | Revízie, skúšky a merania TV - Vystavenie protokolu spôsobilosti pre TV | ks | 4 |  | 0
228 | K | 210251575.S | Revízie, skúšky a merania TV - Vystavenie revíznej správy UTZ | ks | 4 |  | 0
| D | D7 | Skladné
229 | K | 171209002.S | Poplatok za skladovanie stavebného odpadu (17) - zemina a kamenivo (17 05), ostatné | t | 1806.462 |  | 0
Celkom | [6 empty] | 0

## SO 05-35-01.1
VÝKAZ VÝMER
Stavba: | [8 empty] | *späť na Rek. obj.
Modernizácia železničnej trate Žilina – Košice, úsek trate Poprad Tatry (mimo) – Krompachy. Časť: A.2 Vydrník (mimo) – Markušovce (mimo)
UČS 05 Traťový úsek Markušovce – ŽST SPIŠSKÁ NOVÁ VES
Objekt:
SO 05-35-01.1 Traťový úsek Markušovce – Spišská Nová Ves, uchytenie ZOK na trakčné podpery
PČ | Typ | Kód | Popis | MJ | Množstvo | Jednotková cena [EUR] | Cena celkom [EUR] | Špecifikácia (materiál/technológia)
| D | D1 | Prvky TV
1 | K | 210251070.S | Konštrukcie TV - Montáž oceľovej konštrukcie netypovej | kg | 46.95 |  | 0
2 | M | 369220040500.S | Oceľová konštrukcia netypová s povrchovou úpravou | kg | 46.95 |  | 0
3 | K | 210251425.S | Optický kábel na TV - Montáž pripevnenia konzoly prostej pre ZOK na stožiar | ks | 75 |  | 0
4 | M | 369270005005.S | Pripevnenie konzoly prostej pre ZOK na stožiar - šróbovací program | ks | 1 |  | 0
5 | M | 369270005220.S | Pripevnenie konzoly prostej pre ZOK na stožiar - sťahovacím pásikom | ks | 74 |  | 0
6 | K | 210251426.S | Optický kábel na TV - Montáž pripevnenia konzoly podoprenej alebo vyvesenej pre ZOK na stožiar | ks | 3 |  | 0
7 | M | 369270005235.S | Pripevnenie konzoly podoprenej pre ZOK na stožiar - sťahovacím pásikom | ks | 1 |  | 0
8 | M | 369270005265.S | Pripevnenie konzoly vyvesenej pre ZOK na stožiar - sťahovacím pásikom | ks | 2 |  | 0
9 | K | 210251431.S | Optický kábel na TV - Montáž konzoly prostej so závesom pre ZOK na stožiar alebo na nástavec stožiara | ks | 74 |  | 0
10 | M | 369270005535.S | Trubková konzola prostá so závesom pre ZOK na stožiar - šróbovací / páskovací program | ks | 74 |  | 0
11 | K | 210251432.S | Optický kábel na TV - Montáž konzoly podoprenej alebo vyvesenej so závesom pre ZOK na stožiar alebo na nástavec stožiara | ks | 3 |  | 0
12 | M | 369270005550.S | Trubková konzola podoprená so závesom pre ZOK na stožiar - šróbovací / páskovací program | ks | 1 |  | 0
13 | M | 369270005580.S | Trubková konzola vyvesená so závesom pre ZOK na stožiar - šróbovací / páskovací program | ks | 2 |  | 0
14 | K | 210251433.S | Optický kábel na TV - Montáž konzoly so závesom pre ZOK nad bránou vr. pripevnenia | ks | 8 |  | 0
15 | M | 369270005615.S | Konzola typu "L" so závesom pre ZOK nad bránou vr. pripevnenia - šróbovací program | ks | 8 |  | 0
16 | K | 210251441.S | Optický kábel na TV - Montáž jednoduchého kotvenia ZOK na stožiar | ks | 17 |  | 0
17 | M | 369270005800.S | Jednoduché kotvenie ZOK na BP stožiari | ks | 13 |  | 0
18 | M | 369270005825.S | Jednoduché kotvenie ZOK na T, P stožiari | ks | 4 |  | 0
19 | K | 210251451.S | Optický kábel na TV - Montáž zvodu ZOK od kotvenia do zeme - dĺ. zvodu nad 8 m | ks | 6 |  | 0
20 | M | 369270006010.S | Vedenie ZOK po stožiari vr. ochranného krytu kábla - zvod ZOK (dľ. nad 8 m) od kotvenia do zeme | ks | 6 |  | 0
21 | K | 210251455.S | Optický kábel na TV - Montáž zvodu ZOK od kotvenia cez priebežnú rezervu ku kotveniu - dĺ. zvodu nad 8 m | ks | 1 |  | 0
22 | M | 369270006120.S | Vedenie ZOK cez 2ks priebežnej rezervy po stožiari - prechod ZOK (dĺ. nad 8 m) od kotvenia cez rezervu ku kotveniu | ks | 1 |  | 0
23 | K | 210251458.S | Optický kábel na TV - Montáž zvodu ZOK od kotvenia cez priebežnú rezervu a spojku ku kotveniu - dĺ. zvodu do 8 m | ks | 2 |  | 0
24 | M | 369270006200.S | Vedenie ZOK cez 2ks priebežnej rezervy a spojku po stožiari - prechod ZOK (dĺ. do 8 m) od kotvenia cez rezervu a spojku ku kotveniu | ks | 2 |  | 0
25 | K | 210251459.S | Optický kábel na TV - Montáž zvodu ZOK od kotvenia cez priebežnú rezervu a spojku ku kotveniu - dĺ. zvodu nad 8 m | ks | 2 |  | 0
26 | M | 369270006190.S | Vedenie ZOK cez 1ks priebežnej rezervy a spojku po stožiari - prechod ZOK (dĺ. nad 8 m) od kotvenia cez rezervu a spojku ku kotveniu | ks | 2 |  | 0
27 | K | 210251460.S | Optický kábel na TV - Montáž špirálovej armatúry s pevným závesom ZOK | ks | 86 |  | 0
28 | M | 369270006305.S | Špirálová armatúra pre záves ZOK pre rozpätie od 30m do 70 m - 1 tlmič vibrácií | ks | 85 |  | 0
29 | M | 369270006325.S | Špirálová armatúra pre záves ZOK pre rozpätie do 30 m - bez tlmiča vibrácií | ks | 1 |  | 0
30 | K | 210251467.S | Optický kábel na TV - Montáž špirálovej armatúry pre kotvenie ZOK | ks | 20 |  | 0
31 | M | 369270006345.S | Špirálová armatúra pre kotvenie ZOK | ks | 20 |  | 0
32 | K | 210251714.S | Optický kábel na TV - Ťahanie závesného optického kábla (ZOK) | m | 5597 |  | 0
33 | K | 210251713.S | Optický kábel na TV - Ťahanie montážneho lanka | m | 5597 |  | 0
34 | K | 210251715.S | Optický kábel na TV - Výšková regulácia závesného optického kábla (ZOK) | m | 5597 |  | 0
35 | K | 210251716.S | Optický kábel na TV - Príplatok za kríženie závesného optického kábla (ZOK) so žel. traťou | m | 3 |  | 0
36 | K | 210251717.S | Optický kábel na TV - Zavesenie a zloženie pomocných kladiek pre závesný optokábel | ks | 172 |  | 0
37 | K | 210251718.S | Optický kábel na TV - Zavesenie optokábla do svoriek nosných | ks | 86 |  | 0
38 | K | 210251719.S | Optický kábel na TV - Zavesenie optokábla do svoriek kotevných | ks | 20 |  | 0
39 | K | 210251470.S | Optický kábel na TV - Demontáž konzoly ZOK, vr. pripevnenia na stožiar, závesu a špirálovej armatúry | ks | 94 |  | 0
40 | K | 210251471.S | Optický kábel na TV - Demontáž kotvenia ZOK, vr. špirály a upevnenia | ks | 24 |  | 0
41 | K | 210251474.S | Optický kábel na TV - Demontáž rezevy alebo spojky ZOK | ks | 4 |  | 0
42 | K | 210251475.S | Optický kábel na TV - Demontáž / stočenie závesného optického kábla (ZOK) | m | 6852 |  | 0
| D | D2 | Demontáže TV
43 | K | 210251688.S | Presun hmôt TV - Naloženie, odvoz a zloženie zdemontovaného materiálu TV do vzdialenosti 1km a jazda späť | t | 3.36 |  | 0
44 | K | 210251689.S | Presun hmôt TV - Príplatok za odvoz zdemontovaného materiálu TV, za každý ďalší km a jazda späť | tkm | 100.8 |  | 0
Celkom | [6 empty] | 0

## SO 05-35-02
VÝKAZ VÝMER
Stavba: | [8 empty] | *späť na Rek. obj.
Modernizácia železničnej trate Žilina – Košice, úsek trate Poprad Tatry (mimo) – Krompachy. Časť: A.2 Vydrník (mimo) – Markušovce (mimo)
UČS 05 Traťový úsek Markušovce – ŽST SPIŠSKÁ NOVÁ VES
Objekt:
SO 05-35-02 Traťový úsek Markušovce – Spišská Nová Ves, ukoľajnenie a spätná vodivá cesta
PČ | Typ | Kód | Popis | MJ | Množstvo | Jednotková cena [EUR] | Cena celkom [EUR] | Špecifikácia (materiál/technológia)
| D | D1 | Prvky TV
1 | K | 210251070.S | Konštrukcie TV - Montáž oceľovej konštrukcie netypovej | kg | 161 |  | 0
2 | M | 369220040500.S | Oceľová konštrukcia netypová s povrchovou úpravou | kg | 161 |  | 0
3 | K | 210251099.S | Pozdĺžne polia TV - Montáž vodivého, potenciálneho a prúdového prepojenia TV | ks | 12 |  | 0
4 | M | 369230104200.S | Prúdové prepojenie TD s NL (prepojovacie lano 95 Cu) | ks | 12 |  | 0
5 | K | 210251326.S | Káblové vedenia - Montáž vodivej koľajovej spojky, vr. osadenia kolíkov do koľaj. pásov a uchytenia na podval | ks | 1442 |  | 0
6 | M | 369230114000.S | Izolované oceľové FeZn lano (dvojité - priemer 2x 20 mm / dĺ.70 cm), vr. 2ks kolík s maticou M16 do výhybiek | ks | 224 |  | 0
7 | M | 369230114005.S | Izolované oceľové FeZn lano (dvojité - priemer 2x 20 mm / dĺ.90 cm), vr. 2ks kolík s maticou M16 do výhybiek | ks | 224 |  | 0
8 | M | 369230114030.S | Izolované oceľové FeZn lano (dvojité - priemer 2x 20 mm / dĺ.180 cm), vr. 2ks kolík s maticou M16 do výhybiek | ks | 76 |  | 0
9 | M | 369230114035.S | Izolované oceľové FeZn lano (dvojité - priemer 2x 20 mm / dĺ.200 cm), vr. 2ks kolík s maticou M16 do výhybiek | ks | 76 |  | 0
10 | M | 369230114135.S | Izolované oceľové FeZn lano (dvojité - priemer 2x 20 mm / dĺ.155 cm), vr. 2ks kolík s maticou M20 do koľ. pásu | ks | 144 |  | 0
11 | M | 369230114140.S | Izolované oceľové FeZn lano (dvojité - priemer 2x 20 mm / dĺ.190 cm), vr. 2ks kolík s maticou M20 do koľ. pásu | ks | 104 |  | 0
12 | M | 369230114145.S | Izolované oceľové FeZn lano (dvojité - priemer 2x 20 mm / dĺ.290 cm), vr. 2ks kolík s maticou M20 do koľ. pásu | ks | 144 |  | 0
13 | M | 369230114150.S | Izolované oceľové FeZn lano (dvojité - priemer 2x 20 mm / dĺ.330 cm), vr. 2ks kolík s maticou M20 do koľ. pásu | ks | 6 |  | 0
14 | M | 369230114225.S | Izolované oceľové FeZn lano (trojité - priemer 3x 20 mm / dĺ.190 cm), vr. 2ks kolík s maticou M20 do koľ. pásu | ks | 362 |  | 0
15 | M | 369230114235.S | Izolované oceľové FeZn lano (trojité - priemer 3x 20 mm / dĺ.330 cm), vr. 2ks kolík s maticou M20 do koľ. pásu | ks | 82 |  | 0
16 | K | 210251304.S | Prepäťové ochrany TV - Montáž upevnenia dvojitého izolovaného zvodu na stožiar TV | ks | 12 |  | 0
17 | M | 369230115030.S | Dvojitý izolovaný zvod (2xFeZn D 10 mm), vr. skúšobnej svorky a upevnenia na stožiari | ks | 12 |  | 0
18 | K | 210251306.S | Izolovaný zvod TV - Pripojenie izolovaného zvodu na koľ. pás, pásovinu alebo zbernicu | ks | 12 |  | 0
19 | M | 369230115060.S | Pripojenie dvojitého izolovaného zvodu (2xFeZn D 10 mm) od skúšobnej svorky na koľajnicový pás | ks | 12 |  | 0
20 | M | 369230115205.S | Drôt ukoľajňovací oceľový FeZn D 10 mm v izolovanej trubke | m | 721 |  | 0
21 | K | 210251313.S | Ukoľajnenie individuálne - Montáž ukoľajnenia stožiara alebo oceľovej konštrukcie s prierazkou na koľ. pás - 1 ukoľ. vodič | ks | 250 |  | 0
22 | M | 369230115480.S | Ukoľajnenie s opakovateľnou prierazkou stožiara alebo oceľovej konštrukcie - 1 ukoľ. vodič | ks | 250 |  | 0
23 | K | 210251314.S | Ukoľajnenie individuálne - Montáž ukoľajnenia stožiara alebo oceľovej konštrukcie s prierazkou na koľ. pás - 2 ukoľ. vodiče | ks | 55 |  | 0
24 | M | 369230115540.S | Ukoľajnenie s opakovateľnou prierazkou stožiara alebo oceľovej konštrukcie - 2 ukoľ. vodiče | ks | 55 |  | 0
25 | K | 210251318.S | Ukoľajnenie skupinové - Montáž konzoly pre 1-2 ochranné laná na stožiar TV alebo trakčnú bránu | ks | 16 |  | 0
26 | M | 369230115615.S | Konzola / lišta so svorkou pre uchytenie 1-2 ochranných lán (50-70 mm2 a 50-120 mm2) na stožiar / trakčnú bránu | ks | 16 |  | 0
27 | K | 210251319.S | Ukoľajnenie skupinové - Montáž kotvenia jednoduchého alebo dvojitého ochranného lana na stožiar TV | ks | 6 |  | 0
28 | M | 369230115645.S | Kotvenie 1 ochranného lana (50-120 mm2) na T, P stožiari - bez izolácie, vr. vodivého prepojenia na stožiar | ks | 6 |  | 0
29 | K | 210251323.S | Ukoľajnenie skupinové - Ťahanie ochranného lana (OL) | m | 399 |  | 0
30 | M | 369320001200.S | Lano bronzové Bz 70 mm2 | m | 224 |  | 0
31 | M | 369320001500.S | Lano medené Cu 95 mm2 | m | 175 |  | 0
32 | K | 210251345.S | Konštrukcie TV - Montáž ochrannej siete na samostatnom podstavci alebo konštrukcii mosta | ks | 14 |  | 0
33 | M | 369230116350.S | Rovná ochranná sieť (rozmer 1020 x 2000 mm) proti dotyku živých častí TV na samostatnom základe (V=0,18 m3) | ks | 14 |  | 0
34 | K | 210251342.S | Konštrukcie TV - Montáž bezpečnostnej alebo výstražnej tabuľky | ks | 4 |  | 0
35 | M | 369230116785.S | Tabuľka bezpečnostná smaltovaná č. 0111 (STN 37 5199) vr. pripevňovacieho materiálu | ks | 4 |  | 0
36 | M | 369280035110.S | Záves (súdkový izolátor 750V + závesná svorka pre 1-2 káble 22kV) vr. upevnenia na betónovej konštrukcii | ks | 34 |  | 0
| D | D2 | Rôzne, káble
37 | K | 210010153.S | Rúrka ohybná elektroinštalačná z HDPE, D 90 uložená pevne | m | 88 |  | 0
38 | M | 286130079950.S | Chránička korugovaná tuhá HDPE D 90 mm, dĺžky 6 m, kruhová tuhosť 14,0 kN/m2, 450N/5 cm, -25 až +60°C, UV stabilná | m | 88 |  | 0
39 | K | 210100111.S | Ukončenie Cu a Al drôtov a lán včítane zapojenie, jedna žila, vodič s prierezom do 16 mm2 pre vonkajšie práce | ks | 12 |  | 0
40 | M | 354310017900.S | Káblové oko medené lisovacie CU 4x4 KU-L | ks | 12 |  | 0
41 | K | 210100018.S | Ukončenie vodičov v rozvádzač. vrátane zapojenia a vodičovej koncovky do 95 mm2 pre vonkajšie práce | ks | 10 |  | 0
42 | M | 354310033500.S | Káblové oko hliníkové skrutkované (trhacie skrutky) 25 - 95 mm2 | ks | 10 |  | 0
| D | D3 | Nátery a dokončovacie práce na TV
43 | K | 210251578.S | Dokončovacie práce na TV - HZS pre TV, nešpecifikované práce a úpravy existujúceho zariadenia na TV | hod | 64 |  | 0
44 | K | 210251350.S | Dokončovacie práce na TV - Aktualizácia KSU a TP podľa koľajových postupov za 100 m sprevádzkovaného úseku | ks | 126 |  | 0
45 | K | 210251352.S | Dokončovacie práce na TV - Spracovanie KSU a TP pre účely uvedenia do prevádzky za 100 m sprevádzkovaného úseku | ks | 126 |  | 0
46 | K | 210251576.S | Dokončovacie práce na TV - Výkon organizačných jednotiek Správcu TV a technická pomoc TV | hod | 32 |  | 0
| D | D4 | Demontáže TV
47 | K | 210251552.S | Demontáž TV - Ukoľajnenie konštrukcií a stožiarov TV vr. skupinového poprepájania oceľ. konštrukcií | ks | 238 |  | 0
48 | K | 210251688.S | Presun hmôt TV - Naloženie, odvoz a zloženie zdemontovaného materiálu TV do vzdialenosti 1km a jazda späť | t | 2.131 |  | 0
49 | K | 210251689.S | Presun hmôt TV - Príplatok za odvoz zdemontovaného materiálu TV, za každý ďalší km a jazda späť | tkm | 63.93 |  | 0
| D | D5 | Revízie, skúšky a merania TV
50 | K | 210251573.S | Revízie, skúšky a merania TV - Technická kontrola TV | hod | 22 |  | 0
51 | K | 210251574.S | Revízie, skúšky a merania TV - Meranie dotykového napätia na vodivej konštrukcii | ks | 305 |  | 0
52 | K | 210251572.S | Revízie, skúšky a merania TV - Vystavenie protokolu spôsobilosti pre TV | ks | 3 |  | 0
53 | K | 210251575.S | Revízie, skúšky a merania TV - Vystavenie revíznej správy UTZ | ks | 3 |  | 0
| D | D6 | Skladné
54 | K | 979089812.P | Poplatok za skladovanie stavebného odpadu (16) - elektrické a elektronické zariadenia (16 02), ostatné | t | 0.814 |  | 0
Celkom | [6 empty] | 0

## SO 05-35-03
VÝKAZ VÝMER
Stavba: | [8 empty] | *späť na Rek. obj.
Modernizácia železničnej trate Žilina – Košice, úsek trate Poprad Tatry (mimo) – Krompachy. Časť: A.2 Vydrník (mimo) – Markušovce (mimo)
UČS 05 Traťový úsek Markušovce – ŽST SPIŠSKÁ NOVÁ VES
Objekt:
SO 05-35-03 ŽST SPIŠSKÁ NOVÁ VES, trakčné vedenie
PČ | Typ | Kód | Popis | MJ | Množstvo | Jednotková cena [EUR] | Cena celkom [EUR] | Špecifikácia (materiál/technológia)
| D | D1 | Zemné práce
1 | K | 162 30.19.1 | Vodorovné premiestnenie výkopku nad 25km do 30km | m3 | 1223 |  | 0
2 | K | 162 30.3 | Vodorovné premiestnenie výkopku nad 1km do 2km | m3 | 418 |  | 0
3 | K | 167 10.1 | Nakladanie výkopku z hornín tr. 1-4 | m3 | 1641 |  | 0
4 | K | 174 10.11 | Zásyp jám, šachiet, rýh, zárezov so zhutnením | m3 | 418 |  | 0
5 | K | 181 10.2 | Úprava pláne bez zhutnenia | m2 | 602.196 |  | 0
| D | D2 | Izolácie proti vode a vlhkosti
6 | K | 711 11.3 | Izolácia proti vlhkosti náterom | m2 | 943.6 |  | 0
| D | D3 | Silnoprúd
7 | K | 740 01.62 | Kotevný stĺpik trakčného vedenia (profil I) | kus | 5 |  | 0
8 | K | 740 01.63 | Stožiar trakčného vedenia (trubkový jednoduchý) | kus | 53 |  | 0
9 | K | 740 01.64 | Stožiar trakčného vedenia (trubkový dvojitý na svorníky) | kus | 42 |  | 0
10 | K | 740 01.65 | Stožiar trakčného vedenia (trubkový jednoduchý na svorníky) | kus | 27 |  | 0
11 | K | 740 01.68 | Stožiar trakčného vedenia (priehradový) | kus | 66 |  | 0
12 | K | 740 01.7 | Číslovanie stožiarov TV | kus | 188 |  | 0
13 | K | 740 01.72 | Kotvenie ZV, NV, OV na stožiari, 1 - 2 laná | kus | 26 |  | 0
14 | K | 740 01.75 | Úprava jestvujúceho vedenia ZV, NV, OV | m | 1500 |  | 0
15 | K | 740 01.77 | Montáž brvna | m | 1697 |  | 0
16 | K | 740 02.04 | Základ TV hĺbený stupňový | m3 | 1092 |  | 0
17 | K | 740 02.05 | Základ TV hĺbený hranolový | m3 | 549 |  | 0
18 | K | 740 02.10 | Základ TV úprava káblov pri základoch | kus | 108 |  | 0
19 | K | 740 03.13 | Šikmá izolovaná konzola TV - bez prídavného lana | kus | 47 |  | 0
20 | K | 740 03.15 | Šikmá izolovaná konzola TV - s prídavným lanom | kus | 7 |  | 0
21 | K | 740 03.16 | Kozlík na stožiari pre šikmú izolovanú konzolu TV | kus | 3 |  | 0
22 | K | 740 03.31 | Zvislá izolovaná konzola TV - bez prídavného lana | kus | 88 |  | 0
23 | K | 740 03.32 | Zvislá izolovaná konzola TV - s prídavným lanom | kus | 22 |  | 0
24 | K | 740 03.33 | Záves TV na bráne so smerovým lanom - bez prídavného lana | kus | 232 |  | 0
25 | K | 740 03.34 | Záves TV na bráne so smerovým lanom - s prídavným lanom | kus | 82 |  | 0
26 | K | 740 03.4 | Výškové, smerové posunutie ramena TV, SIK-u, závesu | kus | 140 |  | 0
27 | K | 740 03.50 | Odťah TR a NL | kus | 17 |  | 0
28 | K | 740 04.35 | Vložená izolácia v trakčnom vedení | kus | 445 |  | 0
29 | K | 740 04.41 | Zvislý záves lana ZV, NV, OV, 1 - 2 laná | kus | 27 |  | 0
30 | K | 740 04.43 | V - záves lana ZV,NV, OV, 1 - 2 laná | kus | 102 |  | 0
31 | K | 740 04.48 | Zvod z odpojovača na TV | kus | 12 |  | 0
32 | K | 740 04.5 | Napájací preves 1-2 laná | kus | 10 |  | 0
33 | K | 740 04.51 | Napájací preves 3-4 laná | kus | 7 |  | 0
34 | K | 740 04.55 | Úprava napájacieho prevesu | kus | 4 |  | 0
35 | K | 740 04.65 | Lano pre ZV, NV, OV | m | 12440 |  | 0
36 | K | 740 04.71 | Zostava TV 100 Cu + 50 Bz | m | 15022 |  | 0
37 | K | 740 04.72 | Zostava TV jestvujúca - úprava | m | 6500 |  | 0
38 | K | 740 04.73 | Zostava TV 150 Cu + 120 Cu | m | 12400 |  | 0
39 | K | 740 05.10 | Kotvenie TV pohyblivé / pružinové - BP stožiar | kus | 48 |  | 0
40 | K | 740 05.11 | Kotvenie TV pohyblivé / pružinové - T stožiar | kus | 8 |  | 0
41 | K | 740 05.13 | Kotvenie pevné na stožiar TV | kus | 24 |  | 0
42 | K | 740 06.02 | Izolovaný zvod pod stožiari TV | kus | 34 |  | 0
43 | K | 740 06.05 | Odpojovač / odpínač na stožiari TV - ručný pohon | kus | 3 |  | 0
44 | K | 740 06.06 | Odpojovač / odpínač na stožiari TV - motorový pohon | kus | 18 |  | 0
45 | K | 740 06.07 | Blestkoistka pre TV | kus | 6 |  | 0
46 | K | 740 06.30 | Delič v troleji | kus | 39 |  | 0
47 | K | 740 08.01 | Revízie a skúšky trakčného vedenia | hod | 272 |  | 0
48 | K | 740 08.02 | Dynamické meranie parametrov TV podľa predpisov | deň | 1 |  | 0
49 | K | 740 08.50 | Dokončievacie práce | kus | 188 |  | 0
50 | K | 740 09.01 | Základ TV - demontáž | m3 | 418 |  | 0
51 | K | 740 09.11 | Stožiar D, T, TB - demontáž | kus | 35 |  | 0
52 | K | 740 09.12 | Stožiar TS, TBS, 2TBS - demontáž | kus | 8 |  | 0
53 | K | 740 09.13 | Stožiar BP, AP - demontáž | kus | 97 |  | 0
54 | K | 740 09.21 | Kotvenie TV - demontáž | kus | 83 |  | 0
55 | K | 740 09.24 | Kotvenie ZV, NV, OV na stožiari - demontáž | kus | 14 |  | 0
56 | K | 740 09.25 | Brány, polbrány - demontáž | kus | 15 |  | 0
57 | K | 740 09.31 | Prúdové prepojky pozdĺžne, priečne - demontáž | kus | 210 |  | 0
58 | K | 740 09.35 | Konzola izolovaná šikmá / zvislá - demontáž | kus | 54 |  | 0
59 | K | 740 09.36 | Záves na bráne / prevese - demontáž | kus | 444 |  | 0
60 | K | 740 09.37 | Pevný bod - demontáž | kus | 25 |  | 0
61 | K | 740 09.39 | Konzola ZV, NV, OV - demontáž | kus | 68 |  | 0
62 | K | 740 09.40 | Napájací preves - demontáž | kus | 7 |  | 0
63 | K | 740 09.41 | Odpojovač, odpínač - demontáž | kus | 20 |  | 0
64 | K | 740 09.42 | Úsekový delič - demontáž | kus | 49 |  | 0
65 | K | 740 09.45 | Vložená izolácia - demontáž | kus | 475 |  | 0
66 | K | 740 09.46 | Bleskoistka - demontáž | kus | 7 |  | 0
67 | K | 740 09.47 | Zvod z odpojovača na TV - demontáž | kus | 41 |  | 0
68 | K | 740 09.48 | Preves - demontáž | kus | 50 |  | 0
69 | K | 740 09.52 | Odťah trolejového vedenia - demontáž | kus | 32 |  | 0
70 | K | 740 09.53 | Ostatné konštrukcie trakčného vedenia - demontáž | m | 26674 |  | 0
71 | K | 740 09.64 | Lano ZV, NV, OV - demontáž | m | 5884 |  | 0
72 | K | 740 09.65 | Trolejový drôt - demontáž | m | 33084 |  | 0
73 | K | 740 09.66 | Nosné lano - demontáž | m | 33084 |  | 0
| D | D4 | Ostatné konštrukcie a búracie práce
74 | K | 979 08.18 | Odvoz sutiny a vybúraných hmôt na skládku nad 25 km do 30 km | t | 3622 |  | 0
75 | K | 991 1 | Poplatok za uloženie na skládku - ostatný odpad | t | 1080.14 |  | 0
76 | K | 991 4 | Poplatok za uloženie na skládku - zemina | t | 2201.4 |  | 0
Celkom | [6 empty] | 0

## SO 05-35-03.1
VÝKAZ VÝMER
Stavba: | [8 empty] | *späť na Rek. obj.
Modernizácia železničnej trate Žilina – Košice, úsek trate Poprad Tatry (mimo) – Krompachy. Časť: A.2 Vydrník (mimo) – Markušovce (mimo)
UČS 05 Traťový úsek Markušovce – ŽST SPIŠSKÁ NOVÁ VES
Objekt:
SO 05-35-03.1 ŽST SPIŠSKÁ NOVÁ VES, trakčné vedenie - Depo
PČ | Typ | Kód | Popis | MJ | Množstvo | Jednotková cena [EUR] | Cena celkom [EUR] | Špecifikácia (materiál/technológia)
| D | D1 | Základy TV
1 | K | 210251382.S | Základy TV - Úprava kábla pri základe TV | ks | 4 |  | 0
2 | K | 210251603.S | Základy TV - Montáž hĺbeného betónového základu vr. vytýčenia, sondy a vloženia geodet. zaisťovacieho bodu | m3 | 24.55 |  | 0
3 | M | 589310005600.S | Betón STN EN 206-1-C 25/30-XC4, XF3 (SK)-Cl 0,4-Dmax 16 - S3 z cementu portlandského | m3 | 24.55 |  | 0
4 | M | 369210023120.S | Výstuž prídavná pre základ hĺbený stupňový - rebrovaná kruhová tyč R14 mm, rozvinutá dĺžka 1800 mm | ks | 48 |  | 0
5 | M | 369210023140.S | Výstuž prídavná pre základ hĺbený stupňový - rebrovaná kruhová tyč R14 mm, rozvinutá dĺžka 2800 mm | ks | 32 |  | 0
6 | M | 369210024600.S | Svorník kotevný M36 - 2200 mm, kĺbová podložka, 1 matica | ks | 12 |  | 0
7 | M | 369210024650.S | Koš svorníkový M36x3 - 400x400 - 750 mm - KS36 | ks | 4 |  | 0
8 | M | 369210025110.S | Ochrana svorníkov - plastová, dĺ. 120 mm, M36 | ks | 28 |  | 0
9 | K | 210251384.S | Základy TV - Oprava existujúcich základov obetónovaním vr. obkopu, vŕtania, zvárania a zahádzania | m3 | 0.7 |  | 0
10 | M | 589310005600.S | Betón STN EN 206-1-C 25/30-XC4, XF3 (SK)-Cl 0,4-Dmax 16 - S3 z cementu portlandského | m3 | 0.7 |  | 0
11 | K | 210251368.S | Základy TV - Vytýčenie výšky temena koľaje (TK) projektovanej koľaje | bod | 4 |  | 0
12 | K | 210251367.S | Základy TV - Kontrolné geodetické zameranie základu TV | ks | 4 |  | 0
13 | K | 460050602.S | Výkop jamy pre betónový základ, vr. prípadného čerpania vody pri vykonávaní výkopu, ručný, v zemine tr. 3 - 4 | m3 | 33.98 |  | 0
14 | K | 460120002.S | Zásyp jamy so zhutnením a s úpravou povrchu, zemina triedy 3 - 4 | m3 | 18.24 |  | 0
15 | K | 460620013.S | Úprava terénu, odkopanie alebo utlčenie nerovností (hr. nerovnosti terénu max. 2 cm), v zemine tr. 3 | m2 | 30 |  | 0
16 | K | 210251388.S | Presun hmôt TV - Naloženie, premiestnenie a zloženie zeminy z výkopov pre prvky TV do vzdialenosti 1km a jazda späť | m3 | 24.05 |  | 0
17 | K | 210251389.S | Presun hmôt TV - Príplatok za premiestnenie zeminy z výkopov pre prvky TV, za každý ďalší km a jazda späť | m3 x km | 541.5 |  | 0
| D | D2 | Stožiare a brány TV
18 | K | 210251009.S | Stožiare TV - Montáž oceľového rúrového jednoduchého stožiara na svorníky základu, typ TS (TSI) / TBS (TBSI) - dĺžky do 10,0 m | ks | 4 |  | 0
19 | M | 369220038360.S | Stožiar rúrový jednoduchý na svorníky, typ TS 219/8,0 m | ks | 2 |  | 0
20 | M | 369220038370.S | Stožiar rúrový jednoduchý na svorníky, typ TS 219/8,5 m | ks | 2 |  | 0
21 | K | 210251048.S | Stožiare TV - Montáž oceľového priehradového stožiara na svorníky základu, typ BP - dĺžky 12,5 m (vr. podliatia pätky) | ks | 2 |  | 0
22 | M | 369220033300.S | Stožiar priehradový na svorníky, typ BP32, päta 600x800 mm, stojina L90/10, dĺ. 12,5 m | ks | 2 |  | 0
23 | K | 210251057.S | Brány TV - Manipulácia s brvnom, typ 23L | m | 32.5 |  | 0
24 | M | 369220035300.S | Brvno typ 23L | m | 32.5 |  | 0
25 | K | 210251060.S | Brány TV - Montáž jednostranného pripevnenia brvna na stožiar | ks | 2 |  | 0
26 | K | 210251063.S | Brány TV - Montáž jednostranného vyvesenia brvna na stožiar | ks | 3 |  | 0
27 | M | 369220037100.S | Jednostranné vyvesenie nosného brvna na BP stožiari | ks | 3 |  | 0
| D | D3 | Prvky TV
28 | K | 210251675.S | Konštrukcie TV - Montáž chráničky proti dosadaniu vtákov na TV | ks | 38 |  | 0
29 | M | 369310000100.S | Ekochránička proti dosadaniu vtákov na prvky TV | ks | 38 |  | 0
30 | K | 210251264.S | Závesy TV - Montáž jednoduchej kardanovej lišty na stožiar - pre upevnenie 1 ramena konzoly alebo závesu TV | ks | 6 |  | 0
31 | M | 369230010300.S | Kardanová lišta - stredová, pre upevnenie 1 konzoly TV na stožiari | ks | 6 |  | 0
32 | K | 210251072.S | Závesy TV - Montáž šikmej izolovanej konzoly, bez prídavného lana | ks | 6 |  | 0
33 | M | 369230019800.S | Záves TV na šikmej izolovanej konzole - zjazdný, bez PL | ks | 6 |  | 0
34 | K | 210251092.S | Závesy TV - Montáž závesu na zvislej izolovanej konzole SIK, bez prídavného lana | ks | 5 |  | 0
35 | M | 369230064900.S | Záves TV na zvislej izolovanej konzole SIK - zjazdný, bez PL, bez výstuhy, s kladkou | ks | 1 |  | 0
36 | M | 369230064200.S | Záves TV na zvislej izolovanej konzole SIK - zjazdný, bez PL, s výstuhou, s kladkou | ks | 4 |  | 0
37 | K | 210251088.S | Závesy TV - Montáž závesu na bráne s rozperkou, bez prídavného lana | ks | 2 |  | 0
38 | M | 369230055400.S | Záves TV na bráne s rozperkou - zjazdný, bez PL, pre rúrovú rozperku, do 200 m od PB | ks | 1 |  | 0
39 | M | 369230056200.S | Záves TV na bráne s rozperkou - zjazdný, bez PL, pre rúrovú rozperku, nad 200 m od PB | ks | 1 |  | 0
40 | K | 210251078.S | Závesy TV - Výšková a smerová regulácia ramena, konzoly alebo závesu TV | ks | 1 |  | 0
41 | K | 210251096.S | Pozdĺžne polia TV - Montáž zjazdného kríženia zostavy TV nad výhybkou alebo koľajovou križovatkou | ks | 3 |  | 0
42 | M | 369230104105.S | Kríženie plnokompenzovaných zostáv TV - zjazdné | ks | 3 |  | 0
43 | K | 210251097.S | Pozdĺžne polia TV - Montáž vešiaka TV | ks | 82 |  | 0
44 | M | 369230104120.S | Vešiak - Bz 10 mm2 pre zvislé TV | ks | 82 |  | 0
45 | K | 210251099.S | Pozdĺžne polia TV - Montáž vodivého, potenciálneho a prúdového prepojenia TV | ks | 6 |  | 0
46 | M | 369230104160.S | Prúdové prepojenie zostáv TV vo výmennom poli alebo krížení (prepojovacie lano 95 Cu) | ks | 3 |  | 0
47 | M | 369230104200.S | Prúdové prepojenie TD s NL (prepojovacie lano 95 Cu) | ks | 3 |  | 0
48 | K | 210251102.S | Pozdĺžne polia TV - Montáž zjazdnej spojky trolejového drôtu | ks | 1 |  | 0
49 | M | 369230104260.S | Vodivá spojka trolejového drôtu - TD 80-150 Cu, zjazdná | ks | 1 |  | 0
50 | K | 210251101.S | Pozdĺžne polia TV - Montáž spojky lán a trolejových drôtov | ks | 18 |  | 0
51 | M | 369230104365.S | Izolovaná spojka trolejového drôtu - TD 80-150 Cu s lanom 50-70 mm2 | ks | 10 |  | 0
52 | M | 369230104400.S | Vodivá spojka lana 50-120 mm2 s lanom 50-120 mm2 | ks | 2 |  | 0
53 | M | 369230104445.S | Izolovaná spojka lana 50-120 mm2 s lanom 50-120 mm2 | ks | 6 |  | 0
54 | M | 369230116820.S | Tabuľka pre označovanie deličov a sekcií na smerovom lane vr. pripevňovacieho materiálu | ks | 1 |  | 0
55 | K | 210251136.S | Zostava TV - Montáž pohyblivého kotvenia 2 zostáv TV na st. BP - 8+10kN alebo 2x10kN | ks | 1 |  | 0
56 | M | 369230106800.S | Pohyblivé kotvenie 1:2 - 2 zostáv TV na BP stožiari - 8+10 kN, 2x10 kN (betónové závažia) | ks | 1 |  | 0
57 | K | 210251146.S | Zostava TV - Montáž pevného kotvenia 1 zostavy TV (2 laná kotevných nástavcov TD a NL) na stožiar do 2x15kN | ks | 2 |  | 0
58 | M | 369230107900.S | Pevné kotvenie - 1 zostavy TV na BP, SK stožiari - max. 2x15 kN, bez izolácie | ks | 1 |  | 0
59 | M | 369230107940.S | Pevné kotvenie - 1 zostavy TV na T, D stožiari - max. 2x15 kN, bez izolácie | ks | 1 |  | 0
60 | K | 210251147.S | Zostava TV - Montáž pevného kotvenia 1 lana kotevného nástavca TD alebo NL na stožiar do 1x15kN | ks | 4 |  | 0
61 | M | 369230107910.S | Pevné kotvenie - 1 lana kotevného nástavca TD alebo NL na BP, SK stožiari - max. 15 kN, bez izolácie | ks | 4 |  | 0
62 | K | 210251155.S | Zostava TV - Ťahanie trolejového drôtu (TD) alebo nosného lana (NL) vr. lana kotevného nástavca | m | 895 |  | 0
63 | M | 369320001100.S | Lano bronzové Bz 50 mm2 | m | 534 |  | 0
64 | M | 369320001200.S | Lano bronzové Bz 70 mm2 | m | 38 |  | 0
65 | M | 369330000200.S | Trolejový drôt Cu 100 mm2 | m | 323 |  | 0
66 | K | 210251162.S | Zostava TV - Výšková regulácia trolejového drôtu | m | 373 |  | 0
67 | K | 210251164.S | Zostava TV - Definitívna regulácia pohyblivého kotvenia TD | ks | 2 |  | 0
68 | K | 210251165.S | Zostava TV - Definitívna regulácia pohyblivého kotvenia NL | ks | 1 |  | 0
69 | K | 210251167.S | Zostava TV - Zaistenie kotvenia TD alebo NL všetkých zostavení | ks | 4 |  | 0
70 | K | 210251168.S | Revízie, skúšky a merania TV - Meranie mechanických vlastností TV | km | 0.4 |  | 0
71 | K | 210251169.S | Revízie, skúšky a merania TV - Meranie elektrických vlastností TV | ks | 1 |  | 0
72 | K | 210251174.S | Vzdušné pozdĺžne vedenia - Montáž kotvenia 1 lana ZV, OV, NV na lištu | ks | 1 |  | 0
73 | M | 369230108785.S | Kotvenie ZV, OV, NV - 1 lano 120 mm2 Cu - jednoduchý izolátor (max. 1x10,92 kN) | ks | 1 |  | 0
74 | K | 210251177.S | Vzdušné pozdĺžne vedenia - Montáž konzoly ZV, OV, NV na stožiar pre zvislý záves | ks | 2 |  | 0
75 | M | 369230109300.S | Konzola ZV, OV, NV (dĺ. X = 900 mm) na stožiari pre zvislý záves | ks | 1 |  | 0
76 | M | 369230109330.S | Konzola ZV, OV, NV (dĺ. Y = 2 200 mm) na stožiari pre zvislý záves | ks | 1 |  | 0
77 | K | 210251178.S | Vzdušné pozdĺžne vedenia - Montáž konzoly ZV, OV, NV na stožiar pre "V" záves | ks | 5 |  | 0
78 | M | 369230109390.S | Konzola ZV, OV, NV (dĺ. X = 900 mm) na stožiari pre "V" záves | ks | 4 |  | 0
79 | M | 369230109430.S | Konzola ZV, OV, NV (dĺ. Y = 2 200 mm) na stožiari pre "V" záves | ks | 1 |  | 0
80 | K | 210251180.S | Vzdušné pozdĺžne vedenia - Montáž zvislého závesu 1-2 lán ZV, OV, NV na konzolu alebo bránu | ks | 2 |  | 0
81 | M | 369230087800.S | Zvislý záves ZV, OV, NV (120Cu / 240AlFe) na konzole - 1 lano | ks | 2 |  | 0
82 | K | 210251182.S | Vzdušné pozdĺžne vedenia - Montáž "V" závesu 1-2 lán ZV, OV, NV na konzolu alebo bránu | ks | 7 |  | 0
83 | M | 369230092600.S | "V" záves ZV, OV, NV (120Cu / 240AlFe) na konzole - 1 lano | ks | 5 |  | 0
84 | M | 369230093300.S | "V" záves ZV, OV, NV (120Cu / 240AlFe) na trakčnej bráne - 1 lano | ks | 2 |  | 0
85 | K | 210251184.S | Vzdušné pozdĺžne vedenia - Montáž voľného závesu 1-2 lán ZV, OV, NV nad bránou | ks | 2 |  | 0
86 | M | 369230098100.S | Voľný záves ZV, OV, NV (120Cu / 240AlFe) na trubke s podpernými izolátormi nad bránou - 1 lano | ks | 2 |  | 0
87 | K | 210251186.S | Vzdušné pozdĺžne vedenia - Montáž prúdového pripojenia lana Cu 95-120 mm2 na vodiče ZV, OV, NV | ks | 2 |  | 0
88 | M | 369230109705.S | Prúdové pripojenie lana Cu 95-120 mm2 na vodiče ZV, OV, NV z lana Cu 120 mm2 alebo AlFe 240 mm2 | ks | 2 |  | 0
89 | K | 210251190.S | Vzdušné pozdĺžne vedenia - Montáž prúdového prepojenia vodičov ZV, OV, NV so zostavou TV | ks | 2 |  | 0
90 | M | 369230109750.S | Prúdové prepojenie vodičov ZV, OV, NV z lana Cu 95-120 mm2 alebo AlFe 240 mm2 so zostavou TV (TD a NL) | ks | 2 |  | 0
91 | K | 210251195.S | Vzdušné pozdĺžne vedenia - Ťahanie lana zosilňovacieho (ZV), obchádzacieho (OV) alebo napájacieho (NV) vedenia | m | 436 |  | 0
92 | M | 369320001600.S | Lano medené Cu 120 mm2 | m | 436 |  | 0
93 | K | 210251202.S | Vzdušné priečne vedenia - Montáž kotvenia jedného jednoduchého zvodu z odpájača s pripojením na TV na stožiar | ks | 1 |  | 0
94 | M | 369230111155.S | Kotvenie jedného jednoduchého zvodu z odpájača s pripojením na TV | ks | 1 |  | 0
95 | K | 210251204.S | Vzdušné priečne vedenia - Montáž kotvenia jedného dvojitého zvodu z odpájača s pripojením na TV na stožiar | ks | 1 |  | 0
96 | M | 369230111215.S | Kotvenie jedného dvojitého zvodu z odpájača s pripojením na TV | ks | 1 |  | 0
97 | K | 210251326.S | Káblové vedenia - Montáž vodivej koľajovej spojky, vr. osadenia kolíkov do koľaj. pásov a uchytenia na podval | ks | 5 |  | 0
98 | M | 369230114005.S | Izolované oceľové FeZn lano (dvojité - priemer 2x 20 mm / dĺ.90 cm), vr. 2ks kolík s maticou M16 do výhybiek | ks | 4 |  | 0
99 | M | 369230114225.S | Izolované oceľové FeZn lano (trojité - priemer 3x 20 mm / dĺ.190 cm), vr. 2ks kolík s maticou M20 do koľ. pásu | ks | 1 |  | 0
100 | K | 210251300.S | Prepäťové ochrany TV - Montáž prepäťovej ochrany na stožiar TV, vr. pripojenia zvodu | ks | 1 |  | 0
101 | M | 369230114640.S | Ochrana pred prepätím (rožková bleskoistka) na stožiari s pripojením na TV - izolovaná | ks | 1 |  | 0
102 | M | 369230115000.S | Príplatok za upevnenie dvojitého izolovaného zvodu na stožiar - výška ukončenia izol. zvodu nad základom : 7,5 - 9,0 m | ks | 1 |  | 0
103 | K | 210251304.S | Prepäťové ochrany TV - Montáž upevnenia dvojitého izolovaného zvodu na stožiar TV | ks | 2 |  | 0
104 | M | 369230115030.S | Dvojitý izolovaný zvod (2xFeZn D 10 mm), vr. skúšobnej svorky a upevnenia na stožiari | ks | 2 |  | 0
105 | K | 210251306.S | Izolovaný zvod TV - Pripojenie izolovaného zvodu na koľ. pás, pásovinu alebo zbernicu | ks | 2 |  | 0
106 | M | 369230115060.S | Pripojenie dvojitého izolovaného zvodu (2xFeZn D 10 mm) od skúšobnej svorky na koľajnicový pás | ks | 2 |  | 0
107 | M | 369230115205.S | Drôt ukoľajňovací oceľový FeZn D 10 mm v izolovanej trubke | m | 55 |  | 0
108 | K | 210251313.S | Ukoľajnenie individuálne - Montáž ukoľajnenia stožiara alebo oceľovej konštrukcie s prierazkou na koľ. pás - 1 ukoľ. vodič | ks | 21 |  | 0
109 | M | 369230115460.S | Ukoľajnenie s opakovateľnou prierazkou stožiara alebo oceľovej konštrukcie, s objímkou / príložkou - 1 ukoľ. vodič | ks | 14 |  | 0
110 | M | 369230115480.S | Ukoľajnenie s opakovateľnou prierazkou stožiara alebo oceľovej konštrukcie - 1 ukoľ. vodič | ks | 7 |  | 0
111 | K | 210251314.S | Ukoľajnenie individuálne - Montáž ukoľajnenia stožiara alebo oceľovej konštrukcie s prierazkou na koľ. pás - 2 ukoľ. vodiče | ks | 5 |  | 0
112 | M | 369230115500.S | Ukoľajnenie s opakovateľnou prierazkou stožiara alebo oceľovej konštrukcie, s objímkou / príložkou - 2 ukoľ. vodiče | ks | 1 |  | 0
113 | M | 369230115540.S | Ukoľajnenie s opakovateľnou prierazkou stožiara alebo oceľovej konštrukcie - 2 ukoľ. vodiče | ks | 4 |  | 0
114 | K | 210251344.S | Uzemnenie - Uzemnenie stožiara zemniacimi tyčami vr. pripojenia ukoľ. drôtom | ks | 1 |  | 0
115 | M | 369230116200.S | Uzemnenie stožiara zemniacimi tyčami vr. pripojenia ukoľ. drôtom FeZn D 10 mm | ks | 1 |  | 0
116 | K | 210251340.S | Konštrukcie TV - Montáž návestného štítu alebo el. svetelnej návesti pre el. prevádzku na stožiar TV alebo do zostavy TV | ks | 3 |  | 0
117 | M | 369230116720.S | Návestný štít pre elektrickú prevádzku vr. pripevňovacieho materiálu - v zostave TV | ks | 3 |  | 0
118 | K | 210251342.S | Konštrukcie TV - Montáž bezpečnostnej alebo výstražnej tabuľky | ks | 10 |  | 0
119 | M | 369230116770.S | Tabuľka bezpečnostná alebo výstražná smaltovaná vr. pripevňovacieho materiálu - na trakčnom stožiari | ks | 10 |  | 0
120 | K | 210251343.S | Konštrukcie TV - Montáž tabuľky pre číslovanie stožiarov TV a pohonov odpájačov | ks | 9 |  | 0
121 | M | 369230116865.S | Tabuľka pre číslovanie trakčných stožiarov vr. uchytenia - 3 znaky | ks | 8 |  | 0
122 | M | 369230116920.S | Tabuľka pre číslovanie trakčných odpájačov vr. uchytenia na tiahlo pohonu - 1-5 znakov | ks | 1 |  | 0
123 | K | 210251425.S | Optický kábel na TV - Montáž pripevnenia konzoly prostej pre ZOK na stožiar | ks | 74 |  | 0
124 | M | 369270005005.S | Pripevnenie konzoly prostej pre ZOK na stožiar - šróbovací program | ks | 1 |  | 0
125 | M | 369270005220.S | Pripevnenie konzoly prostej pre ZOK na stožiar - sťahovacím pásikom | ks | 73 |  | 0
126 | K | 210251426.S | Optický kábel na TV - Montáž pripevnenia konzoly podoprenej alebo vyvesenej pre ZOK na stožiar | ks | 3 |  | 0
127 | M | 369270005235.S | Pripevnenie konzoly podoprenej pre ZOK na stožiar - sťahovacím pásikom | ks | 1 |  | 0
128 | M | 369270005265.S | Pripevnenie konzoly vyvesenej pre ZOK na stožiar - sťahovacím pásikom | ks | 2 |  | 0
| D | D4 | Nátery a dokončovacie práce na TV
129 | K | 210251691.S | Nátery TV - Ochrana vrchnej hrany základu TV, vr. očistenia | m2 | 15.675 |  | 0
130 | M | 369210025400.S | Impregnačná hmota pre trakčný základ | kg | 6.27 |  | 0
131 | K | 210251366.S | Nátery TV - Náter svorníkov vyčnievajúcich zo základu TV | ks | 28 |  | 0
132 | M | 246280001450.S | Jednozložkový ochranný náter s obsahom organického zinku, s galvanickými vlastnosťami | kg | 1.12 |  | 0
133 | K | 210251362.S | Nátery TV - Bezpečnostný pruh žltý (žlto-čierny náter) - na stožiari alebo inom zariadení a prvku TV | ks | 8 |  | 0
134 | K | 210251364.S | Nátery TV - Základný a vrchný náter stožiarov a brán TV | m2 | 2 |  | 0
135 | K | 210251365.S | Nátery TV - Odhrdzenie a očistenie stožiarov a brán TV | m2 | 2 |  | 0
136 | K | 210251578.S | Dokončovacie práce na TV - HZS pre TV, nešpecifikované práce a úpravy existujúceho zariadenia na TV | hod | 8 |  | 0
| D | D5 | Demontáže TV
137 | K | 210251510.S | Demontáž TV - Búranie betónového základu TV vr. rozdrvenia bet. sute | t | 15.6 |  | 0
138 | K | 210251511.S | Demontáž TV - Trakčný kotevný stĺpik alebo betónový blok, vr. zakotvenia | ks | 1 |  | 0
139 | K | 210251512.S | Demontáž TV - Stožiar TV jednoduchý - votknutý do základu - T, TB, D, P | ks | 2 |  | 0
140 | K | 210251520.S | Demontáž TV - Trakčné brány a polbrány - vr. vyvesenia a ukončenia | ks | 1 |  | 0
141 | K | 210251521.S | Demontáž TV - Záves TV na šikmej izolovanej konzole, vr. upevnenia | ks | 3 |  | 0
142 | K | 210251525.S | Demontáž TV - Záves TV na priečnom nosnom prevese, vr. upevnenia | ks | 10 |  | 0
143 | K | 210251523.S | Demontáž TV - Záves TV na zvislej izolovanej konzole - SIK, vr. upevnenia | ks | 2 |  | 0
144 | K | 210251527.S | Demontáž TV - Odťah TV, vr. upevnenia a lán | ks | 2 |  | 0
145 | K | 210251529.S | Demontáž TV - Vešiak TV | ks | 133 |  | 0
146 | K | 210251530.S | Demontáž TV - Prúdové, vodivé alebo potenciálne prepojky TV - pozdĺžne, priečne | ks | 6 |  | 0
147 | K | 210251534.S | Demontáž TV - Vložené izolácie v drôtoch, lanách a vedeniach TV | ks | 15 |  | 0
148 | K | 210251540.S | Demontáž TV - Kotvenie TD alebo NL - pevné | ks | 9 |  | 0
149 | K | 210251541.S | Demontáž TV - Kotvenie TD alebo NL - pohyblivé | ks | 5 |  | 0
150 | K | 210251536.S | Demontáž TV - Trolejový drôt (TD), nosné lano (NL), lano náhrad TD a NL, lano pevného bodu (PB) - strihanie | m | 1708 |  | 0
151 | K | 210251522.S | Demontáž TV - Konzola vodičov ZV, OV, NV, OL - vr. uchytenia | ks | 3 |  | 0
152 | K | 210251526.S | Demontáž TV - Záves vodičov ZV, OV, NV - vr. uchytenia | ks | 5 |  | 0
153 | K | 210251542.S | Demontáž TV - Kotvenie vodičov ZV, OV, NV, OL - vr. líšt a pripevnenia | ks | 2 |  | 0
154 | K | 210251543.S | Demontáž TV - Lano zosilňovacieho (ZV), obchádzacieho (OV) alebo napájacieho (NV) vedenia - strihanie | m | 292 |  | 0
155 | K | 210251735.S | Demontáž TV - Pohon odpájača TV, vr. uchytenia | ks | 1 |  | 0
156 | K | 210251546.S | Demontáž TV - Odpájač TV, vr. uchytenia a tiahla | ks | 1 |  | 0
157 | K | 210251551.S | Demontáž TV - Bleskoistky a obmedzovače prepätia - vr. pripojenia na TV | ks | 1 |  | 0
158 | K | 210251747.S | Demontáž TV - Návestný štít pre el. prevádzku | ks | 2 |  | 0
159 | K | 210251748.S | Demontáž TV - Tabuľky - bezpečnostné, výstražné, označovacie | ks | 4 |  | 0
160 | K | 210251518.S | Presun hmôt TV - Naloženie, odvoz a zloženie betónovej sutiny z demolácie prvkov TV do vzdialenosti 1km a jazda späť | t | 18.1 |  | 0
161 | K | 210251519.S | Presun hmôt TV - Príplatok za odvoz betónovej sutiny z demolácie prvkov TV, za každý ďalší km a jazda späť | tkm | 543 |  | 0
162 | K | 210251688.S | Presun hmôt TV - Naloženie, odvoz a zloženie zdemontovaného materiálu TV do vzdialenosti 1km a jazda späť | t | 4.87 |  | 0
163 | K | 210251689.S | Presun hmôt TV - Príplatok za odvoz zdemontovaného materiálu TV, za každý ďalší km a jazda späť | tkm | 146.1 |  | 0
| D | D6 | Revízie, skúšky a merania TV
164 | K | 210251571.S | Revízie, skúšky a merania TV - Statické merania parametrov TV | km | 0.5 |  | 0
165 | K | 210251573.S | Revízie, skúšky a merania TV - Technická kontrola TV | hod | 3 |  | 0
166 | K | 210251574.S | Revízie, skúšky a merania TV - Meranie dotykového napätia na vodivej konštrukcii | ks | 26 |  | 0
167 | K | 210251572.S | Revízie, skúšky a merania TV - Vystavenie protokolu spôsobilosti pre TV | ks | 1 |  | 0
168 | K | 210251575.S | Revízie, skúšky a merania TV - Vystavenie revíznej správy UTZ | ks | 1 |  | 0
| D | D7 | Skladné
169 | K | 979089812.P | Poplatok za skladovanie stavebného odpadu (16) - elektrické a elektronické zariadenia (16 02), ostatné | t | 0.51 |  | 0
170 | K | 979089012.S | Poplatok za skladovanie stavebného odpadu (17) - betón, tehly, dlaždice (17 01), ostatné | t | 18.1 |  | 0
171 | K | 171209002.S | Poplatok za skladovanie stavebného odpadu (17) - zemina a kamenivo (17 05), ostatné | t | 32.49 |  | 0
Celkom | [6 empty] | 0

## SO 05-35-03.2
VÝKAZ VÝMER
Stavba: | [8 empty] | *späť na Rek. obj.
Modernizácia železničnej trate Žilina – Košice, úsek trate Poprad Tatry (mimo) – Krompachy. Časť: A.2 Vydrník (mimo) – Markušovce (mimo)
UČS 05 Traťový úsek Markušovce – ŽST SPIŠSKÁ NOVÁ VES
Objekt:
SO 05-35-03.2 ŽST SPIŠSKÁ NOVÁ VES, uchytenie ZOK na trakčné podpery
PČ | Typ | Kód | Popis | MJ | Množstvo | Jednotková cena [EUR] | Cena celkom [EUR] | Špecifikácia (materiál/technológia)
| D | D1 | Prvky TV
1 | K | 210251425.S | Optický kábel na TV - Montáž pripevnenia konzoly prostej pre ZOK na stožiar | ks | 33 |  | 0
2 | M | 369270005005.S | Pripevnenie konzoly prostej pre ZOK na stožiar - šróbovací program | ks | 1 |  | 0
3 | M | 369270005220.S | Pripevnenie konzoly prostej pre ZOK na stožiar - sťahovacím pásikom | ks | 32 |  | 0
4 | K | 210251426.S | Optický kábel na TV - Montáž pripevnenia konzoly podoprenej alebo vyvesenej pre ZOK na stožiar | ks | 7 |  | 0
5 | M | 369270005235.S | Pripevnenie konzoly podoprenej pre ZOK na stožiar - sťahovacím pásikom | ks | 7 |  | 0
6 | K | 210251431.S | Optický kábel na TV - Montáž konzoly prostej so závesom pre ZOK na stožiar alebo na nástavec stožiara | ks | 33 |  | 0
7 | M | 369270005535.S | Trubková konzola prostá so závesom pre ZOK na stožiar - šróbovací / páskovací program | ks | 33 |  | 0
8 | K | 210251432.S | Optický kábel na TV - Montáž konzoly podoprenej alebo vyvesenej so závesom pre ZOK na stožiar alebo na nástavec stožiara | ks | 7 |  | 0
9 | M | 369270005550.S | Trubková konzola podoprená so závesom pre ZOK na stožiar - šróbovací / páskovací program | ks | 7 |  | 0
10 | K | 210251433.S | Optický kábel na TV - Montáž konzoly so závesom pre ZOK nad bránou vr. pripevnenia | ks | 18 |  | 0
11 | M | 369270005615.S | Konzola typu "L" so závesom pre ZOK nad bránou vr. pripevnenia - šróbovací program | ks | 18 |  | 0
12 | K | 210251441.S | Optický kábel na TV - Montáž jednoduchého kotvenia ZOK na stožiar | ks | 6 |  | 0
13 | M | 369270005800.S | Jednoduché kotvenie ZOK na BP stožiari | ks | 6 |  | 0
14 | K | 210251451.S | Optický kábel na TV - Montáž zvodu ZOK od kotvenia do zeme - dĺ. zvodu nad 8 m | ks | 2 |  | 0
15 | M | 369270006010.S | Vedenie ZOK po stožiari vr. ochranného krytu kábla - zvod ZOK (dľ. nad 8 m) od kotvenia do zeme | ks | 2 |  | 0
16 | K | 210251457.S | Optický kábel na TV - Montáž zvodu ZOK od kotvenia cez rezervu a spojku do zeme - dĺ. zvodu nad 8 m | ks | 2 |  | 0
17 | M | 369270006155.S | Vedenie ZOK cez 1ks rezervy a spojku po stožiari vr. ochranného krytu kábla - zvod ZOK (dĺ. nad 8 m) od kotvenia cez rezervu a spojku do zeme | ks | 2 |  | 0
18 | K | 210251460.S | Optický kábel na TV - Montáž špirálovej armatúry s pevným závesom ZOK | ks | 58 |  | 0
19 | M | 369270006305.S | Špirálová armatúra pre záves ZOK pre rozpätie od 30m do 70 m - 1 tlmič vibrácií | ks | 56 |  | 0
20 | M | 369270006325.S | Špirálová armatúra pre záves ZOK pre rozpätie do 30 m - bez tlmiča vibrácií | ks | 2 |  | 0
21 | K | 210251467.S | Optický kábel na TV - Montáž špirálovej armatúry pre kotvenie ZOK | ks | 6 |  | 0
22 | M | 369270006345.S | Špirálová armatúra pre kotvenie ZOK | ks | 6 |  | 0
23 | K | 210251714.S | Optický kábel na TV - Ťahanie závesného optického kábla (ZOK) | m | 3072 |  | 0
24 | K | 210251713.S | Optický kábel na TV - Ťahanie montážneho lanka | m | 3072 |  | 0
25 | K | 210251715.S | Optický kábel na TV - Výšková regulácia závesného optického kábla (ZOK) | m | 3072 |  | 0
26 | K | 210251716.S | Optický kábel na TV - Príplatok za kríženie závesného optického kábla (ZOK) so žel. traťou | m | 2 |  | 0
27 | K | 210251717.S | Optický kábel na TV - Zavesenie a zloženie pomocných kladiek pre závesný optokábel | ks | 116 |  | 0
28 | K | 210251718.S | Optický kábel na TV - Zavesenie optokábla do svoriek nosných | ks | 58 |  | 0
29 | K | 210251719.S | Optický kábel na TV - Zavesenie optokábla do svoriek kotevných | ks | 6 |  | 0
30 | K | 210251470.S | Optický kábel na TV - Demontáž konzoly ZOK, vr. pripevnenia na stožiar, závesu a špirálovej armatúry | ks | 80 |  | 0
31 | K | 210251471.S | Optický kábel na TV - Demontáž kotvenia ZOK, vr. špirály a upevnenia | ks | 12 |  | 0
32 | K | 210251473.S | Optický kábel na TV - Demontáž zvodu ZOK od kotvenia | ks | 3 |  | 0
33 | K | 210251474.S | Optický kábel na TV - Demontáž rezevy alebo spojky ZOK | ks | 4 |  | 0
34 | K | 210251475.S | Optický kábel na TV - Demontáž / stočenie závesného optického kábla (ZOK) | m | 2436 |  | 0
| D | D2 | Demontáže TV
35 | K | 210251688.S | Presun hmôt TV - Naloženie, odvoz a zloženie zdemontovaného materiálu TV do vzdialenosti 1km a jazda späť | t | 2.856 |  | 0
36 | K | 210251689.S | Presun hmôt TV - Príplatok za odvoz zdemontovaného materiálu TV, za každý ďalší km a jazda späť | tkm | 85.691 |  | 0
Celkom | [6 empty] | 0

## SO 05-35-04
VÝKAZ VÝMER
Stavba: | [8 empty] | *späť na Rek. obj.
Modernizácia železničnej trate Žilina – Košice, úsek trate Poprad Tatry (mimo) – Krompachy. Časť: A.2 Vydrník (mimo) – Markušovce (mimo)
UČS 05 Traťový úsek Markušovce – ŽST SPIŠSKÁ NOVÁ VES
Objekt:
SO 05-35-04 ŽST SPIŠSKÁ NOVÁ VES, ukoľajnenie a spätná vodivá cesta
PČ | Typ | Kód | Popis | MJ | Množstvo | Jednotková cena [EUR] | Cena celkom [EUR] | Špecifikácia (materiál/technológia)
| D | D1 | Prvky TV
1 | K | 210251070.S | Konštrukcie TV - Montáž oceľovej konštrukcie netypovej | kg | 36 |  | 0
2 | M | 369220040500.S | Oceľová konštrukcia netypová s povrchovou úpravou | kg | 36 |  | 0
3 | K | 210251099.S | Pozdĺžne polia TV - Montáž vodivého, potenciálneho a prúdového prepojenia TV | ks | 34 |  | 0
4 | M | 369230104200.S | Prúdové prepojenie TD s NL (prepojovacie lano 95 Cu) | ks | 34 |  | 0
5 | K | 210251326.S | Káblové vedenia - Montáž vodivej koľajovej spojky, vr. osadenia kolíkov do koľaj. pásov a uchytenia na podval | ks | 2836 |  | 0
6 | M | 369230114000.S | Izolované oceľové FeZn lano (dvojité - priemer 2x 20 mm / dĺ.70 cm), vr. 2ks kolík s maticou M16 do výhybiek | ks | 600 |  | 0
7 | M | 369230114005.S | Izolované oceľové FeZn lano (dvojité - priemer 2x 20 mm / dĺ.90 cm), vr. 2ks kolík s maticou M16 do výhybiek | ks | 600 |  | 0
8 | M | 369230114030.S | Izolované oceľové FeZn lano (dvojité - priemer 2x 20 mm / dĺ.180 cm), vr. 2ks kolík s maticou M16 do výhybiek | ks | 200 |  | 0
9 | M | 369230114035.S | Izolované oceľové FeZn lano (dvojité - priemer 2x 20 mm / dĺ.200 cm), vr. 2ks kolík s maticou M16 do výhybiek | ks | 200 |  | 0
10 | M | 369230114135.S | Izolované oceľové FeZn lano (dvojité - priemer 2x 20 mm / dĺ.155 cm), vr. 2ks kolík s maticou M20 do koľ. pásu | ks | 184 |  | 0
11 | M | 369230114140.S | Izolované oceľové FeZn lano (dvojité - priemer 2x 20 mm / dĺ.190 cm), vr. 2ks kolík s maticou M20 do koľ. pásu | ks | 85 |  | 0
12 | M | 369230114145.S | Izolované oceľové FeZn lano (dvojité - priemer 2x 20 mm / dĺ.290 cm), vr. 2ks kolík s maticou M20 do koľ. pásu | ks | 184 |  | 0
13 | M | 369230114150.S | Izolované oceľové FeZn lano (dvojité - priemer 2x 20 mm / dĺ.330 cm), vr. 2ks kolík s maticou M20 do koľ. pásu | ks | 7 |  | 0
14 | M | 369230114225.S | Izolované oceľové FeZn lano (trojité - priemer 3x 20 mm / dĺ.190 cm), vr. 2ks kolík s maticou M20 do koľ. pásu | ks | 569 |  | 0
15 | M | 369230114235.S | Izolované oceľové FeZn lano (trojité - priemer 3x 20 mm / dĺ.330 cm), vr. 2ks kolík s maticou M20 do koľ. pásu | ks | 207 |  | 0
16 | K | 210251304.S | Prepäťové ochrany TV - Montáž upevnenia dvojitého izolovaného zvodu na stožiar TV | ks | 34 |  | 0
17 | M | 369230115030.S | Dvojitý izolovaný zvod (2xFeZn D 10 mm), vr. skúšobnej svorky a upevnenia na stožiari | ks | 34 |  | 0
18 | K | 210251306.S | Izolovaný zvod TV - Pripojenie izolovaného zvodu na koľ. pás, pásovinu alebo zbernicu | ks | 34 |  | 0
19 | M | 369230115060.S | Pripojenie dvojitého izolovaného zvodu (2xFeZn D 10 mm) od skúšobnej svorky na koľajnicový pás | ks | 34 |  | 0
20 | M | 369230115205.S | Drôt ukoľajňovací oceľový FeZn D 10 mm v izolovanej trubke | m | 674 |  | 0
21 | K | 210251313.S | Ukoľajnenie individuálne - Montáž ukoľajnenia stožiara alebo oceľovej konštrukcie s prierazkou na koľ. pás - 1 ukoľ. vodič | ks | 188 |  | 0
22 | M | 369230115480.S | Ukoľajnenie s opakovateľnou prierazkou stožiara alebo oceľovej konštrukcie - 1 ukoľ. vodič | ks | 188 |  | 0
23 | K | 210251314.S | Ukoľajnenie individuálne - Montáž ukoľajnenia stožiara alebo oceľovej konštrukcie s prierazkou na koľ. pás - 2 ukoľ. vodiče | ks | 48 |  | 0
24 | M | 369230115540.S | Ukoľajnenie s opakovateľnou prierazkou stožiara alebo oceľovej konštrukcie - 2 ukoľ. vodiče | ks | 48 |  | 0
25 | M | 369230115095.S | Polarizovaný izolovaný styk (PIS) | ks | 6 |  | 0
| D | D2 | Rôzne, káble
26 | K | 210010153.S | Rúrka ohybná elektroinštalačná z HDPE, D 90 uložená pevne | m | 120 |  | 0
27 | M | 286130079950.S | Chránička korugovaná tuhá HDPE D 90 mm, dĺžky 6 m, kruhová tuhosť 14,0 kN/m2, 450N/5 cm, -25 až +60°C, UV stabilná | m | 120 |  | 0
| D | D3 | Nátery a dokončovacie práce na TV
28 | K | 210251578.S | Dokončovacie práce na TV - HZS pre TV, nešpecifikované práce a úpravy existujúceho zariadenia na TV | hod | 272 |  | 0
29 | K | 210251350.S | Dokončovacie práce na TV - Aktualizácia KSU a TP podľa koľajových postupov za 100 m sprevádzkovaného úseku | ks | 240 |  | 0
30 | K | 210251352.S | Dokončovacie práce na TV - Spracovanie KSU a TP pre účely uvedenia do prevádzky za 100 m sprevádzkovaného úseku | ks | 240 |  | 0
31 | K | 210251576.S | Dokončovacie práce na TV - Výkon organizačných jednotiek Správcu TV a technická pomoc TV | hod | 136 |  | 0
| D | D4 | Demontáže TV
32 | K | 210251552.S | Demontáž TV - Ukoľajnenie konštrukcií a stožiarov TV vr. skupinového poprepájania oceľ. konštrukcií | ks | 115 |  | 0
33 | K | 210251688.S | Presun hmôt TV - Naloženie, odvoz a zloženie zdemontovaného materiálu TV do vzdialenosti 1km a jazda späť | t | 2.47 |  | 0
34 | K | 210251689.S | Presun hmôt TV - Príplatok za odvoz zdemontovaného materiálu TV, za každý ďalší km a jazda späť | tkm | 74.1 |  | 0
| D | D5 | Revízie, skúšky a merania TV
35 | K | 210251573.S | Revízie, skúšky a merania TV - Technická kontrola TV | hod | 120 |  | 0
36 | K | 210251574.S | Revízie, skúšky a merania TV - Meranie dotykového napätia na vodivej konštrukcii | ks | 236 |  | 0
37 | K | 210251572.S | Revízie, skúšky a merania TV - Vystavenie protokolu spôsobilosti pre TV | ks | 17 |  | 0
38 | K | 210251575.S | Revízie, skúšky a merania TV - Vystavenie revíznej správy UTZ | ks | 17 |  | 0
| D | D6 | Skladné
39 | K | 979089812.P | Poplatok za skladovanie stavebného odpadu (16) - elektrické a elektronické zariadenia (16 02), ostatné | t | 0.652 |  | 0
Celkom | [6 empty] | 0

## SO 05-35-05
VÝKAZ VÝMER
Stavba: | [8 empty] | *späť na Rek. obj.
Modernizácia železničnej trate Žilina – Košice, úsek trate Poprad Tatry (mimo) – Krompachy. Časť: A.2 Vydrník (mimo) – Markušovce (mimo)
UČS 05 Traťový úsek Markušovce – ŽST SPIŠSKÁ NOVÁ VES
Objekt:
SO 05-35-05 ŽST SPIŠSKÁ NOVÁ VES, pripojenie EPZ na trakčné vedenie 3kV
PČ | Typ | Kód | Popis | MJ | Množstvo | Jednotková cena [EUR] | Cena celkom [EUR] | Špecifikácia (materiál/technológia)
| D | D1 | Prvky TV
1 | K | 210251675.S | Konštrukcie TV - Montáž chráničky proti dosadaniu vtákov na TV | ks | 4 |  | 0
2 | M | 369310000100.S | Ekochránička proti dosadaniu vtákov na prvky TV | ks | 4 |  | 0
3 | K | 210251169.S | Revízie, skúšky a merania TV - Meranie elektrických vlastností TV | ks | 1 |  | 0
4 | K | 210251197.S | Trakčné odpájače - Montáž pohonu vonkajšieho odpájača na stožiar | ks | 1 |  | 0
5 | M | 369230110405.S | Elektromotorový pohon pre trakčný odpájač s dvojitou izoláciou | ks | 1 |  | 0
6 | K | 210251199.S | Trakčné odpájače - Montáž vonkajšieho odpájača na stožiar | ks | 1 |  | 0
7 | M | 369230110735.S | Trakčný vonkajší odpájač s uzemňovacím nožom na stožiari (vr. tiahla pre pohon a upevnenia), bez pohonu | ks | 1 |  | 0
8 | K | 210251204.S | Vzdušné priečne vedenia - Montáž kotvenia jedného dvojitého zvodu z odpájača s pripojením na TV na stožiar | ks | 1 |  | 0
9 | M | 369230111215.S | Kotvenie jedného dvojitého zvodu z odpájača s pripojením na TV | ks | 1 |  | 0
10 | K | 210251260.S | Vzdušné priečne vedenia - Ťahanie lana napájacieho prevesu | m | 4 |  | 0
11 | M | 369320001600.S | Lano medené Cu 120 mm2 | m | 4 |  | 0
12 | K | 210251239.S | Káblové vedenia - Montáž pripojenia 1 kábla cez poistku na trakčný odpájač na stožiari | ks | 1 |  | 0
13 | M | 369230113455.S | Pripojenie 1 kábla (bez koncovky) cez poistku s obmedzovačom prepätia na odpájač na stožiari - 25kV AC | ks | 1 |  | 0
14 | K | 210251249.S | Káblové vedenia - Montáž lišty s káblovou príchytkou na stožiar pre pripevnenie 1-6 káblov | ks | 6 |  | 0
15 | M | 369230113500.S | Lišta s káblovou príchytkou pre 1 kábel vr. pripevnenia na stožiar | ks | 6 |  | 0
16 | K | 210251250.S | Káblové vedenia - Montáž ochranného krytu 1 kábla na stožiar, vr. obetónovania a utesnenia krytu | ks | 1 |  | 0
17 | M | 369230113575.S | 1 ochranný kryt kábla na stožiari (vr. obetónovania a utesnenia) | ks | 1 |  | 0
18 | K | 210251304.S | Prepäťové ochrany TV - Montáž upevnenia dvojitého izolovaného zvodu na stožiar TV | ks | 2 |  | 0
19 | M | 369230115030.S | Dvojitý izolovaný zvod (2xFeZn D 10 mm), vr. skúšobnej svorky a upevnenia na stožiari | ks | 1 |  | 0
20 | K | 210251307.S | Izolovaný zvod TV - Pripojenie izolovaného zvodu na zemnič, vr. zarazenia zemniacich tyčí | ks | 1 |  | 0
21 | M | 369230115065.S | Pripojenie (uzemnenie) dvojitého izolovaného zvodu (2xFeZn D 10 mm) od skúšobnej svorky na zemnič vr. zemniacich tyčí | ks | 1 |  | 0
22 | K | 210251330.S | Konštrukcie TV - Pripevnenie montážnej lávky pre 1 odpájač na stožiar | ks | 1 |  | 0
23 | M | 369230116500.S | Montážna lávka (dĺ. 1040 mm) na stožiari - pre 1 odpájač | ks | 1 |  | 0
24 | K | 210251342.S | Konštrukcie TV - Montáž bezpečnostnej alebo výstražnej tabuľky | ks | 2 |  | 0
25 | M | 369230116770.S | Tabuľka bezpečnostná alebo výstražná smaltovaná vr. pripevňovacieho materiálu - na trakčnom stožiari | ks | 2 |  | 0
26 | K | 210251343.S | Konštrukcie TV - Montáž tabuľky pre číslovanie stožiarov TV a pohonov odpájačov | ks | 1 |  | 0
27 | M | 369230116920.S | Tabuľka pre číslovanie trakčných odpájačov vr. uchytenia na tiahlo pohonu - 1-5 znakov | ks | 1 |  | 0
| D | D2 | Nátery a dokončovacie práce na TV
28 | K | 210251363.S | Nátery TV - Bezpečnostný pruh červený (červeno-biely náter) alebo modrý (modro-biely náter) - na stožiari TV | ks | 1 |  | 0
| D | D3 | Revízie, skúšky a merania TV
29 | K | 210251573.S | Revízie, skúšky a merania TV - Technická kontrola TV | hod | 2 |  | 0
30 | K | 210251572.S | Revízie, skúšky a merania TV - Vystavenie protokolu spôsobilosti pre TV | ks | 1 |  | 0
31 | K | 210251575.S | Revízie, skúšky a merania TV - Vystavenie revíznej správy UTZ | ks | 1 |  | 0
Celkom | [6 empty] | 0

## SO 05-35-06
VÝKAZ VÝMER
Stavba: | [8 empty] | *späť na Rek. obj.
Modernizácia železničnej trate Žilina – Košice, úsek trate Poprad Tatry (mimo) – Krompachy. Časť: A.2 Vydrník (mimo) – Markušovce (mimo)
UČS 05 Traťový úsek Markušovce – ŽST SPIŠSKÁ NOVÁ VES
Objekt:
SO 05-35-06 Spínacia stanica Rušňové depo Spišská Nová Ves – úprava pripojenia na TV
PČ | Typ | Kód | Popis | MJ | Množstvo | Jednotková cena [EUR] | Cena celkom [EUR] | Špecifikácia (materiál/technológia)
| D | D1 | Rôzne, káble
1 | K | 460200304.S | Hĺbenie káblovej ryhy ručne 50 cm širokej a 120 cm hlbokej, v zemine triedy 4 | m | 5 |  | 0
2 | K | 460560304.S | Zásyp káblovej ryhy ručne, bez zhutnenia zeminy, 50 cm širokej, 120 cm hlbokej, v zemine tr. 4 | m | 5 |  | 0
3 | K | 460620013.S | Úprava terénu, odkopanie alebo utlčenie nerovností (hr. nerovnosti terénu max. 2 cm), v zemine tr. 3 | m2 | 2.5 |  | 0
| D | D2 | Demontáže TV
4 | K | 210251560.S | Demontáž TV - Oceľová netypová konštrukcia | kg | 1200 |  | 0
5 | K | 210251536.S | Demontáž TV - Trolejový drôt (TD), nosné lano (NL), lano náhrad TD a NL, lano pevného bodu (PB) - strihanie | m | 40 |  | 0
6 | K | 210251735.S | Demontáž TV - Pohon odpájača TV, vr. uchytenia | ks | 3 |  | 0
7 | K | 210251546.S | Demontáž TV - Odpájač TV, vr. uchytenia a tiahla | ks | 3 |  | 0
8 | K | 210251547.S | Demontáž TV - Zvody a prúd. spojenia z napájacieho prevesu a z odpájača, vr. kotvenia | ks | 5 |  | 0
9 | K | 210251554.S | Demontáž TV - Kábel VN, vr. ukončenia | m | 40 |  | 0
10 | K | 210251556.S | Demontáž TV - Montážna lávka pre odpájač | ks | 1 |  | 0
11 | K | 210251738.S | Demontáž TV - Tvárnicová trasa - betónové žľaby | m | 10 |  | 0
12 | K | 210251743.S | Demontáž TV - Rozvádzač spätných káblov | ks | 3 |  | 0
13 | K | 210251744.S | Demontáž TV - Búranie murovanej časti rozvádzača | ks | 3 |  | 0
14 | K | 210251551.S | Demontáž TV - Bleskoistky a obmedzovače prepätia - vr. pripojenia na TV | ks | 2 |  | 0
15 | K | 210251745.S | Demontáž TV - Izolovaný zvod - vr. pripojenia na koľajnicu | ks | 2 |  | 0
16 | K | 210251748.S | Demontáž TV - Tabuľky - bezpečnostné, výstražné, označovacie | ks | 2 |  | 0
17 | K | 210251518.S | Presun hmôt TV - Naloženie, odvoz a zloženie betónovej sutiny z demolácie prvkov TV do vzdialenosti 1km a jazda späť | t | 0.35 |  | 0
18 | K | 210251519.S | Presun hmôt TV - Príplatok za odvoz betónovej sutiny z demolácie prvkov TV, za každý ďalší km a jazda späť | tkm | 10.5 |  | 0
19 | K | 210251688.S | Presun hmôt TV - Naloženie, odvoz a zloženie zdemontovaného materiálu TV do vzdialenosti 1km a jazda späť | t | 2.187 |  | 0
20 | K | 210251689.S | Presun hmôt TV - Príplatok za odvoz zdemontovaného materiálu TV, za každý ďalší km a jazda späť | tkm | 65.61 |  | 0
| D | D3 | Skladné
21 | K | 979089812.P | Poplatok za skladovanie stavebného odpadu (16) - elektrické a elektronické zariadenia (16 02), ostatné | t | 0.191 |  | 0
22 | K | 979089012.S | Poplatok za skladovanie stavebného odpadu (17) - betón, tehly, dlaždice (17 01), ostatné | t | 0.35 |  | 0
Celkom | [6 empty] | 0

## SO 05-35-07
VÝKAZ VÝMER
Stavba: | [8 empty] | *späť na Rek. obj.
Modernizácia železničnej trate Žilina – Košice, úsek trate Poprad Tatry (mimo) – Krompachy. Časť: A.2 Vydrník (mimo) – Markušovce (mimo)
UČS 05 Traťový úsek Markušovce – ŽST SPIŠSKÁ NOVÁ VES
Objekt:
SO 05-35-07 Traťový úsek Markušovce – Spišská Nová Ves, demontáž trakčného vedenia
PČ | Typ | Kód | Popis | MJ | Množstvo | Jednotková cena [EUR] | Cena celkom [EUR] | Špecifikácia (materiál/technológia)
| D | D1 | Základy TV
1 | K | 460120002.S | Zásyp jamy so zhutnením a s úpravou povrchu, zemina triedy 3 - 4 | m3 | 448 |  | 0
2 | K | 460620013.S | Úprava terénu, odkopanie alebo utlčenie nerovností (hr. nerovnosti terénu max. 2 cm), v zemine tr. 3 | m2 | 1344 |  | 0
3 | K | 210251388.S | Presun hmôt TV - Naloženie, premiestnenie a zloženie zeminy z výkopov pre prvky TV do vzdialenosti 1km a jazda späť | m3 | 448 |  | 0
4 | K | 210251389.S | Presun hmôt TV - Príplatok za premiestnenie zeminy z výkopov pre prvky TV, za každý ďalší km a jazda späť | m3 x km | 13440 |  | 0
| D | D2 | Demontáže TV
5 | K | 210251510.S | Demontáž TV - Búranie betónového základu TV vr. rozdrvenia bet. sute | t | 1075.2 |  | 0
6 | K | 210251511.S | Demontáž TV - Trakčný kotevný stĺpik alebo betónový blok, vr. zakotvenia | ks | 26 |  | 0
7 | K | 210251512.S | Demontáž TV - Stožiar TV jednoduchý - votknutý do základu - T, TB, D, P | ks | 173 |  | 0
8 | K | 210251517.S | Demontáž TV - Stožiar TV priehradový - uchytený cez svorníky na základ - AP, BP, SK | ks | 50 |  | 0
9 | K | 210251520.S | Demontáž TV - Trakčné brány a polbrány - vr. vyvesenia a ukončenia | ks | 2 |  | 0
10 | K | 210251521.S | Demontáž TV - Záves TV na šikmej izolovanej konzole, vr. upevnenia | ks | 193 |  | 0
11 | K | 210251524.S | Demontáž TV - Záves TV na bráne so smerovým lanom, vr. upevnenia | ks | 4 |  | 0
12 | K | 210251525.S | Demontáž TV - Záves TV na priečnom nosnom prevese, vr. upevnenia | ks | 32 |  | 0
13 | K | 210251528.S | Demontáž TV - Priečne smerové alebo nosné prevesové lano, vr. kotvenia a strihania lán | ks | 13 |  | 0
14 | K | 210251529.S | Demontáž TV - Vešiak TV | ks | 2147 |  | 0
15 | K | 210251530.S | Demontáž TV - Prúdové, vodivé alebo potenciálne prepojky TV - pozdĺžne, priečne | ks | 86 |  | 0
16 | K | 210251531.S | Demontáž TV - Vodivé spojky drôtov, lán a vedení TV | ks | 50 |  | 0
17 | K | 210251534.S | Demontáž TV - Vložené izolácie v drôtoch, lanách a vedeniach TV | ks | 118 |  | 0
18 | K | 210251540.S | Demontáž TV - Kotvenie TD alebo NL - pevné | ks | 1 |  | 0
19 | K | 210251541.S | Demontáž TV - Kotvenie TD alebo NL - pohyblivé | ks | 26 |  | 0
20 | K | 210251535.S | Demontáž TV - Pevný bod TV (TD a NL), vr. kotvenia | ks | 14 |  | 0
21 | K | 210251536.S | Demontáž TV - Trolejový drôt (TD), nosné lano (NL), lano náhrad TD a NL, lano pevného bodu (PB) - strihanie | m | 34004 |  | 0
22 | K | 210251522.S | Demontáž TV - Konzola vodičov ZV, OV, NV, OL - vr. uchytenia | ks | 206 |  | 0
23 | K | 210251526.S | Demontáž TV - Záves vodičov ZV, OV, NV - vr. uchytenia | ks | 206 |  | 0
24 | K | 210251542.S | Demontáž TV - Kotvenie vodičov ZV, OV, NV, OL - vr. líšt a pripevnenia | ks | 12 |  | 0
25 | K | 210251543.S | Demontáž TV - Lano zosilňovacieho (ZV), obchádzacieho (OV) alebo napájacieho (NV) vedenia - strihanie | m | 12402 |  | 0
26 | K | 210251544.S | Demontáž TV - Lano zosilňovacieho (ZV), obchádzacieho (OV) alebo napájacieho (NV) vedenia - stočenie na bubon | m | 700 |  | 0
27 | K | 210251747.S | Demontáž TV - Návestný štít pre el. prevádzku | ks | 1 |  | 0
28 | K | 210251518.S | Presun hmôt TV - Naloženie, odvoz a zloženie betónovej sutiny z demolácie prvkov TV do vzdialenosti 1km a jazda späť | t | 1114.2 |  | 0
29 | K | 210251519.S | Presun hmôt TV - Príplatok za odvoz betónovej sutiny z demolácie prvkov TV, za každý ďalší km a jazda späť | tkm | 33426 |  | 0
30 | K | 210251688.S | Presun hmôt TV - Naloženie, odvoz a zloženie zdemontovaného materiálu TV do vzdialenosti 1km a jazda späť | t | 217.423 |  | 0
31 | K | 210251689.S | Presun hmôt TV - Príplatok za odvoz zdemontovaného materiálu TV, za každý ďalší km a jazda späť | tkm | 6522.69 |  | 0
| D | D3 | Skladné
32 | K | 979089812.P | Poplatok za skladovanie stavebného odpadu (16) - elektrické a elektronické zariadenia (16 02), ostatné | t | 10.944 |  | 0
33 | K | 979089012.S | Poplatok za skladovanie stavebného odpadu (17) - betón, tehly, dlaždice (17 01), ostatné | t | 1114.2 |  | 0
Celkom | [6 empty] | 0

## SO 05-35-08
VÝKAZ VÝMER
Stavba: | [8 empty] | *späť na Rek. obj.
Modernizácia železničnej trate Žilina – Košice, úsek trate Poprad Tatry (mimo) – Krompachy. Časť: A.2 Vydrník (mimo) – Markušovce (mimo)
UČS 05 Traťový úsek Markušovce – ŽST SPIŠSKÁ NOVÁ VES
Objekt:
SO 05-35-08 TUNEL KALMANKA, východný portál - prípojka vn pre TR ŽSR
PČ | Typ | Kód | Popis | MJ | Množstvo | Jednotková cena [EUR] | Cena celkom [EUR] | Špecifikácia (materiál/technológia)
| D | HSV | Práce a dodávky HSV
| D | 1 | Zemné práce
1 | K | 131311101.S | Hĺbenie jám v hornine tr.4 súdržných - ručným alebo pneumatickým náradím | m3 | 27.84 |  | 0
2 | K | 162201101.S | Vodorovné premiestnenie výkopku z horniny 1-4 do 20m | m3 | 22.68 |  | 0
| D | M | Práce a dodávky M
| D | 21-M | Elektromontáže
3 | K | 210040001.S | Stožiar z predpätého betónu 9-15 m/3-45 kN jednoduchý - JB bez konzol a výzbroje | ks | 7 |  | 0
4 | M | 592610002400.S | Stožiar betónový predpätý, bez výstroja PBS 12/20, dĺžka 12,1 m, nosnosť 20 kN | ks | 1 |  | 0
5 | M | 592610002100.S | Stožiar betónový predpätý, bez výstroja PBS 12/10, dĺžka 12,1 m, nosnosť 10 kN | ks | 6 |  | 0
6 | K | 210040002.S | Stožiar z predpätého betónu 9-15 m/3-45 kN dvojitý - DB bez konzol a výzbroje | ks | 1 |  | 0
7 | M | 592610002400.S | Stožiar betónový predpätý, bez výstroja PBS 12/20, dĺžka 12,1 m, nosnosť 20 kN | ks | 2 |  | 0
8 | K | 210040076.S | Čapica PVC na stožiar | ks | 8 |  | 0
9 | M | 592610003800.S | Držiak plastovej čapice na stĺp ELV | ks | 9 |  | 0
10 | M | 592610004000.S | Čapica z PVC, priemer 220 mm, na stĺp ELV | ks | 9 |  | 0
11 | K | 210050023.S_p | Konzola vrcholová (KV) montáž na zemi | ks | 1 |  | 0
12 | M | 311820010900.S | Konzola vrcholová na DB | súb. | 1 |  | 0
13 | K | 210050011.S | Konzola ťažká pre 1xVN na stĺp JB montáž na zemi | ks | 6 |  | 0
14 | M | 309020001800.S | Skrutka šesťhranná DIN 931 M 20x160 mm, pevnostná trieda 8,8, zinok | ks | 12 |  | 0
15 | M | 309020002600.S | Skrutka šesťhranná DIN 933 M 20x40 mm, pevnostná trieda 8,8, zinok | ks | 24 |  | 0
16 | M | 309020018400.S | Skrutka svorníková M20 320x80x80 mm, pozinkovaná | ks | 24 |  | 0
17 | M | 311110005200.S | Matica presná M 20 mm, DIN 934, trieda 8,0 oceľ pozinkovaná | ks | 84 |  | 0
18 | M | 311820005300.S | Konzola VN pre holé vedenia ťažká T/Z | ks | 6 |  | 0
19 | M | 311870004500.S | Podpera ťažká T/Z pre konzolu VN pre holé vedenia | ks | 12 |  | 0
20 | K | 210050301.S_p | Montáž úsekového odpojovača na stožiar ale bez dodania UO - pozdĺžný UO | ks | 1 |  | 0
21 | M | 357210018500.S_p | Odpínáč 3P, 25 kV, 630 A, 20 kA - pozdĺžný odpínač | ks | 1 |  | 0
22 | K | 210050470.S_p | Konzola pre osadenie pozdĺžneho odpínača na betónový stožiar | ks | 1 |  | 0
23 | M | 311820003200.S | Konzola priehradová stožiarová P-A/U80-400 mm | ks | 1 |  | 0
24 | K | 210050502.S | Vodič pre vonkajšie vedenie VN a pre prevádzkový telefón do 120 mm2 | km | 1.845 |  | 0
25 | M | 341520000600.S | Lano 66-AL1/22-ST1A | m | 1845 |  | 0
26 | K | 210050651.S | Izolátor podperný pre VN | ks | 17 |  | 0
27 | M | 342130001800.S | Izolátor keramický podperný pre VN LWP 12,2-24S | ks | 17 |  | 0
28 | K | 210050671.S | Reťazec jednoduchý kotevný pre VN | ks | 12 |  | 0
29 | M | 342130002800.S | Izolátor plastový kompozitný pre VN FIBERLINK DS-35G | ks | 12 |  | 0
30 | M | 369160007000.S | Svorka kotevná strmeňová AlFe, d 9,0-16,0 mm, typ 144 110.1 | ks | 12 |  | 0
31 | K | 210050672.S | Reťazec dvojitý kotevný pre VN | ks | 6 |  | 0
32 | M | 342130002800.S | Izolátor plastový kompozitný pre VN FIBERLINK DS-35G | ks | 12 |  | 0
33 | M | 369160007000.S | Svorka kotevná strmeňová AlFe, d 9,0-16,0 mm, typ 144 110.1 | ks | 6 |  | 0
34 | K | 210050751.S | Ukončenie vodiča v kotvovej svorke úsekového odpojovača | ks | 6 |  | 0
35 | K | 210050801.S_p | Uchytenie vodiča ochranného pospájania na stožiar | ks | 5 |  | 0
36 | K | 210050821.S | Výstražné tabuľky | ks | 8 |  | 0
37 | M | 548230000300.S | Tabuľka bezpečnostná smaltovaná 0116, oblá lxv 210x297 mm, na stĺp | ks | 8 |  | 0
38 | K | 210050832.S | Číslovacia tabuľka na jestvuj.betónový stož. | ks | 8 |  | 0
39 | M | 548230000500.S | Tabuľka výstražná dvojfarebná smaltovaná lxv 210x150 mm | ks | 8 |  | 0
40 | K | 210100020.S | Návlek izolačný - osadenie na vodič medzi izolátorom a poistkovým spodkom | ks | 48 |  | 0
41 | M | 283310007701_p | Návlek izolačný VN do priemeru 12mm, dĺžka podľa dĺžky vodiča | ks | 48 |  | 0
| P |  | Poznámka k položke: Tepelná izolácia z polyetylénu (PEF) vhodná na izolovanie rozvodov studenej vody. Súčiniteľ' tepelnej vodivosti λ40°C=0.045W/m.K. Reakcia na oheň E.
42 | K | 210222010.S | Náter zemniaceho pásku do 120 mm2 (1x náter vrátane svoriek a vyznač. žlt. pruhov), pre vonkajšie práce | m | 2 |  | 0
43 | M | 246220000400.S | Email syntetický vonkajší | kg | 0.04 |  | 0
44 | M | 246420001200.S | Riedidlo S-6006 do syntetických a olejových látok | kg | 0.01 |  | 0
45 | K | 210222020.S | Uzemňovacie vedenie v zemi FeZn do 120 mm2 vrátane izolácie spojov, pre vonkajšie práce | m | 53.84 |  | 0
46 | M | 354410058800.S | Pásovina uzemňovacia FeZn 30 x 4 mm | kg | 50.717 |  | 0
47 | K | 210222245.S | Svorka FeZn pripojovacia SP, pre vonkajšie práce | ks | 5 |  | 0
48 | M | 354410004000.S | Svorka FeZn pripájaca označenie SP 1 | ks | 5 |  | 0
49 | K | 210222252.S | Svorka FeZn odbočovacia spojovacia SR 01, SR 02 (pásovina do 120 mm2), pre vonkajšie práce | ks | 4 |  | 0
50 | M | 354410000700.S | Svorka FeZn odbočovacia spojovacia označenie SR 02 (M8) s podložkou | ks | 4 |  | 0
51 | K | 210222253.S | Svorka FeZn uzemňovacia SR03, pre vonkajšie práce | ks | 1 |  | 0
52 | M | 354410001000.S | Svorka FeZn uzemňovacia označenie SR 03 B | ks | 1 |  | 0
53 | K | 210251069.S_p | Základy - Zhotovenie hlavičky pre základ stožiara vr. vloženia geodet. zaisťovacieho bodu - pre základy stožiarov | m3 | 21.24 |  | 0
54 | M | 589310003000.S | Betón STN EN 206-1-C 12/15-X0 (SK)-Cl 1,0-Dmax 32 - S2 z cementu portlandského | m3 | 21.24 |  | 0
55 | K | 210252369.S_p | Nosná kríž - pre osadenie pozdĺžného UO na vrchol stožiara | ks | 1 |  | 0
56 | M | 369160000601.S_p | Nosný kríž | ks | 1 |  | 0
57 | K | 210902160.S | Vodič hliníkový silový uložený pevne 1-AYY 0,6/1 kV 1x25 | m | 15 |  | 0
58 | M | 341110027500.S | Vodič hliníkový 1-AYY 1x25 mm2 | m | 15 |  | 0
59 | K | 210930230.S_p | Vodič izolovaný PAS | m | 30 |  | 0
60 | M | 341130009901.S_p | Vodič izolovaný PAS, Amokabel 1x70 | m | 30 |  | 0
| D | 46-M | Zemné práce vykonávané pri externých montážnych prácach
61 | K | 460120002.S | Zásyp jamy so zhutnením a s úpravou povrchu, zemina triedy 3 - 4 | m3 | 5.16 |  | 0
62 | K | 460200123.S | Hĺbenie káblovej ryhy ručne 35 cm širokej a 40 cm hlbokej, v zemine triedy 3 | m | 10 |  | 0
63 | K | 460200154.S | Hĺbenie káblovej ryhy ručne 35 cm širokej a 70 cm hlbokej, v zemine triedy 4 - pre uzemnenie | m | 50 |  | 0
64 | K | 460420022.S | Zriadenie, rekonšt. káblového lôžka z piesku bez zakrytia, v ryhe šír. do 65 cm, hrúbky vrstvy 10 cm | m | 60 |  | 0
65 | M | 583110000300.S | Drvina vápencová frakcia 0-4 mm | t | 6.24 |  | 0
66 | K | 460560123.S | Ručný zásyp nezap. káblovej ryhy bez zhutn. zeminy, 35 cm širokej, 40 cm hlbokej v zemine tr. 3 | m | 10 |  | 0
67 | K | 460560153.S | Ručný zásyp nezap. káblovej ryhy bez zhutn. zeminy, 35 cm širokej, 70 cm hlbokej v zemine tr. 3 | m | 50 |  | 0
68 | K | 460600001.S | Naloženie zeminy, odvoz do 1 km a zloženie na skládke a jazda späť | m3 | 22.68 |  | 0
69 | K | 460600002.S | Príplatok za odvoz zeminy za každý ďalší km a jazda späť | m3 | 680.4 |  | 0
70 | K | 460620014.S | Proviz. úprava terénu v zemine tr. 4, aby nerovnosti terénu neboli väčšie ako 2 cm od vodor.hladiny | m2 | 21 |  | 0
| D | HZS | Hodinové zúčtovacie sadzby
71 | K | HZS000114.S | Stavebno montážne práce najnáročnejšie na odbornosť - prehliadky pracoviska a revízie (Tr. 4) v rozsahu viac ako 8 hodín | hod | 56 |  | 0
72 | K | HZS000125.S | Stavebno montážne práce mimoriadne odborné (Tr. 5) v rozsahu viac ako 8 hodín - vysokonapätové skúšky | hod | 56 |  | 0
| D | VRN | Investičné náklady neobsiahnuté v cenách
73 | K | 000300013.S | Geodetické práce - vykonávané pred výstavbou určenie priebehu nadzemného alebo podzemného existujúceho aj plánovaného vedenia | kpl | 1 |  | 0
74 | K | 000300031.S | Geodetické práce - vykonávané po výstavbe zameranie skutočného vyhotovenia stavby | kpl | 1 |  | 0
Celkom | [6 empty] | 0

## SO 05-35-08.1
VÝKAZ VÝMER
Stavba: | [8 empty] | *späť na Rek. obj.
Modernizácia železničnej trate Žilina – Košice, úsek trate Poprad Tatry (mimo) – Krompachy. Časť: A.2 Vydrník (mimo) – Markušovce (mimo)
UČS 05 Traťový úsek Markušovce – ŽST SPIŠSKÁ NOVÁ VES
Objekt:
SO 05-35-08.1 TUNEL KALMANKA, východný portál - prípojka vn pre TR ŽSR, úpravy v DS PDS
PČ | Typ | Kód | Popis | MJ | Množstvo | Jednotková cena [EUR] | Cena celkom [EUR] | Špecifikácia (materiál/technológia)
| D | HSV | Práce a dodávky HSV
| D | 1 | Zemné práce
1 | K | 131311101.S | Hĺbenie jám v hornine tr.4 súdržných - ručným alebo pneumatickým náradím | m3 | 2.48 |  | 0
2 | K | 162201101.S | Vodorovné premiestnenie výkopku z horniny 1-4 do 20m | m3 | 1.62 |  | 0
| D | M | Práce a dodávky M
| D | 21-M | Elektromontáže
3 | K | 210040001.S | Stožiar z predpätého betónu 9-15 m/3-45 kN jednoduchý - JB bez konzol a výzbroje | ks | 1 |  | 0
4 | M | 592610002100.S | Stožiar betónový predpätý, bez výstroja PBS 12/10, dĺžka 12,1 m, nosnosť 10 kN | ks | 1 |  | 0
5 | K | 210040076.S | Čapica PVC na stožiar | ks | 1 |  | 0
6 | M | 592610003800.S | Držiak plastovej čapice na stĺp ELV | ks | 1 |  | 0
7 | M | 592610004000.S | Čapica z PVC, priemer 220 mm, na stĺp ELV | ks | 1 |  | 0
8 | K | 210050022.S | Konzola odbočná na stĺp DB montáž na zemi | ks | 1 |  | 0
9 | M | 309020019400.S | Skrutka svorníková M20 750x80x80 mm, pozinkovaná | ks | 2 |  | 0
10 | M | 311110005200.S | Matica presná M 20 mm, DIN 934, trieda 8,0 oceľ pozinkovaná | ks | 4 |  | 0
11 | M | 311820005600.S | Konzola odbočovacia 1800 PNE 348601-04-01 | ks | 1 |  | 0
12 | M | 605120000200.S | Hranoly z mäkkého reziva neopracované hranené akosť II | m3 | 0.095 |  | 0
13 | K | 210050301.S_p | Montáž úsekového odpojovača na stožiar ale bez dodania UO - pozdĺžný UO | ks | 1 |  | 0
14 | M | 357210018500.S_p | Odpínáč 3P, 25 kV, 630 A, 20 kA - pozdĺžný odpínač | ks | 1 |  | 0
15 | K | 210050470.S_p | Konzola pre osadenie pozdĺžneho odpínača na betónový stožiar | ks | 1 |  | 0
16 | M | 311820003200.S | Konzola priehradová stožiarová P-A/U80-400 mm | ks | 1 |  | 0
17 | K | 210050502.S | Vodič pre vonkajšie vedenie VN a pre prevádzkový telefón do 120 mm2 | km | 0.09 |  | 0
18 | M | 341520000600.S | Lano 66-AL1/22-ST1A | m | 90 |  | 0
19 | K | 210050671.S | Reťazec jednoduchý kotevný pre VN | ks | 9 |  | 0
20 | M | 342130002800.S | Izolátor plastový kompozitný pre VN FIBERLINK DS-35G | ks | 9 |  | 0
21 | M | 369160007000.S | Svorka kotevná strmeňová AlFe, d 9,0-16,0 mm, typ 144 110.1 | ks | 9 |  | 0
22 | K | 210050742.S | Odbočné spoje C svorkou do 120 mm2 | ks | 3 |  | 0
23 | M | 354310010100.S | Svorka odbočovacia prepichovacia 5212/3BL, 16-120/16-120 mm2 | ks | 3 |  | 0
24 | K | 210050751.S | Ukončenie vodiča v kotvovej svorke úsekového odpojovača | ks | 6 |  | 0
25 | K | 210050801.S_p | Uchytenie vodiča ochranného pospájania na stožiar | ks | 5 |  | 0
26 | K | 210050821.S | Výstražné tabuľky | ks | 2 |  | 0
27 | M | 548230000300.S | Tabuľka bezpečnostná smaltovaná 0116, oblá lxv 210x297 mm, na stĺp | ks | 2 |  | 0
28 | K | 210050832.S | Číslovacia tabuľka na jestvuj.betónový stož. | ks | 2 |  | 0
29 | M | 548230000500.S | Tabuľka výstražná dvojfarebná smaltovaná lxv 210x150 mm | ks | 2 |  | 0
30 | K | 210100020.S | Návlek izolačný - osadenie na vodič medzi izolátorom a poistkovým spodkom | ks | 9 |  | 0
31 | M | 283310007701_p | Návlek izolačný VN do priemeru 12mm, dĺžka podľa dĺžky vodiča | ks | 9 |  | 0
| P |  | Poznámka k položke: Tepelná izolácia z polyetylénu (PEF) vhodná na izolovanie rozvodov studenej vody. Súčiniteľ' tepelnej vodivosti λ40°C=0.045W/m.K. Reakcia na oheň E.
32 | K | 210222010.S | Náter zemniaceho pásku do 120 mm2 (1x náter vrátane svoriek a vyznač. žlt. pruhov), pre vonkajšie práce | m | 2 |  | 0
33 | M | 246220000400.S | Email syntetický vonkajší | kg | 0.04 |  | 0
34 | M | 246420001200.S | Riedidlo S-6006 do syntetických a olejových látok | kg | 0.01 |  | 0
35 | K | 210222020.S | Uzemňovacie vedenie v zemi FeZn do 120 mm2 vrátane izolácie spojov, pre vonkajšie práce | m | 53.84 |  | 0
36 | M | 354410058800.S | Pásovina uzemňovacia FeZn 30 x 4 mm | kg | 50.717 |  | 0
37 | K | 210222245.S | Svorka FeZn pripojovacia SP, pre vonkajšie práce | ks | 5 |  | 0
38 | M | 354410004000.S | Svorka FeZn pripájaca označenie SP 1 | ks | 5 |  | 0
39 | K | 210222252.S | Svorka FeZn odbočovacia spojovacia SR 01, SR 02 (pásovina do 120 mm2), pre vonkajšie práce | ks | 4 |  | 0
40 | M | 354410000700.S | Svorka FeZn odbočovacia spojovacia označenie SR 02 (M8) s podložkou | ks | 4 |  | 0
41 | K | 210222253.S | Svorka FeZn uzemňovacia SR03, pre vonkajšie práce | ks | 1 |  | 0
42 | M | 354410001000.S | Svorka FeZn uzemňovacia označenie SR 03 B | ks | 1 |  | 0
43 | K | 210251069.S_p | Základy - Zhotovenie hlavičky pre základ stožiara vr. vloženia geodet. zaisťovacieho bodu - pre základy stožiarov | m3 | 1.46 |  | 0
44 | M | 589310003000.S | Betón STN EN 206-1-C 12/15-X0 (SK)-Cl 1,0-Dmax 32 - S2 z cementu portlandského | m3 | 1.46 |  | 0
45 | K | 210252369.S_p | Nosná kríž - pre osadenie pozdĺžného UO na vrchol stožiara | ks | 1 |  | 0
46 | M | 369160000601.S_p | Nosný kríž | ks | 1 |  | 0
47 | K | 210902160.S | Vodič hliníkový silový uložený pevne 1-AYY 0,6/1 kV 1x25 | m | 15 |  | 0
48 | M | 341110027500.S | Vodič hliníkový 1-AYY 1x25 mm2 | m | 15 |  | 0
49 | K | 210930230.S_p | Vodič izolovaný PAS | m | 30 |  | 0
50 | M | 341130009901.S_p | Vodič izolovaný PAS, Amokabel 1x70 | m | 30 |  | 0
| D | 46-M | Zemné práce vykonávané pri externých montážnych prácach
51 | K | 460120002.S | Zásyp jamy so zhutnením a s úpravou povrchu, zemina triedy 3 - 4 | m3 | 0.86 |  | 0
52 | K | 460200123.S | Hĺbenie káblovej ryhy ručne 35 cm širokej a 40 cm hlbokej, v zemine triedy 3 | m | 10 |  | 0
53 | K | 460200154.S | Hĺbenie káblovej ryhy ručne 35 cm širokej a 70 cm hlbokej, v zemine triedy 4 - pre uzemnenie | m | 50 |  | 0
54 | K | 460420022.S | Zriadenie, rekonšt. káblového lôžka z piesku bez zakrytia, v ryhe šír. do 65 cm, hrúbky vrstvy 10 cm | m | 60 |  | 0
55 | M | 583110000300.S | Drvina vápencová frakcia 0-4 mm | t | 6.24 |  | 0
56 | K | 460560123.S | Ručný zásyp nezap. káblovej ryhy bez zhutn. zeminy, 35 cm širokej, 40 cm hlbokej v zemine tr. 3 | m | 10 |  | 0
57 | K | 460560153.S | Ručný zásyp nezap. káblovej ryhy bez zhutn. zeminy, 35 cm širokej, 70 cm hlbokej v zemine tr. 3 | m | 50 |  | 0
58 | K | 460600001.S | Naloženie zeminy, odvoz do 1 km a zloženie na skládke a jazda späť | m3 | 1.62 |  | 0
59 | K | 460600002.S | Príplatok za odvoz zeminy za každý ďalší km a jazda späť | m3 | 48.6 |  | 0
60 | K | 460620014.S | Proviz. úprava terénu v zemine tr. 4, aby nerovnosti terénu neboli väčšie ako 2 cm od vodor.hladiny | m2 | 21 |  | 0
| D | HZS | Hodinové zúčtovacie sadzby
61 | K | HZS000114.S | Stavebno montážne práce najnáročnejšie na odbornosť - prehliadky pracoviska a revízie (Tr. 4) v rozsahu viac ako 8 hodín | hod | 32 |  | 0
62 | K | HZS000125.S | Stavebno montážne práce mimoriadne odborné (Tr. 5) v rozsahu viac ako 8 hodín - vysokonapätové skúšky | hod | 32 |  | 0
| D | VRN | Investičné náklady neobsiahnuté v cenách
63 | K | 000300013.S | Geodetické práce - vykonávané pred výstavbou určenie priebehu nadzemného alebo podzemného existujúceho aj plánovaného vedenia | kpl | 1 |  | 0
64 | K | 000300031.S | Geodetické práce - vykonávané po výstavbe zameranie skutočného vyhotovenia stavby | kpl | 1 |  | 0
Celkom | [6 empty] | 0

## SO 05-35-10
VÝKAZ VÝMER
Stavba: | [8 empty] | *späť na Rek. obj.
Modernizácia železničnej trate Žilina – Košice, úsek trate Poprad Tatry (mimo) – Krompachy. Časť: A.2 Vydrník (mimo) – Markušovce (mimo)
UČS 05 Traťový úsek Markušovce – ŽST SPIŠSKÁ NOVÁ VES
Objekt:
SO 05-35-10 ŽST SPIŠSKÁ NOVÁ VES, prípojky vn pre TR1-ŽSR
PČ | Typ | Kód | Popis | MJ | Množstvo | Jednotková cena [EUR] | Cena celkom [EUR] | Špecifikácia (materiál/technológia)
| D | HSV | Práce a dodávky HSV
| D | 1 | Zemné práce
1 | K | 131201101.S | Výkop nezapaženej jamy v hornine 3, do 100 m3 | m3 | 40 |  | 0
2 | K | 131201109.S | Hĺbenie nezapažených jám a zárezov. Príplatok za lepivosť horniny 3 | m3 | 40 |  | 0
3 | K | 141721116.S | Riadené horizont. vŕtanie v hornine tr.1-4 pre pretláč. PE rúr, hĺbky do 6m, vonk. priem.cez 160 do 225mm | m | 24 |  | 0
4 | K | 174101001.S | Zásyp sypaninou so zhutnením jám, šachiet, rýh, zárezov alebo okolo objektov do 100 m3 | m3 | 40 |  | 0
5 | M | 103640000200.S | Zemina pre terénne úpravy - zásypová | t | 75.6 |  | 0
| D | 2 | Zakladanie
6 | K | 275313811 | Betón základových pätiek, prostý tr. C 30/37 | m3 | 3.5 |  | 0
| D | M | Práce a dodávky M
| D | 21-M | Elektromontáže
7 | K | 210010097.S | Rúrka ohybná elektroinštalačná z HDPE, D 200 uložená voľne | m | 24 |  | 0
8 | M | 345710006280.S | Rúrka ohybná 09200 dvojplášťová korugovaná z HDPE, bezhalogénová, D 200 mm | m | 24 |  | 0
9 | K | 210010166.S | Rúrka tuhá elektroinštalačná z HDPE, D 160 uložená voľne | m | 25 |  | 0
10 | M | 345710006200.S | Rúrka ohybná 09160 dvojplášťová korugovaná z HDPE, bezhalogénová, D 160 mm | m | 25 |  | 0
11 | K | 210040001.S | Stožiar z predpätého betónu 9-15 m/3-45 kN jednoduchý - JB bez konzol a výzbroje | ks | 1 |  | 0
12 | M | 592610001400.S | Stožiar betónový predpätý, bez výstroja PBS 10,5/15, dĺžka 10,6 m, nosnosť 15 kN | ks | 1 |  | 0
13 | K | 210040076.S | Čapica PVC na stožiar | ks | 1 |  | 0
14 | M | 592610003800.S | Držiak plastovej čapice na stĺp ELV | ks | 1 |  | 0
15 | M | 592610004000.S | Čapica z PVC, priemer 220 mm, na stĺp ELV | ks | 1 |  | 0
16 | K | 210050072.S | Vonkajšie vedenie VN - oceľová výzbroj - konzola káblových koncoviek a bleskoistiek montáž na jestvujúci stožiar | ks | 3 |  | 0
17 | M | 342910000300.S-P | Káblová konzola BK | ks | 3 |  | 0
18 | M | 354310036800.S-P | Obmedzovač prepätia HDA-24 | ks | 3 |  | 0
19 | K | 210050301.S_p | Montáž úsekového odpojovača na stožiar ale bez dodania UO - pozdĺžný UO | ks | 1 |  | 0
20 | M | 357210018500.S_p | Odpínáč 3P, 25 kV, 630 A, 20 kA - pozdĺžný odpínač | ks | 1 |  | 0
21 | K | 210050651.SP | Izolátor podperný pre VN | ks | 6 |  | 0
22 | M | 342130001800.SP | Izolátorepoxidový podperný podperný | ks | 6 |  | 0
23 | K | 210050821.S | Výstražné tabuľky | ks | 1 |  | 0
24 | M | 548230000300.S | Tabuľka bezpečnostná smaltovaná 0116, oblá lxv 210x297 mm, na stĺp | ks | 1 |  | 0
25 | K | 210101348.S | VN spojky pre jednožilové káble s plastovou izoláciou a polovodivou vrstvou pre 10 kV, 22 kV a 35 kV (120-185 mm2) | ks | 3 |  | 0
26 | M | 345820010200.S | Spojka VN s polymérovou izoláciou POLJ 12/1x 120-240-W | ks | 3 |  | 0
27 | K | 210101397.S | VN koncovky pre 1-žilové káble s plast. izoláciou a polovodivou vrstvou na žilách pre 10 kV, 22 kV a 35 kV (70-300 mm2) | ks | 3 |  | 0
28 | M | 345810013400.SP1 | Vnútorná koncovka VN CIT1.2403L-SC | ks | 3 |  | 0
29 | K | 210101397.S | VN koncovky pre 1-žilové káble s plast. izoláciou a polovodivou vrstvou na žilách pre 10 kV, 22 kV a 35 kV (70-300 mm2) | ks | 9 |  | 0
30 | M | 345810013400.SP2 | Vonkajšia koncovka VN COT1.2404L-SC | ks | 9 |  | 0
31 | K | 210222020.S | Uzemňovacie vedenie v zemi FeZn do 120 mm2 vrátane izolácie spojov, pre vonkajšie práce | m | 65 |  | 0
32 | M | 354410058800.S | Pásovina uzemňovacia FeZn 30 x 4 mm | kg | 61.23 |  | 0
33 | K | 210222245.S | Svorka FeZn pripojovacia SP, pre vonkajšie práce | ks | 10 |  | 0
34 | M | 354410004000.S | Svorka FeZn pripájaca označenie SP 1 | ks | 10 |  | 0
35 | K | 210222252.S | Svorka FeZn odbočovacia spojovacia SR 01, SR 02 (pásovina do 120 mm2), pre vonkajšie práce | ks | 10 |  | 0
36 | M | 354410000700.S | Svorka FeZn odbočovacia spojovacia označenie SR 02 (M8) s podložkou | ks | 10 |  | 0
37 | K | 210222253.S | Svorka FeZn uzemňovacia SR03, pre vonkajšie práce | ks | 5 |  | 0
38 | M | 354410001000.S | Svorka FeZn uzemňovacia označenie SR 03 B | ks | 5 |  | 0
39 | K | 210902162.S | Vodič hliníkový silový uložený pevne 1-AYY 0,6/1 kV 1x50 | m | 15 |  | 0
40 | M | 341110007100.S | Kábel zemný medený 1-YY 1x50 mm2 | m | 15 |  | 0
41 | M | 354310036800.S-P1 | Izolovaný VN vodič | m | 25 |  | 0
42 | K | 210930224.SP | Vodič hliníkový silový uložený voľne 22-NA2XS(F)2Y 1x150 | m | 700 |  | 0
43 | M | 341130009400.SP | VN kábel hliníkový 22-NA2XS(F)2Y 1x150 | m | 700 |  | 0
| D | 46-M | Zemné práce pri extr.mont.prácach
44 | K | 460010024 | Vytýčenie trasy káblového vedenia | km | 0.207 |  | 0
45 | M | 5839500600 | Značka meračská povrch m 1 I/1 | ks | 13 |  | 0
46 | M | 2462061400 | Email olejový vonkajší modrý Emolex O 2117 | kg | 0.518 |  | 0
47 | K | 460200303.S | Hĺbenie káblovej ryhy ručne 50 cm širokej a 120 cm hlbokej, v zemine triedy 3 | m | 183 |  | 0
48 | K | 460420022 | Zriadenie, rekonšt. káblového lôžka z piesku bez zakrytia, v ryhe šír. do 65 cm, hrúbky vrstvy 10 cm | m | 183 |  | 0
49 | M | 5833110300 | Kamenivo ťažené drobné 0-1 n | t | 19.215 |  | 0
| P |  | Poznámka k položke: Dodávka kameniva pre vrstvu pieskového lôžka 20cm
50 | K | 460560303.S | Ručný zásyp nezap. káblovej ryhy bez zhutn. zeminy, 50 cm širokej, 120 cm hlbokej v zemine tr. 3 | m | 183 |  | 0
51 | K | 460620014.S | Proviz. úprava terénu v zemine tr. 4, aby nerovnosti terénu neboli väčšie ako 2 cm od vodor.hladiny | m2 | 100 |  | 0
52 | K | 460490012.S | Rozvinutie a uloženie výstražnej fólie z PE do ryhy, šírka do 33 cm | m | 183 |  | 0
53 | M | 230008000.S | Výstražná fóla PE, š. 300, farba červená | m | 183 |  | 0
| D | 84-M | Geodetické práce
54 | K | 984234900 | Polohopisné a výškové zameranie trasy kábla | km | 0.207 |  | 0
| D | HZS | Hodinové zúčtovacie sadzby
55 | K | HZS000113.SP | Stavebno montážne práce náročné ucelené - odborné, tvorivé remeselné (Tr. 3) v rozsahu viac ako 8 hodín - komplexné vyskúšanie | hod | 16 |  | 0
56 | K | HZS000114 | Stavebno montážne práce najnáročnejšie na odbornosť - prehliadky pracoviska a revízie (Tr 4) v rozsahu viac ako 8 hodín - vykonanie revízie a vykonanie úradnej skúšky, vyhotovenie reviznej správy | hod | 72 |  | 0
57 | K | HZS000114.S | Stavebno montážne práce najnáročnejšie na odbornosť - prehliadky pracoviska a revízie (Tr. 4) v rozsahu viac ako 8 hodín | hod | 10 |  | 0
Celkom | [6 empty] | 0

## SO 05-35-10.1
VÝKAZ VÝMER
Stavba: | [8 empty] | *späť na Rek. obj.
Modernizácia železničnej trate Žilina – Košice, úsek trate Poprad Tatry (mimo) – Krompachy. Časť: A.2 Vydrník (mimo) – Markušovce (mimo)
UČS 05 Traťový úsek Markušovce – ŽST SPIŠSKÁ NOVÁ VES
Objekt:
SO 05-35-10.1 ŽST SPIŠSKÁ NOVÁ VES, prípojky vn pre TR1-ŽSR, úpravy PD DSP
PČ | Typ | Kód | Popis | MJ | Množstvo | Jednotková cena [EUR] | Cena celkom [EUR] | Špecifikácia (materiál/technológia)
| D | M | Práce a dodávky M
| D | 21-M | Elektromontáže
1 | K | 210010166.S | Rúrka tuhá elektroinštalačná z HDPE, D 160 uložená voľne | m | 4 |  | 0
2 | M | 345710006200.S | Rúrka ohybná 09160 dvojplášťová korugovaná z HDPE, bezhalogénová, D 160 mm | m | 4 |  | 0
3 | K | 210050301.S_p | Montáž úsekového odpojovača na stožiar ale bez dodania UO - pozdĺžný UO | ks | 1 |  | 0
4 | M | 357210018500.S_p | Zvislý úsekový odpojovač OTE 25/400-32 | ks | 1 |  | 0
5 | K | 210050821.S | Výstražné tabuľky | ks | 1 |  | 0
6 | M | 548230000300.S | Tabuľka bezpečnostná smaltovaná 0116, oblá lxv 210x297 mm, na stĺp | ks | 1 |  | 0
7 | K | 210222020.S | Uzemňovacie vedenie v zemi FeZn do 120 mm2 vrátane izolácie spojov, pre vonkajšie práce | m | 65 |  | 0
8 | M | 354410058800.S | Pásovina uzemňovacia FeZn 30 x 4 mm | kg | 61.23 |  | 0
9 | K | 210222245.S | Svorka FeZn pripojovacia SP, pre vonkajšie práce | ks | 10 |  | 0
10 | M | 354410004000.S | Svorka FeZn pripájaca označenie SP 1 | ks | 10 |  | 0
11 | K | 210222252.S | Svorka FeZn odbočovacia spojovacia SR 01, SR 02 (pásovina do 120 mm2), pre vonkajšie práce | ks | 10 |  | 0
12 | M | 354410000700.S | Svorka FeZn odbočovacia spojovacia označenie SR 02 (M8) s podložkou | ks | 10 |  | 0
13 | K | 210222253.S | Svorka FeZn uzemňovacia SR03, pre vonkajšie práce | ks | 5 |  | 0
14 | M | 354410001000.S | Svorka FeZn uzemňovacia označenie SR 03 B | ks | 5 |  | 0
15 | K | 210902161.S | Vodič hliníkový silový uložený pevne 1-AYY 0,6/1 kV 1x35 | m | 15 |  | 0
16 | M | 341110007000.S | Kábel zemný medený 1-YY 1x35 mm2 | m | 15 |  | 0
17 | M | 354310036800.S-P1 | Izolovaný VN vodič | m | 15 |  | 0
18 | K | 210902162.S | Vodič hliníkový silový uložený pevne 1-AYY 0,6/1 kV 1x50 | m | 15 |  | 0
19 | M | 341110007100.S | Kábel zemný medený 1-YY 1x50 mm2 | m | 15 |  | 0
| D | HZS | Hodinové zúčtovacie sadzby
20 | K | HZS000113.SP | Stavebno montážne práce náročné ucelené - odborné, tvorivé remeselné (Tr. 3) v rozsahu viac ako 8 hodín - komplexné vyskúšanie | hod | 16 |  | 0
21 | K | HZS000114 | Stavebno montážne práce najnáročnejšie na odbornosť - prehliadky pracoviska a revízie (Tr 4) v rozsahu viac ako 8 hodín - vykonanie revízie a vykonanie úradnej skúšky, vyhotovenie reviznej správy | hod | 72 |  | 0
22 | K | HZS000114.S | Stavebno montážne práce najnáročnejšie na odbornosť - prehliadky pracoviska a revízie (Tr. 4) v rozsahu viac ako 8 hodín | hod | 10 |  | 0
Celkom | [6 empty] | 0

## SO 05-35-11
VÝKAZ VÝMER
Stavba: | [8 empty] | *späť na Rek. obj.
Modernizácia železničnej trate Žilina – Košice, úsek trate Poprad Tatry (mimo) – Krompachy. Časť: A.2 Vydrník (mimo) – Markušovce (mimo)
UČS 05 Traťový úsek Markušovce – ŽST SPIŠSKÁ NOVÁ VES
Objekt:
SO 05-35-11 ŽST SPIŠSKÁ NOVÁ VES, prípojky vn pre TR2-ŽSR a TR3-ŽSR
PČ | Typ | Kód | Popis | MJ | Množstvo | Jednotková cena [EUR] | Cena celkom [EUR] | Špecifikácia (materiál/technológia)
| D | M | Práce a dodávky M
| D | 21-M | Elektromontáže
1 | K | 210101348.S | VN spojky pre jednožilové káble s plastovou izoláciou a polovodivou vrstvou pre 10 kV, 22 kV a 35 kV (120-185 mm2) | ks | 40 |  | 0
2 | M | 345820010200.S | Spojka VN s polymérovou izoláciou POLJ 12/1x 120-240-W | ks | 40 |  | 0
3 | K | 210101397.S | VN koncovky pre 1-žilové káble s plast. izoláciou a polovodivou vrstvou na žilách pre 10 kV, 22 kV a 35 kV (70-300 mm2) | ks | 18 |  | 0
4 | M | 345810013400.SP1 | Vnútorná koncovka VN CIT1.2403L-SC | ks | 18 |  | 0
5 | K | 210930224.SP | Vodič hliníkový silový uložený voľne 22-NA2XS(F)2Y 1x150 | m | 9600 |  | 0
6 | M | 341130009400.SP | VN kábel hliníkový 22-NA2XS(F)2Y 1x150 | m | 9600 |  | 0
7 | K | 210950204.S | Príplatok na zaťahovanie káblov, váha kábla do 6 kg | m | 9600 |  | 0
| D | 46-M | Zemné práce pri extr.mont.prácach
8 | K | 460010024 | Vytýčenie trasy káblového vedenia | km | 0.24 |  | 0
9 | M | 5839500600 | Značka meračská povrch m 1 I/1 | ks | 15 |  | 0
10 | M | 2462061400 | Email olejový vonkajší modrý Emolex O 2117 | kg | 0.6 |  | 0
11 | K | 460200303.S | Hĺbenie káblovej ryhy ručne 50 cm širokej a 120 cm hlbokej, v zemine triedy 3 | m | 24 |  | 0
12 | K | 460420022 | Zriadenie, rekonšt. káblového lôžka z piesku bez zakrytia, v ryhe šír. do 65 cm, hrúbky vrstvy 10 cm | m | 24 |  | 0
13 | M | 5833110300 | Kamenivo ťažené drobné 0-1 n | t | 2.52 |  | 0
| P |  | Poznámka k položke: Dodávka kameniva pre vrstvu pieskového lôžka 20cm
14 | K | 460560303.S | Ručný zásyp nezap. káblovej ryhy bez zhutn. zeminy, 50 cm širokej, 120 cm hlbokej v zemine tr. 3 | m | 24 |  | 0
15 | K | 460620014.S | Proviz. úprava terénu v zemine tr. 4, aby nerovnosti terénu neboli väčšie ako 2 cm od vodor.hladiny | m2 | 20 |  | 0
16 | K | 460490012.S | Rozvinutie a uloženie výstražnej fólie z PE do ryhy, šírka do 33 cm | m | 24 |  | 0
17 | M | 230008000.S | Výstražná fóla PE, š. 300, farba červená | m | 24 |  | 0
| D | 84-M | Geodetické práce
18 | K | 984234900 | Polohopisné a výškové zameranie trasy kábla | km | 1.6 |  | 0
| D | HZS | Hodinové zúčtovacie sadzby
19 | K | HZS000113.SP | Stavebno montážne práce náročné ucelené - odborné, tvorivé remeselné (Tr. 3) v rozsahu viac ako 8 hodín - komplexné vyskúšanie | hod | 16 |  | 0
20 | K | HZS000114 | Stavebno montážne práce najnáročnejšie na odbornosť - prehliadky pracoviska a revízie (Tr 4) v rozsahu viac ako 8 hodín - vykonanie revízie a vykonanie úradnej skúšky, vyhotovenie reviznej správy | hod | 72 |  | 0
21 | K | HZS000114.S | Stavebno montážne práce najnáročnejšie na odbornosť - prehliadky pracoviska a revízie (Tr. 4) v rozsahu viac ako 8 hodín | hod | 10 |  | 0
Celkom | [6 empty] | 0

## SO 05-35-12
VÝKAZ VÝMER
Stavba: | [8 empty] | *späť na Rek. obj.
Modernizácia železničnej trate Žilina – Košice, úsek trate Poprad Tatry (mimo) – Krompachy. Časť: A.2 Vydrník (mimo) – Markušovce (mimo)
UČS 05 Traťový úsek Markušovce – ŽST SPIŠSKÁ NOVÁ VES
Objekt:
SO 05-35-12 Úprava vn vedení VSE
PČ | Typ | Kód | Popis | MJ | Množstvo | Jednotková cena [EUR] | Cena celkom [EUR] | Špecifikácia (materiál/technológia)
| D | HSV | Práce a dodávky HSV
| D | 1 | Zemné práce
1 | K | 131301202.S | Výkop zapaženej jamy v hornine 4, nad 100 do 1000 m3 | m3 | 331.44 |  | 0
2 | K | 141721116.S | Riadené horizont. vŕtanie v hornine tr.1-4 pre pretláč. PE rúr, hĺbky do 6m, vonk. priem.cez 160 do 225mm | m | 125 |  | 0
3 | K | 162501122.S | Vodorovné premiestnenie výkopku po spevnenej ceste z horniny tr.1-4, nad 100 do 1000 m3 na vzdialenosť do 3000 m | m3 | 130.6 |  | 0
4 | K | 174101001.S | Zásyp sypaninou so zhutnením jám, šachiet, rýh, zárezov alebo okolo objektov do 100 m3 | m3 | 200.84 |  | 0
| D | 2 | Zakladanie
5 | K | 274313612.SP | Betón základových pásov, prostý tr. C 20/25 - obet. chráničiek | m3 | 20.01 |  | 0
6 | K | 275311114.S | Základové pätky a bloky mostných konštrukcií z betónu prostého tr. C 12/15 | m3 | 7.36 |  | 0
7 | K | 275311118.S | Základové pätky a bloky mostných konštrukcií z betónu prostého tr. C 30/37 | m3 | 8.25 |  | 0
8 | K | 275311120.S | Základové pätky a bloky mostných konštrukcií z betónu prostého tr. C 20/25 | m3 | 118.3 |  | 0
| D | 9 | Ostatné konštrukcie a práce-búranie
9 | K | 961055111.S | Búranie základov alebo vybúranie otvorov plochy nad 4 m2 v základoch železobetónových, -2,40000t | m3 | 191.92 |  | 0
10 | K | 979081111.S | Odvoz sutiny a vybúraných hmôt na skládku do 1 km | t | 200 |  | 0
11 | K | 979081121.S | Odvoz sutiny a vybúraných hmôt na skládku za každý ďalší 1 km | t | 6347.23 |  | 0
12 | K | 979089012.S | Poplatok za skládku - betón, tehly, dlaždice (17 01) ostatné | t | 7.5 |  | 0
13 | K | 979089312.S | Poplatok za skládku - kovy (meď, bronz, mosadz atď.) (17 04 ), ostatné | t | 11.37 |  | 0
| D | M | Práce a dodávky M
| D | 21-M | Elektromontáže
14 | K | 210010176.S | Rúrka tuhá elektroinštalačná z HDPE, D 160 uložená pevne | m | 148 |  | 0
15 | M | 286130073000.S | Chránička tuhá dvojplášťová korugovaná DN 160, HDPE | m | 148 |  | 0
16 | M | 286530130300.S | Spojka nasúvacia 02160 pre korudované elektroinštal. rúrky z HDPE, D 160 mm | ks | 12 |  | 0
17 | M | 286530257700 | Upchávka uzatváracia pre korugované rúrky HDPE, DN 160, 17160 BB, červená, KOPOS | ks | 12 |  | 0
18 | K | 210040001.S-D | Demontáž - Stožiar z predpätého betónu 9-15 m/3-45 kN jednoduchý - JB bez konzol a výzbroje | ks | 5 |  | 0
19 | K | 210040002.S | Stožiar z predpätého betónu 9-15 m/3-45 kN dvojitý - DB bez konzol a výzbroje | ks | 1 |  | 0
20 | M | 592610001200 | Stožiar betónový predpätý, bez výstroja PBS 10,5/10, dĺžka 10,6 m, ELV PRODUKT | ks | 2 |  | 0
21 | K | 210040076.S | Čapica PVC na stožiar | ks | 2 |  | 0
22 | M | 592610003800.S | Držiak plastovej čapice na stĺp ELV | ks | 2 |  | 0
23 | M | 592610004000.S | Čapica z PVC, priemer 220 mm, na stĺp ELV | ks | 2 |  | 0
24 | K | 210050022.S | Konzola odbočná na stĺp DB montáž na zemi | ks | 1 |  | 0
25 | M | 309020019000.S | Skrutka svorníková M20 550x80x80 mm, pozinkovaná | ks | 2 |  | 0
26 | M | 311110005200.S | Matica presná M 20 mm, DIN 934, trieda 8,0 oceľ pozinkovaná | ks | 4 |  | 0
27 | M | 311820005600.S | Konzola odbočovacia 1800 PNE 348601-04-01 | ks | 1 |  | 0
28 | M | 605120000200.S | Hranoly z mäkkého reziva neopracované hranené akosť II | m3 | 0.095 |  | 0
29 | K | 210050023.S_p | Konzola vrcholová (KV) montáž na zemi | ks | 1 |  | 0
30 | K | 210050071.S | Vonkajšie vedenie VN - oceľová výzbroj - konzola káblových koncoviek a bleskoistiek montáž na zemi | ks | 11 |  | 0
31 | M | 311820005500.SP1 | Konzola káblových koncoviek pre bet. podperný bod DB | ks | 1 |  | 0
32 | M | 311820005500.SP2 | Konzola káblových koncoviek pre bet. priehradový podperný bod | ks | 10 |  | 0
33 | K | 210050401.SP | Stožiar NN,VN priehradový oceľový bez konzol a výzbroje bez delenia nad zákl. výška 12,5m | ks | 2 |  | 0
34 | M | 424310002000.SP | Stožiar priehradový MR 12,5/V52(40) | ks | 2 |  | 0
35 | K | 210050404.S | Stožiar NN,VN priehradový oceľový bez konzol a výzbroje bez delenia nad zákl. výška 16,5m | ks | 4 |  | 0
36 | M | 424310002100.SP | Stožiar priehradový MR 14/V52(40) | ks | 1 |  | 0
37 | M | 424310001400.SP | Stožiar priehradový MR 14/V39(30) | ks | 2 |  | 0
38 | M | 424310003000.SP | Stožiar priehradový MR 15,5/V78(60) | ks | 1 |  | 0
39 | K | 210050404.S-D | Demontáž - Stožiar NN,VN priehradový oceľový bez konzol a výzbroje bez delenia nad zákl. výška 16,5m | ks | 6 |  | 0
40 | K | 210050454.S-D | Demontáž - Konzola na priehradový stožiar VN obojstranná A3 | ks | 1 |  | 0
41 | K | 210050455.S | Konzola na priehradový stožiar VN obojstranná A4 | ks | 4 |  | 0
42 | M | 311820002400.S | Konzola priehradová stožiarová dĺ. 0,4x0,4 m, A4-2,0 m, dvojstranná | ks | 4 |  | 0
43 | K | 210050463.S | Konzola na priehradový stožiar VN jednostranná B2 | ks | 2 |  | 0
44 | M | 311820000400.S | Konzola priehradová stožiarová dĺ. 0,4x0,4 m, B2-1,25 m, jednostranná | ks | 2 |  | 0
45 | K | 210050469.S | Konzola atyp | ks | 10 |  | 0
46 | M | 311820003200.S | Konzola priehradová stožiarová P-A/U80-400 mm | ks | 10 |  | 0
47 | K | 210050472.S | Držiak zemného lana 2,2m na priehradový stožiar VN | ks | 1 |  | 0
48 | M | 311870000600.S | Držiak zemného lana priehradový - HL.0,6x0,6 m 2,2/16 | ks | 1 |  | 0
49 | K | 210050651.S | Izolátor podperný pre VN | ks | 44 |  | 0
50 | M | 342130001800.SP | Izolátor podperný pre VN podľa PD | ks | 44 |  | 0
51 | K | 210050671.S | Reťazec jednoduchý kotevný pre VN | ks | 21 |  | 0
52 | M | 342130002800.S | Izolátor plastový kompozitný pre VN FIBERLINK DS-35G | ks | 21 |  | 0
53 | M | 369160007000.S | Svorka kotevná strmeňová AlFe, d 9,0-16,0 mm, typ 144 110.1 | ks | 21 |  | 0
54 | K | 210050742.S | Odbočné spoje C svorkou do 120 mm2 | ks | 33 |  | 0
55 | M | 345820026700.SP | Odbočná svorka | ks | 33 |  | 0
56 | K | 210050801.S_p | Uchytenie vodiča ochranného pospájania na stožiar | ks | 7 |  | 0
57 | K | 210050821.S | Výstražné tabuľky | ks | 7 |  | 0
58 | M | 548230000300.S | Tabuľka bezpečnostná smaltovaná 0116, oblá lxv 210x297 mm, na stĺp | ks | 7 |  | 0
59 | K | 210071115.S | Káblová príchytka na stožiar | ks | 21 |  | 0
60 | M | 345710036900.S | Káblová príchytka na stožiar VN do 120mm2 | ks | 21 |  | 0
61 | K | 210075268.S | Lano Alfe 70/11 ťahané ručne - znovumontáž | km | 0.048 |  | 0
62 | K | 210075271.S-D | Demontáž - Lano Alfe 70/11 ťahané strojne | km | 1.32 |  | 0
63 | K | 210075271.SP | Zemniace lano Fe70 - znovumontáž | km | 135 |  | 0
64 | K | 210075273.SP | Lano Alfe 110/22 ťahané strojne - znovumontáž | km | 1.272 |  | 0
65 | K | 210075273.S-D | Demontáž - Lano Alfe 110/22 ťahané strojne | km | 3.024 |  | 0
66 | K | 210101396.S | VN koncovky pre 1-žilové káble s plast. izoláciou a polovodivou vrstvou na žilách pre 10 kV, 22 kV a 35 kV (50-120 mm2) | ks | 36 |  | 0
67 | M | 345810010100.SP | Koncovka VN s polymérovou izoláciou podľa PD | ks | 36 |  | 0
68 | K | 210115031.S | Obmedzovač prepätia HDA vonkajšie VN | ks | 13 |  | 0
69 | M | 357210000100.SP | Obmedzovač prepätia HDA24 | ks | 13 |  | 0
70 | K | 210222010.S | Náter zemniaceho pásku do 120 mm2 (1x náter vrátane svoriek a vyznač. žlt. pruhov), pre vonkajšie práce | m | 10.5 |  | 0
71 | M | 246220000400.S | Email syntetický vonkajší | kg | 0.21 |  | 0
72 | M | 246420001200.S | Riedidlo S-6006 do syntetických a olejových látok | kg | 0.053 |  | 0
73 | K | 210222020.S | Uzemňovacie vedenie v zemi FeZn do 120 mm2 vrátane izolácie spojov, pre vonkajšie práce | m | 458.436 |  | 0
74 | M | 354410058800.S | Pásovina uzemňovacia FeZn 30 x 4 mm | kg | 431.847 |  | 0
75 | K | 210222245.S | Svorka FeZn pripojovacia SP, pre vonkajšie práce | ks | 7 |  | 0
76 | M | 354410004000.S | Svorka FeZn pripájaca označenie SP 1 | ks | 7 |  | 0
77 | K | 210222252.S | Svorka FeZn odbočovacia spojovacia SR 01, SR 02 (pásovina do 120 mm2), pre vonkajšie práce | ks | 13 |  | 0
78 | M | 354410000700.S | Svorka FeZn odbočovacia spojovacia označenie SR 02 (M8) s podložkou | ks | 13 |  | 0
79 | K | 210222253.S | Svorka FeZn uzemňovacia SR03, pre vonkajšie práce | ks | 13 |  | 0
80 | M | 354410001000.S | Svorka FeZn uzemňovacia označenie SR 03 B | ks | 13 |  | 0
81 | K | 210252271.S | Montáž pásky nerezovej bandimex | ks | 50 |  | 0
82 | M | 369160000300.S | Objímka na stožiar - páska nerezová | ks | 50 |  | 0
83 | K | 210902165.S | Vodič hliníkový silový uložený pevne 1-AYY 0,6/1 kV 1x120 | m | 10 |  | 0
84 | M | 341110028000.S | Vodič hliníkový 1-AYY 1x120 mm2 | m | 10 |  | 0
85 | K | 210930204.SP | Vodič hliníkový silový uložený voľne 22-NA2XS(F)2Y 1x150/25 | m | 7079.19 |  | 0
86 | M | 341130008400.S | VN kábel hliníkový 22-NA2XS(F)2Y 1x150/25 | m | 7079.19 |  | 0
87 | K | 210930230.SP | Vodič izolovaný PAS-W | m | 100 |  | 0
88 | M | 341130009901.SP | Vodič izolovaný PAS-W, Amokabel 1x120 | m | 100 |  | 0
89 | K | 210950111.S | Zväzkovanie jednožilových káblov VN | ks | 1180 |  | 0
90 | M | 247710003500.SP | Páska sťahovacia lxš 300x4,8 mm | ks | 1180 |  | 0
91 | K | 210950203.S | Príplatok na zaťahovanie káblov, váha kábla do 4 kg | m | 1731 |  | 0
| D | 46-M | Zemné práce vykonávané pri externých montážnych prácach
92 | K | 460200123.S | Hĺbenie káblovej ryhy ručne 35 cm širokej a 40 cm hlbokej, v zemine triedy 3 | m | 90 |  | 0
93 | K | 460200154.S | Hĺbenie káblovej ryhy ručne 35 cm širokej a 70 cm hlbokej, v zemine triedy 4 | m | 120 |  | 0
94 | K | 460200304.S | Hĺbenie káblovej ryhy ručne 50 cm širokej a 120 cm hlbokej, v zemine triedy 4 | m | 1152 |  | 0
95 | K | 460400052.S | Paženie jám o pôdorysnej ploche do 10 m2, hĺbky do 400 cm | ks | 15 |  | 0
96 | M | 605110001300.S | Dosky a fošne z mäkkého reziva neopracované neomietané akosť II | m3 | 16.5 |  | 0
97 | M | 605120000200.S | Hranoly z mäkkého reziva neopracované hranené akosť II | m3 | 12.15 |  | 0
98 | M | 999000000100.S | Ostatný materiál | kpl | 600 |  | 0
99 | K | 460400152.S | Odstránenie príložného paženia z jamy s pôdorysnou plochou do 10 m2 hĺbky od 2 do 4 m | ks | 15 |  | 0
100 | K | 460420022.S | Zriadenie, rekonšt. káblového lôžka z piesku bez zakrytia, v ryhe šír. do 65 cm, hrúbky vrstvy 10 cm | m | 1642 |  | 0
101 | M | 583110000300.S | Drvina vápencová frakcia 0-4 mm | t | 170.768 |  | 0
102 | K | 460490012.S | Rozvinutie a uloženie výstražnej fólie z PE do ryhy, šírka do 33 cm | m | 1168 |  | 0
103 | M | 283230008000.S | Výstražná fólia PE, š. 300, farba červená | m | 1168 |  | 0
104 | K | 460490012.SP | Položenie plastovej krycej dosky | m | 1308 |  | 0
105 | M | 283130000500 | Krycia doska z PVC pre káble, CWS DEKAB 250/2, lxšxhr 1000x250x7 mm, farba červená | m | 1308 |  | 0
106 | K | 460510022.S | Úplné zriadenie a osadenie káblového priestupu z PVC rúr svetlosti do 15,0 cm bez zemných prác | m | 452 |  | 0
107 | M | 286130073000.S | Chránička tuhá dvojplášťová korugovaná DN 160, HDPE | m | 452 |  | 0
108 | K | 460510113.S | Káblové priestupy v pretlačovaných otvoroch z polyetylénových rúr do D 200 mm | m | 125 |  | 0
109 | M | 286130041500.S | Rúra HDPE D 160x9,5 mm, PN 10, SDR17 pre tlakový kanalizačný systém | m | 125 |  | 0
110 | M | 675130000300.S | Motúz konopný akosť K 4,5 mm | ks | 2 |  | 0
111 | K | 460560123.S | Ručný zásyp nezap. káblovej ryhy bez zhutn. zeminy, 35 cm širokej, 40 cm hlbokej v zemine tr. 3 | m | 90 |  | 0
112 | K | 460560153.S | Ručný zásyp nezap. káblovej ryhy bez zhutn. zeminy, 35 cm širokej, 70 cm hlbokej v zemine tr. 3 | m | 120 |  | 0
113 | K | 460560304.S | Ručný zásyp nezap. káblovej ryhy bez zhutn. zeminy, 50 cm širokej, 120 cm hlbokej v zemine tr. 4 | m | 1152 |  | 0
114 | K | 460600001.S | Naloženie zeminy, odvoz do 1 km a zloženie na skládke a jazda späť | m3 | 130.6 |  | 0
115 | K | 460600002.S | Príplatok za odvoz zeminy za každý ďalší km a jazda späť | m3 | 3787.4 |  | 0
116 | K | 460620014.S | Proviz. úprava terénu v zemine tr. 4, aby nerovnosti terénu neboli väčšie ako 2 cm od vodor.hladiny | m2 | 1121.032 |  | 0
| D | HZS | Hodinové zúčtovacie sadzby
117 | K | HZS000112.S | Stavebno montážne práce náročnejšie, ucelené, obtiažne, rutinné (Tr. 2) v rozsahu viac ako 8 hodín náročnejšie | hod | 100 |  | 0
118 | K | HZS000113.S | Stavebno montážne práce náročné ucelené - odborné, tvorivé remeselné (Tr. 3) v rozsahu viac ako 8 hodín | hod | 125 |  | 0
119 | K | HZS000114.S | Stavebno montážne práce najnáročnejšie na odbornosť - prehliadky pracoviska a revízie (Tr. 4) v rozsahu viac ako 8 hodín | hod | 125 |  | 0
| D | VRN | Investičné náklady neobsiahnuté v cenách
120 | K | 000300013.S | Geodetické práce - vykonávané pred výstavbou určenie priebehu nadzemného alebo podzemného existujúceho aj plánovaného vedenia | kpl | 1 |  | 0
121 | K | 000300031.S | Geodetické práce - vykonávané po výstavbe zameranie skutočného vyhotovenia stavby | kpl | 1 |  | 0
Celkom | [6 empty] | 0

## SO 05-35-12.1
VÝKAZ VÝMER
Stavba: | [8 empty] | *späť na Rek. obj.
Modernizácia železničnej trate Žilina – Košice, úsek trate Poprad Tatry (mimo) – Krompachy. Časť: A.2 Vydrník (mimo) – Markušovce (mimo)
UČS 05 Traťový úsek Markušovce – ŽST SPIŠSKÁ NOVÁ VES
Objekt:
SO 05-35-12.1 Úprava prípojky pre TR rušňové depo, úpravy PD DSP
PČ | Typ | Kód | Popis | MJ | Množstvo | Jednotková cena [EUR] | Cena celkom [EUR] | Špecifikácia (materiál/technológia)
| D | HSV | Práce a dodávky HSV
| D | 1 | Zemné práce
1 | K | 131201101.S | Výkop nezapaženej jamy v hornine 3, do 100 m3 | m3 | 20 |  | 0
2 | K | 131201109.S | Hĺbenie nezapažených jám a zárezov. Príplatok za lepivosť horniny 3 | m3 | 20 |  | 0
3 | K | 141721116.S | Riadené horizont. vŕtanie v hornine tr.1-4 pre pretláč. PE rúr, hĺbky do 6m, vonk. priem.cez 160 do 225mm | m | 130 |  | 0
4 | K | 174101001.S | Zásyp sypaninou so zhutnením jám, šachiet, rýh, zárezov alebo okolo objektov do 100 m3 | m3 | 20 |  | 0
5 | M | 103640000200.S | Zemina pre terénne úpravy - zásypová | t | 37.8 |  | 0
| D | M | Práce a dodávky M
| D | 21-M | Elektromontáže
6 | K | 210010166.S | Rúrka tuhá elektroinštalačná z HDPE, D 160 uložená voľne | m | 135 |  | 0
7 | M | 345710006200.S | Rúrka ohybná 09160 dvojplášťová korugovaná z HDPE, bezhalogénová, D 160 mm | m | 135 |  | 0
8 | K | 210050301.S_p | Montáž úsekového odpojovača na stožiar ale bez dodania UO - pozdĺžný UO | ks | 1 |  | 0
9 | M | 357210018500.S_p | Zvislý úsekový odpojovač OTE 25/400-32-OP | ks | 1 |  | 0
10 | K | 210101348.S | VN spojky pre jednožilové káble s plastovou izoláciou a polovodivou vrstvou pre 10 kV, 22 kV a 35 kV (120-185 mm2) | ks | 3 |  | 0
11 | M | 345820010200.S | Spojka VN s polymérovou izoláciou POLJ 12/1x 120-240-W | ks | 3 |  | 0
12 | K | 210101397.S | VN koncovky pre 1-žilové káble s plast. izoláciou a polovodivou vrstvou na žilách pre 10 kV, 22 kV a 35 kV (70-300 mm2) | ks | 6 |  | 0
13 | M | 345810013400.SP1 | Vnútorná koncovka VN CIT1.2403L-SC | ks | 3 |  | 0
14 | M | 345810013400.SP2 | Vonkajšia koncovka VN COT1.2404L-SC | ks | 3 |  | 0
15 | K | 210222020.S | Uzemňovacie vedenie v zemi FeZn do 120 mm2 vrátane izolácie spojov, pre vonkajšie práce | m | 50 |  | 0
16 | M | 354410058800.S | Pásovina uzemňovacia FeZn 30 x 4 mm | kg | 47.1 |  | 0
17 | K | 210222253.S | Svorka FeZn uzemňovacia SR03, pre vonkajšie práce | ks | 4 |  | 0
18 | M | 354410001000.S | Svorka FeZn uzemňovacia označenie SR 03 B | ks | 4 |  | 0
19 | K | 210902162.S | Vodič hliníkový silový uložený pevne 1-AYY 0,6/1 kV 1x50 | m | 15 |  | 0
20 | M | 341110007100.S | Kábel zemný medený 1-YY 1x50 mm2 | m | 15 |  | 0
21 | M | 354310036800.S-P1 | Izolovaný VN vodič | m | 15 |  | 0
22 | K | 210930224.SP | Vodič hliníkový silový uložený voľne 22-NA2XS(F)2Y 1x150 | m | 900 |  | 0
23 | M | 341130009400.SP | VN kábel hliníkový 22-NA2XS(F)2Y 1x150 | m | 900 |  | 0
24 | K | 210930224.SP_D | Demontáž VN kábla | m | 50 |  | 0
| D | 46-M | Zemné práce pri extr.mont.prácach
25 | K | 460010024 | Vytýčenie trasy káblového vedenia | km | 0.3 |  | 0
26 | M | 5839500600 | Značka meračská povrch m 1 I/1 | ks | 18 |  | 0
27 | M | 2462061400 | Email olejový vonkajší modrý Emolex O 2117 | kg | 0.75 |  | 0
28 | K | 460200303.S | Hĺbenie káblovej ryhy ručne 50 cm širokej a 120 cm hlbokej, v zemine triedy 3 | m | 165 |  | 0
29 | K | 460420022 | Zriadenie, rekonšt. káblového lôžka z piesku bez zakrytia, v ryhe šír. do 65 cm, hrúbky vrstvy 10 cm | m | 165 |  | 0
30 | M | 5833110300 | Kamenivo ťažené drobné 0-1 n | t | 17.325 |  | 0
| P |  | Poznámka k položke: Dodávka kameniva pre vrstvu pieskového lôžka 20cm
31 | K | 460560303.S | Ručný zásyp nezap. káblovej ryhy bez zhutn. zeminy, 50 cm širokej, 120 cm hlbokej v zemine tr. 3 | m | 165 |  | 0
32 | K | 460620014.S | Proviz. úprava terénu v zemine tr. 4, aby nerovnosti terénu neboli väčšie ako 2 cm od vodor.hladiny | m2 | 150 |  | 0
33 | K | 460490012.S | Rozvinutie a uloženie výstražnej fólie z PE do ryhy, šírka do 33 cm | m | 165 |  | 0
34 | M | 230008000.S | Výstražná fóla PE, š. 300, farba červená | m | 165 |  | 0
| D | 84-M | Geodetické práce
35 | K | 984234900 | Polohopisné a výškové zameranie trasy kábla | km | 0.3 |  | 0
| D | HZS | Hodinové zúčtovacie sadzby
36 | K | HZS000113.SP | Stavebno montážne práce náročné ucelené - odborné, tvorivé remeselné (Tr. 3) v rozsahu viac ako 8 hodín - komplexné vyskúšanie | hod | 16 |  | 0
37 | K | HZS000114 | Stavebno montážne práce najnáročnejšie na odbornosť - prehliadky pracoviska a revízie (Tr 4) v rozsahu viac ako 8 hodín - vykonanie revízie a vykonanie úradnej skúšky, vyhotovenie reviznej správy | hod | 72 |  | 0
38 | K | HZS000114.S | Stavebno montážne práce najnáročnejšie na odbornosť - prehliadky pracoviska a revízie (Tr. 4) v rozsahu viac ako 8 hodín | hod | 10 |  | 0
Celkom | [6 empty] | 0

## SO 05-35-12.2
VÝKAZ VÝMER
Stavba: | [8 empty] | *späť na Rek. obj.
Modernizácia železničnej trate Žilina – Košice, úsek trate Poprad Tatry (mimo) – Krompachy. Časť: A.2 Vydrník (mimo) – Markušovce (mimo)
UČS 05 Traťový úsek Markušovce – ŽST SPIŠSKÁ NOVÁ VES
Objekt:
SO 05-35-12.2 Úprava vvn vedenia V6713
PČ | Typ | Kód | Popis | MJ | Množstvo | Jednotková cena [EUR] | Cena celkom [EUR] | Špecifikácia (materiál/technológia)
| D | HSV | HSV
| D | 001 | Základy - montáž
1 | K | Z2001 | Vytycenie podp.bodu do 10 p.b. | p.b. | 2 |  | 0
2 | K | 210064002.S | Montáž vonkajšieho vedenia VVN 110 kV - kotevných stožiarov | pb | 2 |  | 0
3 | K | 210064021.S | Montáž vonkajšieho vedenia VVN 110 kV - montáž, rozvoz a stavba priehradových stožiarov alebo portálov | t | 4.31 |  | 0
4 | K | 131201102.S | Výkop nezapaženej jamy v hornine 3, nad 100 do 1000 m3 | m3 | 324.252 |  | 0
5 | K | 131201109.S | Hĺbenie nezapažených jám a zárezov. Príplatok za lepivosť horniny 3 | m3 | 48.638 |  | 0
6 | K | 131211111.S | Hĺbenie jám v hornine tr.3 nesúdržných - ručným náradím | m3 | 36.028 |  | 0
7 | K | 131211119.S | Príplatok za lepivosť pri hĺbení jám ručným náradím v hornine tr. 3 | m3 | 7.206 |  | 0
8 | K | 275351215.S | Debnenie stien základových pätiek, zhotovenie-dielce | m2 | 74 |  | 0
9 | K | Z3007 | Čerpanie vody z výkopu | m3 | 69.32 |  | 0
10 | K | 275351216.S | Debnenie stien základovýcb pätiek, odstránenie-dielce | m2 | 74 |  | 0
11 | K | 275313612.S | Betón základových pätiek, prostý tr. C 20/25 | m3 | 199.31 |  | 0
12 | K | 273361821.S | Výstuž základových dosiek z ocele B500 (10505) | t | 0.319 |  | 0
13 | K | 273362021.S | Výstuž základových dosiek zo zvár. sietí KARI | t | 0.474 |  | 0
14 | K | 174101001.S | Zásyp sypaninou so zhutnením jám, šachiet, rýh, zárezov alebo okolo objektov do 100 m3 | m3 | 170 |  | 0
15 | K | P1.101 | Ošetrovanie betónu podľa normy | pb | 2 |  | 0
16 | K | P1.102 | Ohradenie výkopovej jamy (montáž, demontáž, prenájom, materiál) | bm | 70 |  | 0
17 | K | Z5002.1 | Zhotovenie uzemnenia, vrátane výkopu ryhy, uloženia a pripojenia ku konštrukcii (zemina tr.1 - 5) | m | 50 |  | 0
18 | K | Z5015 | Konečná terénna úprava | p.b. | 2 |  | 0
19 | K | Z5016 | Tmelenie a nater beton.zakladu a uholnika | p.b. | 2 |  | 0
| D | 002 | Základy - materiál
20 | M | M1.201 | Oceľ S355.J2 pozinková - základový diel | t | 4.31 |  | 0
21 | M | M1.202 | Betónové dlaždice 0,5x0,5x0,1 m | ks | 8 |  | 0
22 | M | M1.203 | Humusová zemina, vrátane dovozu | m3 | 1.2 |  | 0
23 | M | M1.204 | SIKAGARD 551 S Elastic Primer | bal. | 1 |  | 0
24 | M | M1.205 | SIKAGARD 550 W Elastic | bal. | 1 |  | 0
25 | M | M1.206 | Separačný náter BISOL | l | 18.5 |  | 0
26 | M | M1.1002 | Podložka M10 | ks | 4 |  | 0
27 | M | M1.1005 | Podložka pružná M10 | ks | 4 |  | 0
28 | M | M1.1008 | Matica M10 | ks | 4 |  | 0
29 | M | M1.1012 | Skrutka M10x45 | ks | 4 |  | 0
30 | M | M1.1035 | Uzemňovací pásik ZIN FeZn 30x4 | m | 50 |  | 0
31 | M | M1.1036 | Svorka uzemňovacia ZIN SR-03 E | ks | 2 |  | 0
| D | 003 | Stožiare - montáž
32 | K | 210064021.S | Montáž vonkajšieho vedenia VVN 110 kV - montáž, rozvoz a stavba priehradových stožiarov alebo portálov | t | 24.06 |  | 0
33 | K | P301 | Zaistenie skrutiek proti odcudzeniu do výšky 10 m | p.b. | 2 |  | 0
34 | K | P302 | Montáž výstražných a číslovacích tabuliek | ks | 6 |  | 0
35 | K | P303.1 | Náter stožiarov VVN - oprašovanie | m2 | 293.7 |  | 0
36 | K | P303.2 | Náter stožiarov VVN - základný jednozložk. | m2 | 293.7 |  | 0
37 | K | P303.3 | Náter stožiarov VVN - vrchný jednozložk. červený | m2 | 167.829 |  | 0
38 | K | P303.4 | Náter stožiarov VVN - vrchný jednozložk. biely | m2 | 125.871 |  | 0
| D | 004 | Stožiare - materiál
39 | M | M401 | Oceľ S355.J2 pozinková - horná stavba | t | 24.06 |  | 0
40 | M | M402 | Podložka PVC M10 | ks | 48 |  | 0
41 | M | M403 | Podložka M10 | ks | 24 |  | 0
42 | M | M404 | Podložka pružná M10 | ks | 24 |  | 0
43 | M | M405 | Matica M10 | ks | 48 |  | 0
44 | M | M406 | Skrutka M10x45 | ks | 24 |  | 0
45 | M | M407 | Tabuľka výstražná Pl. 2x210-300 | ks | 4 |  | 0
46 | M | M408 | Tabuľka číslovacia Pl. 2x100-150 | ks | 2 |  | 0
47 | M | M409 | Farba základná JOTUN Pilot QD Primer RAL 7035 - šedá | l | 60 |  | 0
48 | M | M410 | Farba vrchná JOTUN Conseal Touch-Up RAL 3020 - červená | l | 60 |  | 0
49 | M | M411 | Farba vrchná JOTUN Conseal Touch-Up RAL 9016 - biela | l | 40 |  | 0
50 | M | M413 | Riedidlo | l | 25 |  | 0
| D | 005 | Vodiče - montáž
51 | K | 210067001.S | Rozvoz lán prierezu do 300 mm2 | t | 0.54 |  | 0
52 | K | 210066092.S | Montáž príslušenstva VVN vrátane rozvozu - tlmičov vibrácii | ks | 24 |  | 0
53 | K | 210066141.S | Prechodová bariéra VVN 110, 220 alebo 400 kV pomocou jednej plošiny s dosahom 20 m | den | 5 |  | 0
54 | K | F1014 | Prechod cez plynovod, ropovod, kábel a vodovod | ks | 2 |  | 0
55 | K | 210064052.S | Montáž VVN 110 kV - 3 vodičov prierezovej plochy do 300 mm2 kotevné závesy, I až III oblasť znečistenia | pb | 2 |  | 0
56 | K | 210064202.S | Príplatok k montáži VVN 110 a 220 kV za ťahanie vodičov jednoduchého vedenia kotevné závesy | pb | 2 |  | 0
57 | K | 210064241.S | Montáž VVN 110 kV - revízia podperného bodu VVN 110 kV | ks | 4 |  | 0
58 | K | 210064231.S | Zakotvenie a odkotvenie vodičov, stožiarov alebo portálov vedenia jednoduchého VVN 110 alebo 220 kV | pb | 2 |  | 0
59 | K | 210066036.S | Montáž VVN 110, 220 alebo 400 kV - zaistenie a odistenie pracoviska montážnym skratom na jednej linke 3 vodiče | pb | 2 |  | 0
60 | K | 210066036.S-D | Demontáž VVN 110, 220 alebo 400 kV - zaistenie a odistenie pracoviska montážnym skratom na jednej linke 3 vodiče | pb | 2 |  | 0
61 | K | 210066097.S | Montáž príslušenstva VVN vrátane rozvozu - výstražných okrúhlych značiek na zemniace lano pri jeho ťahaní | ks | 6 |  | 0
62 | K | 210066021.S | Príplatok k montáži VVN 110, 220 alebo 400 kV - za ťahanie lana cez vodnú plochu | m | 60 |  | 0
| D | 006 | Vodiče - materiál
63 | M | M601 | Vodič 243-AL1/39-ST1A | t | 0.54 |  | 0
64 | M | M602 | Izolátorový záves DK - dvojitý kotevný, II.oblasť znečistenia, lisované svorky, vr. káblového oka, pre AlFe 240 | ks | 24 |  | 0
65 | M | M603 | Tlmič vibrácií typu Stockbridge pre AlFe 240 | ks | 24 |  | 0
66 | M | M604 | Guľový marker 600mm vrátane ochrannej špirály pre upevnenie na AlFe 240 | ks | 6 |  | 0
| D | 007 | KZL - montáž
67 | K | G2001 | Rozvoz bubnov KZL, vrátane nakládky a vykládky | bub. | 1 |  | 0
68 | K | 210066014.S | Montáž VVN 110, 220 alebo 400 kV - zemniaceho lana s integrovanými optickými vláknami na kotevný stožiar | pb | 1 |  | 0
69 | K | 210066015.S | Montáž VVN 110, 220 alebo 400 kV - zemniaceho lana s integrovanými optickými vláknami na kotevný stožiar so spojkou | pb | 2 |  | 0
70 | K | 210066017.S | Montáž VVN 110, 220 alebo 400 kV - ťahanie zemniaceho lana s integrovanými optickými vláknami vrátane rozvinutia a regulovania | km | 0.926 |  | 0
71 | K | 210066018.S | Príplatok k montáži VVN 110, 220 alebo 400 kV - za ťahanie zemniaceho lana s optickými vláknami pomocou bŕzd | km | 0.926 |  | 0
72 | K | 210066021.S | Príplatok k montáži VVN 110, 220 alebo 400 kV - za ťahanie lana cez vodnú plochu | m | 20 |  | 0
73 | K | 210066092.S | Montáž príslušenstva VVN vrátane rozvozu - tlmičov vibrácii | ks | 10 |  | 0
74 | K | 210066097.S | Montáž príslušenstva VVN vrátane rozvozu - výstražných okrúhlych značiek na zemniace lano pri jeho ťahaní | ks | 6 |  | 0
75 | K | G5007 | Revízia po montáži KZL - podperný bod bez zvodu | p.b. | 2 |  | 0
76 | K | G5008 | Revízia po montáži KZL - podperný bod so zvodom | p.b. | 2 |  | 0
77 | K | G3005 | Zváranie vlákien KZL - 24 vlákien | ks | 2 |  | 0
78 | K | G3016.1 | Meranie KZL - preberacie 72 - vlákien | bub. | 1 |  | 0
79 | K | G3026.1 | Meranie KZL - pomontážne 72 - vlákien | úsek | 1 |  | 0
80 | K | G3035 | Meranie - záverečné z 2 strán 24 - vlákien | úsek | 1 |  | 0
81 | K | G3045 | Meranie - záverečné, priama metóda 24 - vlákien | úsek | 1 |  | 0
82 | K | G4002 | Odovzdávací protokol (rozsah 10 - 20 krabíc, 13 - 24 vlákien) | ks | 1 |  | 0
83 | K | G5002 | KZL/Z.L. - prechod cez 22 kV, ochranné siete na vodičoch. | ks | 2 |  | 0
| D | 008 | KZL - materiál
84 | M | M801 | KZL OPGW 2S 3/24 (M113/R111-69) - 72 vlákien | km | 1 |  | 0
85 | M | M802 | Kotevné upevnenie KZL bez zvodu | ks | 1 |  | 0
86 | M | M803 | Kotevné upevnenie KZL so zvodom | ks | 2 |  | 0
87 | M | M804 | Spojovacia krabica KZL FOSC OPGW-A4-S24-3 | ks | 2 |  | 0
88 | M | M805 | Tlmič vibrácií typu Stockbridge pre KZL 13-16 mm | ks | 10 |  | 0
89 | M | M806 | Guľový marker 600mm vrátane ochrannej špirály pre upevnenie na KZL 13,9mm | ks | 6 |  | 0
| D | 011 | Demontáže
90 | K | 210064021.S-D | Demontáž vonkajšieho vedenia VVN 110 kV - montáž, rozvoz a stavba priehradových stožiarov alebo portálov | t | 9.23 |  | 0
91 | K | 131201101.S | Výkop nezapaženej jamy v hornine 3, do 100 m3 | m3 | 52.67 |  | 0
92 | K | DZ001 | Rozbúranie betónového základu, odvoz a úprava terénu | m3 | 13.7 |  | 0
93 | K | 174101001.S | Zásyp sypaninou so zhutnením jám, šachiet, rýh, zárezov alebo okolo objektov do 100 m3 | m3 | 66.37 |  | 0
94 | K | Z5015 | Konečná terénna úprava | p.b. | 2 |  | 0
95 | K | P301.1 | Poplatok za uloženie odpadu - ostatný odpad | t | 30.21 |  | 0
96 | K | P302.1 | Poplatok za uloženie odpadu - zemina | t | 310.02 |  | 0
97 | K | DZ002.1 | Odvoz demont materiálu na skládku (12,5 km vrátane zdržania) - zemina a betónová suť | t | 340.23 |  | 0
98 | K | 210064051.S-D | Demontáž VVN 110 kV - 3 vodičov prierezovej plochy do 300 mm2 nosné závesy, I až III oblasť znečistenia | pb | 2 |  | 0
99 | K | 210064201.S-D | Demontáž - Príplatok k montáži VVN 110 a 220 kV za ťahanie vodičov jednoduchého vedenia nosné závesy | pb | 2 |  | 0
100 | K | 210066013.S-D | Demontáž VVN 110, 220 alebo 400 kV - zemniaceho lana s integrovanými optickými vláknami na nosný stožiar | pb | 2 |  | 0
101 | K | 210066015.S-D | Demontáž VVN 110, 220 alebo 400 kV - zemniaceho lana s integrovanými optickými vláknami na kotevný stožiar so spojkou | pb | 0.5 |  | 0
102 | K | 210066017.S-D | Demontáž VVN 110, 220 alebo 400 kV - ťahanie zemniaceho lana s integrovanými optickými vláknami vrátane rozvinutia a regulovania | km | 0.565 |  | 0
103 | K | 210066018.S-D | Demontáž - Príplatok k montáži VVN 110, 220 alebo 400 kV - za ťahanie zemniaceho lana s optickými vláknami pomocou bŕzd | km | 0.565 |  | 0
104 | K | 210066021.S-D | Demontáž - Príplatok k montáži VVN 110, 220 alebo 400 kV - za ťahanie lana cez vodnú plochu | m | 20 |  | 0
| D | 012 | Ostatné
105 | K | V50040 | Úprava prístupových ciest | m | 300 |  | 0
106 | K | V50100 | Odstránenie drevnatého porastu | m2 | 25 |  | 0
107 | K | P1202 | Porealizačné zameranie á 0,93km | sada | 1 |  | 0
Celkom | [6 empty] | 0

## SO 05-35-13
VÝKAZ VÝMER
Stavba: | [8 empty] | *späť na Rek. obj.
Modernizácia železničnej trate Žilina – Košice, úsek trate Poprad Tatry (mimo) – Krompachy. Časť: A.2 Vydrník (mimo) – Markušovce (mimo)
UČS 05 Traťový úsek Markušovce – ŽST SPIŠSKÁ NOVÁ VES
Objekt:
SO 05-35-13 Preložka 6kV kábla ŽSR
PČ | Typ | Kód | Popis | MJ | Množstvo | Jednotková cena [EUR] | Cena celkom [EUR] | Špecifikácia (materiál/technológia)
| D | HSV | Práce a dodávky HSV
| D | 1 | Zemné práce
1 | K | 113307242.S | Odstránenie podkladu asfaltového v ploche nad 200 m2, hr.nad 50 do 100 mm, -0,18100t | m2 | 54 |  | 0
2 | K | 131201101.S | Výkop nezapaženej jamy v hornine 3, do 100 m3 | m3 | 35 |  | 0
3 | K | 131201109.S | Hĺbenie nezapažených jám a zárezov. Príplatok za lepivosť horniny 3 | m3 | 35 |  | 0
4 | K | 141720016.S | Neriadené zemné pretláčanie v hornine tr. 3-4, priemer pretláčania cez 110 do 125 mm | m | 180 |  | 0
5 | K | 174101001.S | Zásyp sypaninou so zhutnením jám, šachiet, rýh, zárezov alebo okolo objektov do 100 m3 | m3 | 35 |  | 0
6 | M | 103640000200.S | Zemina pre terénne úpravy - zásypová | t | 66.15 |  | 0
| D | 5 | Komunikácie
7 | K | 564931211.S | Podklad alebo podsyp z asfaltového recyklátu s rozprestretím, vlhčením a zhutnením, po zhutnení hr. 100 mm | m2 | 54 |  | 0
8 | M | 589410000600.S | Asfaltový betón AC 11 O, PMB 45/80-75, I, STN EN 13108-1 | t | 55 |  | 0
9 | M | 589360000100.S | Betón STN EN 206-1-C 30/37-XC4, XD2, XF4, XA2 (PP) (SK)-1,0-Dmax 16 - S1 až S3 z cementu portlandského, pre vozovky skupiny I | m3 | 40 |  | 0
| D | 9 | Ostatné konštrukcie a práce-búranie
10 | K | 961043111.S | Búranie základov alebo vybúranie otvorov plochy nad 4 m2 z betónu prostého alebo preloženého kameňom, -2,40000t | m3 | 40 |  | 0
11 | K | 979081111.S | Odvoz sutiny a vybúraných hmôt na skládku do 1 km | t | 150 |  | 0
12 | K | 979081121.S | Odvoz sutiny a vybúraných hmôt na skládku za každý ďalší 1 km | t | 4350 |  | 0
13 | K | 979089012.S | Poplatok za skladovanie - betón, tehly, dlaždice (17 01) ostatné | t | 150 |  | 0
| D | M | Práce a dodávky M
| D | 21-M | Elektromontáže
14 | K | 210010094.S | Rúrka ohybná elektroinštalačná z HDPE, D 110 uložená voľne | m | 1590 |  | 0
15 | M | 345710006000 | Rúrka ohybná dvojplášťová HDPE, KOPOFLEX BA KF 09110 BA, D 110, KOPOS | m | 1590 |  | 0
16 | K | 210100901.S | Káblová súprava staničná trojžilová 6 kV (KSS 6) do 3 x 95 mm2 | ks | 7 |  | 0
17 | M | 345810008000.S | Koncovka VN s polymérovou izoláciou EPKT 2042 16-50/650 | ks | 7 |  | 0
18 | K | 210101316.S | VN spojky pre trojžilové káble s plastovou izoláciou do 6 kV a jednožilové káble s tienením žíl do 10 kV (25-70 mm) | ks | 37 |  | 0
19 | M | 345820007800.S | Spojka VN s polymérovou izoláciou POLJ-06/3x 25-50 | ks | 37 |  | 0
20 | K | 210190601.SP | Montáž BBT3, betónovej blokovej trasformovne vrátane transformátora | ks | 3 |  | 0
21 | M | 357310000200.SP | Betónová bloková transformovňa 6/0,4kV | ks | 3 |  | 0
22 | K | 210220252.S | Svorka FeZn odbočovacia spojovacia SR 01, SR 02 (pásovina do 120 mm2) | ks | 12 |  | 0
23 | M | 354410000500.S | Svorka FeZn odbočovacia spojovacia označenie SR 02 (M6) | ks | 12 |  | 0
24 | K | 210222020.SP | Uzemňovacie vedenie v zemi FeZn - pre Transformovňu 6/0,4kV | m | 150 |  | 0
25 | M | 354410058800.S | Pásovina uzemňovacia FeZn 30 x 4 mm | kg | 141.3 |  | 0
26 | K | 210800130.S | Kábel medený uložený voľne CYKY 450/750 V 12x4 | m | 1480 |  | 0
27 | M | 341110003000.S | Kábel medený CYKY 12x4 mm2 | m | 1480 |  | 0
28 | K | 210910205.S | Kábel hliníkový silový uložený voľne 6-AYKCY 3,6/6 kV 3x50 | m | 6220 |  | 0
29 | M | 341130011700.S | VN kábel hliníkový 6-AYKCY 3x50 mm2 | m | 6220 |  | 0
30 | K | 210910302-D | Demontáž - Silový kábel hliníkový VN voľne uložený AYKCY 6 kV 3x50 | m | 50 |  | 0
31 | K | 210910302-D1 | Demontáž - Kábel voľne uložený CYKY 12x4 | m | 50 |  | 0
32 | K | 210101376.S-D3 | Demontáž - koncovky pre trojžilové káble 6 kV a 10 kV (35-50 mm2) | ks | 2 |  | 0
| D | 46-M | Zemné práce pri extr.mont.prácach
33 | K | 460010024 | Vytýčenie trasy káblového vedenia | km | 1.7 |  | 0
34 | M | 5839500600 | Značka meračská povrch m 1 I/1 | ks | 102 |  | 0
35 | M | 2462061400 | Email olejový vonkajší modrý Emolex O 2117 | kg | 4.25 |  | 0
36 | K | 460200153.S | Hĺbenie káblovej ryhy ručne 35 cm širokej a 70 cm hlbokej, v zemine triedy 3 | m | 40 |  | 0
37 | K | 460200163.S | Hĺbenie káblovej ryhy ručne 35 cm širokej a 80 cm hlbokej, v zemine triedy 3 | m | 1227 |  | 0
38 | K | 460200303.S | Hĺbenie káblovej ryhy ručne 50 cm širokej a 120 cm hlbokej, v zemine triedy 3 | m | 247 |  | 0
39 | K | 460230004.S | Výkop pre káblovú spojku a odbočnicu, ryha pre kábel do 10 kV v zemina triedy 4 | ks | 37 |  | 0
40 | K | 460490012.S | Rozvinutie a uloženie výstražnej fólie z PE do ryhy, šírka do 33 cm | m | 40 |  | 0
41 | M | 283230008000.S | Výstražná fóla PE, š. 300, farba červená | m | 40 |  | 0
42 | K | 460490051.S | Vypodloženie, oddelenie a krytie spojky alebo odbočnice pre kábel do 6 kV s dodanim piesku a tehál | ks | 37 |  | 0
43 | M | 583310000100.S | Kamenivo ťažené drobné frakcia 0-1 mm | t | 11.1 |  | 0
44 | M | 596110000200.S | Tehla plná pálená maloformátová, lxšxv 290x140x65 mm | ks | 2405 |  | 0
45 | K | 460510201.S | Káblový kanál z prefabrikovaných betónových žľabov neasfaltovaný TK1(17x14cm/10, 5x10 cm) | m | 632 |  | 0
46 | M | 592650000600 | Káblový žľab BG-TK1, pre položený kryt, lxšxv vnútorný 1000x112x105 mm, vonkajší 1000x170x140 mm, betónový, BG-GRASPOINTNER (HYDRO BG) | ks | 632 |  | 0
47 | M | 592650001800 | Betónový kryt BG-TK1, lxšxv 500x170x30 mm, pre káblové žľaby, BG-GRASPOINTNER (HYDRO BG) | ks | 1264 |  | 0
48 | K | 460560153.S | Ručný zásyp nezap. káblovej ryhy bez zhutn. zeminy, 35 cm širokej, 70 cm hlbokej v zemine tr. 3 | m | 40 |  | 0
49 | K | 460560163.S | Ručný zásyp nezap. káblovej ryhy bez zhutn. zeminy, 35 cm širokej, 80 cm hlbokej v zemine tr. 3 | m | 1227 |  | 0
50 | K | 460560303.S | Ručný zásyp nezap. káblovej ryhy bez zhutn. zeminy, 50 cm širokej, 120 cm hlbokej v zemine tr. 3 | m | 247 |  | 0
51 | K | 460620014.S | Proviz. úprava terénu v zemine tr. 4, aby nerovnosti terénu neboli väčšie ako 2 cm od vodor.hladiny | m2 | 500 |  | 0
| D | 84-M | Geodetické práce
52 | K | 984234900 | Polohopisné a výškové zameranie trasy kábla | km | 1.7 |  | 0
| D | HZS | Hodinové zúčtovacie sadzby
53 | K | HZS000113.SP | Stavebno montážne práce náročné ucelené - odborné, tvorivé remeselné (Tr. 3) v rozsahu viac ako 8 hodín - komplexné vyskúšanie | hod | 24 |  | 0
54 | K | HZS000114 | Stavebno montážne práce najnáročnejšie na odbornosť - prehliadky pracoviska a revízie (Tr 4) v rozsahu viac ako 8 hodín - vykonanie revízie a vykonanie úradnej skúšky, vyhotovenie reviznej správy | hod | 72 |  | 0
55 | K | HZS000114.S | Stavebno montážne práce najnáročnejšie na odbornosť - prehliadky pracoviska a revízie (Tr. 4) v rozsahu viac ako 8 hodín | hod | 24 |  | 0
Celkom | [6 empty] | 0

## SO 05-35-13.1
VÝKAZ VÝMER
Stavba: | [8 empty] | *späť na Rek. obj.
Modernizácia železničnej trate Žilina – Košice, úsek trate Poprad Tatry (mimo) – Krompachy. Časť: A.2 Vydrník (mimo) – Markušovce (mimo)
UČS 05 Traťový úsek Markušovce – ŽST SPIŠSKÁ NOVÁ VES
Objekt:
SO 05-35-13.1 Rozvod 22 kV ŽSR
PČ | Typ | Kód | Popis | MJ | Množstvo | Jednotková cena [EUR] | Cena celkom [EUR] | Špecifikácia (materiál/technológia)
| D | HSV | Práce a dodávky HSV
| D | 1 | Zemné práce
1 | K | 131201101.S | Výkop nezapaženej jamy v hornine 3, do 100 m3 | m3 | 35 |  | 0
2 | K | 131201109.S | Hĺbenie nezapažených jám a zárezov. Príplatok za lepivosť horniny 3 | m3 | 35 |  | 0
3 | K | 141720016.S | Neriadené zemné pretláčanie v hornine tr. 3-4, priemer pretláčania cez 110 do 125 mm | m | 130 |  | 0
4 | K | 174101001.S | Zásyp sypaninou so zhutnením jám, šachiet, rýh, zárezov alebo okolo objektov do 100 m3 | m3 | 35 |  | 0
5 | M | 103640000200.S | Zemina pre terénne úpravy - zásypová | t | 66.15 |  | 0
| D | 2 | Zakladanie
6 | K | 271573001 | Násyp pod základové konštrukcie so zhutnením zo štrkopiesku fr.0-32 mm | m3 | 0.384 |  | 0
| P |  | Poznámka k položke: - hr. 0,2 m
7 | K | 273313521 | Betón základových dosiek, prostý tr. C 12/15 | m3 | 0.192 |  | 0
8 | K | 273321411 | Betón základových dosiek, železový (bez výstuže), tr. C 25/30 | m3 | 0.768 |  | 0
9 | K | 273351215 | Debnenie stien základových dosiek, zhotovenie-dielce | m2 | 8.56 |  | 0
10 | K | 273351216 | Debnenie stien základových dosiek, odstránenie-dielce | m2 | 8.56 |  | 0
11 | M | 3139553040 | Sieť KARI akosť BSt 500M KY 49 DIN 488 rozmer siete 3x2 m, veľkosť oka 100x100 mm, drôt D 8/8 mm | m2 | 3.84 |  | 0
| D | PSV | Práce a dodávky PSV
| D | 711 | Izolácie proti vode a vlhkosti
12 | K | 711112001 | Zhotovenie izolácie proti zemnej vlhkosti zvislá penetračným náterom za studena | m2 | 5.918 |  | 0
13 | M | 246170000900 | Lak asfaltový ALP-PENETRAL SN v sudoch | t | 0.002 |  | 0
| D | M | Práce a dodávky M
| D | 21-M | Elektromontáže
14 | K | 210010094.S | Rúrka ohybná elektroinštalačná z HDPE, D 110 uložená voľne | m | 530 |  | 0
15 | M | 345710006000 | Rúrka ohybná dvojplášťová HDPE, KOPOFLEX BA KF 09110 BA, D 110, KOPOS | m | 530 |  | 0
16 | K | 210101342.S | VN spojky pre trojžilové káble s plastovou izoláciou a tienením žíl pre 6 kV, 10 kV, 22 kV a 35 kV (70-120 mm2) | ks | 14 |  | 0
17 | M | 345820009300.S | Spojka VN s polymérovou izoláciou POLJ-24/3x 70-150 | ks | 14 |  | 0
18 | K | 210101394.S | VN koncovky pre trojžilové káble s plastovou izoláciou a polovodivou vrstvou na žilách pre 10 kV a 22 kV (70-240 mm2) | ks | 8 |  | 0
19 | M | 345810011600.S | Koncovka VN s polymérovou izoláciou POLT -24 D/3XI-H4 70-185/1200 | ks | 8 |  | 0
20 | K | 210190523.S | Montáž rozvádzača VN - vonkajšie vyhotovenie za 1 pole do váhy 1000 kg | ks | 1 |  | 0
21 | M | 345610019700_p | Vonkajší VN rozvádzač kompaktný vzduchom izolovaný rozvádzač 2-polový (pole prívodu s odpínačom a uzemňovačom a pole vývodu s odpínačom a uzemňovačom, vrátane obmedzovačou prepätia na každý vývod a prívod), osadený v betónovom kiosku. | ks | 1 |  | 0
22 | K | 210220001.S | Uzemňovacie vedenie na povrchu FeZn drôt zvodový Ø 8-10 | m | 5 |  | 0
23 | M | 354410054700.S | Drôt bleskozvodový FeZn, d 8 mm | kg | 2 |  | 0
24 | K | 210220010.S | Náter zemniaceho pásku do 120 mm2 (1x náter vrátane svoriek a vyznač. žlt. pruhov) | m | 2 |  | 0
25 | M | 246220000400.S | Email syntetický vonkajší | kg | 0.04 |  | 0
26 | M | 246420001200.S | Riedidlo S-6006 do syntetických a olejových látok | kg | 0.01 |  | 0
27 | K | 210220020.S | Uzemňovacie vedenie v zemi FeZn do 120 mm2 vrátane izolácie spojov | m | 48.56 |  | 0
28 | M | 354410058800.S | Pásovina uzemňovacia FeZn 30 x 4 mm | kg | 46.132 |  | 0
29 | K | 210220101.S | Podpery vedenia FeZn na plochú strechu PV21 | ks | 4 |  | 0
30 | M | 354410034800.S | Podpera vedenia FeZn na ploché strechy označenie PV 21 oceľ | ks | 4 |  | 0
31 | K | 210220105.S | Podpery vedenia FeZn do muriva PV 01h a PV 01, 02, 03 | ks | 4 |  | 0
32 | M | 311310008520.S | Hmoždinka 12x160 rámová KPR | ks | 4 |  | 0
33 | M | 354410031900.S | Podpera vedenia FeZn do muriva a do hmoždinky označenie PV 01 h | ks | 4 |  | 0
34 | K | 210220210.S | Podstavec betónový FeZn k zachytávacej tyči JP | ks | 1 |  | 0
35 | M | 354410024825.S | Podstavec betónový k zachytávacej tyči FeZn k JP a OB, d 330 mm | ks | 1 |  | 0
36 | K | 210220240.S | Svorka FeZn k zachytávacej, uzemňovacej tyči SJ | ks | 6 |  | 0
37 | M | 354410002000.S | Svorka FeZn k uzemňovacej tyči označenie SJ 03 | ks | 6 |  | 0
38 | K | 210220247.S | Svorka FeZn skúšobná SZ | ks | 2 |  | 0
39 | M | 354410004300.S | Svorka FeZn skúšobná označenie SZ | ks | 2 |  | 0
40 | K | 210220252.S | Svorka FeZn odbočovacia spojovacia SR 01, SR 02 (pásovina do 120 mm2) | ks | 4 |  | 0
41 | M | 354410000700.S | Svorka FeZn odbočovacia spojovacia označenie SR 02 (M8) s podložkou | ks | 4 |  | 0
42 | K | 210220280.S | Uzemňovacia tyč FeZn ZT | m | 10 |  | 0
43 | M | 354410055700.S | Tyč uzemňovacia FeZn označenie ZT 2 m | ks | 5 |  | 0
44 | K | 210930202.S_p | Vodič hliníkový silový uložený voľne 22-AXCES 12,7/22 kV 3x95 | m | 8160 |  | 0
45 | M | 341130008201.S_p | VN kábel hliníkový 22-AXCES 3x95mm2 12/24kV | m | 8160 |  | 0
| D | 46-M | Zemné práce pri extr.mont.prácach
46 | K | 460010024 | Vytýčenie trasy káblového vedenia | km | 5.1 |  | 0
47 | M | 5839500600 | Značka meračská povrch m 1 I/1 | ks | 306 |  | 0
48 | M | 2462061400 | Email olejový vonkajší modrý Emolex O 2117 | kg | 12.75 |  | 0
49 | K | 460200303.S | Hĺbenie káblovej ryhy ručne 50 cm širokej a 120 cm hlbokej, v zemine triedy 3 | m | 4730 |  | 0
50 | K | 460200683.S | Hĺbenie káblovej ryhy ručne 65 cm širokej a 120 cm hlbokej, v zemine triedy 3 | m | 205 |  | 0
51 | K | 460230004.S | Výkop pre káblovú spojku a odbočnicu, ryha pre kábel do 10 kV v zemina triedy 4 | ks | 10 |  | 0
52 | K | 460420022 | Zriadenie, rekonšt. káblového lôžka z piesku bez zakrytia, v ryhe šír. do 65 cm, hrúbky vrstvy 10 cm | m | 4100 |  | 0
53 | M | 5833110300 | Kamenivo ťažené drobné 0-1 n | t | 430.5 |  | 0
| P |  | Poznámka k položke: Dodávka kameniva pre vrstvu pieskového lôžka 20cm
54 | K | 460420324.S | Zriadenie kábl. lôžka z preos. zem. so zakrytím bet. dosk. 50x15x4 cm kladenými na šírku 60 cm | m | 4100 |  | 0
55 | M | 592650001800-P | BETÓNOVÁ KRYCIA DOSKA KD II lxšxv 500x230x45 mm | ks | 1264 |  | 0
56 | K | 460490012.S | Rozvinutie a uloženie výstražnej fólie z PE do ryhy, šírka do 33 cm | m | 4100 |  | 0
57 | M | 283230008000.S | Výstražná fóla PE, š. 300, farba červená | m | 4100 |  | 0
58 | K | 460490051.S | Vypodloženie, oddelenie a krytie spojky alebo odbočnice pre kábel do 6 kV s dodanim piesku a tehál | ks | 10 |  | 0
59 | M | 583310000100.S | Kamenivo ťažené drobné frakcia 0-1 mm | t | 3 |  | 0
60 | M | 596110000200.S | Tehla plná pálená maloformátová, lxšxv 290x140x65 mm | ks | 650 |  | 0
61 | K | 460560303.S | Ručný zásyp nezap. káblovej ryhy bez zhutn. zeminy, 50 cm širokej, 120 cm hlbokej v zemine tr. 3 | m | 4730 |  | 0
62 | K | 460560683.S | Ručný zásyp nezap. káblovej ryhy bez zhutn. zeminy, 65 cm širokej, 120 cm hlbokej v zemine tr. 3 | m | 185 |  | 0
63 | K | 460620014.S | Proviz. úprava terénu v zemine tr. 4, aby nerovnosti terénu neboli väčšie ako 2 cm od vodor.hladiny | m2 | 2500 |  | 0
64 | M | 592650000600 | Káblový žľab BG-TK1, pre položený kryt, lxšxv vnútorný 1000x112x105 mm, vonkajší 1000x170x140 mm, betónový, BG-GRASPOINTNER (HYDRO BG) | ks | 420 |  | 0
65 | K | 460510201.S | Káblový kanál z prefabrikovaných betónových žľabov neasfaltovaný TK1(17x14cm/10, 5x10 cm) | m | 428 |  | 0
66 | M | 592650001800 | Betónový kryt BG-TK1, lxšxv 500x170x30 mm, pre káblové žľaby, BG-GRASPOINTNER (HYDRO BG) | ks | 1620 |  | 0
| D | 84-M | Geodetické práce
67 | K | 984234900 | Polohopisné a výškové zameranie trasy kábla | km | 5.1 |  | 0
| D | HZS | Hodinové zúčtovacie sadzby
68 | K | HZS000113.SP | Stavebno montážne práce náročné ucelené - odborné, tvorivé remeselné (Tr. 3) v rozsahu viac ako 8 hodín - komplexné vyskúšanie | hod | 36 |  | 0
69 | K | HZS000114 | Stavebno montážne práce najnáročnejšie na odbornosť - prehliadky pracoviska a revízie (Tr 4) v rozsahu viac ako 8 hodín - vykonanie revízie a vykonanie úradnej skúšky, vyhotovenie reviznej správy | hod | 72 |  | 0
70 | K | HZS000114.S | Stavebno montážne práce najnáročnejšie na odbornosť - prehliadky pracoviska a revízie (Tr. 4) v rozsahu viac ako 8 hodín | hod | 36 |  | 0
Celkom | [6 empty] | 0

## SO 05-35-14
VÝKAZ VÝMER
Stavba: | [8 empty] | *späť na Rek. obj.
Modernizácia železničnej trate Žilina – Košice, úsek trate Poprad Tatry (mimo) – Krompachy. Časť: A.2 Vydrník (mimo) – Markušovce (mimo)
UČS 05 Traťový úsek Markušovce – ŽST SPIŠSKÁ NOVÁ VES
Objekt:
SO 05-35-14 Demontáž napájania 6kV
PČ | Typ | Kód | Popis | MJ | Množstvo | Jednotková cena [EUR] | Cena celkom [EUR] | Špecifikácia (materiál/technológia)
| D | HSV | Práce a dodávky HSV
| D | 9 | Ostatné konštrukcie a práce-búranie
1 | K | 929571111.SP | Zásyp jám, šachiet, rýh, zárezov so zhutnením - štrkopieskom | m3 | 14 |  | 0
2 | M | 583310002700.S | Štrkopiesok frakcia 0-8 mm | t | 25.2 |  | 0
3 | K | 961043111.S | Búranie základov alebo vybúranie otvorov plochy nad 4 m2 z betónu prostého alebo preloženého kameňom, -2,40000t | m3 | 14 |  | 0
4 | K | 979081111.S | Odvoz sutiny a vybúraných hmôt na skládku do 1 km | t | 37 |  | 0
5 | K | 979081121.S | Odvoz sutiny a vybúraných hmôt na skládku za každý ďalší 1 km | t | 1073 |  | 0
6 | K | 979089012.S | Poplatok za skladovanie - betón, tehly, dlaždice (17 01) ostatné | t | 37 |  | 0
7 | K | 979089312.S | Poplatok za skladovanie - kovy (meď, bronz, mosadz atď.) (17 04 ), ostatné | t | 0.45 |  | 0
| D | M | Práce a dodávky M
| D | 21-M | Elektromontáže
8 | K | 210101376.S-D3 | Demontáž - koncovky pre trojžilové káble 6 kV a 10 kV (35-50 mm2) | ks | 19 |  | 0
9 | K | 210190601.SP1 | Demontáž, betónovej blokovej trasformovne vrátane transformátora | ks | 7 |  | 0
10 | K | 210910302-D | Demontáž - Silový kábel hliníkový VN voľne uložený AYKCY 6 kV 3x50 | m | 215 |  | 0
11 | K | 210910302-D1 | Demontáž - Kábel voľne uložený CYKY 12x4 | m | 275 |  | 0
Celkom | [6 empty] | 0

## SO 05-35-15
VÝKAZ VÝMER
Stavba: | [8 empty] | *späť na Rek. obj.
Modernizácia železničnej trate Žilina – Košice, úsek trate Poprad Tatry (mimo) – Krompachy. Časť: A.2 Vydrník (mimo) – Markušovce (mimo)
UČS 05 Traťový úsek Markušovce – ŽST SPIŠSKÁ NOVÁ VES
Objekt:
SO 05-35-15 ZAST TEPLIČKA, prípojka nn
PČ | Typ | Kód | Popis | MJ | Množstvo | Jednotková cena [EUR] | Cena celkom [EUR] | Špecifikácia (materiál/technológia)
| D | M | Práce a dodávky M
| D | 21-M | Elektromontáže
1 | K | 210100003.S | Ukončenie vodičov v rozvádzač. vrátane zapojenia a vodičovej koncovky do 16 mm2 | ks | 4 |  | 0
2 | K | 210100005.S | Ukončenie vodičov v rozvádzač. vrátane zapojenia a vodičovej koncovky do 35 mm2 | ks | 12 |  | 0
3 | K | 210100252.S | Ukončenie celoplastových káblov zmrašť. záklopkou alebo páskou do 4 x 25 mm2 | ks | 1 |  | 0
4 | M | 345810005300.S | Koncovka NN s polymérovou izoláciou EPKT 0015 4-35 | ks | 1 |  | 0
5 | K | 210100253.S | Ukončenie celoplastových káblov zmrašť. záklopkou alebo páskou do 4 x 50 mm2 | ks | 1 |  | 0
6 | M | 345810005400.S | Koncovka NN s polymérovou izoláciou EPKT 0031 25-70 | ks | 1 |  | 0
7 | K | 210120106.S | Poistka nožová veľkost 000 do 160A 500 V | ks | 3 |  | 0
8 | M | 345290005000.S | Poistková vložka nožová PNA000 40A gG, veľkosť 000 | ks | 3 |  | 0
9 | K | 210193002.S-P | Rozpájacia a istiaca plastová skriňa pilierová - typ SR 2.1 | ks | 1 |  | 0
10 | M | 357110000900.S-P | Skriňa rozpájacia a istiaca, plastová, pilierová SR 2.1 DIN00 VV 1/2x160A P2 | ks | 1 |  | 0
11 | K | 210220001.S | Uzemňovacie vedenie na povrchu FeZn drôt zvodový Ø 8-10 | m | 5 |  | 0
12 | M | 354410054800.S | Drôt bleskozvodový FeZn, d 10 mm | kg | 3.125 |  | 0
13 | K | 210220020.S | Uzemňovacie vedenie v zemi FeZn do 120 mm2 vrátane izolácie spojov | m | 10 |  | 0
14 | M | 354410058800.S | Pásovina uzemňovacia FeZn 30 x 4 mm | kg | 9.5 |  | 0
15 | K | 210220245.S | Svorka FeZn pripojovacia SP | ks | 1 |  | 0
16 | M | 354410004000.S | Svorka FeZn pripájaca označenie SP 1 | ks | 1 |  | 0
17 | K | 210220253.S | Svorka FeZn uzemňovacia SR03 | ks | 1 |  | 0
18 | M | 354410000900.S | Svorka FeZn uzemňovacia označenie SR 03 A | ks | 1 |  | 0
19 | K | 210800163.S | Kábel medený uložený pevne CYKY 450/750 V 5x16 | m | 10 |  | 0
20 | M | 341110002400.S | Kábel medený CYKY-J 5x16 mm2 | m | 10.5 |  | 0
21 | K | 210902115.S | Kábel hliníkový silový uložený pevne 1-AYKY 0,6/1 kV 4x35 | m | 295 |  | 0
22 | M | 341110030600.S | Kábel hliníkový 1-AYKY 4x35 mm2 | m | 309.75 |  | 0
| D | 46-M | Zemné práce pri extr.mont.prácach
23 | K | 460050602.S | Výkop jamy pre stožiar, bet.základ, kotvu, príp. iné zar.,(vč.čerp.vody), ručný ,v zemine tr. 3 - 4 | m3 | 0.087 |  | 0
24 | K | 460200163.S | Hĺbenie káblovej ryhy ručne 35 cm širokej a 80 cm hlbokej, v zemine triedy 3 | m | 115 |  | 0
25 | K | 460200173.S | Hĺbenie káblovej ryhy ručne 35 cm širokej a 90 cm hlbokej, v zemine triedy 3 | m | 10 |  | 0
26 | K | 460420022.S | Zriadenie, rekonšt. káblového lôžka z piesku bez zakrytia, v ryhe šír. do 65 cm, hrúbky vrstvy 10 cm | m | 250 |  | 0
27 | M | 583110000300.S | Drvina vápencová frakcia 0-4 mm | t | 26 |  | 0
28 | K | 460490012.S | Rozvinutie a uloženie výstražnej fólie z PE do ryhy, šírka do 33 cm | m | 125 |  | 0
29 | M | 283230008000.S | Výstražná fóla PE, š. 300, farba červená | m | 125 |  | 0
30 | K | 460560163.S | Ručný zásyp nezap. káblovej ryhy bez zhutn. zeminy, 35 cm širokej, 80 cm hlbokej v zemine tr. 3 | m | 115 |  | 0
31 | K | 460560173.S | Ručný zásyp nezap. káblovej ryhy bez zhutn. zeminy, 35 cm širokej, 90 cm hlbokej v zemine tr. 3 | m | 10 |  | 0
32 | K | 460620013.S | Proviz. úprava terénu v zemine tr. 3, aby nerovnosti terénu neboli väčšie ako 2 cm od vodor.hladiny | m2 | 43.75 |  | 0
| D | HZS | Hodinové zúčtovacie sadzby
33 | K | HZS000112.S | Stavebno montážne práce náročnejšie, ucelené, obtiažne, rutinné (Tr. 2) v rozsahu viac ako 8 hodín náročnejšie - nešpecifikované práce pri realizácii | hod | 8 |  | 0
34 | K | HZS000114.S | Stavebno montážne práce najnáročnejšie na odbornosť - prehliadky pracoviska a revízie (Tr. 4) v rozsahu viac ako 8 hodín - vykonanie revízie a vykonanie úradnej skúšky, vyhotovenie reviznej správy, nastavenie prístrojov, oživenie a zaškolenia obsluhy | hod | 24 |  | 0
35 | K | HZS000125.S | Stavebno montážne práce mimoriadne odborné (Tr. 5) v rozsahu viac ako 8 hodín - dokončovacie práce, preukázanie technických a kvalitatívnych parametrov zariadenia | hod | 8 |  | 0
Celkom | [6 empty] | 0

## SO 05-35-15.1
VÝKAZ VÝMER
Stavba: | [8 empty] | *späť na Rek. obj.
Modernizácia železničnej trate Žilina – Košice, úsek trate Poprad Tatry (mimo) – Krompachy. Časť: A.2 Vydrník (mimo) – Markušovce (mimo)
UČS 05 Traťový úsek Markušovce – ŽST SPIŠSKÁ NOVÁ VES
Objekt:
SO 05-35-15.1 ŽST Markušovce, prípojka nn
PČ | Typ | Kód | Popis | MJ | Množstvo | Jednotková cena [EUR] | Cena celkom [EUR] | Špecifikácia (materiál/technológia)
| D | D1 | Zemné práce
1 | K | 132 30.17 | Hĺbenie káblovej ryhy 35cm širokej, 80cm hlbokej | m | 50 |  | 0
2 | K | 185 10.1 | Zriadenie káblového lôžka z piesku | m | 50 |  | 0
3 | K | 132 31.80.2 | Zemné práce - pretláčanie | m | 54 |  | 0
4 | K | 132 31.78.2 | Rúra korugovaná do D=160 mm | m | 54 |  | 0
| D | D2 | Silnoprúd
5 | K | 742 06.04 | Kábel AYKY do 4x70 mm2, voľne uložený | m | 120 |  | 0
6 | K | 743 06.48.1 | Kábel CYKY do 4x50 mm2, voľne uložený | m | 20 |  | 0
7 | K | 748 02.11.12 | Elektromer pre priame meranie rozsah odo 100A | kus | 2 |  | 0
8 | K | 748 05.87 | Elektromerový rozvádzač s pilierom plastový ER | kus | 2 |  | 0
9 | K | 748 02.37.2 | Rozvádzač kompenzačný do 60 kVAr | kus | 1 |  | 0
10 | K | 748 02.36.1 | Rozvádzač nn transformovne - ANG | kus | 1 |  | 0
11 | K | 748 05.81.2 | Rozpojovacia skriňa plastová SR2 | kus | 3 |  | 0
12 | K | 749 02.02 | Skúšky a revízie | hod | 48 |  | 0
Celkom | [6 empty] | 0

## SO 05-35-16
VÝKAZ VÝMER
Stavba: | [8 empty] | *späť na Rek. obj.
Modernizácia železničnej trate Žilina – Košice, úsek trate Poprad Tatry (mimo) – Krompachy. Časť: A.2 Vydrník (mimo) – Markušovce (mimo)
UČS 05 Traťový úsek Markušovce – ŽST SPIŠSKÁ NOVÁ VES
Objekt:
SO 05-35-16 ZAST TEPLIČKA, rozvody nn a vonkajšie osvetlenie
PČ | Typ | Kód | Popis | MJ | Množstvo | Jednotková cena [EUR] | Cena celkom [EUR] | Špecifikácia (materiál/technológia)
| D | HSV | Práce a dodávky HSV
| D | 1 | Zemné práce
1 | K | 162501102.S | Vodorovné premiestnenie výkopku po spevnenej ceste z horniny tr.1-4, do 100 m3 na vzdialenosť do 3000 m | m3 | 14.22 |  | 0
2 | K | 171209002.S | Poplatok za skladovanie - zemina a kamenivo (17 05) ostatné | t | 25.596 |  | 0
| D | PSV | Práce a dodávky PSV
3 | K | 783992000.S | Nátery ostatné bezpečnostnými farbami šrafovaním | m2 | 58.82 |  | 0
| D | 2 | Zakladanie
4 | K | 273351215.S | Debnenie stien základových dosiek, zhotovenie-dielce | m2 | 94.8 |  | 0
5 | K | 273351216.S | Debnenie stien základových dosiek, odstránenie-dielce | m2 | 94.8 |  | 0
6 | K | 275321411.S | Betón základových pätiek, železový (bez výstuže), tr. C 25/30 | m3 | 1.98 |  | 0
7 | K | 275321511.S | Betón základových pätiek, železový (bez výstuže), tr. C 30/37 | m3 | 10.663 |  | 0
8 | M | 583310000100.S | Kamenivo ťažené drobné frakcia 0-1 mm | t | 2.013 |  | 0
| D | 8 | Rúrové vedenie
9 | K | 899623141 | Obetónovanie potrubia alebo muriva stôk betónom prostým tr. C 12/15 v otvorenom výkope (pásovina FeZn vo výkope) | m3 | 36.05 |  | 0
| D | M | Práce a dodávky M
| D | 21-M | Elektromontáže
10 | K | 210100001.S | Ukončenie vodičov v rozvádzač. vrátane zapojenia a vodičovej koncovky do 2,5 mm2 | ks | 2 |  | 0
11 | K | 210100002.S | Ukončenie vodičov v rozvádzač. vrátane zapojenia a vodičovej koncovky do 6 mm2 | ks | 30 |  | 0
12 | K | 210100351.S | Upchávka pre káble alebo šnúry do 4 žíl do P 21 | ks | 38 |  | 0
13 | K | 210100352.S | Upchávka pre káble alebo šnúry do 4 žíl do P 36 | ks | 62 |  | 0
14 | K | 210190071.S | Montáž rozvádzača nedeliteľného do váhy 500 kg | ks | 1 |  | 0
15 | M | 357130000100P1 | Rozvádzač skriňový oceľoplechový 800x200x400 IP43/30 - atypická náplň RVO | ks | 1 |  | 0
16 | K | 210201761.S | Zapojenie uličného svietidla IP65, 1x svetelný zdroj | ks | 34 |  | 0
17 | K | 210201880.S | Montáž stožiarovej svorkovnice pre 1 poistku | ks | 32 |  | 0
18 | M | 345610010210.P1 | Stožiarová rozvodnica EKM-2020-1D1-1SA-AT01, 1x D01(E14), IP44, trieda ochrany II, s integrovanou prepäťovou ochranou | ks | 32 |  | 0
19 | K | 210201882.S | Montáž stožiarovej svorkovnice pre 3 poistky | ks | 2 |  | 0
20 | M | 345610010210.P2 | Stožiarová rozvodnica EKM-2051-3D1-5S/U-3SA-E1, 3x D01(E14), IP44, trieda ochrany II, s integrovanou prepäťovou ochranou | ks | 2 |  | 0
21 | M | 345290008700.S | Patrón poistkový 06A | ks | 38 |  | 0
22 | M | 341310011500.S | Vodič medený flexibilný H05VV-F 3x1,5 mm2 | m | 214.2 |  | 0
23 | K | 210201964.S | Montáž svietidla na stožiar do 10 kg | ks | 34 |  | 0
24 | M | 348370001210.P | LED svietidlo vonkajšie, montáž na vrch stlpa, s integrovanou prepäťovou ochranou, M6, 35W, 4580lm, 4500K, IP65, trieda ochrany II. (napr. LED Rail Platform S 1A1, M6, 35W, 4580lm, 4500K, IP65, s integrovanou prepäťovou ochranou, trieda ochrany II.) | ks | 4 |  | 0
25 | M | 348370001211.P | LED svietidlo vonkajšie, montáž na vrch stlpa, s integrovanou prepäťovou ochranou, M6, 20W, 2900lm, 4500K, IP65, trieda ochrany II.(napr. LED Rail Platform S 1A1, M6, 20W, 2900lm, 4500K, IP65, s integrovanou prepäťovou ochranou, trieda ochrany II.) | ks | 14 |  | 0
26 | M | 348370001212.P | LED svietidlo vonkajšie, montáž na vrch stlpa, s integrovanou prepäťovou ochranou, M1, 35W, 4580lm, 4500K, IP65, trieda ochrany II. (napr. LED Rail Platform S 1A1, M1, 35W, 4580lm, 4500K, IP65, s integrovanou prepäťovou ochranou, trieda ochrany II.) | ks | 2 |  | 0
27 | M | 348370001213.P | LED svietidlo vonkajšie, montáž na vrch stlpa, s integrovanou prepäťovou ochranou, M2, 26,5W, 3760lm, 4500K, IP65, trieda ochrany II. (napr. LED Rail Platform S 1A1, M2, 26,5W, 3760lm, 4500K, IP65, s integrovanou prepäťovou ochranou, trieda ochrany II.) | ks | 10 |  | 0
28 | M | 348370001214.P | LED svietidlo vonkajšie, montáž na vrch stlpa, dvojstranné, s integrovanou prepäťovou ochranou, 30W, 4760lm, 4500K, IP65, trieda ochrany II. (napr. LED Rail Platform T 2A1, 30W, 4740lm, 4500K, IP65, s integrovanou prepäťovou ochranou, trieda ochrany II.) | ks | 4 |  | 0
29 | K | 210204011.S | Osvetľovací stožiar - oceľový do dĺžky 12 m | ks | 34 |  | 0
30 | M | 316740001910.P1 | Stožiar ABATEC T061RLS (prevedenie pre votknutie), oceľový, sklápací, výška 6 m | ks | 34 |  | 0
31 | K | 210204201.S | Elektrovýstroj stožiara pre 1 okruh | ks | 34 |  | 0
32 | K | 210220001.S | Uzemňovacie vedenie na povrchu FeZn drôt zvodový Ø 8-10 | m | 100 |  | 0
33 | M | 354410054800.S | Drôt bleskozvodový FeZn, d 10 mm | kg | 62.5 |  | 0
34 | K | 210220020.S | Uzemňovacie vedenie v zemi FeZn do 120 mm2 vrátane izolácie spojov | m | 780 |  | 0
35 | M | 354410058800.S | Pásovina uzemňovacia FeZn 30 x 4 mm | kg | 741 |  | 0
36 | K | 210220245.S | Svorka FeZn pripojovacia SP | ks | 34 |  | 0
37 | M | 354410004000.S | Svorka FeZn pripájaca označenie SP 1 | ks | 34 |  | 0
38 | K | 210220253.S | Svorka FeZn uzemňovacia SR03 | ks | 34 |  | 0
39 | M | 354410000900.S | Svorka FeZn uzemňovacia označenie SR 03 A | ks | 34 |  | 0
40 | K | 210411001P1 | Software pre ROV | ks | 1 |  | 0
41 | K | 210411001P2 | Parametrizácia ROV | ks | 1 |  | 0
42 | K | 210411001P3 | Verifikácia signálu a meranie povelov | ks | 1 |  | 0
43 | K | 210411001P4 | Software pre ovládanie osvetlenia v MSS, doplnenie, vr. licencií | ks | 1 |  | 0
44 | K | 210411001P5 | Plnenie dátových a telekomunikačných štruktúr (pre zastávku) | ks | 1 |  | 0
45 | K | 210411001P6 | Komplexné vyskúšanie prevádzkových vlastností SW (pre zastávku) | ks | 1 |  | 0
46 | K | 210411071P1 | Montáž a zapojenie snímača osvetlenia - vrátane snímača | ks | 1 |  | 0
47 | K | 210800108.S | Kábel medený uložený voľne CYKY 450/750 V 3x2,5 | m | 90 |  | 0
48 | M | 341110000800.S | Kábel medený CYKY 3x2,5 mm2 | m | 94.5 |  | 0
49 | K | 210800122.S | Kábel medený uložený voľne CYKY 450/750 V 5x6 | m | 120 |  | 0
50 | K | 210800161.S | Kábel medený uložený pevne CYKY 450/750 V 5x6 | m | 980 |  | 0
51 | M | 341110002200.S | Kábel medený CYKY 5x6 mm2 | m | 1155 |  | 0
52 | K | 210872120.S | Kábel signálny uložený pevne JYTY 250 V 2x1 | m | 5 |  | 0
53 | M | 341210001400.S | Kábel medený signálny JYTY 2x1 mm2 | m | 5.25 |  | 0
54 | K | 210950201.S | Príplatok na zaťahovanie káblov, váha kábla do 0.75 kg | m | 60 |  | 0
| D | 22-M | Montáže oznamovacích a zabezpečovacích zariadení
55 | K | 220512127.S | Montáž patch kábla S-FTP, Cat.5, 5E, 6 - od 3m, LSFROH, uloženého v lište | m | 10 |  | 0
56 | M | 383150017200.S | Patch kábel STP, Cat.6A, LSOH bezhalogénový, 15 m | ks | 1 |  | 0
57 | K | 220512131.S | Značenie prípojných miest na strane rozvadzača | ks | 2 |  | 0
58 | K | 220512135.S | Meranie certifikácie cat.6A, vystavenie protokolu | ks | 1 |  | 0
| D | 46-M | Zemné práce pri extr.mont.prácach
59 | K | 460050703.S | Výkop jamy pre stožiar verejného osvetlenia do 2 m3 vrátane, ručný výkop v zemina triedy 3 | m3 | 14.22 |  | 0
60 | K | 460200153.S | Hĺbenie káblovej ryhy ručne 35 cm širokej a 70 cm hlbokej, v zemine triedy 3 | m | 30 |  | 0
61 | K | 460200173.S | Hĺbenie káblovej ryhy ručne 35 cm širokej a 90 cm hlbokej, v zemine triedy 3 | m | 780 |  | 0
62 | K | 460420022.S | Zriadenie, rekonšt. káblového lôžka z piesku bez zakrytia, v ryhe šír. do 65 cm, hrúbky vrstvy 10 cm | m | 530 |  | 0
63 | M | 583110000300.S | Drvina vápencová frakcia 0-4 mm | t | 55.12 |  | 0
64 | K | 460490012.S | Rozvinutie a uloženie výstražnej fólie z PE do ryhy, šírka do 33 cm | m | 810 |  | 0
65 | M | 283230008000.S | Výstražná fóla PE, š. 300, farba červená | m | 810 |  | 0
66 | K | 460510021.S | Úplné zriadenie a osadenie káblového priestupu z PVC rúr svetlosti do 10,5 cm bez zemných prác | m | 700 |  | 0
67 | M | 345710006230.S | Rúrka ohybná 09063 dvojplášťová korugovaná z HDPE, UV stabilná bezhalogénová, D 63 mm | m | 735 |  | 0
68 | K | 460560153.S | Ručný zásyp nezap. káblovej ryhy bez zhutn. zeminy, 35 cm širokej, 70 cm hlbokej v zemine tr. 3 | m | 30 |  | 0
69 | K | 460560173.S | Ručný zásyp nezap. káblovej ryhy bez zhutn. zeminy, 35 cm širokej, 90 cm hlbokej v zemine tr. 3 | m | 780 |  | 0
70 | K | 460620013.S | Proviz. úprava terénu v zemine tr. 3, aby nerovnosti terénu neboli väčšie ako 2 cm od vodor.hladiny | m2 | 283.5 |  | 0
| D | HZS | Hodinové zúčtovacie sadzby
71 | K | HZS000112.S | Stavebno montážne práce náročnejšie, ucelené, obtiažne, rutinné (Tr. 2) v rozsahu viac ako 8 hodín náročnejšie - nešpecifikované práce pri realizácii | hod | 15 |  | 0
72 | K | HZS000113.S | Stavebno montážne práce náročné ucelené - odborné, tvorivé remeselné (Tr. 3) v rozsahu viac ako 8 hodín - meranie parametrov osvetlenia a vyhotovenie protokolu o meraní, komplexné vyskúšanie | hod | 30 |  | 0
73 | K | HZS000114.S | Stavebno montážne práce najnáročnejšie na odbornosť - prehliadky pracoviska a revízie (Tr. 4) v rozsahu viac ako 8 hodín - vykonanie revízie a vykonanie úradnej skúšky, vyhotovenie reviznej správy, nastavenie prístrojov, oživenie a zaškolenia obsluhy | hod | 48 |  | 0
74 | K | HZS000125.S | Stavebno montážne práce mimoriadne odborné (Tr. 5) v rozsahu viac ako 8 hodín - dokončovacie práce na ovládaní osvetlenia, preukázanie technických a kvalitatívnych parametrov zariadenia | hod | 24 |  | 0
Celkom | [6 empty] | 0

## SO 05-35-17
VÝKAZ VÝMER
Stavba: | [8 empty] | *späť na Rek. obj.
Modernizácia železničnej trate Žilina – Košice, úsek trate Poprad Tatry (mimo) – Krompachy. Časť: A.2 Vydrník (mimo) – Markušovce (mimo)
UČS 05 Traťový úsek Markušovce – ŽST SPIŠSKÁ NOVÁ VES
Objekt:
SO 05-35-17 ZAST TEPLIČKA, demontáž vonkajšieho osvetlenia
PČ | Typ | Kód | Popis | MJ | Množstvo | Jednotková cena [EUR] | Cena celkom [EUR] | Špecifikácia (materiál/technológia)
| D | HSV | Práce a dodávky HSV
| D | 1 | Zemné práce
1 | K | 174101001.S | Zásyp sypaninou so zhutnením jám, šachiet, rýh, zárezov alebo okolo objektov do 100 m3 | m3 | 1.92 |  | 0
| D | 9 | Ostatné konštrukcie a práce-búranie
2 | K | 961043111.S | Búranie základov alebo vybúranie otvorov plochy nad 4 m2 z betónu prostého alebo preloženého kameňom, -2,20000t | m3 | 1.92 |  | 0
3 | K | 979081111.S | Odvoz sutiny a vybúraných hmôt na skládku do 1 km | t | 4.416 |  | 0
4 | K | 979081121.S | Odvoz sutiny a vybúraných hmôt na skládku za každý ďalší 1 km | t | 172.224 |  | 0
5 | K | 979089012.S | Poplatok za skladovanie - betón, tehly, dlaždice (17 01) ostatné | t | 1.92 |  | 0
| D | M | Práce a dodávky M
| D | 21-M | Elektromontáže
6 | K | 210193252.S-D | Rozvádzač oceľoplechový - demontáž | ks | 1 |  | 0
7 | K | 210201761.S-D | Zapojenie uličného svietidla IP65, 1x svetelný zdroj - demontáž | ks | 6 |  | 0
8 | K | 210201964.S-D | Montáž svietidla na stožiar do 10 kg - demontáž | ks | 6 |  | 0
9 | K | 210204011.S-D | Demontáž - Osvetľovací stožiar - oceľový do dĺžky 12 m | ks | 6 |  | 0
10 | K | 210204103.S-D | Demontáž - Výložník oceľový jednoramenný - do hmotn. 35 kg | ks | 6 |  | 0
11 | K | 210204201.S-D | Demontáž - Elektrovýstroj stožiara pre 1 okruh | ks | 6 |  | 0
12 | K | 210204207.S-D | Demontáž - Príplatok k elektrovýstroj stožiara - rozvodnice. Platí i pre demontáž. | ks | 6 |  | 0
13 | K | 210204221.S-D | Demontáž - Príplatok k spúšťaciemu zariadeniu s navijakom. Platí i pre demontáž. | ks | 6 |  | 0
14 | K | 210220001-D | Uzemňovacie vedenie na povrchu FeZn drôt zvodový Ø 8-10 | m | 12 |  | 0
15 | K | 210902114.S-D | Kábel hliníkový silový uložený pevne 1-AYKY 0,6/1 kV 4x25 | m | 10 |  | 0
| D | 46-M | Zemné práce pri extr.mont.prácach
16 | K | 460200173.S | Hĺbenie káblovej ryhy ručne 35 cm širokej a 90 cm hlbokej, v zemine triedy 3 | m | 10 |  | 0
17 | K | 460560173.S | Ručný zásyp nezap. káblovej ryhy bez zhutn. zeminy, 35 cm širokej, 90 cm hlbokej v zemine tr. 3 | m | 10 |  | 0
18 | K | 460620013.S | Proviz. úprava terénu v zemine tr. 3, aby nerovnosti terénu neboli väčšie ako 2 cm od vodor.hladiny | m2 | 7.34 |  | 0
| D | HZS | Hodinové zúčtovacie sadzby
19 | K | HZS000112.S | Stavebno montážne práce náročnejšie, ucelené, obtiažne, rutinné (Tr. 2) v rozsahu viac ako 8 hodín náročnejšie - nešpecifikované práce pri realizácii | hod | 10 |  | 0
Celkom | [6 empty] | 0

## SO 05-35-19
VÝKAZ VÝMER
Stavba: | [8 empty] | *späť na Rek. obj.
Modernizácia železničnej trate Žilina – Košice, úsek trate Poprad Tatry (mimo) – Krompachy. Časť: A.2 Vydrník (mimo) – Markušovce (mimo)
UČS 05 Traťový úsek Markušovce – ŽST SPIŠSKÁ NOVÁ VES
Objekt:
SO 05-35-19 TUNEL KALMANKA - rozvody nn a osvetlenie
PČ | Typ | Kód | Popis | MJ | Množstvo | Jednotková cena [EUR] | Cena celkom [EUR] | Špecifikácia (materiál/technológia)
| D | D1 | Zemné práce
1 | K | 131 20.12 | Výkop nezapaženej jamy v hornine tr. 4 | m3 | 8.1 |  | 0
2 | K | 132 30.27 | Hĺbenie káblovej ryhy 50cm širokej, 120cm hlbokej | m | 120 |  | 0
3 | K | 132 31.78.2 | Rúra korugovaná do D=160 mm | m | 150 |  | 0
4 | K | 149 10.14 | Geodetické zameranie a kniha plánov | km | 0.212 |  | 0
5 | K | 162 30.19 | Vodorovné premiestnenie výkopku nad 25km do 30km | m3 | 87.2 |  | 0
6 | K | 167 10.1 | Nakladanie výkopku z hornín tr. 1-4 | m3 | 87.2 |  | 0
7 | K | 181 10.1 | Úprava pláne so zhutnením | m2 | 162.5 |  | 0
8 | K | 185 10.4 | Zriadenie káblového lôžka z piesku a cementu bez zakrytia, 12cm | m | 247 |  | 0
| D | D2 | Základy
9 | K | 271 57.12 | Základové konštrukcie z betónu C30/37 | m3 | 8.1 |  | 0
| D | D3 | Silnoprúd
10 | K | 742 11.3 | Rozvádzače, rozvodné skrine, dosky | kus | 27 |  | 0
11 | K | 742 11.3.41 | Rozvádzače, rozvodné skrine, dosky | kus | 1 |  | 0
12 | K | 743 06.08.1 | Vodiče, šnúry a káble medené H05VV-Fzž do 35 bezhalogenový bezhalogénový | m | 130 |  | 0
13 | K | 743 06.44.2 | Kábel CYKY do 5x6 mm2 | m | 870 |  | 0
14 | K | 743 06.47.1 | Kábel CYKY do 4x25 mm2, volne uložený | m | 870 |  | 0
15 | K | 743 06.53.1 | Kábel CYKY 3 do 2,5 mm2, bezhalogénový, E90 min | m | 1600 |  | 0
16 | K | 743 06.54.1 | Kábel CYKY 5 do 6 mm2, bezhalogénový | m | 1640 |  | 0
17 | K | 743 06.54.2 | Kábel CYKY 5 do 6 mm2, bezhalogénový, E90 min | m | 1640 |  | 0
18 | K | 743 06.54.3 | Kábel CYKY do 4x25 mm2, bezhalogénový, volne uložený | m | 870 |  | 0
19 | K | 743 06.54.3.1 | Kábel CYKY do 4x50 mm2, bezhalogénový | m | 1350 |  | 0
20 | K | 743 06.6.1 | Kábel CYKY 12 do 4 mm2, bezhalogénový, E90 min | m | 1200 |  | 0
21 | K | 743 13.24 | Rúrky oceľové, plastové 90/70, bezhalogénové | m | 1950 |  | 0
22 | K | 743 41.12.1 | Krabice, svorkovnice, bezhalogénové, E90 min | kus | 168 |  | 0
23 | K | 745 05.06 | Vedenia uzemňovacie FeZn 30/4 (FeZn d=10) | m | 1380 |  | 0
24 | K | 748 02.05.4 | Zdroj nepretržitého záložného napájania do 40 kVA 400V/400V, vrátane batérií | ks | 1 |  | 0
25 | K | 748 02.12.1 | Ovládacia rozvodnica MSS-EOV+VO | kus | 1 |  | 0
26 | K | 748 03.14 | Zásuvkový rozvádzač, bezhalogénový | kus | 10 |  | 0
27 | K | 748 05.44 | Tlačítkový ovládač 230V, do 16A, bezhalogénový, E90 minút | kus | 8 |  | 0
28 | K | 748 05.47 | Havarijný spínač | kus | 2 |  | 0
29 | K | 748 12.87 | Svietidlá a osvetľovacie zariadenia bez halogénov, do 51W, na strop, stenu, alebo konštrukciu | kus | 60 |  | 0
30 | K | 748 12.87.1 | Svietidlá a osvetľovacie zariadenia bez halogénov E90 - núdzové osadené v madlách, vrátane kábeláže a napájacích zdrojov | kus | 170 |  | 0
31 | K | 748 12.45 | Svietidlá a osvetľovacie zariadenia, 49-51 W, tr. izol. II, na stožiar alebo výložník | kus | 6 |  | 0
32 | K | 748 90.061 | Stožiar osvetľovací uličný 7-12 m, výložník do 2 m | kus | 6 |  | 0
33 | K | 749 02.04.05 | Montáž fotobunky vrátane materiálu a zapojenia | kus | 1 |  | 0
34 | K | 749 02.08.2.3 | SW pre VO aj pre doplnenie v nadradenej jednotke | kus | 2 |  | 0
35 | K | 749 02.08.21 | Meranie osvetlenia a vyhotovenie protokolu o meraní | hod | 32 |  | 0
36 | K | 749 30.01 | Skúšky a revízie | hod | 150 |  | 0
| D | D4 | Slaboprúd
37 | K | 752 11.20 | Pokládka - kábel TCEPKPFLEZE 10XN0,8 | m | 30 |  | 0
Celkom | [6 empty] | 0

## SO 05-35-20
VÝKAZ VÝMER
Stavba: | [8 empty] | *späť na Rek. obj.
Modernizácia železničnej trate Žilina – Košice, úsek trate Poprad Tatry (mimo) – Krompachy. Časť: A.2 Vydrník (mimo) – Markušovce (mimo)
UČS 05 Traťový úsek Markušovce – ŽST SPIŠSKÁ NOVÁ VES
Objekt:
SO 05-35-20 TUNEL KALMANKA - rozvody DOO
PČ | Typ | Kód | Popis | MJ | Množstvo | Jednotková cena [EUR] | Cena celkom [EUR] | Špecifikácia (materiál/technológia)
| D | M | Práce a dodávky M
| D | 21-M | Elektromontáže
1 | K | 210010576.S | Rúrka ohybná elektroinštalačná UV stabilná bezhalogenová, D 54 uložená pevne | m | 16 |  | 0
2 | M | 345710011405 | Rúrka ohybná bezhalogénová APACS42 F25 na mechanickú ochranu káblov D 42,5 mm, čierna, PA, KOPOS | m | 16 |  | 0
3 | M | 345710015800.S | Spojka priama so závitom M50 z PA pre elektroinštal. rúrky, UV stabilná bezhalogénová samozhášavá, D 54 mm | ks | 4 |  | 0
4 | K | 210100002.S | Ukončenie vodičov v rozvádzač. vrátane zapojenia a vodičovej koncovky do 6 mm2 | ks | 28 |  | 0
5 | K | 210100260.S | Ukončenie celoplastových káblov zmrašť. záklopkou alebo páskou do 7 x 4 mm2 | ks | 8 |  | 0
6 | M | 343820000100.S | Páska izolačná čierna 19 mm, dĺ. 10 m | ks | 8 |  | 0
7 | M | 343820000700.S | Páska izolačná zeleno-žltá 19 mm, dĺ. 10 m | ks | 4 |  | 0
8 | K | 210191011.S | Montáž svorkovnicovej skrine | ks | 1 |  | 0
9 | M | 357110000100.SP | Svorkovnicová skriňa MXT | ks | 1 |  | 0
10 | M | 345710033400 | Vývodka s PG závitom PG 21, -5 až 60 °C, IP66 | ks | 4 |  | 0
| P |  | Poznámka k položke: Pre kábel s priemerom 13 až 18 mm. Montážny otvor: 29 mm (dĺžka závitu 14 mm). Prevádzková teplota: od -5 do +60°C. Mechanická odolnosť: IK05. Materiál odolný UV žiareniu.
11 | K | 210192572.S | Radová svorkovnica vrátane upevnenia, zapojenia na jednej strane a popis.štítku pre vodič do 6 mm2 | ks | 28 |  | 0
12 | M | 345610016290.S | Svorka radová RS 6/0 | ks | 28 |  | 0
13 | M | 345610025610.S | Príložka PRS/25/0 | ks | 2 |  | 0
14 | M | 345610025650.S | Koncová zvierka RSD-88 | ks | 2 |  | 0
15 | K | 210800127.S | Kábel medený uložený voľne CYKY 450/750 V 7x4 | m | 2375 |  | 0
16 | M | 341110002700.S | Kábel medený CYKY-J 7x4 mm2 | m | 2520 |  | 0
17 | K | 210950201.S | Príplatok na zaťahovanie káblov, váha kábla do 0.75 kg | m | 2520 |  | 0
| D | 46-M | Zemné práce pri extr.mont.prácach
18 | K | 460010021 | Vytýčenie trasy káblového vedenia | km | 0.04 |  | 0
19 | M | 2462061000 | Email olejový vonkajší biely Emolex O 2117 | kg | 0.4 |  | 0
20 | M | 5839500700 | Značka meračská povrchová m 2 I/1 | ks | 2 |  | 0
21 | K | 460200304.S | Hĺbenie káblovej ryhy ručne 50 cm širokej a 120 cm hlbokej, v zemine triedy 4 | m | 40 |  | 0
22 | K | 460420041.S | Zriadenie káblového lôžka z piesku a cementu bez zakrytia, v ryhe šírky do 100 cm, hr. vrstvy 12 cm | m | 40 |  | 0
23 | M | 583310000100.S | Kamenivo ťažené drobné frakcia 0-1 mm | t | 8 |  | 0
24 | M | 585220000500.S | Cement troskoportlandský CEM II/B-S 42,5 balený | t | 0.56 |  | 0
25 | K | 460490012.S | Rozvinutie a uloženie výstražnej fólie z PE do ryhy, šírka do 33 cm | m | 40 |  | 0
26 | M | 283230008000.S | Výstražná fólia PE, š. 300, farba červená | m | 40 |  | 0
27 | K | 460510021.S | Úplné zriadenie a osadenie káblového priestupu z PVC rúr svetlosti do 10,5 cm bez zemných prác | m | 50 |  | 0
28 | M | 286130000030P | Pevná HD-PE chránička DN 50, vysoká pevnosť, do vonkajšieho prostredia (koncovky, spojky) | m | 50 |  | 0
29 | K | 460560304.S | Ručný zásyp nezap. káblovej ryhy bez zhutn. zeminy, 50 cm širokej, 120 cm hlbokej v zemine tr. 4 | m | 40 |  | 0
| D | HZS | Hodinové zúčtovacie sadzby
30 | K | HZS000113.SP | Stavebno montážne práce náročné ucelené - odborné, tvorivé remeselné (Tr. 3) v rozsahu viac ako 8 hodín - komplexné vyskúšanie | hod | 40 |  | 0
31 | K | HZS000114.S | Stavebno montážne práce najnáročnejšie na odbornosť - prehliadky pracoviska a revízie (Tr. 4) v rozsahu viac ako 8 hodín | hod | 40 |  | 0
| D | VRN | Investičné náklady neobsiahnuté v cenách
32 | K | 000300031.S | Geodetické práce - vykonávané po výstavbe zameranie skutočného vyhotovenia stavby | kpl | 4 |  | 0
Celkom | [6 empty] | 0

## SO 05-35-22
VÝKAZ VÝMER
Stavba: | [8 empty] | *späť na Rek. obj.
Modernizácia železničnej trate Žilina – Košice, úsek trate Poprad Tatry (mimo) – Krompachy. Časť: A.2 Vydrník (mimo) – Markušovce (mimo)
UČS 05 Traťový úsek Markušovce – ŽST SPIŠSKÁ NOVÁ VES
Objekt:
SO 05-35-22 ZAST SPIŠSKÁ NOVÁ VES-MADARAS, prípojka nn
PČ | Typ | Kód | Popis | MJ | Množstvo | Jednotková cena [EUR] | Cena celkom [EUR] | Špecifikácia (materiál/technológia)
| D | M | Práce a dodávky M
| D | 21-M | Elektromontáže
1 | K | 210100003.S | Ukončenie vodičov v rozvádzač. vrátane zapojenia a vodičovej koncovky do 16 mm2 | ks | 4 |  | 0
2 | K | 210100005.S | Ukončenie vodičov v rozvádzač. vrátane zapojenia a vodičovej koncovky do 35 mm2 | ks | 12 |  | 0
3 | K | 210100252.S | Ukončenie celoplastových káblov zmrašť. záklopkou alebo páskou do 4 x 25 mm2 | ks | 1 |  | 0
4 | M | 345810005300.S | Koncovka NN s polymérovou izoláciou EPKT 0015 4-35 | ks | 1 |  | 0
5 | K | 210100253.S | Ukončenie celoplastových káblov zmrašť. záklopkou alebo páskou do 4 x 50 mm2 | ks | 1 |  | 0
6 | M | 345810005400.S | Koncovka NN s polymérovou izoláciou EPKT 0031 25-70 | ks | 1 |  | 0
7 | K | 210120106.S | Poistka nožová veľkost 000 do 160A 500 V | ks | 3 |  | 0
8 | M | 345290005000.S | Poistková vložka nožová PNA000 40A gG, veľkosť 000 | ks | 3 |  | 0
9 | K | 210193002.S-P | Rozpájacia a istiaca plastová skriňa pilierová - typ SR 2.1 | ks | 1 |  | 0
10 | M | 357110000900.S-P | Skriňa rozpájacia a istiaca, plastová, pilierová SR 2.1 DIN00 VV 1/2x160A P2 | ks | 1 |  | 0
11 | K | 210220001.S | Uzemňovacie vedenie na povrchu FeZn drôt zvodový Ø 8-10 | m | 5 |  | 0
12 | M | 354410054800.S | Drôt bleskozvodový FeZn, d 10 mm | kg | 3.125 |  | 0
13 | K | 210220020.S | Uzemňovacie vedenie v zemi FeZn do 120 mm2 vrátane izolácie spojov | m | 5 |  | 0
14 | M | 354410058800.S | Pásovina uzemňovacia FeZn 30 x 4 mm | kg | 4.75 |  | 0
15 | K | 210220245.S | Svorka FeZn pripojovacia SP | ks | 1 |  | 0
16 | M | 354410004000.S | Svorka FeZn pripájaca označenie SP 1 | ks | 1 |  | 0
17 | K | 210220253.S | Svorka FeZn uzemňovacia SR03 | ks | 1 |  | 0
18 | M | 354410000900.S | Svorka FeZn uzemňovacia označenie SR 03 A | ks | 1 |  | 0
19 | K | 210800163.S | Kábel medený uložený pevne CYKY 450/750 V 5x16 | m | 10 |  | 0
20 | M | 341110002400.S | Kábel medený CYKY-J 5x16 mm2 | m | 10.5 |  | 0
21 | K | 210902115.S | Kábel hliníkový silový uložený pevne 1-AYKY 0,6/1 kV 4x35 | m | 225 |  | 0
22 | M | 341110030600.S | Kábel hliníkový 1-AYKY 4x35 mm2 | m | 236.25 |  | 0
| D | 46-M | Zemné práce pri extr.mont.prácach
23 | K | 460050602.S | Výkop jamy pre stožiar, bet.základ, kotvu, príp. iné zar.,(vč.čerp.vody), ručný ,v zemine tr. 3 - 4 | m3 | 0.087 |  | 0
24 | K | 460200163.S | Hĺbenie káblovej ryhy ručne 35 cm širokej a 80 cm hlbokej, v zemine triedy 3 | m | 95 |  | 0
25 | K | 460200173.S | Hĺbenie káblovej ryhy ručne 35 cm širokej a 90 cm hlbokej, v zemine triedy 3 | m | 5 |  | 0
26 | K | 460420022.S | Zriadenie, rekonšt. káblového lôžka z piesku bez zakrytia, v ryhe šír. do 65 cm, hrúbky vrstvy 10 cm | m | 200 |  | 0
27 | M | 583110000300.S | Drvina vápencová frakcia 0-4 mm | t | 20.8 |  | 0
28 | K | 460490012.S | Rozvinutie a uloženie výstražnej fólie z PE do ryhy, šírka do 33 cm | m | 100 |  | 0
29 | M | 283230008000.S | Výstražná fóla PE, š. 300, farba červená | m | 100 |  | 0
30 | K | 460560163.S | Ručný zásyp nezap. káblovej ryhy bez zhutn. zeminy, 35 cm širokej, 80 cm hlbokej v zemine tr. 3 | m | 95 |  | 0
31 | K | 460560173.S | Ručný zásyp nezap. káblovej ryhy bez zhutn. zeminy, 35 cm širokej, 90 cm hlbokej v zemine tr. 3 | m | 5 |  | 0
32 | K | 460620013.S | Proviz. úprava terénu v zemine tr. 3, aby nerovnosti terénu neboli väčšie ako 2 cm od vodor.hladiny | m2 | 35 |  | 0
| D | HZS | Hodinové zúčtovacie sadzby
33 | K | HZS000112.S | Stavebno montážne práce náročnejšie, ucelené, obtiažne, rutinné (Tr. 2) v rozsahu viac ako 8 hodín náročnejšie - nešpecifikované práce pri realizácii | hod | 8 |  | 0
34 | K | HZS000114.S | Stavebno montážne práce najnáročnejšie na odbornosť - prehliadky pracoviska a revízie (Tr. 4) v rozsahu viac ako 8 hodín - vykonanie revízie a vykonanie úradnej skúšky, vyhotovenie reviznej správy, nastavenie prístrojov, oživenie a zaškolenia obsluhy | hod | 24 |  | 0
35 | K | HZS000125.S | Stavebno montážne práce mimoriadne odborné (Tr. 5) v rozsahu viac ako 8 hodín - dokončovacie práce, preukázanie technických a kvalitatívnych parametrov zariadenia | hod | 8 |  | 0
Celkom | [6 empty] | 0

## SO 05-35-23
VÝKAZ VÝMER
Stavba: | [8 empty] | *späť na Rek. obj.
Modernizácia železničnej trate Žilina – Košice, úsek trate Poprad Tatry (mimo) – Krompachy. Časť: A.2 Vydrník (mimo) – Markušovce (mimo)
UČS 05 Traťový úsek Markušovce – ŽST SPIŠSKÁ NOVÁ VES
Objekt:
SO 05-35-23 ZAST SPIŠSKÁ NOVÁ VES-MADARAS, rozvody nn a vonkajšie osvetlenie
PČ | Typ | Kód | Popis | MJ | Množstvo | Jednotková cena [EUR] | Cena celkom [EUR] | Špecifikácia (materiál/technológia)
| D | HSV | Práce a dodávky HSV
| D | 1 | Zemné práce
1 | K | 162501102.S | Vodorovné premiestnenie výkopku po spevnenej ceste z horniny tr.1-4, do 100 m3 na vzdialenosť do 3000 m | m3 | 18.576 |  | 0
2 | K | 171209002.S | Poplatok za skladovanie - zemina a kamenivo (17 05) ostatné | t | 25.596 |  | 0
| D | 2 | Zakladanie
3 | K | 273351215.S | Debnenie stien základových dosiek, zhotovenie-dielce | m2 | 123.84 |  | 0
4 | K | 273351216.S | Debnenie stien základových dosiek, odstránenie-dielce | m2 | 123.84 |  | 0
5 | K | 275321411.S | Betón základových pätiek, železový (bez výstuže), tr. C 25/30 | m3 | 3.456 |  | 0
6 | K | 275321511.S | Betón základových pätiek, železový (bez výstuže), tr. C 30/37 | m3 | 10.663 |  | 0
7 | M | 583310000100.S | Kamenivo ťažené drobné frakcia 0-1 mm | t | 2.486 |  | 0
| D | 8 | Rúrové vedenie
8 | K | 899623141 | Obetónovanie potrubia alebo muriva stôk betónom prostým tr. C 12/15 v otvorenom výkope (pásovina FeZn vo výkope) | m3 | 36.4 |  | 0
| D | PSV | Práce a dodávky PSV
9 | K | 783992000.S | Nátery ostatné bezpečnostnými farbami šrafovaním | m2 | 72.66 |  | 0
| D | M | Práce a dodávky M
| D | 21-M | Elektromontáže
10 | K | 210100001.S | Ukončenie vodičov v rozvádzač. vrátane zapojenia a vodičovej koncovky do 2,5 mm2 | ks | 2 |  | 0
11 | K | 210100002.S | Ukončenie vodičov v rozvádzač. vrátane zapojenia a vodičovej koncovky do 6 mm2 | ks | 30 |  | 0
12 | K | 210100351.S | Upchávka pre káble alebo šnúry do 4 žíl do P 21 | ks | 50 |  | 0
13 | K | 210100352.S | Upchávka pre káble alebo šnúry do 4 žíl do P 36 | ks | 78 |  | 0
14 | K | 210190072.S | Montáž rozvádzača nedeliteľného do váhy 700 kg | ks | 1 |  | 0
15 | M | 357130000100P1 | Rozvádzač skriňový oceľoplechový 1000x2100x400 IP43/30 - atypická náplň RVO | ks | 1 |  | 0
16 | K | 210201761.S | Zapojenie uličného svietidla IP65, 1x svetelný zdroj | ks | 42 |  | 0
17 | K | 210201880.S | Montáž stožiarovej svorkovnice pre 1 poistku | ks | 29 |  | 0
18 | M | 345610010210.P1 | pripojovacia stožiarová rozvodnica, poistka 1x D01(E14), s prepäťovou ochranou, IP44, trieda ochrany II (napr. EKM-2020-1D1-1SA-AT01, 1x D01) | ks | 29 |  | 0
19 | K | 210201881.S | Montáž stožiarovej svorkovnice pre 2 poistky | ks | 11 |  | 0
20 | M | 345610010210.P2 | pripojovacia stožiarová rozvodnica, poistka 2x D01(E14), s prepäťovou ochranou, IP44, trieda ochrany II (napr. EKM-2020-2D1+ SLP V/1, 2x D01) | ks | 9 |  | 0
21 | M | 345610010210.P3 | pripojovacia stožiarová rozvodnica, poistka 2x D01(E14), s prepäťovou ochranou, IP44, trieda ochrany II (napr. EKM-2020-2D1-1SA, 2x D01) | ks | 2 |  | 0
22 | K | 210201882.S-P | Montáž stožiarovej svorkovnice pre 4 poistky | ks | 2 |  | 0
23 | M | 345610010210.P4 | pripojovacia stožiarová rozvodnica, poistka 4x D01(E14), s prepäťovou ochranou, IP54, trieda ochrany II (napr. EKM-2051-4D1-5S6-RK + SLP V/1, 4x D01) | ks | 2 |  | 0
24 | M | 345290008700.S | Patrón poistkový 06A | ks | 59 |  | 0
25 | M | 341310011500.S | Vodič medený flexibilný H05VV-F 3x1,5 mm2 | m | 264.6 |  | 0
26 | K | 210201964.S | Montáž svietidla na stožiar do 10 kg | ks | 42 |  | 0
27 | M | 348370001210.P | LED svietidlo vonkajšie, montáž na vrch stlpa, s integrovanou prepäťovou ochranou, M6, 35W, 4580lm, 4500K, IP65, trieda ochrany II. (napr. LED Rail Platform S 1A1, M6, 35W, 4580lm, 4500K, IP65, s integrovanou prepäťovou ochranou, trieda ochrany II.) | ks | 8 |  | 0
28 | M | 348370001211.P | LED svietidlo vonkajšie, montáž na vrch stlpa, s integrovanou prepäťovou ochranou, M6, 20W, 2900lm, 4500K, IP65, trieda ochrany II. (napr. LED Rail Platform S 1A1, M6, 20W, 2900lm, 4500K, IP65, s integrovanou prepäťovou ochranou, trieda ochrany II.) | ks | 9 |  | 0
29 | M | 348370001212.P | LED svietidlo vonkajšie, montáž na vrch stlpa, s integrovanou prepäťovou ochranou, M4, 35W, 4580lm, 4500K, IP65, trieda ochrany II. (napr. LED Rail Platform S 1A1, M4, 35W, 4580lm, 4500K, IP65, s integrovanou prepäťovou ochranou, trieda ochrany II.) | ks | 4 |  | 0
30 | M | 348370001213.P | LED svietidlo vonkajšie, montáž na vrch stlpa, s integrovanou prepäťovou ochranou, M2, 26,5W, 3760lm, 4500K, IP65, trieda ochrany II. (napr. LED Rail Platform S 1A1, M2, 26,5W, 3760lm, 4500K, IP65, s integrovanou prepäťovou ochranou, trieda ochrany II.) | ks | 14 |  | 0
31 | M | 348370001214.P | LED svietidlo vonkajšie, montáž na vrch stlpa, dvojstranné, s integrovanou prepäťovou ochranou, 30W, 4760lm, 4500K, IP65, trieda ochrany II. (napr. LED Rail Platform T 2A1, 30W, 4740lm, 4500K, IP65, s integrovanou prepäťovou ochranou, trieda ochrany II.) | ks | 5 |  | 0
32 | M | 348370001215.P | LED svietidlo vonkajšie, montáž na vrch stlpa, s integrovanou prepäťovou ochranou, M1, 26,5W, 3760lm, 4500K, IP65 (napr. LED Rail Platform S 1A1, M1, 26,5W, 3760lm, 4500K, IP65, s integrovanou prepäťovou ochranou) | ks | 2 |  | 0
33 | K | 210204011.S | Osvetľovací stožiar - oceľový do dĺžky 12 m | ks | 42 |  | 0
34 | M | 316740001910.P1 | Stožiar ABATEC T061RLS (prevedenie pre votknutie), oceľový, sklápací, výška 6 m | ks | 42 |  | 0
35 | K | 210204201.S | Elektrovýstroj stožiara pre 1 okruh | ks | 42 |  | 0
36 | K | 210220001.S | Uzemňovacie vedenie na povrchu FeZn drôt zvodový Ø 8-10 | m | 100 |  | 0
37 | M | 354410054800.S | Drôt bleskozvodový FeZn, d 10 mm | kg | 62.5 |  | 0
38 | K | 210220020.S | Uzemňovacie vedenie v zemi FeZn do 120 mm2 vrátane izolácie spojov | m | 980 |  | 0
39 | M | 354410058800.S | Pásovina uzemňovacia FeZn 30 x 4 mm | kg | 931 |  | 0
40 | K | 210220245.S | Svorka FeZn pripojovacia SP | ks | 42 |  | 0
41 | M | 354410004000.S | Svorka FeZn pripájaca označenie SP 1 | ks | 42 |  | 0
42 | K | 210220252.S | Svorka FeZn odbočovacia spojovacia SR 01, SR 02 (pásovina do 120 mm2) | ks | 2 |  | 0
43 | M | 354410000600.S | Svorka FeZn odbočovacia spojovacia označenie SR 02 (M8) | ks | 2 |  | 0
44 | K | 210220253.S | Svorka FeZn uzemňovacia SR03 | ks | 42 |  | 0
45 | M | 354410000900.S | Svorka FeZn uzemňovacia označenie SR 03 A | ks | 42 |  | 0
46 | K | 210411001P1 | Software pre ROV | ks | 1 |  | 0
47 | K | 210411001P2 | Parametrizácia ROV | ks | 1 |  | 0
48 | K | 210411001P3 | Verifikácia signálu a meranie povelov | ks | 1 |  | 0
49 | K | 210411001P4 | Software pre ovládanie osvetlenia v MSS, doplnenie, vr. licencií | ks | 1 |  | 0
50 | K | 210411001P5 | Plnenie dátových a telekomunikačných štruktúr (pre zastávku) | ks | 1 |  | 0
51 | K | 210411001P6 | Komplexné vyskúšanie prevádzkových vlastností SW (pre zastávku) | ks | 1 |  | 0
52 | K | 210411071P1 | Montáž a zapojenie snímača osvetlenia - vrátane snímača | ks | 1 |  | 0
53 | K | 210800108.S | Kábel medený uložený voľne CYKY 450/750 V 3x2,5 | m | 180 |  | 0
54 | M | 341110000800.S | Kábel medený CYKY 3x2,5 mm2 | m | 189 |  | 0
55 | K | 210800122.S | Kábel medený uložený voľne CYKY 450/750 V 5x6 | m | 120 |  | 0
56 | K | 210800161.S | Kábel medený uložený pevne CYKY 450/750 V 5x6 | m | 1340 |  | 0
57 | M | 341110002200.S | Kábel medený CYKY 5x6 mm2 | m | 1533 |  | 0
58 | K | 210872120.S | Kábel signálny uložený pevne JYTY 250 V 2x1 | m | 5 |  | 0
59 | M | 341210001400.S | Kábel medený signálny JYTY 2x1 mm2 | m | 5.25 |  | 0
60 | K | 210950201.S | Príplatok na zaťahovanie káblov, váha kábla do 0.75 kg | m | 60 |  | 0
| D | 22-M | Montáže oznamovacích a zabezpečovacích zariadení
61 | K | 220512127.S | Montáž patch kábla S-FTP, Cat.5, 5E, 6 - od 3m, LSFROH, uloženého v lište | m | 10 |  | 0
62 | M | 383150017200.S | Patch kábel STP, Cat.6A, LSOH bezhalogénový, 15 m | ks | 1 |  | 0
63 | K | 220512131.S | Značenie prípojných miest na strane rozvadzača | ks | 2 |  | 0
64 | K | 220512135.S | Meranie certifikácie cat.6A, vystavenie protokolu | ks | 1 |  | 0
| D | 46-M | Zemné práce pri extr.mont.prácach
65 | K | 460050703.S | Výkop jamy pre stožiar verejného osvetlenia do 2 m3 vrátane, ručný výkop v zemina triedy 3 | m3 | 18.576 |  | 0
66 | K | 460200173.S | Hĺbenie káblovej ryhy ručne 35 cm širokej a 90 cm hlbokej, v zemine triedy 3 | m | 945 |  | 0
67 | K | 460420022.S | Zriadenie, rekonšt. káblového lôžka z piesku bez zakrytia, v ryhe šír. do 65 cm, hrúbky vrstvy 10 cm | m | 850 |  | 0
68 | M | 583110000300.S | Drvina vápencová frakcia 0-4 mm | t | 88.4 |  | 0
69 | K | 460490012.S | Rozvinutie a uloženie výstražnej fólie z PE do ryhy, šírka do 33 cm | m | 945 |  | 0
70 | M | 283230008000.S | Výstražná fóla PE, š. 300, farba červená | m | 945 |  | 0
71 | K | 460510021.S | Úplné zriadenie a osadenie káblového priestupu z PVC rúr svetlosti do 10,5 cm bez zemných prác | m | 1055 |  | 0
72 | M | 345710006260.S | Rúrka ohybná 09110 dvojplášťová korugovaná z HDPE, UV stabilná bezhalogénová, D 110 mm | m | 1107.75 |  | 0
73 | K | 460560173.S | Ručný zásyp nezap. káblovej ryhy bez zhutn. zeminy, 35 cm širokej, 90 cm hlbokej v zemine tr. 3 | m | 945 |  | 0
74 | K | 460620013.S | Proviz. úprava terénu v zemine tr. 3, aby nerovnosti terénu neboli väčšie ako 2 cm od vodor.hladiny | m2 | 330.75 |  | 0
| D | HZS | Hodinové zúčtovacie sadzby
75 | K | HZS000112.S | Stavebno montážne práce náročnejšie, ucelené, obtiažne, rutinné (Tr. 2) v rozsahu viac ako 8 hodín náročnejšie - nešpecifikované práce pri realizácii | hod | 16 |  | 0
76 | K | HZS000113.S | Stavebno montážne práce náročné ucelené - odborné, tvorivé remeselné (Tr. 3) v rozsahu viac ako 8 hodín - meranie parametrov osvetlenia a vyhotovenie protokolu o meraní, komplexné vyskúšanie | hod | 35 |  | 0
77 | K | HZS000114.S | Stavebno montážne práce najnáročnejšie na odbornosť - prehliadky pracoviska a revízie (Tr. 4) v rozsahu viac ako 8 hodín - vykonanie revízie a vykonanie úradnej skúšky, vyhotovenie reviznej správy, nastavenie prístrojov, oživenie a zaškolenia obsluhy | hod | 52 |  | 0
78 | K | HZS000125.S | Stavebno montážne práce mimoriadne odborné (Tr. 5) v rozsahu viac ako 8 hodín - dokončovacie práce na ovládaní osvetlenia, preukázanie technických a kvalitatívnych parametrov zariadenia | hod | 30 |  | 0
Celkom | [6 empty] | 0

## SO 05-35-24
VÝKAZ VÝMER
Stavba: | [8 empty] | *späť na Rek. obj.
Modernizácia železničnej trate Žilina – Košice, úsek trate Poprad Tatry (mimo) – Krompachy. Časť: A.2 Vydrník (mimo) – Markušovce (mimo)
UČS 05 Traťový úsek Markušovce – ŽST SPIŠSKÁ NOVÁ VES
Objekt:
SO 05-35-24 ŽST SPIŠSKÁ NOVÁ VES, rozvody nn a vonkajšie osvetlenie
PČ | Typ | Kód | Popis | MJ | Množstvo | Jednotková cena [EUR] | Cena celkom [EUR] | Špecifikácia (materiál/technológia)
| D | HSV | Práce a dodávky HSV
| D | 1 | Zemné práce
1 | K | 113106211.S | Rozoberanie dlažby vozoviek v ploche do 200 m2 z veľkých kociek kameniva, -0,41700t | m2 | 200 |  | 0
2 | K | 131201202.S | Výkop zapaženej jamy v hornine 3, nad 100 do 1000 m3 | m3 | 1764 |  | 0
3 | K | 162501102.S | Vodorovné premiestnenie výkopku po spevnenej ceste z horniny tr.1-4, do 100 m3 na vzdialenosť do 3000 m | m3 | 280.88 |  | 0
4 | K | 162501105.S | Vodorovné premiestnenie výkopku po spevnenej ceste z horniny tr.1-4, do 100 m3, príplatok k cene za každých ďalšich a začatých 1000 m | m3 | 18818.96 |  | 0
5 | K | 171209002.S | Poplatok za skládku - zemina a kamenivo (17 05) ostatné | t | 575.804 |  | 0
6 | K | 131301101.S | Výkop nezapaženej jamy v hornine 4, do 100 m3 | m3 | 44.848 |  | 0
7 | K | 131301201.S | Výkop zapaženej jamy horn. 4 do 100 m3 | m3 | 96.8 |  | 0
8 | K | 141721114.S | Riadené horizont. vŕtanie v hornine tr.1-4 pre pretláč. PE rúr, hĺbky do 6m, vonk. priem.cez 110 do 125mm | m | 182 |  | 0
9 | K | 174101003.S | Zásyp sypaninou so zhutnením jám, šachiet, rýh, zárezov alebo okolo objektov nad 1000 do 10000 m3 | m3 | 1444.544 |  | 0
| D | 2 | Zakladanie
10 | K | 271571111.S | Vankúše zhutnené pod základy zo štrkopiesku | m3 | 97.104 |  | 0
11 | K | 273313611.S | Betón základových dosiek, prostý tr. C 16/20 | m3 | 27 |  | 0
12 | K | 273313612.S | Betón základových dosiek, prostý tr. C 20/25 | m3 | 4.05 |  | 0
13 | K | 273313612P | Betón na obétonovanie pásu FeZn , prostý tr. C 20/25 | m3 | 18 |  | 0
14 | K | 275311118.S | Základové pätky a bloky mostných konštrukcií z betónu prostého tr. C 30/37 | m3 | 73.8 |  | 0
15 | K | 275321511.S | Betón základových pätiek, železový (bez výstuže), tr. C 30/37 | m3 | 263.2 |  | 0
16 | K | 275351215.S | Debnenie stien základových pätiek, zhotovenie-dielce | m2 | 631.52 |  | 0
17 | K | 275351216.S | Debnenie stien základovýcb pätiek, odstránenie-dielce | m2 | 631.52 |  | 0
18 | K | 275361821.S | Výstuž základových pätiek z ocele B500 (10505) | t | 12.12 |  | 0
| D | 5 | Komunikácie
19 | K | 596311002.S | Položenie dlažby po prekopoch z kociek kamenných veľkých do lôžka z kameniva ťaženého | m2 | 200 |  | 0
| D | 9 | Ostatné konštrukcie a práce-búranie
20 | K | 93645711.SP | Podlievka z cementovej expandujúcej zálievkovej malty | m3 | 1.89 |  | 0
21 | K | 961043111.S | Búranie základov alebo vybúranie otvorov plochy nad 4 m2 z betónu prostého alebo preloženého kameňom, -2,20000t | m3 | 180.224 |  | 0
22 | K | 979081111.S | Odvoz sutiny a vybúraných hmôt na skládku do 1 km | t | 2483.65 |  | 0
23 | K | 979081121.S | Odvoz sutiny a vybúraných hmôt na skládku za každý ďalší 1 km | t | 9189.35 |  | 0
24 | K | 979089012.S | Poplatok za skládku - betón, tehly, dlaždice (17 01) ostatné | t | 414.5 |  | 0
25 | K | 979089312.S | Poplatok za skládku - kovy (meď, bronz, mosadz atď.) (17 04 ), ostatné | t | 2.7 |  | 0
| D | 99 | Presun hmôt HSV
26 | K | 998132211.S | Presun hmôt pre obj.8132, 8133,8134,8144,zvis.konštr.monolit.,plášť betón.do posuv.debnenia,v.do 50 m | t | 1151.277 |  | 0
| D | PSV | Práce a dodávky PSV
| D | 711 | Izolácie proti vode a vlhkosti
27 | K | 711112001.S | Zhotovenie izolácie proti zemnej vlhkosti zvislá penetračným náterom za studena | m2 | 658 |  | 0
28 | M | 246170000900.S | Lak asfaltový penetračný | t | 0.23 |  | 0
29 | K | 711112002.S | Zhotovenie izolácie proti zemnej vlhkosti zvislá asfaltovým lakom za studena | m2 | 1370 |  | 0
30 | M | 246170001000.S | Lak asfaltový opravný | t | 1.165 |  | 0
| D | 783 | Nátery
31 | K | 783992000.S | Nátery ostatné bezpečnostnými farbami šrafovaním | m2 | 96 |  | 0
| D | M | Práce a dodávky M
| D | 21-M | Elektromontáže
32 | K | 21001015P | Rúrka ohybná elektroinštalačná z HDPE, D 50 uložená pevne v betóne | m | 136 |  | 0
33 | M | 345710006220.S | Rúrka ohybná 09050 dvojplášťová korugovaná z HDPE, UV stabilná bezhalogénová, D 50 mm | m | 136 |  | 0
34 | K | 21001015P1 | Rúrka ohybná elektroinštalačná z HDPE, D 110 uložená pevne v betńe | m | 84 |  | 0
35 | M | 34571000626.SP | Rúrka ohybná 09110 dvojplášťová korugovaná z HDPE, UV stabilná bezhalogénová, D 110 mm | m | 84 |  | 0
36 | K | 210010552.S | Rúrka ohybná elektroinštalačná bezhalogenová a UV stabilná typ 2325, uložená pevne | m | 545 |  | 0
37 | M | 345710005465.S | Rúrka ohybná 2325 s nízkou mechanickou odolnosťou z PE, UV stabilná bezhalogénová, D 25 mm | m | 545 |  | 0
38 | K | 210100001.S | Ukončenie vodičov v rozvádzač. vrátane zapojenia a vodičovej koncovky do 2,5 mm2 | ks | 1086 |  | 0
39 | K | 210100002.S | Ukončenie vodičov v rozvádzač. vrátane zapojenia a vodičovej koncovky do 6 mm2 | ks | 1160 |  | 0
40 | K | 210100003.S | Ukončenie vodičov v rozvádzač. vrátane zapojenia a vodičovej koncovky do 16 mm2 | ks | 40 |  | 0
41 | K | 210101262.S | NN spojky pre káble s plastovou izoláciou do 1kV 25-35 mm2 pre vonkajšie práce | ks | 20 |  | 0
42 | M | 345820040526.S | Spojka SVCZ 25-35 univerzálna | bal | 20 |  | 0
43 | K | 210101263.S | NN spojky pre káble s plastovou izoláciou do 1kV 50-70 mm2 pre vonkajšie práce | ks | 5 |  | 0
44 | M | 345820040530.S | Spojka SVCZ 50-70 univerzálna | bal | 5 |  | 0
45 | K | 210101264.S | NN spojky pre káble s plastovou izoláciou do 1kV 95-150 mm2 pre vonkajšie práce | ks | 5 |  | 0
46 | M | 345820040534.S | Spojka SVCZ 95-150 univerzálna | bal | 5 |  | 0
47 | K | 210101265.S | NN spojky pre káble s plastovou izoláciou do 1kV 185-240 mm2 pre vonkajšie práce | ks | 17 |  | 0
48 | M | 345820040538.S | Spojka SVCZ 185-240 univerzálna | bal | 17 |  | 0
49 | K | 210101361.S | NN koncovky pre 3 a 4-žilové káble s plastovou a papierovou izoláciou do 1 kV (4-35 mm2), pre vonkajšie práce | ks | 49 |  | 0
50 | M | 345810005300.S | Koncovka NN s polymérovou izoláciou EPKT 0015 4-35 | ks | 49 |  | 0
51 | K | 210101362.S | NN koncovky pre 3 a 4-žilové káble s plastovou a papierovou izoláciou do 1 kV (25-70 mm2), pre vonkajšie práce | ks | 131 |  | 0
52 | M | 345810005400.S | Koncovka NN s polymérovou izoláciou EPKT 0031 25-70 | ks | 131 |  | 0
53 | K | 210101363.S | NN koncovky pre 3 a 4-žilové káble s plastovou a papierovou izoláciou do 1 kV (50-150 mm2), pre vonkajšie práce | ks | 22 |  | 0
54 | M | 345810005500.S | Koncovka NN s polymérovou izoláciou EPKT 0047 70-150 | ks | 22 |  | 0
55 | K | 210101364.S | NN koncovky pre 3 a 4-žilové káble s plastovou a papierovou izoláciou do 1 kV (120-240 mm2), pre vonkajšie práce | ks | 28 |  | 0
56 | M | 345810006300.S | Koncovka NN s polymérovou izoláciou EPKT 0063-L12 120-240 | ks | 28 |  | 0
57 | K | 210161011.S | Elektromer trojfázový na priame pripojenie | ks | 17 |  | 0
58 | M | 389810000810P | Elektromer 3F 100A typ LZQJ na priame meranie, impulzný výstup, vrátane ciachovania a zaplombovania | ks | 17 |  | 0
59 | K | 210191011.SP | Montáž a zapojenie svorkovnicovej skrine | ks | 28 |  | 0
60 | M | 369280010600P | Svorkovnicová skriňa na veži OV1 až OV18 | ks | 28 |  | 0
61 | K | 21019304P1 | Notebook a doplnenie softwaru pre monitorovanie EOV a VO u správcu | ks | 1 |  | 0
62 | K | 21019308P | Montáž ovládacieho panela MS-EOV+VO | ks | 1 |  | 0
63 | M | 3571100099P1 | Rozvádzač MS-EOV+VO - komplet | ks | 1 |  | 0
64 | K | 21019308P1 | Demontáž a opätovná montáž nadradeného ovládacieho PC zo ŽST Vydrník do CRD Poprad | ks | 1 |  | 0
65 | K | 210194003.S | Rozpájacia a istiaca plastová skriňa pilierová - typ SR 3 pre vonkajšie práce | ks | 2 |  | 0
66 | M | 3571100018P | Skriňa rozpájacia a istiaca, plastová, pilierová SR 3.1 | ks | 2 |  | 0
67 | K | 210194004.S | Rozpájacia a istiaca plastová skriňa pilierová - typ SR 4 pre vonkajšie práce | ks | 3 |  | 0
68 | M | 35711000260P | Skriňa rozpájacia a istiaca, plastová, pilierová SR 4.1 | ks | 3 |  | 0
69 | K | 210194005.S | Rozpájacia a istiaca plastová skriňa pilierová - typ SR 5 pre vonkajšie práce | ks | 2 |  | 0
70 | M | 35711000380P | Skriňa rozpájacia a istiaca, plastová, pilierová SR 5.1 | ks | 1 |  | 0
71 | M | 35711000390P | Skriňa rozpájacia a istiaca, plastová, pilierová SR 5.2 | ks | 1 |  | 0
72 | K | 210194006.S | Rozpájacia a istiaca plastová skriňa pilierová - typ SR 6 pre vonkajšie práce | ks | 1 |  | 0
73 | M | 35711000570P | Skriňa rozpájacia a istiaca, plastová, pilierová SR 6.2 | ks | 1 |  | 0
74 | K | 210194007.S | Rozpájacia a istiaca plastová skriňa pilierová - typ SR 7 pre vonkajšie práce | ks | 1 |  | 0
75 | M | 35711000750P | Skriňa rozpájacia a istiaca, plastová, pilierová SR 7.2 - atyp s prúdovým chráničom | ks | 1 |  | 0
76 | K | 210194009.S | Rozpájacia a istiaca plastová skriňa pilierová - typ SR 9 pre vonkajšie práce | ks | 1 |  | 0
77 | M | 35711000990P | Skriňa rozpájacia a istiaca, plastová, pilierová SR 9.3 | ks | 1 |  | 0
78 | K | 2101940P | Montáž pilierového zásuvkového stojana ZS | ks | 14 |  | 0
79 | M | 3571100038P | Zásuvkový stojan ZS1 až ZS12 a ZS2.1 a ZS2.2 - komplet bez elektromera | ks | 14 |  | 0
80 | K | 2101940P1 | Montáž rozvádzača osvetľovacej veže | ks | 28 |  | 0
81 | M | 35711000990P1 | Rozvádzač osvetľovacej veže R-OV1 až R-OV28 - komplet s vnútorným vybavením | ks | 28 |  | 0
82 | K | 2101940P2 | Montáž rozvádzača osvetlenia RVO-N | ks | 1 |  | 0
83 | M | 35711000990P2 | Rozvádzač osvetlenia RVO-N - komplet s vnútorným vybavením (časť 1 a časť 2) | ks | 1 |  | 0
84 | K | 210194053.S | Skriňa RE plastová, trojfázová, jednotarifná 1 odberateľ pre vonkajšie práce | ks | 3 |  | 0
85 | M | 35712001070P1 | Elektromerový rozvádzač RE 01 | ks | 1 |  | 0
86 | M | 35712001070P2 | Elektromerový rozvádzač RE-AT | ks | 1 |  | 0
87 | M | 35712001070P3 | Elektromerový rozvádzač RE-NS | ks | 1 |  | 0
88 | K | 2101940P3 | Montáž stojanovej nabíjacej stanice NS elektromobilov s výkonom 2x22kW | ks | 1 |  | 0
89 | M | 35711000990P3 | Nabíjacia stanice elektromobilov 2x22kW (smart, GSM, wifi, RFID, s riadením výkonu nabíjania podľa zataženia siete) | ks | 1 |  | 0
90 | K | 210201430.S | Zapojenie svietidla 1x svetelný zdroj, parkového a záhradného na stĺp LED | ks | 81 |  | 0
91 | M | 34837000090P3 | Svietidlo LED 77W, IP65 | ks | 27 |  | 0
92 | M | 34837000090P4 | Svietidlo LED 109W, IP65 | ks | 8 |  | 0
93 | M | 34837000090P5 | Svietidlo LED 50W, IP65 | ks | 26 |  | 0
94 | M | 34837000090P6 | Svietidlo LED 34W, IP65 | ks | 10 |  | 0
95 | M | 34837000090P7 | Svietidlo LED 51W, IP65 - cestné | ks | 2 |  | 0
96 | M | 34837000090P8 | Svietidlo LED 77W, IP65 - cestné | ks | 8 |  | 0
97 | K | 210201620.SP | Zapojenie svietidla 1x svetelný zdroj, nevýbušné, uličné LED - na osvetľovacej veži | ks | 176 |  | 0
98 | M | 34837000090P1 | Svietidlo LED 225W, IP65 | ks | 45 |  | 0
99 | M | 34837000090P2 | Reflektor LED 77W, IP65 | ks | 87 |  | 0
100 | M | 34837000090P3 | Svietidlo LED 77W, IP65 | ks | 44 |  | 0
101 | K | 210201871.S | Montáž základového roštu pre uličné svietidlá 5-12m | ks | 32 |  | 0
102 | M | 348370004700.SP | Sada kotviacích skrutiek a šablon typ (M24) | ks | 32 |  | 0
103 | K | 21020196.SP | Montáž svietidla na plošinu veže | ks | 176 |  | 0
104 | K | 210201964.S | Montáž svietidla na stožiar do 10 kg | ks | 3 |  | 0
105 | K | 210204011.S | Osvetľovací stožiar - oceľový do dĺžky 12 m | ks | 68 |  | 0
106 | M | 31674000060P1 | Sklopný stožiar výšky 12m zinkový | ks | 32 |  | 0
107 | M | 31674000060P2 | Sklopný stožiar výšky 6m zinkový - votknutý | ks | 36 |  | 0
108 | M | 31674000060P3 | Sklápacie zariadenie pre 12m stožiare | ks | 1 |  | 0
109 | M | 31674000060P4 | Sklápacie zariadenie pre 6m stožiare | ks | 1 |  | 0
110 | K | 210204011P | Demontáž - Osvetľovací stožiar - oceľový do dĺžky 12 m a rozpálenie stožiara na kusy o dĺžke 3m | ks | 176 |  | 0
111 | K | 210204013.S | Osvetľovací stožiar - oceľový dĺžky od 19 m do 20 m | ks | 28 |  | 0
112 | M | 316740001900.SP2 | Stožiar výšky 20m s plošinou | ks | 28 |  | 0
113 | M | 316740001900.S_P1 | Vertikálne protipádové zariadenie | ks | 2 |  | 0
114 | M | 316740001900.S_P2 | Brzdda BODY CONTROL I | ks | 1 |  | 0
115 | K | 2102040P | Mechanická ochrana veže - komplet vrátane materiálu | ks | 18 |  | 0
116 | K | 210204103.S | Výložník oceľový jednoramenný - do hmotn. 35 kg | ks | 71 |  | 0
117 | M | 31677000080P | Jednoramenný výložnik dĺžky 1m na osv. stožiar výšky 12m | ks | 10 |  | 0
118 | M | 31677000080P1 | Jednoramenný výložnik dĺžky 0,4 m na osv. stožiar výšky 12m (pre železničné svietidlá) | ks | 17 |  | 0
119 | M | 31677000080P2 | Jednoramenný strmeňový výložník s vyložením 0,5m na osvetľovaciu vežu | ks | 44 |  | 0
120 | K | 210204105.S | Výložník oceľový dvojramenný - do hmotn.70 kg | ks | 9 |  | 0
121 | M | 31677000180P3 | Dvojramenný výložnik dĺžky 0,4 m / 180° na osv. stožiar výšky 12m (pre železničné svietidlá) | ks | 9 |  | 0
122 | K | 210204131.S_P | Montáž redukcie na stožiar 76/60mm | ks | 36 |  | 0
123 | M | 316770003500.S_P | Redukcia 76/60mm | ks | 36 |  | 0
124 | K | 210204201.S | Elektrovýstroj stožiara pre 1 okruh | ks | 59 |  | 0
125 | M | ERS000002926P1 | Poistková stožiarová rozvodnica s jednou poistkou s prepäťovou ochranou spripojením 2 x 4 x16 až 25mm2 IP43 | sada | 59 |  | 0
126 | M | 345290008700.S | Patrón poistkový 06A | ks | 59 |  | 0
127 | K | 210204201.S-D | Demontáž - Elektrovýstroj stožiara pre 1 okruh | ks | 176 |  | 0
128 | K | 210204202.S | Elektrovýstroj stožiara 2 okruhy | ks | 9 |  | 0
129 | M | ERS000002926P2 | Poistková stožiarová rozvodnica s dvojicou poistirk s prepäťovou ochranou spripojením 2 x 4 x 16 až 25mm2 IP43 | sada | 9 |  | 0
130 | M | 345290008700.S | Patrón poistkový 06A | ks | 18 |  | 0
131 | K | 210204211.S-D | Demontáž - Spúšťacie zariadenie s navijakom navijak D 219 pre Ž 10-12 | ks | 176 |  | 0
132 | K | 210204221.S | Príplatok k spúšťaciemu zariadeniu s navijakom. Platí i pre demontáž. | ks | 176 |  | 0
133 | K | 210222020.S | Uzemňovacie vedenie v zemi FeZn do 120 mm2 vrátane izolácie spojov, pre vonkajšie práce | m | 2750 |  | 0
134 | M | 354410058800.S | Pásovina uzemňovacia FeZn 30 x 4 mm | kg | 2668.215 |  | 0
135 | K | 210222021.S | Uzemňovacie vedenie v zemi FeZn vrátane izolácie spojov d 10 mm, pre vonkajšie práce | m | 300 |  | 0
136 | M | 354410054800.S | Drôt bleskozvodový FeZn, d 10 mm | kg | 187.5 |  | 0
137 | K | 210222245.S | Svorka FeZn pripojovacia SP, pre vonkajšie práce | ks | 140 |  | 0
138 | M | 354410004000.S | Svorka FeZn pripájaca označenie SP 1 | ks | 140 |  | 0
139 | K | 210222252.S | Svorka FeZn odbočovacia spojovacia SR 01, SR 02 (pásovina do 120 mm2), pre vonkajšie práce | ks | 50 |  | 0
140 | M | 354410000600.S | Svorka FeZn odbočovacia spojovacia označenie SR 02 (M8) | ks | 50 |  | 0
141 | K | 210222253.S | Svorka FeZn uzemňovacia SR03, pre vonkajšie práce | ks | 140 |  | 0
142 | M | 354410000900.S | Svorka FeZn uzemňovacia označenie SR 03 A | ks | 140 |  | 0
143 | K | 21025222P | Základový rošt pre prírubový stožiar | ks | 28 |  | 0
144 | M | 36911000010P | Základový rošt pre prírubový stožiar ZR-24-320-4 | ks | 28 |  | 0
145 | K | 210252480.S | Montáž ovládacieho kábka TCEKPFLE 3x4x0,8 | m | 150 |  | 0
146 | M | 34121000790P | Kábel medený signálny TCEKPFLE 3x4x0,8mm | m | 150 |  | 0
147 | K | 21041107P | Montáž fotobunky | ks | 1 |  | 0
148 | M | 40461000200P | Snímač osvetlenia - fotobunka | ks | 1 |  | 0
149 | K | 21041117P1 | Software pre rozvádzač osvetlenia (pre 1 rozvádzač) | ks | 29 |  | 0
150 | K | 21041117P2 | Parametrizácia rozvádzača osvetlenia (za 1 rozvádzač) | ks | 28 |  | 0
151 | K | 21041117P3 | Verifikácia signálu a meranie povelov (za 1 rozvádzač osvetlenia) | ks | 28 |  | 0
152 | K | 21041117P4 | Software MS-EOV+VO s licenciou | ks | 1 |  | 0
153 | K | 21041117P5 | Plnenie dátových a telekomunikačných štruktúr (pre jednu ŽST) | ks | 1 |  | 0
154 | K | 21041117P6 | Komplexné vyskúšanie prevádzkových vlastností SW (pre jednu ŽST) | ks | 1 |  | 0
155 | K | 210800108.S | Kábel medený uložený voľne CYKY 450/750 V 3x2,5 | m | 80 |  | 0
156 | M | 341110000800.S | Kábel medený CYKY 3x2,5 mm2 | m | 80 |  | 0
157 | K | 210800109.S | Kábel medený uložený voľne CYKY 450/750 V 3x4 | m | 260 |  | 0
158 | M | 341110000900.S | Kábel medený CYKY 3x4 mm2 | m | 260 |  | 0
159 | K | 210800110.S | Kábel medený uložený voľne CYKY 450/750 V 3x6 | m | 170 |  | 0
160 | M | 341110001000.S | Kábel medený CYKY-J 3x6 mm2 | m | 170 |  | 0
161 | K | 210800117.S | Kábel medený uložený voľne CYKY 450/750 V 4x10 | m | 210 |  | 0
162 | M | 341110001700.S | Kábel medený CYKY-J 4x10 mm2 | m | 210 |  | 0
163 | K | 210800118.S | Kábel medený uložený voľne CYKY 450/750 V 4x16 | m | 3605 |  | 0
164 | M | 341110001800.S | Kábel medený CYKY 4x16 mm2 | m | 3605 |  | 0
165 | K | 210800121.S | Kábel medený uložený voľne CYKY 450/750 V 5x4 | m | 2900 |  | 0
166 | M | 341110002100P1 | Kábel medený CYKYz-J 5x4 mm2 | m | 2900 |  | 0
167 | K | 210800122.S | Kábel medený uložený voľne CYKY 450/750 V 5x6 | m | 500 |  | 0
168 | M | 341110002200.S | Kábel medený CYKY-J 5x6 mm2 | m | 500 |  | 0
169 | K | 210802324.S | Kábel medený uložený pevne H05VV-F (CYSY) 300/500 V 3x2,5 | m | 1255 |  | 0
170 | M | 341310011600.S | Vodič medený flexibilný H05VV-F 3x2,5 mm2 | m | 1292.65 |  | 0
171 | K | 210810022.S | Kábel medený silový uložený voľne 1-CYKY 0,6/1 kV 4x25 | m | 1600 |  | 0
172 | M | 341110006100.S | Kábel medený 1-CYKY 4x25 mm2 | m | 1600 |  | 0
173 | K | 210810023.S | Kábel medený silový uložený voľne 1-CYKY 0,6/1 kV 4x35 | m | 5570 |  | 0
174 | M | 341110006200.S | Kábel medený 1-CYKY-J 4x35 mm2 | m | 5570 |  | 0
175 | K | 210810024.S | Kábel medený silový uložený voľne 1-CYKY 0,6/1 kV 4x50 | m | 1090 |  | 0
176 | M | 341110006300.S | Kábel medený 1-CYKY-J 4x50 mm2 | m | 1090 |  | 0
177 | K | 210902162.S | Vodič hliníkový silový uložený pevne 1-AYY 0,6/1 kV 1x50 | m | 380 |  | 0
178 | M | 34111000710P1 | Kábel zemnýhlinikový 1-AYY 1x50 mm2 | m | 380 |  | 0
179 | K | 210902217.S | Kábel hliníkový silový uložený pevne 1-AYKY 0,6/1 kV 4x70 pre vonkajšie práce | m | 20 |  | 0
180 | M | 341110030800.S | Kábel hliníkový 1-AYKY 4x70 mm2 | m | 20 |  | 0
181 | K | 210902219.S | Kábel hliníkový silový uložený pevne 1-AYKY 0,6/1 kV 4x120 pre vonkajšie práce | m | 1125 |  | 0
182 | M | 341110031000.S | Kábel hliníkový 1-AYKY 4x120 mm2 | m | 1125 |  | 0
183 | K | 210902220.S | Kábel hliníkový silový uložený pevne 1-AYKY 0,6/1 kV 4x150 pre vonkajšie práce | m | 915 |  | 0
184 | M | 341110031100.S | Kábel hliníkový 1-AYKY 4x150 mm2 | m | 915 |  | 0
185 | K | 210902222.S | Kábel hliníkový silový uložený pevne 1-AYKY 0,6/1 kV 4x240 pre vonkajšie práce | m | 3870 |  | 0
186 | M | 341110031300.S | Kábel hliníkový 1-AYKY 4x240 mm2 | m | 3870 |  | 0
187 | K | 210950201.S | Príplatok na zaťahovanie káblov, váha kábla do 0.75 kg | m | 1800 |  | 0
188 | K | 210950202.S | Príplatok na zaťahovanie káblov, váha kábla do 2 kg | m | 6500 |  | 0
189 | K | 210950204.S | Príplatok na zaťahovanie káblov, váha kábla do 6 kg | m | 4500 |  | 0
190 | K | 21096205P | Demontáž svietidla - výbojkové s dotykovou spojkou | ks | 176 |  | 0
191 | K | 210962211.S | Demontáž liatinového rozvádzača 50 kg | ks | 7 |  | 0
192 | K | 210962212.S | Demontáž liatinového rozvádzača 100 kg | ks | 30 |  | 0
193 | K | 210962213.S | Demontáž liatinového rozvádzača 300 kg | ks | 3 |  | 0
| D | 22-M | Montáže oznamovacích a zabezpečovacích zariadení
194 | K | 210010090.S_P | Optorúra HDPE 40/33 (40/3,5mm) uložená voľne | m | 5140 |  | 0
195 | K | 210010150.S_P1 | Optorúra HDPE 40/33 (40/3,5mm), D 50 uložená pevne | m | 10 |  | 0
196 | M | 286130067300.S_P | Optická chránička OPTOPIPE HPDE 40/3,5mm pre zaťaženie 16Bar, -40°C/+75°C | m | 5159.47 |  | 0
197 | K | 220061701.S_P | Zatiahnutie/zafúknutie optického kábla | m | 5140 |  | 0
198 | M | 341210000100.S_P | Systémový vonkajší optický kábel typ LTC-S RP 12x SM G.657.A1 (6x4) A-DQ(ZN)B2Y, Štandardizácia IEC 60794-3-10, No waterpeak na 1383nm = 0,29 dB/km, odolný voči zásadám podľa EN 60811-2-1, vonkajší plášť HDPE, ťahová sila 3500N, RP - odolnosť voči hlodavc | m | 5140 |  | 0
199 | K | 220065055_P | Meranie vlákna optického kábla | ks | 36 |  | 0
200 | K | 220065055_P1 | Ukončenie optického kábla do 36 vlákien | ks | 78 |  | 0
201 | K | 220110521_P | Montáž optického rozvádzača na stenu do 36 vlákien vrátane vyhotovenia prepojov s MS-EOV+VO | ks | 1 |  | 0
202 | M | 383180000100_P | Vstupno výstupný optický rozvádzač | ks | 1 |  | 0
203 | K | 388900003.S | Kalibrovanie HDPE rúry do 40 mm | m | 5140 |  | 0
| D | 46-M | Zemné práce pri extr.mont.prácach
204 | K | 460010021 | Vytýčenie trasy káblového vedenia | km | 4.054 |  | 0
205 | M | 246210000100 | Email olejový vonkajší biely Emolex O 2117 | kg | 40.54 |  | 0
206 | M | 5839500700P | Značka meračská povrchová m | ks | 174 |  | 0
207 | K | 460200154.S | Hĺbenie káblovej ryhy ručne 35 cm širokej a 70 cm hlbokej, v zemine triedy 4 | m | 750 |  | 0
208 | K | 460200164.S | Hĺbenie káblovej ryhy ručne 35 cm širokej a 80 cm hlbokej, v zemine triedy 4 | m | 3030 |  | 0
209 | K | 460200264.S | Hĺbenie káblovej ryhy ručne 50 cm širokej a 80 cm hlbokej, v zemine triedy 4 | m | 104 |  | 0
210 | K | 460200304.S | Hĺbenie káblovej ryhy ručne 50 cm širokej a 120 cm hlbokej, v zemine triedy 4 | m | 624 |  | 0
211 | K | 460200644.S | Hĺbenie káblovej ryhy ručne 65 cm širokej a 80 cm hlbokej, v zemine triedy 4 | m | 140 |  | 0
212 | K | 460200684.S | Hĺbenie káblovej ryhy ručne 65 cm širokej a 120 cm hlbokej, v zemine triedy 4 | m | 29 |  | 0
213 | K | 460200714.S | Hĺbenie káblovej ryhy ručne 65 cm širokej a 150 cm hlbokej, v zemine triedy 4 | m | 127 |  | 0
214 | K | 460230004.S | Výkop pre káblovú spojku a odbočnicu, ryha pre kábel do 10 kV v zemina triedy 4 | ks | 47 |  | 0
215 | K | 460400062.S | Paženie jám o pôdorysnej ploche do 16 m2, hĺbky do 400 cm | ks | 32 |  | 0
216 | M | 605110001300.S | Dosky a fošne z mäkkého reziva neopracované neomietané akosť II | m3 | 45.056 |  | 0
217 | M | 605120002900.S | Hranoly z mäkkého reziva neopracované hranené akosť I | m3 | 49.971 |  | 0
218 | M | 999000000100.S | Ostatný materiál | kpl | 1792 |  | 0
219 | K | 460400151.SP | Odstránenie príložného paženia z jamy s pôdorysnou plochou do 10 m2 hĺbky do 2 m (štartovacia, cieľová jama) | ks | 32 |  | 0
220 | K | 460420022.S | Zriadenie, rekonšt. káblového lôžka z piesku bez zakrytia, v ryhe šír. do 65 cm, hrúbky vrstvy 10 cm | m | 5068 |  | 0
221 | M | 583110000300.S | Drvina vápencová frakcia 0-4 mm | t | 527.072 |  | 0
222 | K | 460490012.S | Rozvinutie a uloženie výstražnej fólie z PE do ryhy, šírka do 33 cm | m | 2280 |  | 0
223 | M | 283230008000.S | Výstražná fólia PE, š. 300, farba červená | m | 2280 |  | 0
224 | K | 460490051.S | Vypodloženie, oddelenie a krytie spojky alebo odbočnice pre kábel do 6 kV s dodanim piesku a tehál | ks | 47 |  | 0
225 | M | 583310000100.S | Kamenivo ťažené drobné frakcia 0-1 mm | t | 14.1 |  | 0
226 | M | 596110000200.S | Tehla plná pálená maloformátová, lxšxv 290x140x65 mm | ks | 3055 |  | 0
227 | K | 460510031.S | Úplné zriadenie a osadenie káblového priestupu z polypropylénových rúr do D 125/14,0 bez zemných prác | m | 7650 |  | 0
228 | M | 286130072900.S | Chránička tuhá dvojplášťová korugovaná DN 110, HDPE | m | 7650 |  | 0
229 | K | 460510111.S | Káblové priestupy v pretlačovaných otvoroch z polyetylénových rúr do D 100 mm | m | 182 |  | 0
230 | M | 286130041300.S | Rúra HDPE D 110x6,6 mm, PN 10, SDR17 pre tlakový kanalizačný systém | m | 182 |  | 0
231 | M | 675130000300.S | Motúz konopný akosť K 4,5 mm | ks | 2 |  | 0
232 | K | 460560154.S | Ručný zásyp nezap. káblovej ryhy bez zhutn. zeminy, 35 cm širokej, 70 cm hlbokej v zemine tr. 4 | m | 750 |  | 0
233 | K | 460560164.S | Ručný zásyp nezap. káblovej ryhy bez zhutn. zeminy, 35 cm širokej, 80 cm hlbokej v zemine tr. 4 | m | 3030 |  | 0
234 | K | 460560264.S | Ručný zásyp nezap. káblovej ryhy bez zhutn. zeminy, 50 cm širokej, 80 cm hlbokej v zemine tr. 4 | m | 104 |  | 0
235 | K | 460560304.S | Ručný zásyp nezap. káblovej ryhy bez zhutn. zeminy, 50 cm širokej, 120 cm hlbokej v zemine tr. 4 | m | 624 |  | 0
236 | K | 460560644.S | Ručný zásyp nezap. káblovej ryhy bez zhutn. zeminy, 65 cm širokej, 80 cm hlbokej v zemine tr. 4 | m | 140 |  | 0
237 | K | 460560684.S | Ručný zásyp nezap. káblovej ryhy bez zhutn. zeminy, 65 cm širokej, 120 cm hlbokej v zemine tr. 4 | m | 29 |  | 0
238 | K | 460560714.S | Ručný zásyp nezap. káblovej ryhy bez zhutn. zeminy, 65 cm širokej, 150 cm hlbokej v zemine tr. 4 | m | 127 |  | 0
239 | K | 460620014.S | Proviz. úprava terénu v zemine tr. 4, aby nerovnosti terénu neboli väčšie ako 2 cm od vodor.hladiny | m2 | 1650 |  | 0
| D | HZS | Hodinové zúčtovacie sadzby
240 | K | HZS000113P | Stavebno montážne práce náročné ucelené - odborné, tvorivé remeselné (Tr. 3) v rozsahu viac ako 8 hodín, meranie osvetlenia a vyhotovenie protokolu osvetlenia, dokončovacie práce v rozvádzačoch | hod | 160 |  | 0
241 | K | HZS000114.S | Stavebno montážne práce najnáročnejšie na odbornosť - prehliadky pracoviska a revízie (Tr. 4) v rozsahu viac ako 8 hodín | hod | 72 |  | 0
Celkom | [6 empty] | 0

## SO 05-35-25
VÝKAZ VÝMER
Stavba: | [8 empty] | *späť na Rek. obj.
Modernizácia železničnej trate Žilina – Košice, úsek trate Poprad Tatry (mimo) – Krompachy. Časť: A.2 Vydrník (mimo) – Markušovce (mimo)
UČS 05 Traťový úsek Markušovce – ŽST SPIŠSKÁ NOVÁ VES
Objekt:
SO 05-35-25 ŽST SPIŠSKÁ NOVÁ VES, EOV
PČ | Typ | Kód | Popis | MJ | Množstvo | Jednotková cena [EUR] | Cena celkom [EUR] | Špecifikácia (materiál/technológia)
| D | HSV | Práce a dodávky HSV
| D | 1 | Zemné práce
1 | K | 131201101.S | Výkop nezapaženej jamy v hornine 3, do 100 m3 | m3 | 30 |  | 0
2 | K | 141720016.S | Neriadené zemné pretláčanie v hornine tr. 3-4, priemer pretláčania cez 110 do 125 mm | m | 30 |  | 0
3 | K | 174101001.S | Zásyp sypaninou so zhutnením jám, šachiet, rýh, zárezov alebo okolo objektov do 100 m3 | m3 | 30 |  | 0
4 | M | 103640000200.S | Zemina pre terénne úpravy - zásypová | t | 56.7 |  | 0
| D | 9 | Ostatné konštrukcie a práce-búranie
5 | K | 929571111.SP | Zásyp jám, šachiet, rýh, zárezov so zhutnením - štrkopieskom | m3 | 4 |  | 0
6 | M | 583310002700.S | Štrkopiesok frakcia 0-8 mm | t | 7.2 |  | 0
7 | K | 961043111.S | Búranie základov alebo vybúranie otvorov plochy nad 4 m2 z betónu prostého alebo preloženého kameňom, -2,40000t | m3 | 4 |  | 0
8 | K | 979081111.S | Odvoz sutiny a vybúraných hmôt na skládku do 1 km | t | 4 |  | 0
9 | K | 979081121.S | Odvoz sutiny a vybúraných hmôt na skládku za každý ďalší 1 km | t | 116 |  | 0
10 | K | 979089012.S | Poplatok za skladovanie - betón, tehly, dlaždice (17 01) ostatné | t | 4 |  | 0
11 | K | 979089312.S | Poplatok za skladovanie - kovy (meď, bronz, mosadz atď.) (17 04 ), ostatné | t | 0.45 |  | 0
| D | M | Práce a dodávky M
| D | 21-M | Elektromontáže
12 | K | 210010094.S | Rúrka ohybná elektroinštalačná z HDPE, D 110 uložená voľne | m | 470 |  | 0
13 | M | 345710006000 | Rúrka ohybná dvojplášťová HDPE, KOPOFLEX BA KF 09110 BA, D 110, KOPOS | m | 470 |  | 0
14 | K | 210100351 | Upchávka pre káble alebo šnúry do 4 žíl do P 21 | ks | 556 |  | 0
15 | M | 3451010300 | Vývodka PG-16 | ks | 556 |  | 0
16 | M | 3451807000 | Bužírka zmršťovacia čierna 4,8-2,4 mm typ: ZS048 | ks | 1112 |  | 0
17 | M | 3451807010 | Bužírka zmršťovacia hnedá 4,8-2,4 mm typ: ZS048B | ks | 1112 |  | 0
18 | K | 210101212.S | NN spojky pre 5-žilové káble s plastovou izoláciou bez panciera do 1kV (6-25 mm2), pre vonkajšie práce | ks | 36 |  | 0
19 | M | 345820002100.S | Spojka NN s polymérovou izoláciou SMOE 81512-CEE05 6-25 | ks | 36 |  | 0
20 | K | 210101265.S | NN spojky pre káble s plastovou izoláciou do 1kV 185-240 mm2 pre vonkajšie práce | ks | 15 |  | 0
21 | M | 345820040538.S | Spojka SVCZ 185-240 univerzálna | bal | 15 |  | 0
22 | K | 210101363.S | NN koncovky pre 3 a 4-žilové káble s plastovou a papierovou izoláciou do 1 kV (50-150 mm2), pre vonkajšie práce | ks | 12 |  | 0
23 | M | 345810005500.S | Koncovka NN s polymérovou izoláciou EPKT 0047 70-150 | ks | 12 |  | 0
24 | K | 210101364.S | NN koncovky pre 3 a 4-žilové káble s plastovou a papierovou izoláciou do 1 kV (120-240 mm2), pre vonkajšie práce | ks | 18 |  | 0
25 | M | 345810006300.S | Koncovka NN s polymérovou izoláciou EPKT 0063-L12 120-240 | ks | 18 |  | 0
26 | K | 210120103.S | Poistka nožová veľkost 1 do 250 A 500 V | ks | 15 |  | 0
27 | M | 345290006700.S | Poistková vložka nožová PNA1 250A gG, veľkosť 1 | ks | 15 |  | 0
28 | K | 210120106.S | Poistka nožová veľkost 000 do 160A 500 V | ks | 33 |  | 0
29 | M | 345290004320.S | Poistková vložka nožová PNA000 16A aM, veľkosť 000 | ks | 33 |  | 0
30 | M | 345290005600.S | Poistková vložka nožová PNA000 160A gG, veľkosť 000 | ks | 33 |  | 0
31 | K | 210190122.S | Montáž liatinového rozvádzača do váhy 100 kg | ks | 18 |  | 0
32 | M | 3570192361.1-P1 | Rozvádzač R-EOV 1 | ks | 1 |  | 0
33 | M | 3570192361.1-P2 | Rozvádzač R-EOV 2 | ks | 1 |  | 0
34 | M | 3570192361.1-P3 | Rozvádzač R-EOV 3 | ks | 1 |  | 0
35 | M | 3570192361.1-P4 | Rozvádzač R-EOV 4 | ks | 1 |  | 0
36 | M | 3570192361.1-P5 | Rozvádzač R-EOV 5 | ks | 1 |  | 0
37 | M | 3570192361.1-P6 | Rozvádzač R-EOV 6 | ks | 1 |  | 0
38 | M | 3570192361.1-P7 | Rozvádzač R-EOV 7 | ks | 1 |  | 0
39 | M | 3570192361.1-P8 | Rozvádzač R-EOV 8 | ks | 1 |  | 0
40 | M | 3570192361.1-P9 | Rozvádzač R-EOV 9 | ks | 1 |  | 0
41 | M | 3570192361.1-P10 | Rozvádzač R-EOV 10 | ks | 1 |  | 0
42 | K | 210193048P | Montáž zrážkového čidla vrátane prislušenstva | ks | 5 |  | 0
43 | M | 3570192364P | Zrážkové čidlo vrátane príslušenstva | ks | 5 |  | 0
44 | K | 210193049P | Montáž koľajového čidla | ks | 8 |  | 0
45 | M | 3570192366P | Koľajové čidlo | ks | 8 |  | 0
46 | K | 210193049P1 | Montáž závejového čidla | ks | 3 |  | 0
47 | M | 3570192366P2 | Závejové čidlo | ks | 3 |  | 0
48 | K | 210251313.S | Ukoľajnenie individuálne - Montáž ukoľajnenia stožiara alebo oceľovej konštrukcie s prierazkou na koľ. pás - 1 ukoľ. vodič | ks | 5 |  | 0
49 | M | 369230115460.S | Ukoľajnenie s opakovateľnou prierazkou stožiara alebo oceľovej konštrukcie, s objímkou / príložkou - 1 ukoľ. vodič | ks | 5 |  | 0
50 | K | 21025548.SP1 | Montáž a zapojenie rozvodu ohrevu výhybky J60 1:9-190, O49 1:9-300 | ks | 34 |  | 0
51 | M | 357019236P1 | Sada EOV pre výhybku O 1:9-300 (kompletné prislušenstvo ohrevu) | sada | 25 |  | 0
52 | M | 357019236P2 | Sada EOV pre výhybku J60 1:9-190 (kompletné prislušenstvo ohrevu) | sada | 9 |  | 0
53 | K | 21025548.SP2 | Montáž a zapojenie rozvodu ohrevu výhybky 1:12-500 | ks | 1 |  | 0
54 | M | 357019236P3 | Sada EOV pre výhybku 1:12-500 (kompletné prislušenstvo ohrevu) | sada | 1 |  | 0
55 | K | 21025548.SP3 | Montáž a zapojenie rozvodu ohrevu výhybky J60 1:14-760 PHS | ks | 5 |  | 0
56 | M | 357019236P4 | Sada EOV pre výhybku J60 1:14-760 PHS (kompletné prislušenstvo ohrevu) | sada | 5 |  | 0
57 | K | 21025548.SP4 | Montáž a zapojenie rozvodu ohrevu výhybky J60 1:18,5-1200 PHS | ks | 4 |  | 0
58 | M | 357019236P4 | Sada EOV pre výhybku J60 1:14-760 PHS (kompletné prislušenstvo ohrevu) | sada | 4 |  | 0
59 | K | 21041116P1 | Software pre REOV (pre 1 výhybku) | ks | 44 |  | 0
60 | K | 21041116P2 | Parametrizácia REOV (za 1 výhybku) | ks | 44 |  | 0
61 | K | 21041116P3 | Verifikácia signálu a meranie povelov (za 1 REOV) | ks | 10 |  | 0
62 | K | 21041116P4 | Notebook , Software EOV s licenciou | ks | 1 |  | 0
63 | K | 21041116P5 | Plnenie dátových a telekomunikačných štruktúr (pre jednu ŽST) | ks | 1 |  | 0
64 | K | 21041116P6 | Komplexné vyskúšanie prevádzkových vlastností SW (pre jednu ŽST) | ks | 1 |  | 0
65 | K | 210800107.S | Kábel medený uložený voľne CYKY 450/750 V 3x1,5 | m | 155 |  | 0
66 | M | 341110000700.S | Kábel medený CYKY-O 3x1,5 mm2 | m | 155 |  | 0
67 | K | 210800116.S | Kábel medený uložený voľne CYKY 450/750 V 4x6 | m | 2835 |  | 0
68 | M | 341110001600.S | Kábel medený CYKY-O 4x6 mm2 | m | 2835 |  | 0
69 | K | 210800117.S | Kábel medený uložený voľne CYKY 450/750 V 4x10 | m | 2030 |  | 0
70 | M | 341110001700.S | Kábel medený CYKY-O 4x10 mm2 | m | 2030 |  | 0
71 | K | 210800118.S | Kábel medený uložený voľne CYKY 450/750 V 4x16 | m | 2410 |  | 0
72 | M | 341110001800.S | Kábel medený CYKY-O 4x16 mm2 | m | 2410 |  | 0
73 | K | 210810022.S | Kábel medený silový uložený voľne 1-CYKY 0,6/1 kV 4x25 | m | 1050 |  | 0
74 | M | 341110006100.S | Kábel medený 1-CYKY-O 4x25 mm2 | m | 1050 |  | 0
75 | K | 210810023.S | Kábel medený silový uložený voľne 1-CYKY 0,6/1 kV 4x35 | m | 780 |  | 0
76 | M | 341110006200.S | Kábel medený 1-CYKY-O 4x35 mm2 | m | 780 |  | 0
77 | K | 210902119.S | Kábel hliníkový silový uložený pevne 1-AYKY 0,6/1 kV 4x120 | m | 45 |  | 0
78 | M | 341110031000.S | Kábel hliníkový 1-AYKY 4x120 mm2 | m | 45 |  | 0
79 | K | 210902122.S | Kábel hliníkový silový uložený pevne 1-AYKY 0,6/1 kV 4x240 | m | 1970 |  | 0
80 | M | 341110031300.S | Kábel hliníkový 1-AYKY 4x240 mm2 | m | 1970 |  | 0
81 | K | 210910302-D | Demontáž - káblového vedenia | m | 350 |  | 0
82 | K | 210190126.S-D | Demontáž rozvádzača R-EOV | ks | 6 |  | 0
83 | K | 210190126.S-D1 | Demontáž-Skrinky EOV:TJA-JOC | ks | 80 |  | 0
| D | 22-M | Montáže oznam. a zabezp. zariadení
84 | K | 220150182.S | Kábel TCEKE, TCEKEY s jadrami 1,0 mm CU 2 P voľne uložený na povrchu | m | 310 |  | 0
85 | K | 220150185.S | Kábel TCEKE, TCEKEY s jadrami 1,0 mm CU 7 P voľne uložený na povrchu | m | 125 |  | 0
86 | M | 34121000710.SP | Kábel medený signálny TCEKFE D 7x2x1 mm2 | m | 125 |  | 0
87 | M | 341210006800.S | Kábel medený signálny TCEKFE 2Px1 mm D | m | 310 |  | 0
| D | 46-M | Zemné práce pri extr.mont.prácach
88 | K | 460200133.S | Hĺbenie káblovej ryhy ručne 35 cm širokej a 50 cm hlbokej, v zemine triedy 3 | m | 510 |  | 0
89 | K | 460200163.S | Hĺbenie káblovej ryhy ručne 35 cm širokej a 80 cm hlbokej, v zemine triedy 3 | m | 925 |  | 0
90 | K | 460200233.S | Hĺbenie káblovej ryhy ručne 50 cm širokej a 50 cm hlbokej, v zemine triedy 3 | m | 80 |  | 0
91 | K | 460200263.S | Hĺbenie káblovej ryhy ručne 50 cm širokej a 80 cm hlbokej, v zemine triedy 3 | m | 40 |  | 0
92 | K | 460200644.S | Hĺbenie káblovej ryhy ručne 65 cm širokej a 80 cm hlbokej, v zemine triedy 4 | m | 140 |  | 0
93 | K | 460200843.S | Hĺbenie káblovej ryhy ručne 80 cm širokej a 80 cm hlbokej, v zemine triedy 3 | m | 10 |  | 0
94 | K | 460200883.S | Hĺbenie káblovej ryhy ručne 80 cm širokej a 210 cm hlbokej, v zemine triedy 3 | m | 80 |  | 0
95 | K | 460201083.S | Hĺbenie káblovej ryhy ručne 100 cm širokej a 210 cm hlbokej, v zemine triedy 3 | m | 70 |  | 0
96 | K | 460230004.S | Výkop pre káblovú spojku a odbočnicu, ryha pre kábel do 10 kV v zemina triedy 4 | ks | 20 |  | 0
97 | K | 460420022 | Zriadenie, rekonšt. káblového lôžka z piesku bez zakrytia, v ryhe šír. do 65 cm, hrúbky vrstvy 10 cm | m | 956 |  | 0
98 | M | 5833110300 | Kamenivo ťažené drobné 0-1 n | t | 100.38 |  | 0
| P |  | Poznámka k položke: Dodávka kameniva pre vrstvu pieskového lôžka 20cm
99 | K | 460490012.S | Rozvinutie a uloženie výstražnej fólie z PE do ryhy, šírka do 33 cm | m | 900 |  | 0
100 | M | 283230008000.S | Výstražná fóla PE, š. 300, farba červená | m | 900 |  | 0
101 | K | 460490051.S | Vypodloženie, oddelenie a krytie spojky alebo odbočnice pre kábel do 6 kV s dodanim piesku a tehál | ks | 20 |  | 0
102 | M | 583310000100.S | Kamenivo ťažené drobné frakcia 0-1 mm | t | 6 |  | 0
103 | M | 596110000200.S | Tehla plná pálená maloformátová, lxšxv 290x140x65 mm | ks | 1300 |  | 0
104 | K | 460510201.S | Káblový kanál z prefabrikovaných betónových žľabov neasfaltovaný TK1(17x14cm/10, 5x10 cm) | m | 1010 |  | 0
105 | M | 592650000600 | Káblový žľab BG-TK1, pre položený kryt, lxšxv vnútorný 1000x112x105 mm, vonkajší 1000x170x140 mm, betónový, BG-GRASPOINTNER (HYDRO BG) | ks | 1010 |  | 0
106 | M | 592650001800 | Betónový kryt BG-TK1, lxšxv 500x170x30 mm, pre káblové žľaby, BG-GRASPOINTNER (HYDRO BG) | ks | 2020 |  | 0
107 | K | 460560133.S | Ručný zásyp nezap. káblovej ryhy bez zhutn. zeminy, 35 cm širokej, 50 cm hlbokej v zemine tr. 3 | m | 510 |  | 0
108 | K | 460560163.S | Ručný zásyp nezap. káblovej ryhy bez zhutn. zeminy, 35 cm širokej, 80 cm hlbokej v zemine tr. 3 | m | 925 |  | 0
109 | K | 460560233.S | Ručný zásyp nezap. káblovej ryhy bez zhutn. zeminy, 50 cm širokej, 50 cm hlbokej v zemine tr. 3 | m | 80 |  | 0
110 | K | 460560263.S | Ručný zásyp nezap. káblovej ryhy bez zhutn. zeminy, 50 cm širokej, 80 cm hlbokej v zemine tr. 3 | m | 40 |  | 0
111 | K | 460560643.S | Ručný zásyp nezap. káblovej ryhy bez zhutn. zeminy, 65 cm širokej, 80 cm hlbokej v zemine tr. 3 | m | 140 |  | 0
112 | K | 460560843.S | Ručný zásyp nezap. káblovej ryhy bez zhutn. zeminy, 80 cm širokej, 80 cm hlbokej v zemine tr. 3 | m | 10 |  | 0
113 | K | 460560883.S | Ručný zásyp nezap. káblovej ryhy bez zhutn. zeminy, 80 cm širokej, 210 cm hlbokej v zemine tr. 3 | m | 80 |  | 0
114 | K | 460561083.S | Ručný zásyp nezap. káblovej ryhy bez zhutn. zeminy, 100 cm širokej, 210 cm hlbokej v zemine tr. 3 | m | 70 |  | 0
115 | K | 460620014.S | Proviz. úprava terénu v zemine tr. 4, aby nerovnosti terénu neboli väčšie ako 2 cm od vodor.hladiny | m2 | 1000 |  | 0
| D | HZS | Hodinové zúčtovacie sadzby
116 | K | HZS000113.SP | Stavebno montážne práce náročné ucelené - odborné, tvorivé remeselné (Tr. 3) v rozsahu viac ako 8 hodín - komplexné vyskúšanie | hod | 36 |  | 0
117 | K | HZS000114.S | Stavebno montážne práce najnáročnejšie na odbornosť - prehliadky pracoviska a revízie (Tr. 4) v rozsahu viac ako 8 hodín | hod | 72 |  | 0
Celkom | [6 empty] | 0

## SO 05-35-26
VÝKAZ VÝMER
Stavba: | [8 empty] | *späť na Rek. obj.
Modernizácia železničnej trate Žilina – Košice, úsek trate Poprad Tatry (mimo) – Krompachy. Časť: A.2 Vydrník (mimo) – Markušovce (mimo)
UČS 05 Traťový úsek Markušovce – ŽST SPIŠSKÁ NOVÁ VES
Objekt:
SO 05-35-26 ŽST SPIŠSKÁ NOVÁ VES, rozvody DOO
PČ | Typ | Kód | Popis | MJ | Množstvo | Jednotková cena [EUR] | Cena celkom [EUR] | Špecifikácia (materiál/technológia)
| D | HSV | Práce a dodávky HSV
| D | 1 | Zemné práce
1 | K | 131201101.S | Výkop nezapaženej jamy v hornine 3, do 100 m3 | m3 | 10 |  | 0
2 | K | 131201109.S | Hĺbenie nezapažených jám a zárezov. Príplatok za lepivosť horniny 3 | m3 | 10 |  | 0
3 | K | 141720016.S | Neriadené zemné pretláčanie v hornine tr. 3-4, priemer pretláčania cez 110 do 125 mm | m | 55 |  | 0
4 | K | 174101001.S | Zásyp sypaninou so zhutnením jám, šachiet, rýh, zárezov alebo okolo objektov do 100 m3 | m3 | 10 |  | 0
5 | M | 103640000200.S | Zemina pre terénne úpravy - zásypová | t | 18.9 |  | 0
| D | M | Práce a dodávky M
| D | 21-M | Elektromontáže
6 | K | 210010064.S | Rúrka elektroinštalačná oceľová, závitová, typ 6029, uložená pevne | m | 21 |  | 0
7 | M | 345710004000.S | Rúrka oceľová závitová 6029 s vysokou mechanickou odolnosťou, pozinkovaná, D 37 mm | m | 21 |  | 0
8 | K | 210010094.S | Rúrka ohybná elektroinštalačná z HDPE, D 110 uložená voľne | m | 166 |  | 0
9 | M | 345710006000 | Rúrka ohybná dvojplášťová HDPE, KOPOFLEX BA KF 09110 BA, D 110, KOPOS | m | 166 |  | 0
10 | K | 210100002.S | Ukončenie vodičov v rozvádzač. vrátane zapojenia a vodičovej koncovky do 6 mm2 | ks | 26 |  | 0
11 | K | 210101211.S | NN spojky pre 5-žilové káble s plastovou izoláciou bez panciera do 1kV (1-5 mm2), pre vonkajšie práce | ks | 45 |  | 0
12 | M | 345820002000.SP | Spojka NN, viacžilová SVCZ 7x4 SCu | ks | 45 |  | 0
13 | K | 210191011.S | Montáž svorkovnicovej skrine | ks | 1 |  | 0
14 | M | 357110000100.SP | Svorkovnicová skriňa MXT | ks | 1 |  | 0
15 | K | 210800127.S | Kábel medený uložený voľne CYKY 450/750 V 7x4 | m | 10186 |  | 0
16 | M | 341110002700.S | Kábel medený CYKY 7x4 mm2 | m | 10186 |  | 0
17 | K | 210800127.S-D | Demontáž - Kábel medený uložený voľne CYKY 450/750 V 7x4 | m | 431 |  | 0
18 | K | 210010064.S-D1 | Demontáž - Rúrka elektroinštalačná oceľová, závitová, typ 6029, uložená pevne | m | 23 |  | 0
19 | K | 210191011.S-D2 | Demontáž- svorkovnicovej skrine | ks | 1 |  | 0
| D | 46-M | Zemné práce pri extr.mont.prácach
20 | K | 460010024 | Vytýčenie trasy káblového vedenia | km | 0.8 |  | 0
21 | M | 5839500600 | Značka meračská povrch m 1 I/1 | ks | 48 |  | 0
22 | M | 2462061400 | Email olejový vonkajší modrý Emolex O 2117 | kg | 2 |  | 0
23 | K | 460200163.S | Hĺbenie káblovej ryhy ručne 35 cm širokej a 80 cm hlbokej, v zemine triedy 3 | m | 738 |  | 0
24 | K | 460200913.S-P | Hĺbenie káblovej ryhy ručne 80 cm širokej a 210 cm hlbokej, v zemine triedy 3 | m | 56 |  | 0
25 | K | 460230004.S | Výkop pre káblovú spojku a odbočnicu, ryha pre kábel do 10 kV v zemina triedy 4 | ks | 28 |  | 0
26 | K | 460420022 | Zriadenie, rekonšt. káblového lôžka z piesku bez zakrytia, v ryhe šír. do 65 cm, hrúbky vrstvy 10 cm | m | 310 |  | 0
27 | M | 5833110300 | Kamenivo ťažené drobné 0-1 n | t | 32.55 |  | 0
| P |  | Poznámka k položke: Dodávka kameniva pre vrstvu pieskového lôžka 20cm
28 | K | 460490012.S | Rozvinutie a uloženie výstražnej fólie z PE do ryhy, šírka do 33 cm | m | 310 |  | 0
29 | M | 283230008000.S | Výstražná fóla PE, š. 300, farba červená | m | 310 |  | 0
30 | K | 460490051.S | Vypodloženie, oddelenie a krytie spojky alebo odbočnice pre kábel do 6 kV s dodanim piesku a tehál | ks | 28 |  | 0
31 | M | 583310000100.S | Kamenivo ťažené drobné frakcia 0-1 mm | t | 8.4 |  | 0
32 | M | 596110000200.S | Tehla plná pálená maloformátová, lxšxv 290x140x65 mm | ks | 1820 |  | 0
33 | K | 460510201.S | Káblový kanál z prefabrikovaných betónových žľabov neasfaltovaný TK1(17x14cm/10, 5x10 cm) | m | 428 |  | 0
34 | M | 592650000600 | Káblový žľab BG-TK1, pre položený kryt, lxšxv vnútorný 1000x112x105 mm, vonkajší 1000x170x140 mm, betónový, BG-GRASPOINTNER (HYDRO BG) | ks | 428 |  | 0
35 | M | 592650001800 | Betónový kryt BG-TK1, lxšxv 500x170x30 mm, pre káblové žľaby, BG-GRASPOINTNER (HYDRO BG) | ks | 856 |  | 0
36 | K | 460560163.S | Ručný zásyp nezap. káblovej ryhy bez zhutn. zeminy, 35 cm širokej, 80 cm hlbokej v zemine tr. 3 | m | 738 |  | 0
37 | K | 460560913.S-P1 | Ručný zásyp nezap. káblovej ryhy bez zhutn. zeminy, 80 cm širokej, 2100 cm hlbokej v zemine tr. 3 | m | 56 |  | 0
38 | K | 460620014.S | Proviz. úprava terénu v zemine tr. 4, aby nerovnosti terénu neboli väčšie ako 2 cm od vodor.hladiny | m2 | 350 |  | 0
| D | 84-M | Geodetické práce
39 | K | 984234900 | Polohopisné a výškové zameranie trasy kábla | km | 0.8 |  | 0
| D | HZS | Hodinové zúčtovacie sadzby
40 | K | HZS000113.SP | Stavebno montážne práce náročné ucelené - odborné, tvorivé remeselné (Tr. 3) v rozsahu viac ako 8 hodín - komplexné vyskúšanie | hod | 72 |  | 0
41 | K | HZS000114.S | Stavebno montážne práce najnáročnejšie na odbornosť - prehliadky pracoviska a revízie (Tr. 4) v rozsahu viac ako 8 hodín | hod | 48 |  | 0
Celkom | [6 empty] | 0

## SO 05-35-27
VÝKAZ VÝMER
Stavba: | [8 empty] | *späť na Rek. obj.
Modernizácia železničnej trate Žilina – Košice, úsek trate Poprad Tatry (mimo) – Krompachy. Časť: A.2 Vydrník (mimo) – Markušovce (mimo)
UČS 05 Traťový úsek Markušovce – ŽST SPIŠSKÁ NOVÁ VES
Objekt:
SO 05-35-27 ŽST SPIŠSKÁ NOVÁ VES, podchod pre cestujúcich - elektroinštalácia
PČ | Typ | Kód | Popis | MJ | Množstvo | Jednotková cena [EUR] | Cena celkom [EUR] | Špecifikácia (materiál/technológia)
| D | PSV | Práce a dodávky PSV
| D | 2 | Zakladanie
1 | K | 275321511.S | Betón základových pätiek, železový (bez výstuže), tr. C 30/37 | m3 | 1.872 |  | 0
| D | M | Práce a dodávky M
| D | 21-M | Elektromontáže
2 | K | 210010441.S | Krabica prístrojová vysoká do betónu s podperou | ks | 33 |  | 0
3 | M | 345410004901.S-P | Telo krabice vysoké do betónu SB-KP68-70/L | ks | 33 |  | 0
4 | M | 345410005501.S-P | Montážne krídlo SB-MK1 | ks | 66 |  | 0
5 | K | 210010543.S | Rúrka ohybná elektroinštalačná typ 1225, uložená pevne | m | 175 |  | 0
6 | M | 345710008430 | Rúrka ohybná SUPER MONOFLEX so strednou mechanickou odolnosťou z PVC tmavo šedá 1225 L50, D 25 mm, KOPOS | m | 183.75 |  | 0
7 | K | 210010544.S | Rúrka ohybná elektroinštalačná typ 1232, uložená pevne | m | 215 |  | 0
8 | M | 345710005200 | Rúrka ohybná PP, SUPER MONOFLEX 1232HFPP. D 32, KOPOS | m | 225.75 |  | 0
9 | K | 210100001.S | Ukončenie vodičov v rozvádzač. vrátane zapojenia a vodičovej koncovky do 2,5 mm2 | ks | 33 |  | 0
10 | K | 210100003.S | Ukončenie vodičov v rozvádzač. vrátane zapojenia a vodičovej koncovky do 16 mm2 | ks | 15 |  | 0
11 | K | 210100004.S | Ukončenie vodičov v rozvádzač. vrátane zapojenia a vodičovej koncovky do 25 mm2 | ks | 7 |  | 0
12 | K | 210100005.S | Ukončenie vodičov v rozvádzač. vrátane zapojenia a vodičovej koncovky do 35 mm2 | ks | 8 |  | 0
13 | K | 210100006.S | Ukončenie vodičov v rozvádzač. vrátane zapojenia a vodičovej koncovky do 50 mm2 | ks | 1 |  | 0
14 | K | 210111031.S | Zásuvka na povrchovú montáž IP 44, 250V / 16A, vrátane zapojenia 2P + PE | ks | 2 |  | 0
15 | M | 345510001210.S | Zásuvka jednonásobná na povrch, radenie 2P+PE, IP 44 | ks | 2 |  | 0
16 | K | 210190001.S-P | Montáž plastovej skrinky so zásuvkou do niky | ks | 2 |  | 0
17 | M | 357140008200.S-P1 | Plastová skrinka (300x200x150mm) pre zásuvku, umiestnená v nike, so zámkom, IP65 | ks | 2 |  | 0
18 | K | 210190072.S | Montáž rozvádzača nedeliteľného do váhy 700 kg | ks | 3 |  | 0
19 | M | 357130000100P1 | Hliníková (AlMg3) vonkajšia skriňa (napr. Basic, výrobca Rittal) s podlahovým plechom a strieškou, postavená na betónovom základe | ks | 3 |  | 0
20 | K | 210201345.S | Zapojenie svietidla IP66, LED, priemyselné stropného - nástenného | ks | 33 |  | 0
21 | K | 210201923.S | Montáž svietidla exterierového na stenu do 5 kg | ks | 4 |  | 0
22 | K | 210201933.S | Montáž svietidla exterierového na strop do 5 kg | ks | 29 |  | 0
23 | M | 348320000701.P | priemyselné svietidlo, prevedenie antivandal, svetelný zdroj LED, 11W, 1413lm, 4000K, IP65, IK10,trieda izolácie II., zapustené v betónovom strope v nike, (napr. BOXER-LED-II-1650-4K, 11W, 1413lm, 4000K, IP65, IK10, trieda izolácie II.) | ks | 29 |  | 0
24 | M | 348320000703.P | priemyselné svietidlo, prevedenie antivandal, svetelný zdroj LED, 16W, 2220 lm, 4000K, IP65, IK10,trieda izolácie II., upevnené na stene, (napr. GALGO-LED-II-ATYP-ASYM-2500-4K, 16W, 2220 lm, 4000K, IP65, IK10) | ks | 4 |  | 0
25 | K | 210220001.S | Uzemňovacie vedenie na povrchu FeZn drôt zvodový Ø 8-10 | m | 4 |  | 0
26 | M | 354410054800.S | Drôt bleskozvodový FeZn, d 10 mm | kg | 2.5 |  | 0
27 | K | 210220245.S | Svorka FeZn pripojovacia SP | ks | 2 |  | 0
28 | M | 354410004000.S | Svorka FeZn pripájaca označenie SP 1 | ks | 2 |  | 0
29 | K | 210220253.S | Svorka FeZn uzemňovacia SR03 | ks | 4 |  | 0
30 | M | 354410000900.S | Svorka FeZn uzemňovacia označenie SR 03 A | ks | 4 |  | 0
31 | K | 210800147.S | Kábel medený uložený pevne CYKY 450/750 V 3x2,5 | m | 645 |  | 0
32 | M | 341110000800.S | Kábel medený CYKY 3x2,5 mm2 | m | 677.25 |  | 0
33 | K | 210800163.S | Kábel medený uložený pevne CYKY 450/750 V 5x16 | m | 85 |  | 0
34 | M | 341110002400.S | Kábel medený CYKY-J 5x16 mm2 | m | 89.25 |  | 0
35 | K | 210800631.S | Vodič medený uložený pevne H07V-K (CYA) 450/750 V 25 | m | 85 |  | 0
36 | M | 341310009400.S | Vodič medený flexibilný H07V-K 25 mm2 | m | 89.25 |  | 0
| D | 46-M | Zemné práce pri extr.mont.prácach
37 | K | 460050602.S | Výkop jamy pre stožiar, bet.základ, kotvu, príp. iné zar.,(vč.čerp.vody), ručný ,v zemine tr. 3 - 4 | m3 | 1.872 |  | 0
38 | K | 460200133.S | Hĺbenie káblovej ryhy ručne 35 cm širokej a 50 cm hlbokej, v zemine triedy 3 | m | 30 |  | 0
39 | K | 460490012.S | Rozvinutie a uloženie výstražnej fólie z PE do ryhy, šírka do 33 cm | m | 30 |  | 0
40 | M | 283230008000.S | Výstražná fóla PE, š. 300, farba červená | m | 30 |  | 0
41 | K | 460510021.S | Úplné zriadenie a osadenie káblového priestupu z PVC rúr svetlosti do 10,5 cm bez zemných prác | m | 45 |  | 0
42 | M | 345710006220.S | Rúrka ohybná 09050 dvojplášťová korugovaná z HDPE, UV stabilná bezhalogénová, D 50 mm | m | 45 |  | 0
43 | K | 460560133.S | Ručný zásyp nezap. káblovej ryhy bez zhutn. zeminy, 35 cm širokej, 50 cm hlbokej v zemine tr. 3 | m | 30 |  | 0
44 | K | 460620013.S | Proviz. úprava terénu v zemine tr. 3, aby nerovnosti terénu neboli väčšie ako 2 cm od vodor.hladiny | m2 | 10.5 |  | 0
| D | HZS | Hodinové zúčtovacie sadzby
45 | K | HZS000112.S | Stavebno montážne práce náročnejšie, ucelené, obtiažne, rutinné (Tr. 2) v rozsahu viac ako 8 hodín náročnejšie - nešpecifikované práce pri realizácii | hod | 16 |  | 0
46 | K | HZS000113.S | Stavebno montážne práce náročné ucelené - odborné, tvorivé remeselné (Tr. 3) v rozsahu viac ako 8 hodín - meranie parametrov osvetlenia a vyhotovenie protokolu o meraní, komplexné vyskúšanie | hod | 24 |  | 0
47 | K | HZS000114.S | Stavebno montážne práce najnáročnejšie na odbornosť - prehliadky pracoviska a revízie (Tr. 4) v rozsahu viac ako 8 hodín - vykonanie revízie a vykonanie úradnej skúšky, vyhotovenie reviznej správy, nastavenie prístrojov, oživenie a zaškolenia obsluhy | hod | 32 |  | 0
Celkom | [6 empty] | 0

## SO 05-35-28
VÝKAZ VÝMER
Stavba: | [8 empty] | *späť na Rek. obj.
Modernizácia železničnej trate Žilina – Košice, úsek trate Poprad Tatry (mimo) – Krompachy. Časť: A.2 Vydrník (mimo) – Markušovce (mimo)
UČS 05 Traťový úsek Markušovce – ŽST SPIŠSKÁ NOVÁ VES
Objekt:
SO 05-35-28 ŽST SPIŠSKÁ NOVÁ VES, batožinový podchod - elektroinštalácia
PČ | Typ | Kód | Popis | MJ | Množstvo | Jednotková cena [EUR] | Cena celkom [EUR] | Špecifikácia (materiál/technológia)
| D | M | Práce a dodávky M
| D | 21-M | Elektromontáže
1 | K | 210010441.S | Krabica prístrojová vysoká do betónu s podperou | ks | 78 |  | 0
2 | M | 345410004901.S-P | Telo krabice vysoké do betónu SB-KP68-70/L | ks | 78 |  | 0
3 | M | 345410005501.S-P | Montážne krídlo SB-MK1 | ks | 156 |  | 0
4 | M | 345610004910.S | Svorkovnica S-66, z PA | ks | 2 |  | 0
5 | M | 345410005800.S | Viečko na krabicu V 68 S | ks | 78 |  | 0
6 | K | 210010543.S | Rúrka ohybná elektroinštalačná typ 1225, uložená pevne | m | 300 |  | 0
7 | M | 345710008430 | Rúrka ohybná SUPER MONOFLEX so strednou mechanickou odolnosťou z PVC tmavo šedá 1225 L50, D 25 mm, KOPOS | m | 315 |  | 0
8 | K | 210010544.S | Rúrka ohybná elektroinštalačná typ 1232, uložená pevne | m | 265 |  | 0
9 | M | 345710005200 | Rúrka ohybná PP, SUPER MONOFLEX 1232HFPP. D 32, KOPOS | m | 278.25 |  | 0
10 | K | 210100001.S | Ukončenie vodičov v rozvádzač. vrátane zapojenia a vodičovej koncovky do 2,5 mm2 | ks | 15 |  | 0
11 | K | 210100002.S | Ukončenie vodičov v rozvádzač. vrátane zapojenia a vodičovej koncovky do 6 mm2 | ks | 16 |  | 0
12 | K | 210111031.S | Zásuvka na povrchovú montáž IP 44, 250V / 16A, vrátane zapojenia 2P + PE | ks | 2 |  | 0
13 | M | 345510001210.S | Zásuvka jednonásobná na povrch, radenie 2P+PE, IP 44 | ks | 2 |  | 0
14 | K | 210190001.S-P | Montáž plastovej skrinky so zásuvkou do niky | ks | 2 |  | 0
15 | M | 357140008200.S-P1 | Plastová skrinka (300x200x150mm) pre zásuvku, umiestnená v nike, so zámkom, IP65 | ks | 2 |  | 0
16 | K | 210194003.S-P | Rozvádzač - plastová skriňa pilierová, atypická náplň | ks | 1 |  | 0
17 | M | 357130000100P2 | Rozvádzač - plastová skriňa pilierová so zemným dielom, atypická náplň podľa dokumentácie | ks | 3 |  | 0
18 | K | 210201345.S | Zapojenie svietidla IP66, LED, priemyselné stropného - nástenného | ks | 76 |  | 0
19 | K | 210201923.S | Montáž svietidla exterierového na stenu do 5 kg | ks | 34 |  | 0
20 | K | 210201933.S | Montáž svietidla exterierového na strop do 5 kg | ks | 42 |  | 0
21 | M | 348320000701.P | priemyselné svietidlo, prevedenie antivandal, svetelný zdroj LED, 11W, 1413lm, 4000K, IP65, IK10,trieda izolácie II., zapustené v betónovom strope v nike, (napr. BOXER-LED-II-1650-4K, 11W, 1413lm, 4000K, IP65, IK10, trieda izolácie II.) | ks | 42 |  | 0
22 | M | 348320000702.P | priemyselné svietidlo, prevedenie antivandal, svetelný zdroj LED, 8W, 1413lm, 4000K, IP65, IK10,trieda izolácie II., upevnené na stene, (napr. GALGO-LED-II-ATYP-ASYM-1250-4K, 8W, 1110 lm, 4000K, IP65, IK10) | ks | 32 |  | 0
23 | M | 348320000703.P | priemyselné svietidlo, prevedenie antivandal, svetelný zdroj LED, 16W, 2220 lm, 4000K, IP65, IK10,trieda izolácie II., upevnené na stene, (napr. GALGO-LED-II-ATYP-ASYM-2500-4K, 16W, 2220 lm, 4000K, IP65, IK10) | ks | 2 |  | 0
24 | K | 210800147.S | Kábel medený uložený pevne CYKY 450/750 V 3x2,5 | m | 620 |  | 0
25 | M | 341110000800.S | Kábel medený CYKY 3x2,5 mm2 | m | 651 |  | 0
| D | HZS | Hodinové zúčtovacie sadzby
26 | K | HZS000112.S | Stavebno montážne práce náročnejšie, ucelené, obtiažne, rutinné (Tr. 2) v rozsahu viac ako 8 hodín náročnejšie - nešpecifikované práce pri realizácii | hod | 8 |  | 0
27 | K | HZS000113.S | Stavebno montážne práce náročné ucelené - odborné, tvorivé remeselné (Tr. 3) v rozsahu viac ako 8 hodín - meranie parametrov osvetlenia a vyhotovenie protokolu o meraní, komplexné vyskúšanie | hod | 16 |  | 0
28 | K | HZS000114.S | Stavebno montážne práce najnáročnejšie na odbornosť - prehliadky pracoviska a revízie (Tr. 4) v rozsahu viac ako 8 hodín - vykonanie revízie a vykonanie úradnej skúšky, vyhotovenie reviznej správy, nastavenie prístrojov, oživenie a zaškolenia obsluhy | hod | 20 |  | 0
Celkom | [6 empty] | 0

## SO 05-35-29
VÝKAZ VÝMER
Stavba: | [8 empty] | *späť na Rek. obj.
Modernizácia železničnej trate Žilina – Košice, úsek trate Poprad Tatry (mimo) – Krompachy. Časť: A.2 Vydrník (mimo) – Markušovce (mimo)
UČS 05 Traťový úsek Markušovce – ŽST SPIŠSKÁ NOVÁ VES
Objekt:
SO 05-35-29 ŽST SPIŠSKÁ NOVÁ VES, zastrešenie nástupíšť - elektroinštalácia
PČ | Typ | Kód | Popis | MJ | Množstvo | Jednotková cena [EUR] | Cena celkom [EUR] | Špecifikácia (materiál/technológia)
| D | D1 | Zemné práce
1 | K | 132 30.14 | Hĺbenie káblovej ryhy 35cm širokej, 50cm hlbokej | m | 10 |  | 0
2 | K | 132 30.17 | Hĺbenie káblovej ryhy 35cm širokej, 80cm hlbokej | m | 25 |  | 0
3 | K | 132 31.78.2 | Rúra korugovaná do D=160 mm | m | 60 |  | 0
| D | D2 | Silnoprúd
4 | K | 743 06.02.4 | Kábel CYKY do 3x4 mm2 | m | 580 |  | 0
5 | K | 743 06.44.2 | Kábel CYKY do 5x6 mm2 | m | 2100 |  | 0
6 | K | 743 13.7 | Elektroinštalačná rúrka, kábelový žľab (PVC) | m | 2000 |  | 0
7 | K | 743 41.11 | Krabice, svorkovnice | kus | 140 |  | 0
8 | K | 745 04 | Zberná tyč do dĺžky 2 m | kus | 24 |  | 0
9 | K | 745 05.04.1 | Vedenie uzemňovacie, pevne uložené | m | 480 |  | 0
10 | K | 745 05.06 | Vedenia uzemňovacie | m | 40 |  | 0
11 | K | 745 05.07 | Vedenia uzemňovacie - hĺbkové obvodové uzemnenie | m | 480 |  | 0
12 | K | 748 12.86 | Svietidlá a osvetľovacie zariadenia | kus | 125 |  | 0
13 | K | 749 02.08.2 | Skúšky, revízia | kus | 1 |  | 0
14 | K | 749 02.08.2.2.1 | SW pre VO | kus | 1 |  | 0
15 | K | 749 02.08.21 | Meranie osvetlenia a vyhotovenie protokolu o meraní | hod | 30 |  | 0
16 | K | 749 30.01 | Skúšky a revízia | hod | 40 |  | 0
Celkom | [6 empty] | 0

## SO 05-35-30
VÝKAZ VÝMER
Stavba: | [8 empty] | *späť na Rek. obj.
Modernizácia železničnej trate Žilina – Košice, úsek trate Poprad Tatry (mimo) – Krompachy. Časť: A.2 Vydrník (mimo) – Markušovce (mimo)
UČS 05 Traťový úsek Markušovce – ŽST SPIŠSKÁ NOVÁ VES
Objekt:
SO 05-35-30 ŽST SPIŠSKÁ NOVÁ VES, prípojka nn pre EPZ
PČ | Typ | Kód | Popis | MJ | Množstvo | Jednotková cena [EUR] | Cena celkom [EUR] | Špecifikácia (materiál/technológia)
| D | M | Práce a dodávky M
| D | 21-M | Elektromontáže
1 | K | 210100006.S | Ukončenie vodičov v rozvádzač. vrátane zapojenia a vodičovej koncovky do 50 mm2 | ks | 6 |  | 0
2 | M | 354310013700.S | Káblové oko hliníkové lisovacie 50 Al 617094 | ks | 6 |  | 0
3 | K | 210101263.S | NN spojky pre káble s plastovou izoláciou do 1kV 50-70 mm2 pre vonkajšie práce | ks | 4 |  | 0
4 | M | 345820000400.S | Spojka NN s polymérovou izoláciou POLJ-01/4x 25-70 | ks | 4 |  | 0
5 | K | 210902116.S | Kábel hliníkový silový uložený pevne 1-AYKY 0,6/1 kV 4x50 | m | 620 |  | 0
6 | M | 341110030700.S | Kábel hliníkový 1-AYKY-O 4x50 mm2 | m | 620 |  | 0
7 | K | 210950202.S | Príplatok na zaťahovanie káblov, váha kábla do 2 kg | m | 620 |  | 0
| D | 46-M | Zemné práce pri extr.mont.prácach
8 | K | 460010024 | Vytýčenie trasy káblového vedenia | km | 0.018 |  | 0
9 | M | 5839500600 | Značka meračská povrch m 1 I/1 | ks | 2 |  | 0
10 | M | 2462061400 | Email olejový vonkajší modrý Emolex O 2117 | kg | 0.045 |  | 0
11 | K | 460200163.S | Hĺbenie káblovej ryhy ručne 35 cm širokej a 80 cm hlbokej, v zemine triedy 3 | m | 18 |  | 0
12 | K | 460420022 | Zriadenie, rekonšt. káblového lôžka z piesku bez zakrytia, v ryhe šír. do 65 cm, hrúbky vrstvy 10 cm | m | 18 |  | 0
13 | M | 5833110300 | Kamenivo ťažené drobné 0-1 n | t | 1.89 |  | 0
| P |  | Poznámka k položke: Dodávka kameniva pre vrstvu pieskového lôžka 20cm
14 | K | 460560163.S | Ručný zásyp nezap. káblovej ryhy bez zhutn. zeminy, 35 cm širokej, 80 cm hlbokej v zemine tr. 3 | m | 18 |  | 0
15 | K | 460620014.S | Proviz. úprava terénu v zemine tr. 4, aby nerovnosti terénu neboli väčšie ako 2 cm od vodor.hladiny | m2 | 10 |  | 0
16 | K | 460490012.S | Rozvinutie a uloženie výstražnej fólie z PE do ryhy, šírka do 33 cm | m | 18 |  | 0
17 | M | 230008000.S | Výstražná fóla PE, š. 300, farba červená | m | 18 |  | 0
| D | 84-M | Geodetické práce
18 | K | 984234900 | Polohopisné a výškové zameranie trasy kábla | km | 0.62 |  | 0
| D | HZS | Hodinové zúčtovacie sadzby
19 | K | HZS000113.SP | Stavebno montážne práce náročné ucelené - odborné, tvorivé remeselné (Tr. 3) v rozsahu viac ako 8 hodín - komplexné vyskúšanie | hod | 16 |  | 0
20 | K | HZS000114.S | Stavebno montážne práce najnáročnejšie na odbornosť - prehliadky pracoviska a revízie (Tr. 4) v rozsahu viac ako 8 hodín | hod | 16 |  | 0
Celkom | [6 empty] | 0

## SO 05-35-31
VÝKAZ VÝMER
Stavba: | [8 empty] | *späť na Rek. obj.
Modernizácia železničnej trate Žilina – Košice, úsek trate Poprad Tatry (mimo) – Krompachy. Časť: A.2 Vydrník (mimo) – Markušovce (mimo)
UČS 05 Traťový úsek Markušovce – ŽST SPIŠSKÁ NOVÁ VES
Objekt:
SO 05-35-31 EPZ Spišská Nová Ves, rozvody nn, vn
PČ | Typ | Kód | Popis | MJ | Množstvo | Jednotková cena [EUR] | Cena celkom [EUR] | Špecifikácia (materiál/technológia)
| D | HSV | Práce a dodávky HSV
| D | 1 | Zemné práce
1 | K | 131201101.S | Výkop nezapaženej jamy v hornine 3, do 100 m3 | m3 | 18 |  | 0
2 | K | 131201109.S | Hĺbenie nezapažených jám a zárezov. Príplatok za lepivosť horniny 3 | m3 | 18 |  | 0
3 | K | 141720016.S | Neriadené zemné pretláčanie v hornine tr. 3-4, priemer pretláčania cez 110 do 125 mm | m | 28 |  | 0
4 | K | 174101001.S | Zásyp sypaninou so zhutnením jám, šachiet, rýh, zárezov alebo okolo objektov do 100 m3 | m3 | 18 |  | 0
5 | M | 103640000200.S | Zemina pre terénne úpravy - zásypová | t | 34.02 |  | 0
| D | 2 | Zakladanie
6 | K | 275313811 | Betón základových pätiek, prostý tr. C 30/37 | m3 | 1.5 |  | 0
| D | M | Práce a dodávky M
| D | 21-M | Elektromontáže
7 | K | 210010094.S | Rúrka ohybná elektroinštalačná z HDPE, D 110 uložená voľne | m | 28 |  | 0
8 | M | 345710006000 | Rúrka ohybná dvojplášťová HDPE, KOPOFLEX BA KF 09110 BA, D 110, KOPOS | m | 28 |  | 0
9 | K | 210101397.S | VN koncovky pre 1-žilové káble s plast. izoláciou a polovodivou vrstvou na žilách pre 10 kV, 22 kV a 35 kV (70-300 mm2) | ks | 16 |  | 0
10 | M | 345810013400.S | Koncovka VN s polymérovou izoláciou POLT -12 D/1XI 95-24 0/300 | ks | 16 |  | 0
11 | K | 210190122P | Montáž rozvádzača do váhy 100 kg | ks | 3 |  | 0
12 | M | 3570190530P1 | Skriňa PSK1,PSK2 podľa PD | ks | 2 |  | 0
13 | M | 3570190530P2 | Skriňa RZV podľa PD | ks | 1 |  | 0
14 | K | 210800107.S | Kábel medený uložený voľne CYKY 450/750 V 3x1,5 | m | 10 |  | 0
15 | M | 341110000700.S | Kábel medený CYKY-O 3x1,5 mm2 | m | 10 |  | 0
16 | K | 210821044.S | Vodič medený silový uložený voľne 6-CHBU 3,6/6 kV 1x120 | m | 40 |  | 0
17 | M | 341130004800.S | VN kábel medený 6-CHBU 1x120 mm2 | m | 40 |  | 0
18 | K | 210872108.SP | Kábel signálny uložený voľne JYTY 250 V 19x1,5 | m | 680 |  | 0
19 | M | 341210002200.SP1 | Kábel medený signálny JYTY 19x1,5 mm2 | m | 680 |  | 0
20 | K | 210872108.SP1 | Kábel signálny uložený voľne TCEKEZE 4x2x1 | m | 1080 |  | 0
21 | M | 341210002200.SP2 | Kábel medený signálny TCEKEZW 4x2x1 | m | 1080 |  | 0
22 | K | 210902165.S | Vodič hliníkový silový uložený pevne 1-AYY 0,6/1 kV 1x120 | m | 680 |  | 0
23 | M | 341110007400.S | Kábel zemný medený 1-YY 1x120 mm2 | m | 680 |  | 0
24 | K | 210920426.S | Vodič hliníkový silový uložený voľne 10-AXEKVCEY 6/10 kV 1x240/25 | m | 700 |  | 0
25 | M | 341130007600.S | VN kábel hliníkový 10-AXEKVCEY 1x240/25 mm2 | m | 700 |  | 0
26 | K | 210950202.S | Príplatok na zaťahovanie káblov, váha kábla do 2 kg | m | 1760 |  | 0
27 | K | 210950203.S | Príplatok na zaťahovanie káblov, váha kábla do 4 kg | m | 2060 |  | 0
| D | 46-M | Zemné práce pri extr.mont.prácach
28 | K | 460010024 | Vytýčenie trasy káblového vedenia | km | 0.115 |  | 0
29 | M | 5839500600 | Značka meračská povrch m 1 I/1 | ks | 7 |  | 0
30 | M | 2462061400 | Email olejový vonkajší modrý Emolex O 2117 | kg | 0.288 |  | 0
31 | K | 460200263.S | Hĺbenie káblovej ryhy ručne 50 cm širokej a 80 cm hlbokej, v zemine triedy 3 | m | 92 |  | 0
32 | K | 460200843.S | Hĺbenie káblovej ryhy ručne 80 cm širokej a 80 cm hlbokej, v zemine triedy 3 | m | 13 |  | 0
33 | K | 460420022 | Zriadenie, rekonšt. káblového lôžka z piesku bez zakrytia, v ryhe šír. do 65 cm, hrúbky vrstvy 10 cm | m | 92 |  | 0
34 | M | 5833110300 | Kamenivo ťažené drobné 0-1 n | t | 9.66 |  | 0
| P |  | Poznámka k položke: Dodávka kameniva pre vrstvu pieskového lôžka 20cm
35 | K | 460420041.S | Zriadenie káblového lôžka z piesku a cementu bez zakrytia, v ryhe šírky do 100 cm, hr. vrstvy 12 cm | m | 13 |  | 0
36 | M | 583310000100.S | Kamenivo ťažené drobné frakcia 0-1 mm | t | 2.6 |  | 0
37 | K | 460560263.S | Ručný zásyp nezap. káblovej ryhy bez zhutn. zeminy, 50 cm širokej, 80 cm hlbokej v zemine tr. 3 | m | 92 |  | 0
38 | K | 460560843.S | Ručný zásyp nezap. káblovej ryhy bez zhutn. zeminy, 80 cm širokej, 80 cm hlbokej v zemine tr. 3 | m | 13 |  | 0
39 | K | 460620014.S | Proviz. úprava terénu v zemine tr. 4, aby nerovnosti terénu neboli väčšie ako 2 cm od vodor.hladiny | m2 | 60 |  | 0
40 | K | 460490012.S | Rozvinutie a uloženie výstražnej fólie z PE do ryhy, šírka do 33 cm | m | 92 |  | 0
41 | M | 230008000.S | Výstražná fóla PE, š. 300, farba červená | m | 92 |  | 0
| D | HZS | Hodinové zúčtovacie sadzby
42 | K | HZS000113.SP | Stavebno montážne práce náročné ucelené - odborné, tvorivé remeselné (Tr. 3) v rozsahu viac ako 8 hodín - komplexné vyskúšanie | hod | 24 |  | 0
43 | K | HZS000114 | Stavebno montážne práce najnáročnejšie na odbornosť - prehliadky pracoviska a revízie (Tr 4) v rozsahu viac ako 8 hodín - vykonanie revízie a vykonanie úradnej skúšky, vyhotovenie reviznej správy | hod | 72 |  | 0
44 | K | HZS000114.S | Stavebno montážne práce najnáročnejšie na odbornosť - prehliadky pracoviska a revízie (Tr. 4) v rozsahu viac ako 8 hodín | hod | 48 |  | 0
Celkom | [6 empty] | 0

## SO 05-35-31.1
VÝKAZ VÝMER
Stavba: | [8 empty] | *späť na Rek. obj.
Modernizácia železničnej trate Žilina – Košice, úsek trate Poprad Tatry (mimo) – Krompachy. Časť: A.2 Vydrník (mimo) – Markušovce (mimo)
UČS 05 Traťový úsek Markušovce – ŽST SPIŠSKÁ NOVÁ VES
Objekt:
SO 05-35-31.1 Predkurovacie stojany 400 V
PČ | Typ | Kód | Popis | MJ | Množstvo | Jednotková cena [EUR] | Cena celkom [EUR] | Špecifikácia (materiál/technológia)
| D | HSV | Práce a dodávky HSV
| D | 1 | Zemné práce
1 | K | 131201101.S | Výkop nezapaženej jamy v hornine 3, do 100 m3 | m3 | 35 |  | 0
2 | K | 131201109.S | Hĺbenie nezapažených jám a zárezov. Príplatok za lepivosť horniny 3 | m3 | 35 |  | 0
3 | K | 141720016.S | Neriadené zemné pretláčanie v hornine tr. 3-4, priemer pretláčania cez 110 do 125 mm | m | 21 |  | 0
4 | K | 174101001.S | Zásyp sypaninou so zhutnením jám, šachiet, rýh, zárezov alebo okolo objektov do 100 m3 | m3 | 35 |  | 0
5 | M | 103640000200.S | Zemina pre terénne úpravy - zásypová | t | 66.15 |  | 0
| D | 2 | Zakladanie
6 | K | 275313811 | Betón základových pätiek, prostý tr. C 30/37 | m3 | 2 |  | 0
| D | M | Práce a dodávky M
| D | 21-M | Elektromontáže
7 | K | 210010085.S | Rúrka ohybná elektroinštalačná z HDPE, D 50 uložená pod omietkou | m | 10 |  | 0
8 | M | 345710005600 | Rúrka ohybná dvojplášťová HDPE, KOPOFLEX BA KF 09050 BA, D 50, KOPOS | m | 10 |  | 0
9 | K | 210010087.S | Rúrka ohybná elektroinštalačná z HDPE, D 75 uložená pod omietkou | m | 10 |  | 0
10 | M | 345710005800 | Rúrka ohybná dvojplášťová HDPE, KOPOFLEX BA KF 09075 BA, D 75, KOPOS | m | 10 |  | 0
11 | K | 210010088.S | Rúrka ohybná elektroinštalačná z HDPE, D 90 uložená pod omietkou | m | 10 |  | 0
12 | M | 345710005900 | Rúrka ohybná dvojplášťová HDPE, KOPOFLEX BA KF 09090 BA, D 90, KOPOS | m | 10 |  | 0
13 | K | 210010094.S | Rúrka ohybná elektroinštalačná z HDPE, D 110 uložená voľne | m | 21 |  | 0
14 | M | 345710006000 | Rúrka ohybná dvojplášťová HDPE, KOPOFLEX BA KF 09110 BA, D 110, KOPOS | m | 21 |  | 0
15 | K | 210010433P | Krabica odbočná v skrini SUK, vrátane svorkovnice a zapojenia vodičov | ks | 2 |  | 0
16 | M | 3410300256P | Škatula inštalačná - S-Box 036 SK - plastová - univerzálna - s vývodkami | ks | 2 |  | 0
17 | M | 3450611000 | Svorka 6303-13 | ks | 2 |  | 0
18 | K | 210101364.S | NN koncovky pre 3 a 4-žilové káble s plastovou a papierovou izoláciou do 1 kV (120-240 mm2), pre vonkajšie práce | ks | 24 |  | 0
19 | M | 345810006300.S | Koncovka NN s polymérovou izoláciou EPKT 0063-L12 120-240 | ks | 24 |  | 0
20 | K | 210111128P | Priemyslová zásuvka 400 V,IP 67, typ 4125C6W vrátane zapojenia 3P +N+ PE | ks | 2 |  | 0
21 | M | 345540008900P | Zásuvka pohyblivá priemyslová 5P 125A 400V IP67, TYP 4125C6W, AMM | ks | 2 |  | 0
22 | K | 210190052 | Montáž rozvádzača skriňového - rozvádzač do váhy 300 kg | ks | 2 |  | 0
23 | M | 3570170700P | Skriňa uloženia kábla SUK | ks | 2 |  | 0
24 | M | 3570170700P2 | Stojan pre šnúru do skrine SUK+ práca a chemické kotvy | ks | 2 |  | 0
25 | M | 3570170700P3 | Elektromagnetický zámok material + práca | ks | 8 |  | 0
26 | K | 210190122P | Montáž rozvádzača do váhy 100 kg | ks | 6 |  | 0
27 | M | 3570190530P1 | Rozvádzač RE-EPZ - komplet vrátane elektromerov | ks | 1 |  | 0
28 | M | 3570190530P2 | Rozvádzač R-EPZ - komplet | ks | 1 |  | 0
29 | M | 3570190530P3 | Ovládacia skriňa MA 1.1, MA1.2, - komplet vrátane skríň 2x K1205, 1x FP1101, 1x Mi90201 | ks | 2 |  | 0
30 | K | 210220020.S | Uzemňovacie vedenie v zemi FeZn do 120 mm2 vrátane izolácie spojov | m | 50 |  | 0
31 | M | 354410058800.S | Pásovina uzemňovacia FeZn 30 x 4 mm | kg | 47.5 |  | 0
32 | K | 210220021 | Uzemňovacie vedenie v zemi FeZn vrátane izolácie spojov O 10mm | m | 20 |  | 0
33 | M | 354410054800 | Drôt bleskozvodový FeZn, d 10 mm | kg | 12.5 |  | 0
34 | K | 210220245 | Svorka FeZn pripojovacia SP | ks | 10 |  | 0
35 | M | 354410004000 | Svorka FeZn pripájaca označenie SP 1 | ks | 10 |  | 0
36 | K | 210220253 | Svorka FeZn uzemňovacia SR03 | ks | 10 |  | 0
37 | M | 354410000900 | Svorka FeZn uzemňovacia označenie SR 03 A | ks | 10 |  | 0
38 | K | 210800107.S | Kábel medený uložený voľne CYKY 450/750 V 3x1,5 | m | 10 |  | 0
39 | M | 341110000700.S | Kábel medený CYKY-O 3x1,5 mm2 | m | 10 |  | 0
40 | K | 210800122.S | Kábel medený uložený voľne CYKY 450/750 V 5x6 | m | 5 |  | 0
41 | M | 341110002200.S | Kábel medený CYKY-O 5x6 mm2 | m | 5 |  | 0
42 | K | 210800127.S | Kábel medený uložený voľne CYKY 450/750 V 7x4 | m | 5 |  | 0
43 | M | 341110002700.S | Kábel medený CYKY-J 7x4 mm2 | m | 5 |  | 0
44 | K | 210802444 | Kábel medený uložený voľne na kotúč H07RN-F (CGSG) 450/750 V 5x50 | m | 20 |  | 0
45 | M | 341310036300P | Kábel medený flexibilný gumený H07RN-F 5x50 mm2 | m | 20 |  | 0
46 | K | 210810191.S | Kábel medený silový uložený pevne 1-CYKFY 1 kV 19x1,5 | m | 590 |  | 0
47 | M | 341110010100.S | Kábel medený 1-CYKFY-J 19x1,5 mm2 | m | 590 |  | 0
48 | K | 210902119.S | Kábel hliníkový silový uložený pevne 1-AYKY 0,6/1 kV 4x120 | m | 585 |  | 0
49 | M | 341110031000.S | Kábel hliníkový 1-AYKY 4x120 mm2 | m | 585 |  | 0
50 | K | 210902122.S | Kábel hliníkový silový uložený pevne 1-AYKY 0,6/1 kV 4x240 | m | 1030 |  | 0
51 | M | 341110031300.S | Kábel hliníkový 1-AYKY 4x240 mm2 | m | 1030 |  | 0
52 | K | 210950202.S | Príplatok na zaťahovanie káblov, váha kábla do 2 kg | m | 1175 |  | 0
53 | K | 210950203.S | Príplatok na zaťahovanie káblov, váha kábla do 4 kg | m | 1030 |  | 0
| D | 46-M | Zemné práce pri extr.mont.prácach
54 | K | 460010024 | Vytýčenie trasy káblového vedenia | km | 0.084 |  | 0
55 | M | 5839500600 | Značka meračská povrch m 1 I/1 | ks | 6 |  | 0
56 | M | 2462061400 | Email olejový vonkajší modrý Emolex O 2117 | kg | 0.21 |  | 0
57 | K | 460200163.S | Hĺbenie káblovej ryhy ručne 35 cm širokej a 80 cm hlbokej, v zemine triedy 3 | m | 31 |  | 0
58 | K | 460200173.S | Hĺbenie káblovej ryhy ručne 35 cm širokej a 90 cm hlbokej, v zemine triedy 3 | m | 53 |  | 0
59 | K | 460420022 | Zriadenie, rekonšt. káblového lôžka z piesku bez zakrytia, v ryhe šír. do 65 cm, hrúbky vrstvy 10 cm | m | 84 |  | 0
60 | M | 5833110300 | Kamenivo ťažené drobné 0-1 n | t | 8.82 |  | 0
| P |  | Poznámka k položke: Dodávka kameniva pre vrstvu pieskového lôžka 20cm
61 | K | 460560163.S | Ručný zásyp nezap. káblovej ryhy bez zhutn. zeminy, 35 cm širokej, 80 cm hlbokej v zemine tr. 3 | m | 31 |  | 0
62 | K | 460560173.S | Ručný zásyp nezap. káblovej ryhy bez zhutn. zeminy, 35 cm širokej, 90 cm hlbokej v zemine tr. 3 | m | 53 |  | 0
63 | K | 460620014.S | Proviz. úprava terénu v zemine tr. 4, aby nerovnosti terénu neboli väčšie ako 2 cm od vodor.hladiny | m2 | 30 |  | 0
64 | K | 460490012.S | Rozvinutie a uloženie výstražnej fólie z PE do ryhy, šírka do 33 cm | m | 84 |  | 0
65 | M | 230008000.S | Výstražná fóla PE, š. 300, farba červená | m | 84 |  | 0
| D | 84-M | Geodetické práce
66 | K | 984234900 | Polohopisné a výškové zameranie trasy kábla | km | 1.6 |  | 0
| D | HZS | Hodinové zúčtovacie sadzby
67 | K | HZS000113.SP | Stavebno montážne práce náročné ucelené - odborné, tvorivé remeselné (Tr. 3) v rozsahu viac ako 8 hodín - komplexné vyskúšanie | hod | 24 |  | 0
68 | K | HZS000114.S | Stavebno montážne práce najnáročnejšie na odbornosť - prehliadky pracoviska a revízie (Tr. 4) v rozsahu viac ako 8 hodín | hod | 48 |  | 0
Celkom | [6 empty] | 0

## SO 05-35-32
VÝKAZ VÝMER
Stavba: | [8 empty] | *späť na Rek. obj.
Modernizácia železničnej trate Žilina – Košice, úsek trate Poprad Tatry (mimo) – Krompachy. Časť: A.2 Vydrník (mimo) – Markušovce (mimo)
UČS 05 Traťový úsek Markušovce – ŽST SPIŠSKÁ NOVÁ VES
Objekt:
SO 05-35-32 ŽST SPIŠSKÁ NOVÁ VES, úprava rozvodov nn a osvetlenia počas výstavby
PČ | Typ | Kód | Popis | MJ | Množstvo | Jednotková cena [EUR] | Cena celkom [EUR] | Špecifikácia (materiál/technológia)
| D | HSV | Práce a dodávky HSV
| D | 1 | Zemné práce
1 | K | 131301101.S | Výkop nezapaženej jamy v hornine 4, do 100 m3 | m3 | 36.2 |  | 0
2 | K | 131301201.S | Výkop zapaženej jamy horn. 4 do 100 m3 | m3 | 54 |  | 0
3 | K | 141721114.S | Riadené horizont. vŕtanie v hornine tr.1-4 pre pretláč. PE rúr, hĺbky do 6m, vonk. priem.cez 110 do 125mm | m | 293 |  | 0
4 | K | 174101003.S | Zásyp sypaninou so zhutnením jám, šachiet, rýh, zárezov alebo okolo objektov nad 1000 do 10000 m3 | m3 | 90.2 |  | 0
| D | 9 | Ostatné konštrukcie a práce-búranie
5 | K | 960211251.S | Búranie konštrukcií murovaných z kameňa, tehál, dlažieb z kameňa, alebo betónu a asfaltobetónu -2,65000t | m3 | 1.4 |  | 0
6 | K | 961043111.S | Búranie základov alebo vybúranie otvorov plochy nad 4 m2 z betónu prostého alebo preloženého kameňom, -2,20000t | m3 | 1.9 |  | 0
7 | K | 979081111.S | Odvoz sutiny a vybúraných hmôt na skládku do 1 km | t | 5.3 |  | 0
8 | K | 979081121.S | Odvoz sutiny a vybúraných hmôt na skládku za každý ďalší 1 km | t | 100.7 |  | 0
9 | K | 979089012.S | Poplatok za skládku - betón, tehly, dlaždice (17 01) ostatné | t | 414.5 |  | 0
10 | K | 979089212.S | Poplatok za skládku - bitúmenové zmesi, uholný decht, dechtové výrobky (17 03 ), ostatné | t | 3.62 |  | 0
11 | K | 979089312.S | Poplatok za skládku - kovy (meď, bronz, mosadz atď.) (17 04 ), ostatné | t | 0.2 |  | 0
| D | M | Práce a dodávky M
| D | 21-M | Elektromontáže
12 | K | 210100003.S | Ukončenie vodičov v rozvádzač. vrátane zapojenia a vodičovej koncovky do 16 mm2 | ks | 24 |  | 0
13 | K | 210101211P | NN spojky pre 7-žilové káble s plastovou izoláciou bez panciera do 1kV (1-5 mm2), pre vonkajšie práce | ks | 1 |  | 0
14 | M | 3458200020P | Spojka NN, viacžilová SVCZ 7x4 SCu | ks | 1 |  | 0
15 | K | 210101261.S | NN spojky pre káble s plastovou izoláciou do 1kV 10-16 mm2 pre vonkajšie práce | ks | 2 |  | 0
16 | M | 345820040522.S | Spojka SVCZ 10-16 univerzálna | bal | 2 |  | 0
17 | K | 210101262.S | NN spojky pre káble s plastovou izoláciou do 1kV 25-35 mm2 pre vonkajšie práce | ks | 11 |  | 0
18 | M | 345820040526.S | Spojka SVCZ 25-35 univerzálna | bal | 11 |  | 0
19 | K | 210101264.S | NN spojky pre káble s plastovou izoláciou do 1kV 95-150 mm2 pre vonkajšie práce | ks | 11 |  | 0
20 | M | 345820040534.S | Spojka SVCZ 95-150 univerzálna | bal | 11 |  | 0
21 | K | 210101265.S | NN spojky pre káble s plastovou izoláciou do 1kV 185-240 mm2 pre vonkajšie práce | ks | 2 |  | 0
22 | M | 345820040538.S | Spojka SVCZ 185-240 univerzálna | bal | 2 |  | 0
23 | K | 210101361.S | NN koncovky pre 3 a 4-žilové káble s plastovou a papierovou izoláciou do 1 kV (4-35 mm2), pre vonkajšie práce | ks | 4 |  | 0
24 | M | 345810005300.S | Koncovka NN s polymérovou izoláciou EPKT 0015 4-35 | ks | 4 |  | 0
25 | K | 210101362.S | NN koncovky pre 3 a 4-žilové káble s plastovou a papierovou izoláciou do 1 kV (25-70 mm2), pre vonkajšie práce | ks | 9 |  | 0
26 | M | 345810005400.S | Koncovka NN s polymérovou izoláciou EPKT 0031 25-70 | ks | 9 |  | 0
27 | K | 210101363.S | NN koncovky pre 3 a 4-žilové káble s plastovou a papierovou izoláciou do 1 kV (50-150 mm2), pre vonkajšie práce | ks | 7 |  | 0
28 | M | 345810005500.S | Koncovka NN s polymérovou izoláciou EPKT 0047 70-150 | ks | 7 |  | 0
29 | K | 210101364.S | NN koncovky pre 3 a 4-žilové káble s plastovou a papierovou izoláciou do 1 kV (120-240 mm2), pre vonkajšie práce | ks | 9 |  | 0
30 | M | 345810006300.S | Koncovka NN s polymérovou izoláciou EPKT 0063-L12 120-240 | ks | 9 |  | 0
31 | K | 21019000P | Montáž rozvádzača do váhy 100 kg (R73, R82) | ks | 2 |  | 0
32 | K | 210194003.S | Rozpájacia a istiaca plastová skriňa pilierová - typ SR 3 pre vonkajšie práce | ks | 2 |  | 0
33 | M | 3571100018P | Rozvádzač KS-EOV3a, KS-EOV3b - Skriňa rozpájacia a istiaca, plastová, pilierová SR 3 | ks | 2 |  | 0
34 | K | 210194004.S | Rozpájacia a istiaca plastová skriňa pilierová - typ SR 4 pre vonkajšie práce | ks | 1 |  | 0
35 | M | 35711000260P | Rozvádzač R49 - Skriňa rozpájacia a istiaca, plastová, pilierová SR 4 | ks | 1 |  | 0
36 | K | 210252480.S | Montáž ovládacieho kábka TCEKPFLE 3x4x0,8 | m | 130 |  | 0
37 | M | 34121000790P | Kábel medený signálny TCEKPFLE 3x4x0,8mm | m | 133.9 |  | 0
38 | K | 21025248P | Montáž spojky káblovej XAGA 500 | m | 1 |  | 0
39 | M | 36915000460P | Spojka kábelová XAGA500-43/8-150 | ks | 1 |  | 0
40 | K | 210800109.S | Kábel medený uložený voľne CYKY 450/750 V 3x4 | m | 150 |  | 0
41 | M | 341110000900.S | Kábel medený CYKY-J 3x4 mm2 | m | 154.5 |  | 0
42 | K | 210800117.S | Kábel medený uložený voľne CYKY 450/750 V 4x10 | m | 130 |  | 0
43 | M | 341110001700.S | Kábel medený CYKY-J 4x10 mm2 | m | 133.9 |  | 0
44 | K | 210800122.S | Kábel medený uložený voľne CYKY 450/750 V 5x6 | m | 130 |  | 0
45 | M | 341110002200.S | Kábel medený CYKY-J 5x6 mm2 | m | 133.9 |  | 0
46 | K | 210800123.S | Kábel medený uložený voľne CYKY 450/750 V 5x10 | m | 70 |  | 0
47 | M | 341110002300.S | Kábel medený CYKY-J 5x10 mm2 | m | 72.1 |  | 0
48 | K | 210810085.S | Kábel medený silový uložený voľne 1-CYKY 0,6/1 kV 3x95+50 pre vonkajšie práce | m | 65 |  | 0
49 | M | 341110005400.S | Kábel medený 1-CYKY-J 3x95+50 mm2 | m | 66.95 |  | 0
50 | K | 210810092.S | Kábel medený silový uložený voľne 1-CYKY 0,6/1 kV 4x25 pre vonkajšie práce | m | 65 |  | 0
51 | M | 341110006100.S | Kábel medený 1-CYKY-J 4x25 mm2 | m | 66.95 |  | 0
52 | K | 210810094.S | Kábel medený silový uložený voľne 1-CYKY 0,6/1 kV 4x50 pre vonkajšie práce | m | 25 |  | 0
53 | M | 341110006300.S | Kábel medený 1-CYKY-J 4x50 mm2 | m | 25.75 |  | 0
54 | K | 210901069.S | Kábel hliníkový silový, uložený voľne AYKY 450/750 V 4x16 | m | 830 |  | 0
55 | M | 341110028800.S | Kábel hliníkový AYKY-J 4x16 mm2 | m | 854.9 |  | 0
56 | K | 210902110.S | Kábel hliníkový silový uložený pevne 1-AYKY 0,6/1 kV 3x120+70 | m | 230 |  | 0
57 | M | 341110030100.S | Kábel hliníkový 1-AYKY 3x120+70 mm2 | m | 236.9 |  | 0
58 | K | 210902111.S | Kábel hliníkový silový uložený pevne 1-AYKY 0,6/1 kV 3x150+70 | m | 190 |  | 0
59 | M | 341110030200.S | Kábel hliníkový 1-AYKY 3x150+70 mm2 | m | 195.7 |  | 0
60 | K | 210902113.S | Kábel hliníkový silový uložený pevne 1-AYKY 0,6/1 kV 3x240+120 | m | 170 |  | 0
61 | M | 341110030400.S | Kábel hliníkový 1-AYKY 3x240+120 mm2 | m | 175.1 |  | 0
62 | K | 210902114.S | Kábel hliníkový silový uložený pevne 1-AYKY 0,6/1 kV 4x25 | m | 120 |  | 0
63 | M | 341110030500.S | Kábel hliníkový 1-AYKY 4x25 mm2 | m | 123.6 |  | 0
64 | K | 210950202.S | Príplatok na zaťahovanie káblov, váha kábla do 2 kg | m | 1200 |  | 0
65 | K | 210950204.S | Príplatok na zaťahovanie káblov, váha kábla do 6 kg | m | 295 |  | 0
66 | K | 210962212.S | Demontáž liatinového rozvádzača 100 kg | ks | 4 |  | 0
| D | 46-M | Zemné práce pri extr.mont.prácach
67 | K | 460010021 | Vytýčenie trasy káblového vedenia | km | 0.985 |  | 0
68 | M | 246210000100 | Email olejový vonkajší biely Emolex O 2117 | kg | 9.85 |  | 0
69 | M | 5839500700P | Značka meračská povrchová m | ks | 43 |  | 0
70 | K | 460200154.S | Hĺbenie káblovej ryhy ručne 35 cm širokej a 70 cm hlbokej, v zemine triedy 4 | m | 100 |  | 0
71 | K | 460200164.S | Hĺbenie káblovej ryhy ručne 35 cm širokej a 80 cm hlbokej, v zemine triedy 4 | m | 601 |  | 0
72 | K | 460200304.S | Hĺbenie káblovej ryhy ručne 50 cm širokej a 120 cm hlbokej, v zemine triedy 4 | m | 112 |  | 0
73 | K | 460200644.S | Hĺbenie káblovej ryhy ručne 65 cm širokej a 80 cm hlbokej, v zemine triedy 4 | m | 160 |  | 0
74 | K | 460200684.S | Hĺbenie káblovej ryhy ručne 65 cm širokej a 120 cm hlbokej, v zemine triedy 4 | m | 12 |  | 0
75 | K | 460230004.S | Výkop pre káblovú spojku a odbočnicu, ryha pre kábel do 10 kV v zemina triedy 4 | ks | 27 |  | 0
76 | K | 460400062.S | Paženie jám o pôdorysnej ploche do 16 m2, hĺbky do 400 cm | ks | 6 |  | 0
77 | M | 605110001300.S | Dosky a fošne z mäkkého reziva neopracované neomietané akosť II | m3 | 8.448 |  | 0
78 | M | 605120002900.S | Hranoly z mäkkého reziva neopracované hranené akosť I | m3 | 9.37 |  | 0
79 | M | 999000000100.S | Ostatný materiál | kpl | 336 |  | 0
80 | K | 460400151.SP | Odstránenie príložného paženia z jamy s pôdorysnou plochou do 10 m2 hĺbky do 2 m (štartovacia, cieľová jama) | ks | 6 |  | 0
81 | K | 460420022.S | Zriadenie, rekonšt. káblového lôžka z piesku bez zakrytia, v ryhe šír. do 65 cm, hrúbky vrstvy 10 cm | m | 782 |  | 0
82 | M | 583110000300.S | Drvina vápencová frakcia 0-4 mm | t | 81.328 |  | 0
83 | K | 460490012.S | Rozvinutie a uloženie výstražnej fólie z PE do ryhy, šírka do 33 cm | m | 391 |  | 0
84 | M | 283230008000.S | Výstražná fólia PE, š. 300, farba červená | m | 391 |  | 0
85 | K | 460490051.S | Vypodloženie, oddelenie a krytie spojky alebo odbočnice pre kábel do 6 kV s dodanim piesku a tehál | ks | 27 |  | 0
86 | M | 583310000100.S | Kamenivo ťažené drobné frakcia 0-1 mm | t | 8.1 |  | 0
87 | M | 596110000200.S | Tehla plná pálená maloformátová, lxšxv 290x140x65 mm | ks | 1755 |  | 0
88 | K | 460510031.S | Úplné zriadenie a osadenie káblového priestupu z polypropylénových rúr do D 125/14,0 bez zemných prác | m | 1202 |  | 0
89 | M | 286130072900.S | Chránička tuhá dvojplášťová korugovaná DN 110, HDPE | m | 1202 |  | 0
90 | K | 460510111.S | Káblové priestupy v pretlačovaných otvoroch z polyetylénových rúr do D 100 mm | m | 293 |  | 0
91 | M | 286130041300.S | Rúra HDPE D 110x6,6 mm, PN 10, SDR17 pre tlakový kanalizačný systém | m | 293 |  | 0
92 | M | 675130000300.S | Motúz konopný akosť K 4,5 mm | ks | 3 |  | 0
93 | K | 460510201.S | Káblový kanál z prefabrikovaných betónových žľabov neasfaltovaný TK1(17x14cm/10, 5x10 cm) | m | 640 |  | 0
94 | M | 592650000600.S | Káblový žľab pre položený kryt, lxšxv vnútorný 1000x112x105 mm, vonkajší 1000x170x140 mm, betónový | ks | 640 |  | 0
95 | K | 460560154.S | Ručný zásyp nezap. káblovej ryhy bez zhutn. zeminy, 35 cm širokej, 70 cm hlbokej v zemine tr. 4 | m | 100 |  | 0
96 | K | 460560164.S | Ručný zásyp nezap. káblovej ryhy bez zhutn. zeminy, 35 cm širokej, 80 cm hlbokej v zemine tr. 4 | m | 601 |  | 0
97 | K | 460560304.S | Ručný zásyp nezap. káblovej ryhy bez zhutn. zeminy, 50 cm širokej, 120 cm hlbokej v zemine tr. 4 | m | 112 |  | 0
98 | K | 460560644.S | Ručný zásyp nezap. káblovej ryhy bez zhutn. zeminy, 65 cm širokej, 80 cm hlbokej v zemine tr. 4 | m | 160 |  | 0
99 | K | 460560684.S | Ručný zásyp nezap. káblovej ryhy bez zhutn. zeminy, 65 cm širokej, 120 cm hlbokej v zemine tr. 4 | m | 12 |  | 0
| D | HZS | Hodinové zúčtovacie sadzby
100 | K | HZS000113.S | Stavebno montážne práce náročné ucelené - odborné, tvorivé remeselné (Tr. 3) v rozsahu viac ako 8 hodín | hod | 24 |  | 0
101 | K | HZS000114.S | Stavebno montážne práce najnáročnejšie na odbornosť - prehliadky pracoviska a revízie (Tr. 4) v rozsahu viac ako 8 hodín | hod | 36 |  | 0
Celkom | [6 empty] | 0

## SO 05-35-33
VÝKAZ VÝMER
Stavba: | [8 empty] | *späť na Rek. obj.
Modernizácia železničnej trate Žilina – Košice, úsek trate Poprad Tatry (mimo) – Krompachy. Časť: A.2 Vydrník (mimo) – Markušovce (mimo)
UČS 05 Traťový úsek Markušovce – ŽST SPIŠSKÁ NOVÁ VES
Objekt:
SO 05-35-33 ZAST TEPLIČKA, verejné osvetlenie prístupovej komunikácie
PČ | Typ | Kód | Popis | MJ | Množstvo | Jednotková cena [EUR] | Cena celkom [EUR] | Špecifikácia (materiál/technológia)
| D | HSV | Práce a dodávky HSV
| D | 2 | Zakladanie
1 | K | 275313521.S | Betón základových pätiek, prostý tr. C 12/15 | m3 | 0.8 |  | 0
| D | M | Práce a dodávky M
| D | 21-M | Elektromontáže
2 | K | 210010601.Sx | Chránička elektroinštalačná bezhalogénová z HDPE, D 110 uložená voľne | m | 15 |  | 0
3 | M | 286130071700.Sx | Chránička hladká DN110, HDPE | m | 15 |  | 0
4 | M | 592650000600 | Káblový žľab BG-TK1, pre položený kryt, lxšxv vnútorný 1000x112x105 mm, vonkajší 1000x170x140 mm, betónový, BG-GRASPOINTNER (HYDRO BG) | ks | 10 |  | 0
5 | M | 592650001800 | Betónový kryt BG-TK1, lxšxv 500x170x30 mm, pre káblové žľaby, BG-GRASPOINTNER (HYDRO BG) | ks | 20 |  | 0
6 | K | 210020671.S | Konštrukcia oceľová, klasická všeobecná výroba, montáž vrátane základného náteru | kg | 80 |  | 0
7 | M | 132210006300.S | Tyč oceľová jemná plochá šxhr 20x5 mm, ozn. 11 373, podľa EN alebo EN ISO S235JRG1 | t | 0.014 |  | 0
8 | M | 132310001200.S | Tyč oceľová prierezu L 30x30x4 mm, ozn. 11 373, podľa EN ISO S235JRG1 | t | 0.024 |  | 0
9 | M | 145540000500.S | Profil oceľový 50x2 mm zváraný tenkostenný uzavretý štvorcový | t | 0.038 |  | 0
10 | M | 246220000900.S | Farba syntetická suríková S 2005 | kg | 0.448 |  | 0
11 | M | 246420001200.S | Riedidlo S-6006 do syntetických a olejových látok | kg | 0.149 |  | 0
12 | M | 312110000800.S | Elektróda zváracia E-R 117 D 2,5 mm x dĺ. 350 mm nelegovaná s rutilovým a kyslým obalom | tks | 0.04 |  | 0
13 | K | 210100003.S | Ukončenie vodičov v rozvádzač. vrátane zapojenia a vodičovej koncovky do 16 mm2 | ks | 12 |  | 0
14 | M | 345720003900.Sx | Dutinka lisovacia DI 10-18 | ks | 12 |  | 0
15 | K | 210100101.S | Ukončenie Cu a Al drôtov a lán včítane zapojenie, jedna žila, vodič s prierezom do 16 mm2 | ks | 22 |  | 0
16 | K | 210120005.S | Odpínače valcových poistkových vložiek 10 x 38 trojpólové do 32 A | ks | 1 |  | 0
17 | M | 345210003900.S | Poistka valcová 10X38 20A gG so signalizáciou | ks | 3 |  | 0
18 | M | 345290013500.S | Odpínač valcových poistiek OPVP 10-3, 32A, veľkosť 10x38 | ks | 1 |  | 0
19 | K | 210193098.S | Rozvádzače verejného osvetlenia RVO s elektromerom | ks | 1 |  | 0
20 | M | 357120022150x | Rozvádzač verejného osvetlenia RVO, oceľo-plechová skriňa s príslušenstvom 800x800x400 (VxŠxH), do vonkajšieho prostredia IP65, 1x hlavný istič 3P/20A, 3x vývodové ističe 3P/16A, stýkač, prepínacie hodiny | ks | 1 |  | 0
21 | K | 210201810.S | Montáž a zapojenie svietidla 1x svetelný zdroj, uličného, LED | ks | 7 |  | 0
22 | M | 348370001618x | LED svietidlo uličné 1x60W, IP66, 6600lm montážny priemer 60mm | ks | 7 |  | 0
23 | K | 210201865.S | Montáž stožiara oceľového výšky 8 m s prírubou pre uličné svietidlá | ks | 2 |  | 0
24 | M | 348370003810x | Stožiar kužeľový STK 60/80/3PK12 zinkový, výška 8 m, ELV PRODUKT | ks | 2 |  | 0
25 | K | 210201871.S | Montáž základového roštu pre uličné svietidlá 5-12m | ks | 2 |  | 0
26 | M | 348370004600.Sx | Rošt základový ZR 1-5 pre stožiar výšky 8 m | ks | 2 |  | 0
27 | K | 210201880.S | Montáž stožiarovej svorkovnice pre 1 poistku | ks | 7 |  | 0
28 | M | 348370004900.S | Svorkovnica stožiarová NTB 1 pre 1 poistku 80/16A | ks | 7 |  | 0
29 | K | 210204011.S | Osvetľovací stožiar - oceľový do dĺžky 12 m | ks | 5 |  | 0
30 | M | 316720001000x | Stožiar kužeľový STK 60/80/3K12 zinkový, výška 8 m, ELV PRODUKT | ks | 5 |  | 0
31 | K | 210204103.S | Výložník oceľový jednoramenný - do hmotn. 35 kg | ks | 7 |  | 0
32 | M | 316770001000x | Výložník V1T-15-60 zinkový jednoramenný, vyloženie 1,5 m, d 60 mm | ks | 7 |  | 0
33 | K | 210220020.S | Uzemňovacie vedenie v zemi FeZn do 120 mm2 vrátane izolácie spojov | m | 140 |  | 0
34 | M | 354410058800.S | Pásovina uzemňovacia FeZn 30 x 4 mm | kg | 133 |  | 0
35 | K | 210220245.S | Svorka FeZn pripojovacia SP | ks | 8 |  | 0
36 | M | 354410004000.S | Svorka FeZn pripájaca označenie SP 1 | ks | 8 |  | 0
37 | K | 210220253.S | Svorka FeZn uzemňovacia SR03 | ks | 18 |  | 0
38 | M | 354410001000.S | Svorka FeZn uzemňovacia označenie SR 03 B | ks | 18 |  | 0
39 | K | 210800107.S | Kábel medený uložený voľne CYKY 450/750 V 3x1,5 | m | 70 |  | 0
40 | M | 341110000700.S | Kábel medený CYKY 3x1,5 mm2 | m | 70 |  | 0
41 | K | 210800117.S | Kábel medený uložený voľne CYKY 450/750 V 4x10 | m | 140 |  | 0
42 | M | 341110001700.S | Kábel medený CYKY 4x10 mm2 | m | 140 |  | 0
43 | K | 210800196.S | Kábel medený uložený v rúrke CYKY 450/750 V 4x10 | m | 30 |  | 0
44 | M | 341110001700.S | Kábel medený CYKY 4x10 mm2 | m | 30 |  | 0
45 | K | 210950202.S | Príplatok na zaťahovanie káblov, váha kábla do 2 kg | m | 15 |  | 0
| D | 22-M | Montáže oznamovacích a zabezpečovacích zariadení
46 | K | 220840041.S | Montáž transformátora oddeľovacieho do 5 kVA, osadenie,pripevnenie a zapojenie | ks | 1 |  | 0
47 | M | 374210003900x | Oddeľovací transformátor trojfázový 3500VA 400/400V, min IP23 | ks | 1 |  | 0
| D | 46-M | Zemné práce vykonávané pri externých montážnych prácach
48 | K | 460050703.S | Výkop jamy pre stožiar verejného osvetlenia do 2 m3 vrátane, ručný výkop v zemina triedy 3 | m3 | 2 |  | 0
49 | M | 592620001070.Sx | Betónový základ pre stožiare verejného osvetlenia, rozmer 500x500 mm, výška 1500 mm, trieda betónu C 25/30 | ks | 5 |  | 0
50 | K | 460200173.S | Hĺbenie káblovej ryhy ručne 35 cm širokej a 90 cm hlbokej, v zemine triedy 3 | m | 100 |  | 0
51 | K | 460200303.S | Hĺbenie káblovej ryhy ručne 50 cm širokej a 120 cm hlbokej, v zemine triedy 3 | m | 15 |  | 0
52 | K | 460420022.S | Zriadenie, rekonšt. káblového lôžka z piesku bez zakrytia, v ryhe šír. do 65 cm, hrúbky vrstvy 10 cm | m | 100 |  | 0
53 | M | 583410004300.S | Štrkodrva frakcia 0-32 mm | t | 10.435 |  | 0
54 | K | 460490012.S | Rozvinutie a uloženie výstražnej fólie z PE do ryhy, šírka do 33 cm | m | 115 |  | 0
55 | M | 283230008000.S | Výstražná fóla PE, š. 300, farba červená | m | 115 |  | 0
56 | K | 460510201.S | Káblový kanál z prefabrikovaných betónových žľabov neasfaltovaný TK1(17x14cm/10, 5x10 cm) | m | 10 |  | 0
57 | K | 460560163.S | Ručný zásyp nezap. káblovej ryhy bez zhutn. zeminy, 35 cm širokej, 80 cm hlbokej v zemine tr. 3 | m | 100 |  | 0
58 | K | 460560303.S | Ručný zásyp nezap. káblovej ryhy bez zhutn. zeminy, 50 cm širokej, 120 cm hlbokej v zemine tr. 3 | m | 15 |  | 0
59 | K | 460600001.Sx | Naloženie zeminy, odvoz do 30 km a zloženie na skládke a jazda späť | m3 | 7.5 |  | 0
60 | K | 460620013.S | Proviz. úprava terénu v zemine tr. 3, aby nerovnosti terénu neboli väčšie ako 2 cm od vodor.hladiny | m2 | 42.5 |  | 0
| D | HZS | Hodinové zúčtovacie sadzby
61 | K | HZS000114.S | Stavebno montážne práce najnáročnejšie na odbornosť - prehliadky pracoviska a revízie (Tr. 4) v rozsahu viac ako 8 hodín | hod | 8 |  | 0
Celkom | [6 empty] | 0

## SO 05-35-34
VÝKAZ VÝMER
Stavba: | [8 empty] | *späť na Rek. obj.
Modernizácia železničnej trate Žilina – Košice, úsek trate Poprad Tatry (mimo) – Krompachy. Časť: A.2 Vydrník (mimo) – Markušovce (mimo)
UČS 05 Traťový úsek Markušovce – ŽST SPIŠSKÁ NOVÁ VES
Objekt:
SO 05-35-34 ZAST SPIŠSKÁ NOVÁ VES-MADARAS, verejné osvetlenie komunikácie
PČ | Typ | Kód | Popis | MJ | Množstvo | Jednotková cena [EUR] | Cena celkom [EUR] | Špecifikácia (materiál/technológia)
| D | HSV | Práce a dodávky HSV
| D | 2 | Zakladanie
1 | K | 275313521.S | Betón základových pätiek, prostý tr. C 12/15 | m3 | 0.8 |  | 0
| D | M | Práce a dodávky M
| D | 21-M | Elektromontáže
2 | K | 210010601.Sx | Chránička elektroinštalačná bezhalogénová z HDPE, D 110 uložená voľne | m | 30 |  | 0
3 | M | 286130071700.Sx | Chránička hladká DN110, HDPE | m | 30 |  | 0
4 | K | 210020671.S | Konštrukcia oceľová, klasická všeobecná výroba, montáž vrátane základného náteru | kg | 80 |  | 0
5 | M | 132210006300.S | Tyč oceľová jemná plochá šxhr 20x5 mm, ozn. 11 373, podľa EN alebo EN ISO S235JRG1 | t | 0.014 |  | 0
6 | M | 132310001200.S | Tyč oceľová prierezu L 30x30x4 mm, ozn. 11 373, podľa EN ISO S235JRG1 | t | 0.024 |  | 0
7 | M | 145540000500.S | Profil oceľový 50x2 mm zváraný tenkostenný uzavretý štvorcový | t | 0.038 |  | 0
8 | M | 246220000900.S | Farba syntetická suríková S 2005 | kg | 0.448 |  | 0
9 | M | 246420001200.S | Riedidlo S-6006 do syntetických a olejových látok | kg | 0.149 |  | 0
10 | M | 312110000800.S | Elektróda zváracia E-R 117 D 2,5 mm x dĺ. 350 mm nelegovaná s rutilovým a kyslým obalom | tks | 0.04 |  | 0
11 | K | 210100003.S | Ukončenie vodičov v rozvádzač. vrátane zapojenia a vodičovej koncovky do 16 mm2 | ks | 6 |  | 0
12 | M | 345720003900.Sx | Dutinka lisovacia DI 10-18 | ks | 6 |  | 0
13 | K | 210100101.S | Ukončenie Cu a Al drôtov a lán včítane zapojenie, jedna žila, vodič s prierezom do 16 mm2 | ks | 82 |  | 0
14 | K | 210193098.S | Rozvádzače verejného osvetlenia RVO s elektromerom | ks | 1 |  | 0
15 | M | 357120022150xx | Rozvádzač verejného osvetlenia RVO, oceľo-plechová skriňa s príslušenstvom 800x800x400 (VxŠxH), do vonkajšieho prostredia IP65, 1x hlavný istič 3P/20A, 3x vývodové ističe 3P/16A, 3x stýkač, prepínacie hodiny | ks | 1 |  | 0
16 | K | 210201810.S | Montáž a zapojenie svietidla 1x svetelný zdroj, uličného, LED | ks | 41 |  | 0
17 | M | 1370001618x | LED svietidlo uličné 1x60W, IP66, 6600lm montážny priemer 60mm | ks | 33 |  | 0
18 | M | 348370001606x | LED svietidlo uličné 1x30W, IP66, 4500lm montážny priemer 60mm | ks | 2 |  | 0
| P |  | Poznámka k položke: Účel použitia : STAR je uličné a mestské dekoratívne svietidlo s výkonnými LED COB modulmi. Svietidlá sú určené pre osvetlenie komunikácií, námestí, prímestských obytných zón a štvrtí s rodinnými domami. Technický popis : Teleso svietidla je vyrobené z Al odliatku, povrchovo upravené sivou práškovou farbou. Kryt optickej časti je z kaleného skla hrúbky 3mm, IK08. Sklo je odolné proti prudkým teplotným zmenám. Technické parametre : Napájacie napätie: 230V, 50Hz Predradník: elektronický Krytie: IP65 Trieda ochrany: I. Inštalácia a montáž : Svietidlo sa upevňuje na výložník s priemerom koncovky 60mm alebo na vrch stožiaru s osobitným príslušenstvom (na požiadanie).
19 | M | 348370001618x | LED svietidlo uličné 1x70W, IP66, 6600lm montážny priemer 60mm | ks | 6 |  | 0
20 | K | 210201880.S | Montáž stožiarovej svorkovnice pre 1 poistku | ks | 41 |  | 0
21 | M | 348370004900.S | Svorkovnica stožiarová NTB 1 pre 1 poistku 80/16A | ks | 41 |  | 0
22 | K | 210204011.S | Osvetľovací stožiar - oceľový do dĺžky 12 m | ks | 41 |  | 0
23 | M | 316740000200 | Stožiar ulično-diaľničný OSUD 8, výška 8 m, ELV PRODUKT | ks | 33 |  | 0
24 | M | 316720001100 | Stožiar kužeľový STK 60/40/3K12 zinkový, výška 4 m, ELV PRODUKT | ks | 2 |  | 0
25 | M | 316740000200x | Stožiar osvetlenia priechodu pre chodcov OSUD OP-06, výška 6,3 m, ELV PRODUKT | ks | 6 |  | 0
26 | K | 210204103.S | Výložník oceľový jednoramenný - do hmotn. 35 kg | ks | 41 |  | 0
27 | M | 316770000800x | Výložník V1T-08/60 jednoramenný zinkový, vyloženie 0,8 m, d 60 mm | ks | 2 |  | 0
28 | M | 316770001000xx | Výložník V1T-20-89 zinkový jednoramenný, vyloženie 2 m, d 89 mm | ks | 33 |  | 0
29 | M | 316770003000x | Výložník V1T-OP-30-114 zinkový jednoramenný, vyloženie 3 m | ks | 6 |  | 0
30 | K | 210220020.S | Uzemňovacie vedenie v zemi FeZn do 120 mm2 vrátane izolácie spojov | m | 1000 |  | 0
31 | M | 354410058800.S | Pásovina uzemňovacia FeZn 30 x 4 mm | kg | 950 |  | 0
32 | K | 210220245.S | Svorka FeZn pripojovacia SP | ks | 43 |  | 0
33 | M | 354410004000.S | Svorka FeZn pripájaca označenie SP 1 | ks | 43 |  | 0
34 | K | 210220253.S | Svorka FeZn uzemňovacia SR03 | ks | 86 |  | 0
35 | M | 354410001000.S | Svorka FeZn uzemňovacia označenie SR 03 B | ks | 86 |  | 0
36 | K | 210800107.S | Kábel medený uložený voľne CYKY 450/750 V 3x1,5 | m | 410 |  | 0
37 | M | 341110000700.S | Kábel medený CYKY 3x1,5 mm2 | m | 410 |  | 0
38 | K | 210800117.S | Kábel medený uložený voľne CYKY 450/750 V 4x10 | m | 970 |  | 0
39 | M | 341110001700.S | Kábel medený CYKY 4x10 mm2 | m | 970 |  | 0
40 | K | 210800196.S | Kábel medený uložený v rúrke CYKY 450/750 V 4x10 | m | 65 |  | 0
41 | M | 341110001700.S | Kábel medený CYKY 4x10 mm2 | m | 65 |  | 0
42 | K | 210950202.S | Príplatok na zaťahovanie káblov, váha kábla do 2 kg | m | 65 |  | 0
43 | M | 592650000600 | Káblový žľab BG-TK1, pre položený kryt, lxšxv vnútorný 1000x112x105 mm, vonkajší 1000x170x140 mm, betónový, BG-GRASPOINTNER (HYDRO BG) | ks | 30 |  | 0
44 | M | 592650001800 | Betónový kryt BG-TK1, lxšxv 500x170x30 mm, pre káblové žľaby, BG-GRASPOINTNER (HYDRO BG) | ks | 60 |  | 0
| D | 46-M | Zemné práce vykonávané pri externých montážnych prácach
45 | K | 460050703.S | Výkop jamy pre stožiar verejného osvetlenia do 2 m3 vrátane, ručný výkop v zemina triedy 3 | m3 | 16.4 |  | 0
46 | M | 592620001070.Sx | Betónový základ pre stožiare verejného osvetlenia, rozmer 500x500 mm, výška 1500 mm, trieda betónu C 25/30 | ks | 41 |  | 0
47 | K | 460200173.S | Hĺbenie káblovej ryhy ručne 35 cm širokej a 90 cm hlbokej, v zemine triedy 3 | m | 850 |  | 0
48 | K | 460200303.S | Hĺbenie káblovej ryhy ručne 50 cm širokej a 120 cm hlbokej, v zemine triedy 3 | m | 30 |  | 0
49 | K | 460420022.S | Zriadenie, rekonšt. káblového lôžka z piesku bez zakrytia, v ryhe šír. do 65 cm, hrúbky vrstvy 10 cm | m | 850 |  | 0
50 | M | 583410004300.S | Štrkodrva frakcia 0-32 mm | t | 88.696 |  | 0
51 | K | 460490012.S | Rozvinutie a uloženie výstražnej fólie z PE do ryhy, šírka do 33 cm | m | 850 |  | 0
52 | M | 283230008000.S | Výstražná fóla PE, š. 300, farba červená | m | 850 |  | 0
53 | K | 460510201.S | Káblový kanál z prefabrikovaných betónových žľabov neasfaltovaný TK1(17x14cm/10, 5x10 cm) | m | 30 |  | 0
54 | K | 460560163.S | Ručný zásyp nezap. káblovej ryhy bez zhutn. zeminy, 35 cm širokej, 80 cm hlbokej v zemine tr. 3 | m | 850 |  | 0
55 | K | 460560303.S | Ručný zásyp nezap. káblovej ryhy bez zhutn. zeminy, 50 cm širokej, 120 cm hlbokej v zemine tr. 3 | m | 30 |  | 0
56 | K | 460600001.Sx | Naloženie zeminy, odvoz do 30 km a zloženie na skládke a jazda späť | m3 | 64 |  | 0
57 | K | 460620013.S | Proviz. úprava terénu v zemine tr. 3, aby nerovnosti terénu neboli väčšie ako 2 cm od vodor.hladiny | m2 | 323 |  | 0
| D | HZS | Hodinové zúčtovacie sadzby
58 | K | HZS000114.S | Stavebno montážne práce najnáročnejšie na odbornosť - prehliadky pracoviska a revízie (Tr. 4) v rozsahu viac ako 8 hodín | hod | 16 |  | 0
Celkom | [6 empty] | 0

## SO 05-35-35
VÝKAZ VÝMER
Stavba: | [8 empty] | *späť na Rek. obj.
Modernizácia železničnej trate Žilina – Košice, úsek trate Poprad Tatry (mimo) – Krompachy. Časť: A.2 Vydrník (mimo) – Markušovce (mimo)
UČS 05 Traťový úsek Markušovce – ŽST SPIŠSKÁ NOVÁ VES
Objekt:
SO 05-35-35 ZAST SPIŠSKÁ NOVÁ VES-MADARAS, prípojka nn pre verejné osvetlenie
PČ | Typ | Kód | Popis | MJ | Množstvo | Jednotková cena [EUR] | Cena celkom [EUR] | Špecifikácia (materiál/technológia)
| D | M | Práce a dodávky M
| D | 21-M | Elektromontáže
1 | K | 210100003.S | Ukončenie vodičov v rozvádzač. vrátane zapojenia a vodičovej koncovky do 16 mm2 | ks | 6 |  | 0
2 | M | 345720003900.Sx | Dutinka lisovacia DI 10-18 | ks | 6 |  | 0
3 | K | 210100101.S | Ukončenie Cu a Al drôtov a lán včítane zapojenie, jedna žila, vodič s prierezom do 16 mm2 | ks | 8 |  | 0
4 | K | 210120005.S | Odpínače valcových poistkových vložiek 10 x 38 trojpólové do 32 A | ks | 1 |  | 0
5 | M | 345210003900.S | Poistka valcová 10X38 20A gG so signalizáciou | ks | 3 |  | 0
6 | M | 345290013500.S | Odpínač valcových poistiek OPVP 10-3, 32A, veľkosť 10x38 | ks | 1 |  | 0
7 | K | 210220020.S | Uzemňovacie vedenie v zemi FeZn do 120 mm2 vrátane izolácie spojov | m | 7 |  | 0
8 | M | 354410058800.S | Pásovina uzemňovacia FeZn 30 x 4 mm | kg | 6.65 |  | 0
9 | K | 210800117.S | Kábel medený uložený voľne CYKY 450/750 V 4x10 | m | 15 |  | 0
10 | M | 341110001700.S | Kábel medený CYKY 4x10 mm2 | m | 15 |  | 0
| D | 22-M | Montáže oznamovacích a zabezpečovacích zariadení
11 | K | 220840041.S | Montáž transformátora oddeľovacieho do 5 kVA, osadenie,pripevnenie a zapojenie | ks | 1 |  | 0
12 | M | 374210003900x | Oddeľovací transformátor trojfázový 3500VA 400/400V, min IP23 | ks | 1 |  | 0
| D | 46-M | Zemné práce vykonávané pri externých montážnych prácach
13 | K | 460200173.S | Hĺbenie káblovej ryhy ručne 35 cm širokej a 90 cm hlbokej, v zemine triedy 3 | m | 7 |  | 0
14 | K | 460420022.S | Zriadenie, rekonšt. káblového lôžka z piesku bez zakrytia, v ryhe šír. do 65 cm, hrúbky vrstvy 10 cm | m | 7 |  | 0
15 | M | 583410004300.S | Štrkodrva frakcia 0-32 mm | t | 0.73 |  | 0
16 | K | 460490012.S | Rozvinutie a uloženie výstražnej fólie z PE do ryhy, šírka do 33 cm | m | 7 |  | 0
17 | M | 283230008000.S | Výstražná fóla PE, š. 300, farba červená | m | 7 |  | 0
18 | K | 460560163.S | Ručný zásyp nezap. káblovej ryhy bez zhutn. zeminy, 35 cm širokej, 80 cm hlbokej v zemine tr. 3 | m | 7 |  | 0
19 | K | 460600001.Sx | Naloženie zeminy, odvoz do 30 km a zloženie na skládke a jazda späť | m3 | 0.5 |  | 0
20 | K | 460620013.S | Proviz. úprava terénu v zemine tr. 3, aby nerovnosti terénu neboli väčšie ako 2 cm od vodor.hladiny | m2 | 2.5 |  | 0
| D | HZS | Hodinové zúčtovacie sadzby
21 | K | HZS000114.S | Stavebno montážne práce najnáročnejšie na odbornosť - prehliadky pracoviska a revízie (Tr. 4) v rozsahu viac ako 8 hodín | hod | 4 |  | 0
Celkom | [6 empty] | 0

## SO 05-35-36
VÝKAZ VÝMER
Stavba: | [8 empty] | *späť na Rek. obj.
Modernizácia železničnej trate Žilina – Košice, úsek trate Poprad Tatry (mimo) – Krompachy. Časť: A.2 Vydrník (mimo) – Markušovce (mimo)
UČS 05 Traťový úsek Markušovce – ŽST SPIŠSKÁ NOVÁ VES
Objekt:
SO 05-35-36 ŽST SPIŠSKÁ NOVÁ VES, úprava nn vedenia VSE
PČ | Typ | Kód | Popis | MJ | Množstvo | Jednotková cena [EUR] | Cena celkom [EUR] | Špecifikácia (materiál/technológia)
| D | HSV | Práce a dodávky HSV
| D | 1 | Zemné práce
1 | K | 131201101.S | Výkop nezapaženej jamy v hornine 3, do 100 m3 | m3 | 30 |  | 0
2 | K | 131201109.S | Hĺbenie nezapažených jám a zárezov. Príplatok za lepivosť horniny 3 | m3 | 30 |  | 0
3 | K | 141721114.S | Riadené horizont. vŕtanie v hornine tr.1-4 pre pretláč. PE rúr, hĺbky do 6m, vonk. priem.cez 110 do 125mm | m | 270 |  | 0
4 | K | 174101001.S | Zásyp sypaninou so zhutnením jám, šachiet, rýh, zárezov alebo okolo objektov do 100 m3 | m3 | 30 |  | 0
5 | M | 103640000200.S | Zemina pre terénne úpravy - zásypová | t | 56.7 |  | 0
| D | M | Práce a dodávky M
| D | 21-M | Elektromontáže
6 | K | 210010080.S | Rúrka ohybná elektroinštalačná z HDPE, D 40 uložená voľne | m | 140 |  | 0
7 | M | 286130068100.S | Chránička optického kábla DN 40, HDPE | m | 140 |  | 0
8 | K | 210010094.S | Rúrka ohybná elektroinštalačná z HDPE, D 110 uložená voľne | m | 310 |  | 0
9 | M | 345710006000 | Rúrka ohybná dvojplášťová HDPE, KOPOFLEX BA KF 09110 BA, D 110, KOPOS | m | 310 |  | 0
10 | K | 210100020.S | Ukončenie vodičov v rozvádzač. vrátane zapojenia a vodičovej koncovky do 150 mm2 pre vonkajšie práce | ks | 6 |  | 0
11 | M | 354310014100.S | Káblové oko hliníkové lisovacie 150 Al | ks | 6 |  | 0
12 | K | 210902120.S | Kábel hliníkový silový uložený pevne 1-AYKY 0,6/1 kV 4x150 | m | 140 |  | 0
13 | M | 341110034400.S | Kábel hliníkový NAYY-J 4x150 mm2 SM | m | 140 |  | 0
| D | 46-M | Zemné práce pri extr.mont.prácach
14 | K | 460010024 | Vytýčenie trasy káblového vedenia | km | 0.14 |  | 0
15 | M | 5839500600 | Značka meračská povrch m 1 I/1 | ks | 9 |  | 0
16 | M | 2462061400 | Email olejový vonkajší modrý Emolex O 2117 | kg | 0.35 |  | 0
17 | K | 460200623.S | Hĺbenie káblovej ryhy ručne 65 cm širokej a 60 cm hlbokej, v zemine triedy 3 | m | 38 |  | 0
18 | K | 460560623.S | Ručný zásyp nezap. káblovej ryhy bez zhutn. zeminy, 65 cm širokej, 60 cm hlbokej v zemine tr. 3 | m | 38 |  | 0
19 | K | 460620014.S | Proviz. úprava terénu v zemine tr. 4, aby nerovnosti terénu neboli väčšie ako 2 cm od vodor.hladiny | m2 | 30 |  | 0
20 | K | 460490012.S | Rozvinutie a uloženie výstražnej fólie z PE do ryhy, šírka do 33 cm | m | 38 |  | 0
21 | M | 230008000.S | Výstražná fóla PE, š. 300, farba červená | m | 38 |  | 0
| D | 84-M | Geodetické práce
22 | K | 984234900 | Polohopisné a výškové zameranie trasy kábla | km | 0.14 |  | 0
| D | HZS | Hodinové zúčtovacie sadzby
23 | K | HZS000113.SP | Stavebno montážne práce náročné ucelené - odborné, tvorivé remeselné (Tr. 3) v rozsahu viac ako 8 hodín - komplexné vyskúšanie | hod | 24 |  | 0
24 | K | HZS000114.S | Stavebno montážne práce najnáročnejšie na odbornosť - prehliadky pracoviska a revízie (Tr. 4) v rozsahu viac ako 8 hodín | hod | 48 |  | 0
Celkom | [6 empty] | 0

## SO 05-35-37
VÝKAZ VÝMER
Stavba: | [8 empty] | *späť na Rek. obj.
Modernizácia železničnej trate Žilina – Košice, úsek trate Poprad Tatry (mimo) – Krompachy. Časť: A.2 Vydrník (mimo) – Markušovce (mimo)
UČS 05 Traťový úsek Markušovce – ŽST SPIŠSKÁ NOVÁ VES
Objekt:
SO 05-35-37 ŽST SPIŠSKÁ NOVÁ VES, úprava verejného osvetlenia
PČ | Typ | Kód | Popis | MJ | Množstvo | Jednotková cena [EUR] | Cena celkom [EUR] | Špecifikácia (materiál/technológia)
| D | HSV | Práce a dodávky HSV
| D | 1 | Zemné práce
1 | K | 141721113.S | Riadené horizont. vŕtanie v hornine tr.1-4 pre pretláč. PE rúr, hĺbky do 6m, vonk. priem.cez 90 do 110mm | m | 15 |  | 0
| D | 2 | Zakladanie
2 | K | 275313521.S | Betón základových pätiek, prostý tr. C 12/15 | m3 | 0.8 |  | 0
| D | M | Práce a dodávky M
| D | 21-M | Elektromontáže
3 | K | 210010601.Sx | Chránička elektroinštalačná bezhalogénová z HDPE, D 110 uložená voľne | m | 270 |  | 0
4 | M | 286130071700.Sx | Chránička hladká DN110, HDPE | m | 270 |  | 0
5 | K | 210020671.S | Konštrukcia oceľová, klasická všeobecná výroba, montáž vrátane základného náteru | kg | 80 |  | 0
6 | M | 132210006300.S | Tyč oceľová jemná plochá šxhr 20x5 mm, ozn. 11 373, podľa EN alebo EN ISO S235JRG1 | t | 0.014 |  | 0
7 | M | 132310001200.S | Tyč oceľová prierezu L 30x30x4 mm, ozn. 11 373, podľa EN ISO S235JRG1 | t | 0.024 |  | 0
8 | M | 145540000500.S | Profil oceľový 50x2 mm zváraný tenkostenný uzavretý štvorcový | t | 0.038 |  | 0
9 | M | 246220000900.S | Farba syntetická suríková S 2005 | kg | 0.448 |  | 0
10 | M | 246420001200.S | Riedidlo S-6006 do syntetických a olejových látok | kg | 0.149 |  | 0
11 | M | 312110000800.S | Elektróda zváracia E-R 117 D 2,5 mm x dĺ. 350 mm nelegovaná s rutilovým a kyslým obalom | tks | 0.04 |  | 0
12 | K | 210100003.S | Ukončenie vodičov v rozvádzač. vrátane zapojenia a vodičovej koncovky do 16 mm2 | ks | 15 |  | 0
13 | M | 345720003900.Sx | Dutinka lisovacia DI 10-18 | ks | 15 |  | 0
14 | K | 210100101.S | Ukončenie Cu a Al drôtov a lán včítane zapojenie, jedna žila, vodič s prierezom do 16 mm2 | ks | 50 |  | 0
15 | K | 210120005.S | Odpínače valcových poistkových vložiek 10 x 38 trojpólové do 32 A | ks | 1 |  | 0
16 | M | 345210003900.S | Poistka valcová 10X38 20A gG so signalizáciou | ks | 3 |  | 0
17 | M | 345290013500.S | Odpínač valcových poistiek OPVP 10-3, 32A, veľkosť 10x38 | ks | 1 |  | 0
18 | K | 210193098.S | Rozvádzače verejného osvetlenia RVO s elektromerom | ks | 1 |  | 0
19 | M | 357120022150xxx | Rozvádzač verejného osvetlenia RVO, oceľo-plechová skriňa s príslušenstvom 800x800x400 (VxŠxH), do vonkajšieho prostredia IP65, 1x hlavný istič 3P/20A, 3x vývodové ističe 3P/16A, 3x stýkač, 1x rezerva pre 1P istič, prepínacie hodiny | ks | 1 |  | 0
20 | K | 210201810.S | Montáž a zapojenie svietidla 1x svetelný zdroj, uličného, LED | ks | 27 |  | 0
21 | M | 1370001618x | LED svietidlo uličné 1x60W, IP66, 6600lm montážny priemer 60mm | ks | 23 |  | 0
22 | M | 348370001618x | LED svietidlo uličné 1x70W, IP66, 6600lm montážny priemer 60mm | ks | 4 |  | 0
23 | K | 210201880.S | Montáž stožiarovej svorkovnice pre 1 poistku | ks | 19 |  | 0
24 | M | 348370004900.S | Svorkovnica stožiarová NTB 1 pre 1 poistku 80/16A | ks | 19 |  | 0
25 | K | 210204011.S | Osvetľovací stožiar - oceľový do dĺžky 12 m | ks | 21 |  | 0
26 | M | 316740000200 | Stožiar ulično-diaľničný OSUD 8, výška 8 m, ELV PRODUKT | ks | 17 |  | 0
27 | M | 316740000200x | Stožiar osvetlenia priechodu pre chodcov OSUD OP-06, výška 6,3 m, ELV PRODUKT | ks | 4 |  | 0
28 | K | 210204103.S | Výložník oceľový jednoramenný - do hmotn. 35 kg | ks | 21 |  | 0
29 | M | 316770001000x | Výložník V1T-15-89 zinkový jednoramenný, vyloženie 1,5 m, d 89 mm | ks | 11 |  | 0
30 | M | 316770002700x | Výložník V2T-15-89-90° zinkový dvojramenný, vyloženie 1,5 m, d 89 mm | ks | 2 |  | 0
31 | M | 316770002800x | Výložník V2T-15-89-180° zinkový dvojramenný, vyloženie 1,5 m, d 89 mm | ks | 4 |  | 0
32 | M | 316770003000xx | Výložník V1T-OP-40-114 zinkový jednoramenný, vyloženie 4 m | ks | 4 |  | 0
33 | K | 210220020.S | Uzemňovacie vedenie v zemi FeZn do 120 mm2 vrátane izolácie spojov | m | 500 |  | 0
34 | M | 354410058800.S | Pásovina uzemňovacia FeZn 30 x 4 mm | kg | 475 |  | 0
35 | K | 210220245.S | Svorka FeZn pripojovacia SP | ks | 21 |  | 0
36 | M | 354410004000.S | Svorka FeZn pripájaca označenie SP 1 | ks | 21 |  | 0
37 | K | 210220253.S | Svorka FeZn uzemňovacia SR03 | ks | 42 |  | 0
38 | M | 354410001000.S | Svorka FeZn uzemňovacia označenie SR 03 B | ks | 42 |  | 0
39 | K | 210800107.S | Kábel medený uložený voľne CYKY 450/750 V 3x1,5 | m | 180 |  | 0
40 | M | 341110000700.S | Kábel medený CYKY 3x1,5 mm2 | m | 180 |  | 0
41 | K | 210800117.S | Kábel medený uložený voľne CYKY 450/750 V 4x10 | m | 500 |  | 0
42 | M | 341110001700.S | Kábel medený CYKY 4x10 mm2 | m | 500 |  | 0
43 | K | 210800196.S | Kábel medený uložený v rúrke CYKY 450/750 V 4x10 | m | 270 |  | 0
44 | M | 341110001700.S | Kábel medený CYKY 4x10 mm2 | m | 270 |  | 0
45 | K | 210950202.S | Príplatok na zaťahovanie káblov, váha kábla do 2 kg | m | 270 |  | 0
46 | M | 592650000600 | Káblový žľab BG-TK1, pre položený kryt, lxšxv vnútorný 1000x112x105 mm, vonkajší 1000x170x140 mm, betónový, BG-GRASPOINTNER (HYDRO BG) | ks | 90 |  | 0
47 | M | 592650001800 | Betónový kryt BG-TK1, lxšxv 500x170x30 mm, pre káblové žľaby, BG-GRASPOINTNER (HYDRO BG) | ks | 180 |  | 0
48 | K | 210962070.S | Demontáž stožiara osvetľovacieho ostatného oceľového do 18 m | ks | 3 |  | 0
| D | 22-M | Montáže oznamovacích a zabezpečovacích zariadení
49 | K | 220840041.S | Montáž transformátora oddeľovacieho do 5 kVA, osadenie,pripevnenie a zapojenie | ks | 1 |  | 0
50 | M | 374210003900x | Oddeľovací transformátor trojfázový 3500VA 400/400V, min IP23 | ks | 1 |  | 0
| D | 46-M | Zemné práce vykonávané pri externých montážnych prácach
51 | K | 460050602.Sx | Výkop a zásyp jám pre mikrotunelovanie (štartovacia, koncová) | m3 | 64 |  | 0
52 | K | 460050703.S | Výkop jamy pre stožiar verejného osvetlenia do 2 m3 vrátane, ručný výkop v zemina triedy 3 | m3 | 8.4 |  | 0
53 | M | 592620001070.Sx | Betónový základ pre stožiare verejného osvetlenia, rozmer 500x500 mm, výška 1500 mm, trieda betónu C 25/30 | ks | 21 |  | 0
54 | K | 460200173.S | Hĺbenie káblovej ryhy ručne 35 cm širokej a 90 cm hlbokej, v zemine triedy 3 | m | 240 |  | 0
55 | K | 460200303.S | Hĺbenie káblovej ryhy ručne 50 cm širokej a 120 cm hlbokej, v zemine triedy 3 | m | 220 |  | 0
56 | K | 460420022.S | Zriadenie, rekonšt. káblového lôžka z piesku bez zakrytia, v ryhe šír. do 65 cm, hrúbky vrstvy 10 cm | m | 240 |  | 0
57 | M | 583410004300.S | Štrkodrva frakcia 0-32 mm | t | 25.043 |  | 0
58 | K | 460490012.S | Rozvinutie a uloženie výstražnej fólie z PE do ryhy, šírka do 33 cm | m | 460 |  | 0
59 | M | 283230008000.S | Výstražná fóla PE, š. 300, farba červená | m | 460 |  | 0
60 | K | 460510201.S | Káblový kanál z prefabrikovaných betónových žľabov neasfaltovaný TK1(17x14cm/10, 5x10 cm) | m | 80 |  | 0
61 | K | 460560163.S | Ručný zásyp nezap. káblovej ryhy bez zhutn. zeminy, 35 cm širokej, 80 cm hlbokej v zemine tr. 3 | m | 240 |  | 0
62 | K | 460560303.S | Ručný zásyp nezap. káblovej ryhy bez zhutn. zeminy, 50 cm širokej, 120 cm hlbokej v zemine tr. 3 | m | 220 |  | 0
63 | K | 460600001.Sx | Naloženie zeminy, odvoz do 30 km a zloženie na skládke a jazda späť | m3 | 50 |  | 0
64 | K | 460620013.S | Proviz. úprava terénu v zemine tr. 3, aby nerovnosti terénu neboli väčšie ako 2 cm od vodor.hladiny | m2 | 194 |  | 0
| D | HZS | Hodinové zúčtovacie sadzby
65 | K | HZS000114.S | Stavebno montážne práce najnáročnejšie na odbornosť - prehliadky pracoviska a revízie (Tr. 4) v rozsahu viac ako 8 hodín | hod | 16 |  | 0
Celkom | [6 empty] | 0

## SO 05-35-38
VÝKAZ VÝMER
Stavba: | [8 empty] | *späť na Rek. obj.
Modernizácia železničnej trate Žilina – Košice, úsek trate Poprad Tatry (mimo) – Krompachy. Časť: A.2 Vydrník (mimo) – Markušovce (mimo)
UČS 05 Traťový úsek Markušovce – ŽST SPIŠSKÁ NOVÁ VES
Objekt:
SO 05-35-38 ŽST SPIŠSKÁ NOVÁ VES, osvetlenie lávky pre peších v žkm 171,987
PČ | Typ | Kód | Popis | MJ | Množstvo | Jednotková cena [EUR] | Cena celkom [EUR] | Špecifikácia (materiál/technológia)
| D | D1 | Zemné práce
1 | K | 132 30.17 | Hĺbenie káblovej ryhy 35cm širokej, 80cm hlbokej | m | 15 |  | 0
2 | K | 132 30.27 | Hĺbenie káblovej ryhy 50cm širokej, 120cm hlbokej | m | 6 |  | 0
3 | K | 132 31.78.2 | Rúra korugovaná do D=160 mm (15m do ryhy) | m | 6 |  | 0
4 | K | 185 10.1.1 | Zriadenie káblového lôžka z piesku | m | 15 |  | 0
| D | D2 | Silnoprúd
5 | K | 743 06.44.2 | Kábel CYKY do 5x6 mm2 | m | 420 |  | 0
6 | K | 743 13.22 | Rúrky oceľové, plastové | m | 400 |  | 0
7 | K | 745 05.06 | Vedenia uzemňovacie | m | 260 |  | 0
8 | K | 748 12.33 | Svietidlá a osvetľovacie zariadenia | kus | 8 |  | 0
9 | K | 748 12.41.1 | Svietidlá a osvetľovacie zariadenia | kus | 15 |  | 0
10 | K | 748 90.04.2 | Stožiar osvetľovací uličný do 5m | kus | 15 |  | 0
11 | K | 749 02.02 | Skúšky a revízie | hod | 10 |  | 0
12 | K | 749 02.08.21 | Meranie osvetlenia a vyhotovenie protokolu o meraní | hod | 10 |  | 0
Celkom | [6 empty] | 0

## SO 05-35-39
VÝKAZ VÝMER
Stavba: | [8 empty] | *späť na Rek. obj.
Modernizácia železničnej trate Žilina – Košice, úsek trate Poprad Tatry (mimo) – Krompachy. Časť: A.2 Vydrník (mimo) – Markušovce (mimo)
UČS 05 Traťový úsek Markušovce – ŽST SPIŠSKÁ NOVÁ VES
Objekt:
SO 05-35-39 TUNEL KALMANKA, západný portál - prípojka vn pre dočasnú transformovňu
PČ | Typ | Kód | Popis | MJ | Množstvo | Jednotková cena [EUR] | Cena celkom [EUR] | Špecifikácia (materiál/technológia)
| D | HSV | Práce a dodávky HSV
| D | 1 | Zemné práce
1 | K | 131311101.S | Hĺbenie jám v hornine tr.4 súdržných - ručným alebo pneumatickým náradím | m3 | 20.4 |  | 0
2 | K | 162201101.S | Vodorovné premiestnenie výkopku z horniny 1-4 do 20m | m3 | 17.82 |  | 0
| D | M | Práce a dodávky M
| D | 21-M | Elektromontáže
3 | K | 210040001.S | Stožiar z predpätého betónu 9-15 m/3-45 kN jednoduchý - JB bez konzol a výzbroje | ks | 4 |  | 0
4 | M | 592610002400.S | Stožiar betónový predpätý, bez výstroja PBS 12/20, dĺžka 12,1 m, nosnosť 20 kN | ks | 1 |  | 0
5 | M | 592610002100.S | Stožiar betónový predpätý, bez výstroja PBS 12/10, dĺžka 12,1 m, nosnosť 10 kN | ks | 3 |  | 0
6 | K | 210040002.S | Stožiar z predpätého betónu 9-15 m/3-45 kN dvojitý - DB bez konzol a výzbroje | ks | 1 |  | 0
7 | M | 592610002400.S | Stožiar betónový predpätý, bez výstroja PBS 12/20, dĺžka 12,1 m, nosnosť 20 kN | ks | 2 |  | 0
8 | K | 210040076.S | Čapica PVC na stožiar | ks | 6 |  | 0
9 | M | 592610003800.S | Držiak plastovej čapice na stĺp ELV | ks | 6 |  | 0
10 | M | 592610004000.S | Čapica z PVC, priemer 220 mm, na stĺp ELV | ks | 6 |  | 0
11 | K | 210050023.S_p | Konzola vrcholová (KV) montáž na zemi | ks | 1 |  | 0
12 | M | 311820010900.S | Konzola vrcholová na DB | súb. | 1 |  | 0
13 | K | 210050011.S | Konzola ťažká pre 1xVN na stĺp JB montáž na zemi | ks | 3 |  | 0
14 | M | 309020001800.S | Skrutka šesťhranná DIN 931 M 20x160 mm, pevnostná trieda 8,8, zinok | ks | 6 |  | 0
15 | M | 309020002600.S | Skrutka šesťhranná DIN 933 M 20x40 mm, pevnostná trieda 8,8, zinok | ks | 12 |  | 0
16 | M | 309020018400.S | Skrutka svorníková M20 320x80x80 mm, pozinkovaná | ks | 12 |  | 0
17 | M | 311110005200.S | Matica presná M 20 mm, DIN 934, trieda 8,0 oceľ pozinkovaná | ks | 42 |  | 0
18 | M | 311820005300.S | Konzola VN pre holé vedenia ťažká T/Z | ks | 3 |  | 0
19 | M | 311870004500.S | Podpera ťažká T/Z pre konzolu VN pre holé vedenia | ks | 6 |  | 0
20 | K | 210050301.S_p | Montáž úsekového odpojovača na stožiar ale bez dodania UO - pozdĺžný UO | ks | 1 |  | 0
21 | M | 357210018500.S_p | Odpínáč 3P, 25 kV, 630 A, 20 kA - pozdĺžný odpínač | ks | 1 |  | 0
22 | K | 210050470.S_p | Konzola pre osadenie pozdĺžneho odpínača na betónový stožiar | ks | 1 |  | 0
23 | M | 311820003200.S | Konzola priehradová stožiarová P-A/U80-400 mm | ks | 1 |  | 0
24 | K | 210050502.S | Vodič pre vonkajšie vedenie VN a pre prevádzkový telefón do 120 mm2 | km | 0.825 |  | 0
25 | M | 341520000600.S | Lano 66-AL1/22-ST1A | m | 825 |  | 0
26 | K | 210050651.S | Izolátor podperný pre VN | ks | 10 |  | 0
27 | M | 342130001800.S | Izolátor keramický podperný pre VN LWP 12,2-24S | ks | 10 |  | 0
28 | K | 210050671.S | Reťazec jednoduchý kotevný pre VN | ks | 6 |  | 0
29 | M | 342130002800.S | Izolátor plastový kompozitný pre VN FIBERLINK DS-35G | ks | 6 |  | 0
30 | M | 369160007000.S | Svorka kotevná strmeňová AlFe, d 9,0-16,0 mm, typ 144 110.1 | ks | 6 |  | 0
31 | K | 210050672.S | Reťazec dvojitý kotevný pre VN | ks | 6 |  | 0
32 | M | 342130002800.S | Izolátor plastový kompozitný pre VN FIBERLINK DS-35G | ks | 12 |  | 0
33 | M | 369160007000.S | Svorka kotevná strmeňová AlFe, d 9,0-16,0 mm, typ 144 110.1 | ks | 6 |  | 0
34 | K | 210050751.S | Ukončenie vodiča v kotvovej svorke úsekového odpojovača | ks | 6 |  | 0
35 | K | 210050801.S_p | Uchytenie vodiča ochranného pospájania na stožiar | ks | 5 |  | 0
36 | K | 210050821.S | Výstražné tabuľky | ks | 6 |  | 0
37 | M | 548230000300.S | Tabuľka bezpečnostná smaltovaná 0116, oblá lxv 210x297 mm, na stĺp | ks | 6 |  | 0
38 | K | 210050832.S | Číslovacia tabuľka na jestvuj.betónový stož. | ks | 6 |  | 0
39 | M | 548230000500.S | Tabuľka výstražná dvojfarebná smaltovaná lxv 210x150 mm | ks | 6 |  | 0
40 | K | 210100020.S | Návlek izolačný - osadenie na vodič medzi izolátorom a poistkovým spodkom | ks | 30 |  | 0
41 | M | 283310007701_p | Návlek izolačný VN do priemeru 12mm, dĺžka podľa dĺžky vodiča | ks | 30 |  | 0
| P |  | Poznámka k položke: Tepelná izolácia z polyetylénu (PEF) vhodná na izolovanie rozvodov studenej vody. Súčiniteľ' tepelnej vodivosti λ40°C=0.045W/m.K. Reakcia na oheň E.
42 | K | 210222010.S | Náter zemniaceho pásku do 120 mm2 (1x náter vrátane svoriek a vyznač. žlt. pruhov), pre vonkajšie práce | m | 2 |  | 0
43 | M | 246220000400.S | Email syntetický vonkajší | kg | 0.04 |  | 0
44 | M | 246420001200.S | Riedidlo S-6006 do syntetických a olejových látok | kg | 0.01 |  | 0
45 | K | 210222020.S | Uzemňovacie vedenie v zemi FeZn do 120 mm2 vrátane izolácie spojov, pre vonkajšie práce | m | 53.84 |  | 0
46 | M | 354410058800.S | Pásovina uzemňovacia FeZn 30 x 4 mm | kg | 50.717 |  | 0
47 | K | 210222245.S | Svorka FeZn pripojovacia SP, pre vonkajšie práce | ks | 5 |  | 0
48 | M | 354410004000.S | Svorka FeZn pripájaca označenie SP 1 | ks | 5 |  | 0
49 | K | 210222252.S | Svorka FeZn odbočovacia spojovacia SR 01, SR 02 (pásovina do 120 mm2), pre vonkajšie práce | ks | 4 |  | 0
50 | M | 354410000700.S | Svorka FeZn odbočovacia spojovacia označenie SR 02 (M8) s podložkou | ks | 4 |  | 0
51 | K | 210222253.S | Svorka FeZn uzemňovacia SR03, pre vonkajšie práce | ks | 1 |  | 0
52 | M | 354410001000.S | Svorka FeZn uzemňovacia označenie SR 03 B | ks | 1 |  | 0
53 | K | 210251069.S_p | Základy - Zhotovenie hlavičky pre základ stožiara vr. vloženia geodet. zaisťovacieho bodu - pre základy stožiarov | m3 | 16.86 |  | 0
54 | M | 589310003000.S | Betón STN EN 206-1-C 12/15-X0 (SK)-Cl 1,0-Dmax 32 - S2 z cementu portlandského | m3 | 16.86 |  | 0
55 | K | 210252369.S_p | Nosná kríž - pre osadenie pozdĺžného UO na vrchol stožiara | ks | 1 |  | 0
56 | M | 369160000601.S_p | Nosný kríž | ks | 1 |  | 0
57 | K | 210902160.S | Vodič hliníkový silový uložený pevne 1-AYY 0,6/1 kV 1x25 | m | 15 |  | 0
58 | M | 341110027500.S | Vodič hliníkový 1-AYY 1x25 mm2 | m | 15 |  | 0
59 | K | 210930230.S_p | Vodič izolovaný PAS | m | 30 |  | 0
60 | M | 341130009901.S_p | Vodič izolovaný PAS, Amokabel 1x70 | m | 30 |  | 0
| D | 46-M | Zemné práce vykonávané pri externých montážnych prácach
61 | K | 460120002.S | Zásyp jamy so zhutnením a s úpravou povrchu, zemina triedy 3 - 4 | m3 | 2.58 |  | 0
62 | K | 460200123.S | Hĺbenie káblovej ryhy ručne 35 cm širokej a 40 cm hlbokej, v zemine triedy 3 | m | 10 |  | 0
63 | K | 460200154.S | Hĺbenie káblovej ryhy ručne 35 cm širokej a 70 cm hlbokej, v zemine triedy 4 - pre uzemnenie | m | 50 |  | 0
64 | K | 460420022.S | Zriadenie, rekonšt. káblového lôžka z piesku bez zakrytia, v ryhe šír. do 65 cm, hrúbky vrstvy 10 cm | m | 60 |  | 0
65 | M | 583110000300.S | Drvina vápencová frakcia 0-4 mm | t | 6.24 |  | 0
66 | K | 460560123.S | Ručný zásyp nezap. káblovej ryhy bez zhutn. zeminy, 35 cm širokej, 40 cm hlbokej v zemine tr. 3 | m | 10 |  | 0
67 | K | 460560153.S | Ručný zásyp nezap. káblovej ryhy bez zhutn. zeminy, 35 cm širokej, 70 cm hlbokej v zemine tr. 3 | m | 50 |  | 0
68 | K | 460600001.S | Naloženie zeminy, odvoz do 1 km a zloženie na skládke a jazda späť | m3 | 17.82 |  | 0
69 | K | 460600002.S | Príplatok za odvoz zeminy za každý ďalší km a jazda späť | m3 | 534.6 |  | 0
70 | K | 460620014.S | Proviz. úprava terénu v zemine tr. 4, aby nerovnosti terénu neboli väčšie ako 2 cm od vodor.hladiny | m2 | 21 |  | 0
| D | HZS | Hodinové zúčtovacie sadzby
71 | K | HZS000114.S | Stavebno montážne práce najnáročnejšie na odbornosť - prehliadky pracoviska a revízie (Tr. 4) v rozsahu viac ako 8 hodín | hod | 56 |  | 0
72 | K | HZS000125.S | Stavebno montážne práce mimoriadne odborné (Tr. 5) v rozsahu viac ako 8 hodín - vysokonapätové skúšky | hod | 56 |  | 0
| D | VRN | Investičné náklady neobsiahnuté v cenách
73 | K | 000300013.S | Geodetické práce - vykonávané pred výstavbou určenie priebehu nadzemného alebo podzemného existujúceho aj plánovaného vedenia | kpl | 1 |  | 0
74 | K | 000300031.S | Geodetické práce - vykonávané po výstavbe zameranie skutočného vyhotovenia stavby | kpl | 1 |  | 0
Celkom | [6 empty] | 0

## SO 05-35-39.1
VÝKAZ VÝMER
Stavba: | [8 empty] | *späť na Rek. obj.
Modernizácia železničnej trate Žilina – Košice, úsek trate Poprad Tatry (mimo) – Krompachy. Časť: A.2 Vydrník (mimo) – Markušovce (mimo)
UČS 05 Traťový úsek Markušovce – ŽST SPIŠSKÁ NOVÁ VES
Objekt:
SO 05-35-39.1 TUNEL KALMANKA, západný portál - prípojka vn pre dočasnú transformovňu, úpravy v DS PDS
PČ | Typ | Kód | Popis | MJ | Množstvo | Jednotková cena [EUR] | Cena celkom [EUR] | Špecifikácia (materiál/technológia)
| D | HSV | Práce a dodávky HSV
| D | 1 | Zemné práce
1 | K | 131311101.S | Hĺbenie jám v hornine tr.4 súdržných - ručným alebo pneumatickým náradím | m3 | 2.48 |  | 0
2 | K | 162201101.S | Vodorovné premiestnenie výkopku z horniny 1-4 do 20m | m3 | 1.62 |  | 0
| D | M | Práce a dodávky M
| D | 21-M | Elektromontáže
3 | K | 210040001.S | Stožiar z predpätého betónu 9-15 m/3-45 kN jednoduchý - JB bez konzol a výzbroje | ks | 1 |  | 0
4 | M | 592610002100.S | Stožiar betónový predpätý, bez výstroja PBS 12/10, dĺžka 12,1 m, nosnosť 10 kN | ks | 1 |  | 0
5 | K | 210040076.S | Čapica PVC na stožiar | ks | 1 |  | 0
6 | M | 592610003800.S | Držiak plastovej čapice na stĺp ELV | ks | 1 |  | 0
7 | M | 592610004000.S | Čapica z PVC, priemer 220 mm, na stĺp ELV | ks | 1 |  | 0
8 | K | 210050022.S | Konzola odbočná na stĺp DB montáž na zemi | ks | 1 |  | 0
9 | M | 309020019400.S | Skrutka svorníková M20 750x80x80 mm, pozinkovaná | ks | 2 |  | 0
10 | M | 311110005200.S | Matica presná M 20 mm, DIN 934, trieda 8,0 oceľ pozinkovaná | ks | 4 |  | 0
11 | M | 311820005600.S | Konzola odbočovacia 1800 PNE 348601-04-01 | ks | 1 |  | 0
12 | M | 605120000200.S | Hranoly z mäkkého reziva neopracované hranené akosť II | m3 | 0.095 |  | 0
13 | K | 210050301.S_p | Montáž úsekového odpojovača na stožiar ale bez dodania UO - pozdĺžný UO | ks | 1 |  | 0
14 | M | 357210018500.S_p | Odpínáč 3P, 25 kV, 630 A, 20 kA - pozdĺžný odpínač | ks | 1 |  | 0
15 | K | 210050470.S_p | Konzola pre osadenie pozdĺžneho odpínača na betónový stožiar | ks | 1 |  | 0
16 | M | 311820003200.S | Konzola priehradová stožiarová P-A/U80-400 mm | ks | 1 |  | 0
17 | K | 210050502.S | Vodič pre vonkajšie vedenie VN a pre prevádzkový telefón do 120 mm2 | km | 0.045 |  | 0
18 | M | 341520000600.S | Lano 66-AL1/22-ST1A | m | 45 |  | 0
19 | K | 210050671.S | Reťazec jednoduchý kotevný pre VN | ks | 9 |  | 0
20 | M | 342130002800.S | Izolátor plastový kompozitný pre VN FIBERLINK DS-35G | ks | 9 |  | 0
21 | M | 369160007000.S | Svorka kotevná strmeňová AlFe, d 9,0-16,0 mm, typ 144 110.1 | ks | 9 |  | 0
22 | K | 210050742.S | Odbočné spoje C svorkou do 120 mm2 | ks | 3 |  | 0
23 | M | 354310010100.S | Svorka odbočovacia prepichovacia 5212/3BL, 16-120/16-120 mm2 | ks | 3 |  | 0
24 | K | 210050751.S | Ukončenie vodiča v kotvovej svorke úsekového odpojovača | ks | 6 |  | 0
25 | K | 210050801.S_p | Uchytenie vodiča ochranného pospájania na stožiar | ks | 5 |  | 0
26 | K | 210050821.S | Výstražné tabuľky | ks | 2 |  | 0
27 | M | 548230000300.S | Tabuľka bezpečnostná smaltovaná 0116, oblá lxv 210x297 mm, na stĺp | ks | 2 |  | 0
28 | K | 210050832.S | Číslovacia tabuľka na jestvuj.betónový stož. | ks | 2 |  | 0
29 | M | 548230000500.S | Tabuľka výstražná dvojfarebná smaltovaná lxv 210x150 mm | ks | 2 |  | 0
30 | K | 210100020.S | Návlek izolačný - osadenie na vodič medzi izolátorom a poistkovým spodkom | ks | 6 |  | 0
31 | M | 283310007701_p | Návlek izolačný VN do priemeru 12mm, dĺžka podľa dĺžky vodiča | ks | 6 |  | 0
| P |  | Poznámka k položke: Tepelná izolácia z polyetylénu (PEF) vhodná na izolovanie rozvodov studenej vody. Súčiniteľ' tepelnej vodivosti λ40°C=0.045W/m.K. Reakcia na oheň E.
32 | K | 210222010.S | Náter zemniaceho pásku do 120 mm2 (1x náter vrátane svoriek a vyznač. žlt. pruhov), pre vonkajšie práce | m | 2 |  | 0
33 | M | 246220000400.S | Email syntetický vonkajší | kg | 0.04 |  | 0
34 | M | 246420001200.S | Riedidlo S-6006 do syntetických a olejových látok | kg | 0.01 |  | 0
35 | K | 210222020.S | Uzemňovacie vedenie v zemi FeZn do 120 mm2 vrátane izolácie spojov, pre vonkajšie práce | m | 53.84 |  | 0
36 | M | 354410058800.S | Pásovina uzemňovacia FeZn 30 x 4 mm | kg | 50.717 |  | 0
37 | K | 210222245.S | Svorka FeZn pripojovacia SP, pre vonkajšie práce | ks | 5 |  | 0
38 | M | 354410004000.S | Svorka FeZn pripájaca označenie SP 1 | ks | 5 |  | 0
39 | K | 210222252.S | Svorka FeZn odbočovacia spojovacia SR 01, SR 02 (pásovina do 120 mm2), pre vonkajšie práce | ks | 4 |  | 0
40 | M | 354410000700.S | Svorka FeZn odbočovacia spojovacia označenie SR 02 (M8) s podložkou | ks | 4 |  | 0
41 | K | 210222253.S | Svorka FeZn uzemňovacia SR03, pre vonkajšie práce | ks | 1 |  | 0
42 | M | 354410001000.S | Svorka FeZn uzemňovacia označenie SR 03 B | ks | 1 |  | 0
43 | K | 210251069.S_p | Základy - Zhotovenie hlavičky pre základ stožiara vr. vloženia geodet. zaisťovacieho bodu - pre základy stožiarov | m3 | 1.46 |  | 0
44 | M | 589310003000.S | Betón STN EN 206-1-C 12/15-X0 (SK)-Cl 1,0-Dmax 32 - S2 z cementu portlandského | m3 | 1.46 |  | 0
45 | K | 210252369.S_p | Nosná kríž - pre osadenie pozdĺžného UO na vrchol stožiara | ks | 1 |  | 0
46 | M | 369160000601.S_p | Nosný kríž | ks | 1 |  | 0
47 | K | 210902160.S | Vodič hliníkový silový uložený pevne 1-AYY 0,6/1 kV 1x25 | m | 15 |  | 0
48 | M | 341110027500.S | Vodič hliníkový 1-AYY 1x25 mm2 | m | 15 |  | 0
49 | K | 210930230.S_p | Vodič izolovaný PAS | m | 30 |  | 0
50 | M | 341130009901.S_p | Vodič izolovaný PAS, Amokabel 1x70 | m | 30 |  | 0
| D | 46-M | Zemné práce vykonávané pri externých montážnych prácach
51 | K | 460120002.S | Zásyp jamy so zhutnením a s úpravou povrchu, zemina triedy 3 - 4 | m3 | 0.86 |  | 0
52 | K | 460200123.S | Hĺbenie káblovej ryhy ručne 35 cm širokej a 40 cm hlbokej, v zemine triedy 3 | m | 10 |  | 0
53 | K | 460200154.S | Hĺbenie káblovej ryhy ručne 35 cm širokej a 70 cm hlbokej, v zemine triedy 4 - pre uzemnenie | m | 50 |  | 0
54 | K | 460420022.S | Zriadenie, rekonšt. káblového lôžka z piesku bez zakrytia, v ryhe šír. do 65 cm, hrúbky vrstvy 10 cm | m | 60 |  | 0
55 | M | 583110000300.S | Drvina vápencová frakcia 0-4 mm | t | 6.24 |  | 0
56 | K | 460560123.S | Ručný zásyp nezap. káblovej ryhy bez zhutn. zeminy, 35 cm širokej, 40 cm hlbokej v zemine tr. 3 | m | 10 |  | 0
57 | K | 460560153.S | Ručný zásyp nezap. káblovej ryhy bez zhutn. zeminy, 35 cm širokej, 70 cm hlbokej v zemine tr. 3 | m | 50 |  | 0
58 | K | 460600001.S | Naloženie zeminy, odvoz do 1 km a zloženie na skládke a jazda späť | m3 | 1.62 |  | 0
59 | K | 460600002.S | Príplatok za odvoz zeminy za každý ďalší km a jazda späť | m3 | 48.6 |  | 0
60 | K | 460620014.S | Proviz. úprava terénu v zemine tr. 4, aby nerovnosti terénu neboli väčšie ako 2 cm od vodor.hladiny | m2 | 21 |  | 0
| D | HZS | Hodinové zúčtovacie sadzby
61 | K | HZS000114.S | Stavebno montážne práce najnáročnejšie na odbornosť - prehliadky pracoviska a revízie (Tr. 4) v rozsahu viac ako 8 hodín | hod | 32 |  | 0
62 | K | HZS000125.S | Stavebno montážne práce mimoriadne odborné (Tr. 5) v rozsahu viac ako 8 hodín - vysokonapätové skúšky | hod | 32 |  | 0
| D | VRN | Investičné náklady neobsiahnuté v cenách
63 | K | 000300013.S | Geodetické práce - vykonávané pred výstavbou určenie priebehu nadzemného alebo podzemného existujúceho aj plánovaného vedenia | kpl | 1 |  | 0
64 | K | 000300031.S | Geodetické práce - vykonávané po výstavbe zameranie skutočného vyhotovenia stavby | kpl | 1 |  | 0
Celkom | [6 empty] | 0

## SO 05-36-01
VÝKAZ VÝMER
Stavba: | [8 empty] | *späť na Rek. obj.
Modernizácia železničnej trate Žilina – Košice, úsek trate Poprad Tatry (mimo) – Krompachy. Časť: A.2 Vydrník (mimo) – Markušovce (mimo)
UČS 05 Traťový úsek Markušovce – ŽST SPIŠSKÁ NOVÁ VES
Objekt:
SO 05-36-01 Preložka káblov Slovak Telecom v žkm 169,6-169,7
PČ | Typ | Kód | Popis | MJ | Množstvo | Jednotková cena [EUR] | Cena celkom [EUR] | Špecifikácia (materiál/technológia)
| D | HSV | Práce a dodávky HSV
| D | 1 | Zemné práce
1 | K | 141721113 | Riadené horizont. vŕtanie v hornine tr.1-4 pre pretláč. PE rúr, hĺbky do 6m, vonk. priem.cez 90 do 110mm | m | 25 |  | 0
| D | 3 | Zvislé a kompletné konštrukcie
2 | K | 388795562.S | Montáž spojky rúrky HDPE nad 12 mm | ks | 6 |  | 0
3 | M | 3412610201P | Priama spojka pre HDPE vedenie, 16 Bar, PP | ks | 6 |  | 0
4 | K | 388796003 | Montáž koncovky na rúrku HDPE nad 12 mm | ks | 6 |  | 0
5 | M | 3412610301P | Koncovka pre HDPE vedenie, 16 Bar, PP | ks | 6 |  | 0
6 | K | 388900003.S | Kalibrovanie HDPE rúry do 40 mm | m | 345 |  | 0
| D | M | Práce a dodávky M
| D | 46-M | Zemné práce pri extr.mont.prácach
7 | K | 388995021P | Žľab kábelový plastový, montáž, uloženie do lôžka | m | 160 |  | 0
8 | M | 2861390801P | Plastový káblový žľab KZ100 s vekom 18mm HS, rozmer KZ100 145x115mm, hrúbka steny 15mm, pre zaťaženie 30t,(ako PIPELIFE KZ100) | m | 160 |  | 0
9 | K | 460010025 | Vytýčenie trasy káblového vedenia | km | 0.55 |  | 0
10 | K | 460050602_1 | Výkop jám pre mikrotunelovanie (štartovacia, čakacia) | m3 | 10.5 |  | 0
11 | K | 460120002 | Zásyp jamy so zhutnením a s úpravou povrchu, zemina triedy 3 - 4 | m3 | 10.5 |  | 0
12 | K | 460200284.S | Hĺbenie káblovej ryhy ručne 50 cm širokej a 100 cm hlbokej, v zemine triedy 4 | m | 435 |  | 0
13 | K | 460230004_2 | Výkop a zásyp jamy pre káblovú komoru, spojku | ks | 7 |  | 0
14 | K | 460420021.S | Zriadenie, rekonšt. káblového lôžka z piesku bez zakrytia, v ryhe šír. do 65 cm, hrúbky vrstvy 5 cm | m | 435 |  | 0
15 | M | 583310002700.S | Štrkopiesok frakcia 0-8 mm | t | 22.62 |  | 0
16 | K | 460420501 | Križovatka so silovým káblom, úprava dna výkopu, položenie betón. žľabu vrátane zakrytia-bez zásypu. | ks | 15 |  | 0
17 | K | 460490012 | Rozvinutie a uloženie výstražnej fólie z PVC do ryhy, šírka 33 cm | m | 435 |  | 0
18 | M | 2830002020 | Výstražná fólia š.33cm - modrá | m | 435 |  | 0
19 | K | 460560284.S | Ručný zásyp nezap. káblovej ryhy bez zhutn. zeminy, 50 cm širokej, 100 cm hlbokej v zemine tr. 4 | m | 435 |  | 0
20 | K | 460620014 | Proviz. úprava terénu v zemine tr. 4, aby nerovnosti terénu neboli väčšie ako 2 cm od vodor.hladiny | m2 | 218 |  | 0
21 | K | 460700001 | Označenie spojky alebo pupinačnej skrine káblovým označníkom. | ks | 20 |  | 0
22 | M | 5839500600 | Gulový marker telekomunikačný | ks | 20 |  | 0
| D | 984 | Geodetické práce
23 | K | 460-3 | Spracovanie knihy plánov | km | 0.55 |  | 0
24 | K | 460-7 | Polohopisné a výškové zameranie trasy kábla | km | 0.55 |  | 0
| D | 21-M | Elektromontáže
25 | K | 210010164.S | Rúrka tuhá elektroinštalačná z HDPE, D 110 uložená voľne | m | 415 |  | 0
26 | M | 286138020032 | Korugovanú chránička PIEPLIFE KSX-PE D110, náviny, čierna farba 450N | m | 415 |  | 0
| D | 22-M | Montáže oznam. a zabezp. zariadení
27 | K | 220060303.S | Príprava bubna, káblov,meranie,rezanie,odpancierova nie,úprava dvoch koncov káblov do 300 žíl | ks | 4 |  | 0
28 | K | 220060317.S | Premeranie izolačného stavu a kontinuity žíl kábla, úprava a uzavretia koncov-kábel telefónny 100 žíl | ks | 1 |  | 0
29 | K | 220060319 | Premeranie izolačného stavu a kontinuity žíl kábla, úprava a uzavretia koncov-kábel telefónny 200 žíl | ks | 2 |  | 0
30 | K | 220060320.S | Premeranie izolačného stavu a kontinuity žíl kábla, úprava a uzavretia koncov-kábel telefónny 300 žíl | ks | 1 |  | 0
31 | K | 220061151/S | Montáž - uloženie HDPE do lôžka alebo žľabu (HKT) | m | 345 |  | 0
32 | M | 2862307001_3 | Optická chránička Polytech HDPE 40/3,5mm pre zaťaženie 12Bar, vnútri rebrovaná, zvonka hladká, Hustota>0,94 g/cm3 a MFR190°C/5kg <1,7 g/10 min podľa normy EN ISO 1183, Pevnosť v ťahu pri pretrhnutí 10 Mpa, odolnosť v ťahu 3500N, odolnosť v tlaku >450 N | m | 345 |  | 0
33 | M | 3412612907_1 | Konštrukcia pre optickú rezervu | ks | 4 |  | 0
34 | K | 220065001 | Zafúkanie 1x optického kábla, miestna sieť | m | 9160 |  | 0
35 | M | 341500201113 | Vonkajší optický kábel typ LTC-S RP A-DQ(ZN)2Y, 6 x 12, 72xSM G657.A1, vonkajší plášť PA, IEC 60794-5-10, UV odolný, odolný voči zásadám podľa EN 60811-2-1, No waterpeak na 1383nm = 0,29 dB/km, ťahová odolnosť 3500N, -40°C / +70°C | m | 5150 |  | 0
36 | M | 341250010800.S1 | Optický kábel 20-vláknový, SM G.657.A1 | m | 4010 |  | 0
37 | K | 220065019_1 | Montáž (navinutie) optickej rezervy v kryte optickej spojky | ks | 4 |  | 0
38 | K | 220065031.S | Vyfukovanie optického kábla a mini optického kábla, miestna sieť | m | 9140 |  | 0
39 | K | 220065055 | Spájanie optických vlákien, zvarovaním, miestna sieť | ks | 184 |  | 0
40 | M | 3412612918_1 | Ochrana zvaru optického kábla | ks | 184 |  | 0
41 | K | 220071802.S | Montáž spojky optickej, miestna sieť, počet optických vlákien do 024 | ks | 2 |  | 0
42 | K | 220071802.S1 | Demontáž spojky optickej, miestna sieť, počet optických vlákien do 024 | ks | 2 |  | 0
43 | K | 220071804.S | Montáž spojky optickej, miestna sieť, počet optických vlákien do 072 | ks | 2 |  | 0
44 | M | 3412612007P | INFRALAN® Optická zemná hrncová spojka pre max. 96 vlákien, IP65, oválny vstup, prstové vstupy, vrátane opt.kaziet 1/24, max. počet zvarov 240 | ks | 4 |  | 0
45 | K | 220071804.S1 | Demontáž spojky optickej, miestna sieť, počet optických vlákien do 072 | ks | 2 |  | 0
46 | K | 220080038.S1 | Montáž spojky rovnej (spoj.žíl zátorkami), žily do 0,8 bez čislovania,celoplastové káble do 300 žíl | ks | 6 |  | 0
47 | K | 220080437.S1 | Montáž spojky odbočnej pre celoplastové káble so žilami do 0,8 mm CU bez čislovania pre 300 žíl | ks | 1 |  | 0
48 | M | 345820039000.S1 | Spojka zmraštilná pre telekomunikačné káble XAGA do 300 žíl | ks | 7 |  | 0
49 | M | 34505389012 | Manžeta CWST | ks | 7 |  | 0
50 | M | 34505389006 | Odbočovacia sada BOKT | ks | 1 |  | 0
51 | K | 220110341.S | Objímka káblová značkovacia, zhotovenie,vyraz.znaku,nasadenie,ovinutie objímky a plášťa benzopáskou | ks | 10 |  | 0
52 | M | 283810000400.S | Štítok na označenie káblového vývodu | ks | 10 |  | 0
53 | K | 220111401 | Zhotovenie vývodu od káblového plášťa pre účely merania | ks | 10 |  | 0
54 | K | 220111431 | Jednosmerné meranie na miestnom oznamovacom kábli vrátane vypracovania meracieho protokolu | pár | 450 |  | 0
55 | K | 220151757.S | Číslovanie spojok a záverov-jednostranné do 480 žíl | ks | 7 |  | 0
56 | K | 220180203.S | Zatiahnutie kábla do tvárnicovej trate vrátane prípravných a záverečných prác, od 4 do 6 kg/m | m | 460 |  | 0
57 | M | 341240010200.S1 | Kábel TCEKE 75xNx0,6 mm | m | 150 |  | 0
58 | M | 341240010100.S1 | Kábel TCEKE 50xNx0,6 mm | m | 90 |  | 0
59 | M | 341240010000.S1 | Kábel TCEKE 35xNx0,6 mm | m | 105 |  | 0
60 | M | 341240009900.S1 | Kábel TCEKE 25xNx0,4 mm | m | 115 |  | 0
61 | K | 220222001 | Meranie OK metódou spät. rozptylu pri vln.dĺžkach 1310 a 1550 nm z oboch strán, vrátane vypracovania meracieho protokolu | vl | 92 |  | 0
62 | K | 220222002 | Meranie OK priamou metódou pri vln.dĺžkach 1310 a 1550 nm z oboch strán, vrátane vypracovania meracieho protokolu | vl | 92 |  | 0
63 | K | 220222005 | Meranie optického kábla na bubne pri vln.dĺžkach 1310 nm – jednosmerné | vl | 92 |  | 0
64 | K | 220222006 | Záverečné certifikačné meranie na vlnovej dĺžke 1383 a preukazujúci požadovaný parameter útlmu na km podľa TP a vystaveného certifikátu 0,29 DB/km. | vl | 92 |  | 0
65 | K | 4601300003 | Prevádzková dokumentácia - "PC" | sada | 1 |  | 0
66 | K | 998922201P | Presun hmôt pre montáž slaboprúdových rozvodov a zariadení v stavbe | súbor | 1 |  | 0
67 | M | 3450600466P | Podružný materiál | súbor | 1 |  | 0
| D | HZS | Hodinové zúčtovacie sadzby
68 | K | HZS000121 | Dozor správcu zariadenia, technológie, sietí | hod | 48 |  | 0
69 | K | HZS000127 | Skúšobná prevádzka, uvedenie systému do trvalej prevádzky | hod | 24 |  | 0
| D | VRN | Investičné náklady neobsiahnuté v cenách
70 | K | 000300016.S | Geodetické práce - vykonávané pred výstavbou určenie vytyčovacej siete, vytýčenie staveniska, staveb. objektu | kpl | 1 |  | 0
71 | K | 000300031.S | Geodetické práce - vykonávané po výstavbe zameranie skutočného vyhotovenia stavby | kpl | 1 |  | 0
Celkom | [6 empty] | 0

## SO 05-36-01.1
VÝKAZ VÝMER
Stavba: | [8 empty] | *späť na Rek. obj.
Modernizácia železničnej trate Žilina – Košice, úsek trate Poprad Tatry (mimo) – Krompachy. Časť: A.2 Vydrník (mimo) – Markušovce (mimo)
UČS 05 Traťový úsek Markušovce – ŽST SPIŠSKÁ NOVÁ VES
Objekt:
SO 05-36-01.1 Preložka káblov SWAN v žkm 169,700
PČ | Typ | Kód | Popis | MJ | Množstvo | Jednotková cena [EUR] | Cena celkom [EUR] | Špecifikácia (materiál/technológia)
| D | HSV | Práce a dodávky HSV
| D | 1 | Zemné práce
1 | K | 141721113 | Riadené horizont. vŕtanie v hornine tr.1-4 pre pretláč. PE rúr, hĺbky do 6m, vonk. priem.cez 90 do 110mm | m | 25 |  | 0
| D | 3 | Zvislé a kompletné konštrukcie
2 | K | 388795561.S | Montáž spojky rúrky HDPE do 12 mm | ks | 14 |  | 0
3 | M | 3412610201P | Priama spojka pre HDPE vedenie, 16 Bar, PP | ks | 14 |  | 0
4 | K | 388796002.S | Montáž koncovky na rúrku HDPE do 12 mm | ks | 14 |  | 0
5 | M | 3412610301P | Koncovka pre HDPE vedenie, 16 Bar, PP | ks | 14 |  | 0
6 | K | 388900001.S | Kalibrovanie HDPE mikrotrubičiek do 12 mm | m | 1155 |  | 0
| D | M | Práce a dodávky M
| D | 46-M | Zemné práce pri extr.mont.prácach
7 | K | 460010025 | Vytýčenie trasy káblového vedenia | km | 0.2 |  | 0
8 | K | 460050602_1 | Výkop jám pre mikrotunelovanie (štartovacia, čakacia) | m3 | 5.25 |  | 0
9 | K | 460120002 | Zásyp jamy so zhutnením a s úpravou povrchu, zemina triedy 3 - 4 | m3 | 5.25 |  | 0
10 | K | 460200284.S | Hĺbenie káblovej ryhy ručne 50 cm širokej a 100 cm hlbokej, v zemine triedy 4 | m | 140 |  | 0
11 | K | 460230004_2 | Výkop a zásyp jamy pre káblovú komoru, spojku | ks | 2 |  | 0
12 | K | 460420021.S | Zriadenie, rekonšt. káblového lôžka z piesku bez zakrytia, v ryhe šír. do 65 cm, hrúbky vrstvy 5 cm | m | 140 |  | 0
13 | M | 583310002700.S | Štrkopiesok frakcia 0-8 mm | t | 7.28 |  | 0
14 | K | 460420501 | Križovatka so silovým káblom, úprava dna výkopu, položenie betón. žľabu vrátane zakrytia-bez zásypu. | ks | 5 |  | 0
15 | K | 460490012 | Rozvinutie a uloženie výstražnej fólie z PVC do ryhy, šírka 33 cm | m | 140 |  | 0
16 | M | 2830002020 | Výstražná fólia š.33cm - modrá | m | 140 |  | 0
17 | K | 460560284.S | Ručný zásyp nezap. káblovej ryhy bez zhutn. zeminy, 50 cm širokej, 100 cm hlbokej v zemine tr. 4 | m | 140 |  | 0
18 | K | 460620014 | Proviz. úprava terénu v zemine tr. 4, aby nerovnosti terénu neboli väčšie ako 2 cm od vodor.hladiny | m2 | 70 |  | 0
19 | K | 460700001 | Označenie spojky alebo pupinačnej skrine káblovým označníkom. | ks | 10 |  | 0
20 | M | 5839500600 | Gulový marker telekomunikačný | ks | 10 |  | 0
| D | 984 | Geodetické práce
21 | K | 460-3 | Spracovanie knihy plánov | km | 0.2 |  | 0
22 | K | 460-7 | Polohopisné a výškové zameranie trasy kábla | km | 0.2 |  | 0
| D | 21-M | Elektromontáže
23 | K | 210010164.S | Rúrka tuhá elektroinštalačná z HDPE, D 110 uložená voľne | m | 165 |  | 0
24 | M | 286138020032 | Korugovanú chránička PIEPLIFE KSX-PE D110, náviny, čierna farba 450N | m | 165 |  | 0
| D | 22-M | Montáže oznam. a zabezp. zariadení
25 | K | 220061151/S | Montáž - uloženie HDPE do lôžka alebo žľabu (HKT) | m | 165 |  | 0
26 | M | 286130078400.S1 | Zväzok mikrotrubičiek 7 x 12/8mm | m | 165 |  | 0
27 | M | 3412612907_1 | Konštrukcia pre optickú rezervu | ks | 2 |  | 0
28 | K | 220065001 | Zafúkanie 1x optického kábla, miestna sieť | m | 1665 |  | 0
29 | M | 341500201113 | Vonkajší optický minikábel 96vl. SM G.657.A1 | m | 1665 |  | 0
30 | K | 220065019_1 | Montáž (navinutie) optickej rezervy v kryte optickej spojky | ks | 2 |  | 0
31 | K | 220065031.S | Vyfukovanie optického kábla a mini optického kábla, miestna sieť | m | 1600 |  | 0
32 | K | 220065055 | Spájanie optických vlákien, zvarovaním, miestna sieť | ks | 192 |  | 0
33 | M | 3412612918_1 | Ochrana zvaru optického kábla | ks | 192 |  | 0
34 | K | 220071805.S | Montáž spojky optickej, miestna sieť, počet optických vlákien do 096 | ks | 2 |  | 0
35 | M | 3412612007P | INFRALAN® Optická zemná hrncová spojka pre max. 96 vlákien, IP65, oválny vstup, prstové vstupy, vrátane opt.kaziet 1/24, max. počet zvarov 240 | ks | 4 |  | 0
36 | K | 220071805.S1 | Demontáž spojky optickej, miestna sieť, počet optických vlákien do 096 | ks | 2 |  | 0
37 | K | 220222001 | Meranie OK metódou spät. rozptylu pri vln.dĺžkach 1310 a 1550 nm z oboch strán, vrátane vypracovania meracieho protokolu | vl | 96 |  | 0
38 | K | 220222002 | Meranie OK priamou metódou pri vln.dĺžkach 1310 a 1550 nm z oboch strán, vrátane vypracovania meracieho protokolu | vl | 96 |  | 0
39 | K | 220222005 | Meranie optického kábla na bubne pri vln.dĺžkach 1310 nm – jednosmerné | vl | 96 |  | 0
40 | K | 220222006 | Záverečné certifikačné meranie na vlnovej dĺžke 1383 a preukazujúci požadovaný parameter útlmu na km podľa TP a vystaveného certifikátu 0,29 DB/km. | vl | 96 |  | 0
41 | K | 4601300003 | Prevádzková dokumentácia - "PC" | sada | 1 |  | 0
42 | K | 998922201P | Presun hmôt pre montáž slaboprúdových rozvodov a zariadení v stavbe | súbor | 1 |  | 0
43 | M | 3450600466P | Podružný materiál | súbor | 1 |  | 0
| D | HZS | Hodinové zúčtovacie sadzby
44 | K | HZS000121 | Dozor správcu zariadenia, technológie, sietí | hod | 24 |  | 0
45 | K | HZS000127 | Skúšobná prevádzka, uvedenie systému do trvalej prevádzky | hod | 24 |  | 0
| D | VRN | Investičné náklady neobsiahnuté v cenách
46 | K | 000300016.S | Geodetické práce - vykonávané pred výstavbou určenie vytyčovacej siete, vytýčenie staveniska, staveb. objektu | kpl | 1 |  | 0
47 | K | 000300031.S | Geodetické práce - vykonávané po výstavbe zameranie skutočného vyhotovenia stavby | kpl | 1 |  | 0
Celkom | [6 empty] | 0

## SO 05-36-01.2
VÝKAZ VÝMER
Stavba: | [8 empty] | *späť na Rek. obj.
Modernizácia železničnej trate Žilina – Košice, úsek trate Poprad Tatry (mimo) – Krompachy. Časť: A.2 Vydrník (mimo) – Markušovce (mimo)
UČS 05 Traťový úsek Markušovce – ŽST SPIŠSKÁ NOVÁ VES
Objekt:
SO 05-36-01.2 Preložka káblov NASES v žkm 169,700
PČ | Typ | Kód | Popis | MJ | Množstvo | Jednotková cena [EUR] | Cena celkom [EUR] | Špecifikácia (materiál/technológia)
| D | M | Práce a dodávky M
| D | 984 | Geodetické práce
1 | K | 460-3 | Spracovanie knihy plánov | km | 0.2 |  | 0
2 | K | 460-7 | Polohopisné a výškové zameranie trasy kábla | km | 0.2 |  | 0
| D | 22-M | Montáže oznam. a zabezp. zariadení
3 | M | 3412612907_1 | Konštrukcia pre optickú rezervu | ks | 2 |  | 0
4 | K | 220065001 | Zafúkanie 1x optického kábla, miestna sieť | m | 1665 |  | 0
5 | M | 341500201113 | Vonkajší optický minikábel 96vl. SM G.657.A1 | m | 1665 |  | 0
6 | K | 220065019_1 | Montáž (navinutie) optickej rezervy v kryte optickej spojky | ks | 2 |  | 0
7 | K | 220065031.S | Vyfukovanie optického kábla a mini optického kábla, miestna sieť | m | 1600 |  | 0
8 | K | 220065055 | Spájanie optických vlákien, zvarovaním, miestna sieť | ks | 192 |  | 0
9 | M | 3412612918_1 | Ochrana zvaru optického kábla | ks | 192 |  | 0
10 | K | 220071805.S | Montáž spojky optickej, miestna sieť, počet optických vlákien do 096 | ks | 2 |  | 0
11 | M | 3412612007P | INFRALAN® Optická zemná hrncová spojka pre max. 96 vlákien, IP65, oválny vstup, prstové vstupy, vrátane opt.kaziet 1/24, max. počet zvarov 240 | ks | 4 |  | 0
12 | K | 220071805.S1 | Demontáž spojky optickej, miestna sieť, počet optických vlákien do 096 | ks | 2 |  | 0
13 | K | 220222001 | Meranie OK metódou spät. rozptylu pri vln.dĺžkach 1310 a 1550 nm z oboch strán, vrátane vypracovania meracieho protokolu | vl | 96 |  | 0
14 | K | 220222002 | Meranie OK priamou metódou pri vln.dĺžkach 1310 a 1550 nm z oboch strán, vrátane vypracovania meracieho protokolu | vl | 96 |  | 0
15 | K | 220222005 | Meranie optického kábla na bubne pri vln.dĺžkach 1310 nm – jednosmerné | vl | 96 |  | 0
16 | K | 220222006 | Záverečné certifikačné meranie na vlnovej dĺžke 1383 a preukazujúci požadovaný parameter útlmu na km podľa TP a vystaveného certifikátu 0,29 DB/km. | vl | 692 |  | 0
17 | K | 4601300003 | Prevádzková dokumentácia - "PC" | sada | 1 |  | 0
18 | K | 998922201P | Presun hmôt pre montáž slaboprúdových rozvodov a zariadení v stavbe | súbor | 1 |  | 0
19 | M | 3450600466P | Podružný materiál | súbor | 1 |  | 0
| D | HZS | Hodinové zúčtovacie sadzby
21 | K | HZS000121 | Dozor správcu zariadenia, technológie, sietí | hod | 24 |  | 0
22 | K | HZS000127 | Skúšobná prevádzka, uvedenie systému do trvalej prevádzky | hod | 24 |  | 0
| D | VRN | Investičné náklady neobsiahnuté v cenách
23 | K | 000300016.S | Geodetické práce - vykonávané pred výstavbou určenie vytyčovacej siete, vytýčenie staveniska, staveb. objektu | kpl | 1 |  | 0
24 | K | 000300031.S | Geodetické práce - vykonávané po výstavbe zameranie skutočného vyhotovenia stavby | kpl | 1 |  | 0
Celkom | [6 empty] | 0

## SO 05-36-01.3
VÝKAZ VÝMER
Stavba: | [8 empty] | *späť na Rek. obj.
Modernizácia železničnej trate Žilina – Košice, úsek trate Poprad Tatry (mimo) – Krompachy. Časť: A.2 Vydrník (mimo) – Markušovce (mimo)
UČS 05 Traťový úsek Markušovce – ŽST SPIŠSKÁ NOVÁ VES
Objekt:
SO 05-36-01.3 Preložka káblov Slovak Telekom v žkm 171,500 - 172,200
PČ | Typ | Kód | Popis | MJ | Množstvo | Jednotková cena [EUR] | Cena celkom [EUR] | Špecifikácia (materiál/technológia)
| D | HSV | Práce a dodávky HSV
| D | 1 | Zemné práce
1 | K | 141721113 | Riadené horizont. vŕtanie v hornine tr.1-4 pre pretláč. PE rúr, hĺbky do 6m, vonk. priem.cez 90 do 110mm | m | 50 |  | 0
| D | M | Práce a dodávky M
| D | 46-M | Zemné práce pri extr.mont.prácach
2 | K | 460010025 | Vytýčenie trasy káblového vedenia | km | 0.1 |  | 0
3 | K | 460050602_1 | Výkop jám pre mikrotunelovanie (štartovacia, čakacia) | m3 | 10.5 |  | 0
4 | K | 460120002 | Zásyp jamy so zhutnením a s úpravou povrchu, zemina triedy 3 - 4 | m3 | 10.5 |  | 0
5 | K | 460200284.S | Hĺbenie káblovej ryhy ručne 50 cm širokej a 100 cm hlbokej, v zemine triedy 4 | m | 65 |  | 0
6 | K | 460230004_2 | Výkop a zásyp jamy pre káblovú komoru, spojku | ks | 4 |  | 0
7 | K | 460420021.S | Zriadenie, rekonšt. káblového lôžka z piesku bez zakrytia, v ryhe šír. do 65 cm, hrúbky vrstvy 5 cm | m | 65 |  | 0
8 | M | 583310002700.S | Štrkopiesok frakcia 0-8 mm | t | 3.38 |  | 0
9 | K | 460420501 | Križovatka so silovým káblom, úprava dna výkopu, položenie betón. žľabu vrátane zakrytia-bez zásypu. | ks | 5 |  | 0
10 | K | 460490012 | Rozvinutie a uloženie výstražnej fólie z PVC do ryhy, šírka 33 cm | m | 65 |  | 0
11 | M | 2830002020 | Výstražná fólia š.33cm - modrá | m | 65 |  | 0
12 | K | 460560284.S | Ručný zásyp nezap. káblovej ryhy bez zhutn. zeminy, 50 cm širokej, 100 cm hlbokej v zemine tr. 4 | m | 65 |  | 0
13 | K | 460620014 | Proviz. úprava terénu v zemine tr. 4, aby nerovnosti terénu neboli väčšie ako 2 cm od vodor.hladiny | m2 | 35 |  | 0
14 | K | 460700001 | Označenie spojky alebo pupinačnej skrine káblovým označníkom. | ks | 4 |  | 0
15 | M | 5839500600 | Gulový marker telekomunikačný | ks | 4 |  | 0
| D | 984 | Geodetické práce
16 | K | 460-3 | Spracovanie knihy plánov | km | 0.2 |  | 0
17 | K | 460-7 | Polohopisné a výškové zameranie trasy kábla | km | 0.2 |  | 0
| D | 21-M | Elektromontáže
18 | K | 210010164.S | Rúrka tuhá elektroinštalačná z HDPE, D 110 uložená voľne | m | 115 |  | 0
19 | M | 286138020032 | Korugovanú chránička PIEPLIFE KSX-PE D110, náviny, čierna farba 450N | m | 115 |  | 0
| D | 22-M | Montáže oznam. a zabezp. zariadení
20 | K | 220060317.S | Premeranie izolačného stavu a kontinuity žíl kábla, úprava a uzavretia koncov-kábel telefónny 100 žíl | ks | 2 |  | 0
21 | K | 220080004.S | Montáž spojky rovnej S1 (spoj.žíl zátorkami), žily 0,5 bez čislovania,celoplastové káble do 40 žíl | ks | 2 |  | 0
22 | K | 220080033.S | Montáž spojky rovnej S1 (spoj.žíl zátorkami), žily 0,8 bez čislovania,celoplastové káble do 40 žíl | ks | 2 |  | 0
23 | M | 345820038700.S1 | Spojka zmraštilná pre telekomunikačné káble XAGA do 100 žíl | ks | 4 |  | 0
24 | M | 34505389012 | Manžeta CWST | ks | 4 |  | 0
25 | K | 220110341.S | Objímka káblová značkovacia, zhotovenie,vyraz.znaku,nasadenie,ovinutie objímky a plášťa benzopáskou | ks | 4 |  | 0
26 | M | 283810000400.S | Štítok na označenie káblového vývodu | ks | 4 |  | 0
27 | K | 220111401 | Zhotovenie vývodu od káblového plášťa pre účely merania | ks | 4 |  | 0
28 | K | 220111431 | Jednosmerné meranie na miestnom oznamovacom kábli vrátane vypracovania meracieho protokolu | pár | 30 |  | 0
29 | K | 220151753.S | Číslovanie spojok a záverov-jednostranné do 40 žíl | ks | 2 |  | 0
30 | K | 220180203.S | Zatiahnutie kábla do tvárnicovej trate vrátane prípravných a záverečných prác, od 4 do 6 kg/m | m | 115 |  | 0
31 | M | 341240007800.S | Kábel medený telefónny TCEPKPFLE 10xNx0,4 mm | m | 65 |  | 0
32 | M | 341240007200.S2 | Kábel TCEKE 5xN0,6 mm2 | m | 50 |  | 0
33 | K | 4601300003 | Prevádzková dokumentácia - "PC" | sada | 1 |  | 0
34 | K | 998922201P | Presun hmôt pre montáž slaboprúdových rozvodov a zariadení v stavbe | súbor | 1 |  | 0
35 | M | 3450600466P | Podružný materiál | súbor | 1 |  | 0
| D | HZS | Hodinové zúčtovacie sadzby
36 | K | HZS000121 | Dozor správcu zariadenia, technológie, sietí | hod | 48 |  | 0
37 | K | HZS000127 | Skúšobná prevádzka, uvedenie systému do trvalej prevádzky | hod | 24 |  | 0
| D | VRN | Investičné náklady neobsiahnuté v cenách
38 | K | 000300016.S | Geodetické práce - vykonávané pred výstavbou určenie vytyčovacej siete, vytýčenie staveniska, staveb. objektu | kpl | 1 |  | 0
39 | K | 000300031.S | Geodetické práce - vykonávané po výstavbe zameranie skutočného vyhotovenia stavby | kpl | 1 |  | 0
Celkom | [6 empty] | 0

## SO 05-36-01.4
VÝKAZ VÝMER
Stavba: | [8 empty] | *späť na Rek. obj.
Modernizácia železničnej trate Žilina – Košice, úsek trate Poprad Tatry (mimo) – Krompachy. Časť: A.2 Vydrník (mimo) – Markušovce (mimo)
UČS 05 Traťový úsek Markušovce – ŽST SPIŠSKÁ NOVÁ VES
Objekt:
SO 05-36-01.4 - Preložka káblov SITEL v žkm 169,700
PČ | Typ | Kód | Popis | MJ | Množstvo | Jednotková cena [EUR] | Cena celkom [EUR] | Špecifikácia (materiál/technológia)
| D | HSV | Práce a dodávky HSV
| D | 3 | Zvislé a kompletné konštrukcie
1 | K | 388795561.S | Montáž spojky rúrky HDPE do 12 mm | ks | 4 |  | 0
2 | M | 3412610201P | Priama spojka pre HDPE vedenie, 16 Bar, PP | ks | 4 |  | 0
3 | K | 388796002.S | Montáž koncovky na rúrku HDPE do 12 mm | ks | 4 |  | 0
4 | M | 3412610301P | Koncovka pre HDPE vedenie, 16 Bar, PP | ks | 4 |  | 0
5 | K | 388900001.S | Kalibrovanie HDPE mikrotrubičiek do 12 mm | m | 330 |  | 0
| D | M | Práce a dodávky M
| D | 984 | Geodetické práce
6 | K | 460-3 | Spracovanie knihy plánov | km | 0.2 |  | 0
7 | K | 460-7 | Polohopisné a výškové zameranie trasy kábla | km | 0.2 |  | 0
| D | 22-M | Montáže oznam. a zabezp. zariadení
8 | K | 220061151/S | Montáž - uloženie HDPE do lôžka alebo žľabu (HKT) | m | 330 |  | 0
9 | M | 286130078500.S | Mikrotrubička s vnútornou lubrikačnou vrstvou pre zníženie trenia D 12/10 mm, HDPE | m | 330 |  | 0
10 | M | 3412612907_1 | Konštrukcia pre optickú rezervu | ks | 2 |  | 0
11 | K | 220065001 | Zafúkanie 1x optického kábla, miestna sieť | m | 1665 |  | 0
12 | M | 341500201115 | Vonkajší optický minikábel 72vl. SM G.657.A1 | m | 1665 |  | 0
13 | K | 220065019_1 | Montáž (navinutie) optickej rezervy v kryte optickej spojky | ks | 2 |  | 0
14 | K | 220065031.S | Vyfukovanie optického kábla a mini optického kábla, miestna sieť | m | 1600 |  | 0
15 | K | 220065055 | Spájanie optických vlákien, zvarovaním, miestna sieť | ks | 144 |  | 0
16 | M | 3412612918_1 | Ochrana zvaru optického kábla | ks | 144 |  | 0
17 | K | 220071804.S | Montáž spojky optickej, miestna sieť, počet optických vlákien do 072 | ks | 2 |  | 0
18 | M | 3412612007P | INFRALAN® Optická zemná hrncová spojka pre max. 96 vlákien, IP65, oválny vstup, prstové vstupy, vrátane opt.kaziet 1/24, max. počet zvarov 240 | ks | 2 |  | 0
19 | K | 220071805.S1 | Demontáž spojky optickej, miestna sieť, počet optických vlákien do 096 | ks | 2 |  | 0
20 | K | 220222001 | Meranie OK metódou spät. rozptylu pri vln.dĺžkach 1310 a 1550 nm z oboch strán, vrátane vypracovania meracieho protokolu | vl | 72 |  | 0
21 | K | 220222002 | Meranie OK priamou metódou pri vln.dĺžkach 1310 a 1550 nm z oboch strán, vrátane vypracovania meracieho protokolu | vl | 72 |  | 0
22 | K | 220222005 | Meranie optického kábla na bubne pri vln.dĺžkach 1310 nm – jednosmerné | vl | 72 |  | 0
23 | K | 220222006 | Záverečné certifikačné meranie na vlnovej dĺžke 1383 a preukazujúci požadovaný parameter útlmu na km podľa TP a vystaveného certifikátu 0,29 DB/km. | vl | 72 |  | 0
24 | K | 4601300003 | Prevádzková dokumentácia - "PC" | sada | 1 |  | 0
25 | K | 998922201P | Presun hmôt pre montáž slaboprúdových rozvodov a zariadení v stavbe | súbor | 1 |  | 0
26 | M | 3450600466P | Podružný materiál | súbor | 1 |  | 0
| D | HZS | Hodinové zúčtovacie sadzby
27 | K | HZS000121 | Dozor správcu zariadenia, technológie, sietí | hod | 24 |  | 0
28 | K | HZS000127 | Skúšobná prevádzka, uvedenie systému do trvalej prevádzky | hod | 24 |  | 0
| D | VRN | Investičné náklady neobsiahnuté v cenách
29 | K | 000300016.S | Geodetické práce - vykonávané pred výstavbou určenie vytyčovacej siete, vytýčenie staveniska, staveb. objektu | kpl | 1 |  | 0
30 | K | 000300031.S | Geodetické práce - vykonávané po výstavbe zameranie skutočného vyhotovenia stavby | kpl | 1 |  | 0
Celkom | [6 empty] | 0

## SO 05-36-01.5
VÝKAZ VÝMER
Stavba: | [8 empty] | *späť na Rek. obj.
Modernizácia železničnej trate Žilina – Košice, úsek trate Poprad Tatry (mimo) – Krompachy. Časť: A.2 Vydrník (mimo) – Markušovce (mimo)
UČS 05 Traťový úsek Markušovce – ŽST SPIŠSKÁ NOVÁ VES
Objekt:
SO 05-36-01.5 - Preložka káblov Levonet v žkm 169,700
PČ | Typ | Kód | Popis | MJ | Množstvo | Jednotková cena [EUR] | Cena celkom [EUR] | Špecifikácia (materiál/technológia)
| D | HSV | Práce a dodávky HSV
| D | 1 | Zemné práce
1 | K | 141721113 | Riadené horizont. vŕtanie v hornine tr.1-4 pre pretláč. PE rúr, hĺbky do 6m, vonk. priem.cez 90 do 110mm | m | 25 |  | 0
| D | 3 | Zvislé a kompletné konštrukcie
2 | K | 388795561.S | Montáž spojky rúrky HDPE do 12 mm | ks | 14 |  | 0
3 | M | 3412610201P | Priama spojka pre HDPE vedenie, 16 Bar, PP | ks | 14 |  | 0
4 | K | 388796002.S | Montáž koncovky na rúrku HDPE do 12 mm | ks | 14 |  | 0
5 | M | 3412610301P | Koncovka pre HDPE vedenie, 16 Bar, PP | ks | 14 |  | 0
6 | K | 388900001.S | Kalibrovanie HDPE mikrotrubičiek do 12 mm | m | 1155 |  | 0
| D | M | Práce a dodávky M
| D | 46-M | Zemné práce pri extr.mont.prácach
7 | K | 460010025 | Vytýčenie trasy káblového vedenia | km | 0.2 |  | 0
8 | K | 460050602_1 | Výkop jám pre mikrotunelovanie (štartovacia, čakacia) | m3 | 5.25 |  | 0
9 | K | 460120002 | Zásyp jamy so zhutnením a s úpravou povrchu, zemina triedy 3 - 4 | m3 | 5.25 |  | 0
10 | K | 460200284.S | Hĺbenie káblovej ryhy ručne 50 cm širokej a 100 cm hlbokej, v zemine triedy 4 | m | 140 |  | 0
11 | K | 460230004_2 | Výkop a zásyp jamy pre káblovú komoru, spojku | ks | 2 |  | 0
12 | K | 460420021.S | Zriadenie, rekonšt. káblového lôžka z piesku bez zakrytia, v ryhe šír. do 65 cm, hrúbky vrstvy 5 cm | m | 140 |  | 0
13 | M | 583310002700.S | Štrkopiesok frakcia 0-8 mm | t | 7.28 |  | 0
14 | K | 460420501 | Križovatka so silovým káblom, úprava dna výkopu, položenie betón. žľabu vrátane zakrytia-bez zásypu. | ks | 5 |  | 0
15 | K | 460490012 | Rozvinutie a uloženie výstražnej fólie z PVC do ryhy, šírka 33 cm | m | 140 |  | 0
16 | M | 2830002020 | Výstražná fólia š.33cm - modrá | m | 140 |  | 0
17 | K | 460560284.S | Ručný zásyp nezap. káblovej ryhy bez zhutn. zeminy, 50 cm širokej, 100 cm hlbokej v zemine tr. 4 | m | 140 |  | 0
18 | K | 460620014 | Proviz. úprava terénu v zemine tr. 4, aby nerovnosti terénu neboli väčšie ako 2 cm od vodor.hladiny | m2 | 70 |  | 0
19 | K | 460700001 | Označenie spojky alebo pupinačnej skrine káblovým označníkom. | ks | 10 |  | 0
20 | M | 5839500600 | Gulový marker telekomunikačný | ks | 10 |  | 0
| D | 984 | Geodetické práce
21 | K | 460-3 | Spracovanie knihy plánov | km | 0.2 |  | 0
22 | K | 460-7 | Polohopisné a výškové zameranie trasy kábla | km | 0.2 |  | 0
| D | 21-M | Elektromontáže
23 | K | 210010164.S | Rúrka tuhá elektroinštalačná z HDPE, D 110 uložená voľne | m | 165 |  | 0
24 | M | 286138020032 | Korugovanú chránička PIEPLIFE KSX-PE D110, náviny, čierna farba 450N | m | 165 |  | 0
| D | 22-M | Montáže oznam. a zabezp. zariadení
25 | K | 220061151/S | Montáž - uloženie HDPE do lôžka alebo žľabu (HKT) | m | 165 |  | 0
26 | M | 286130078400.S1 | Zväzok mikrotrubičiek 7 x 12/8mm | m | 165 |  | 0
27 | M | 3412612907_1 | Konštrukcia pre optickú rezervu | ks | 2 |  | 0
28 | K | 220065001 | Zafúkanie 1x optického kábla, miestna sieť | m | 1900 |  | 0
29 | M | 341500201113 | Vonkajší optický minikábel 96vl. SM G.657.A1 | m | 1900 |  | 0
30 | K | 220065019_1 | Montáž (navinutie) optickej rezervy v kryte optickej spojky | ks | 2 |  | 0
31 | K | 220065031.S | Vyfukovanie optického kábla a mini optického kábla, miestna sieť | m | 1850 |  | 0
32 | K | 220065055 | Spájanie optických vlákien, zvarovaním, miestna sieť | ks | 192 |  | 0
33 | M | 3412612918_1 | Ochrana zvaru optického kábla | ks | 192 |  | 0
34 | K | 220071805.S | Montáž spojky optickej, miestna sieť, počet optických vlákien do 096 | ks | 2 |  | 0
35 | M | 3412612007P | INFRALAN® Optická zemná hrncová spojka pre max. 96 vlákien, IP65, oválny vstup, prstové vstupy, vrátane opt.kaziet 1/24, max. počet zvarov 240 | ks | 4 |  | 0
36 | K | 220071805.S1 | Demontáž spojky optickej, miestna sieť, počet optických vlákien do 096 | ks | 2 |  | 0
37 | K | 220222001 | Meranie OK metódou spät. rozptylu pri vln.dĺžkach 1310 a 1550 nm z oboch strán, vrátane vypracovania meracieho protokolu | vl | 96 |  | 0
38 | K | 220222002 | Meranie OK priamou metódou pri vln.dĺžkach 1310 a 1550 nm z oboch strán, vrátane vypracovania meracieho protokolu | vl | 96 |  | 0
39 | K | 220222005 | Meranie optického kábla na bubne pri vln.dĺžkach 1310 nm – jednosmerné | vl | 96 |  | 0
40 | K | 220222006 | Záverečné certifikačné meranie na vlnovej dĺžke 1383 a preukazujúci požadovaný parameter útlmu na km podľa TP a vystaveného certifikátu 0,29 DB/km. | vl | 96 |  | 0
41 | K | 4601300003 | Prevádzková dokumentácia - "PC" | sada | 1 |  | 0
42 | K | 998922201P | Presun hmôt pre montáž slaboprúdových rozvodov a zariadení v stavbe | súbor | 1 |  | 0
43 | M | 3450600466P | Podružný materiál | súbor | 1 |  | 0
| D | HZS | Hodinové zúčtovacie sadzby
44 | K | HZS000121 | Dozor správcu zariadenia, technológie, sietí | hod | 24 |  | 0
45 | K | HZS000127 | Skúšobná prevádzka, uvedenie systému do trvalej prevádzky | hod | 24 |  | 0
| D | VRN | Investičné náklady neobsiahnuté v cenách
46 | K | 000300016.S | Geodetické práce - vykonávané pred výstavbou určenie vytyčovacej siete, vytýčenie staveniska, staveb. objektu | kpl | 1 |  | 0
47 | K | 000300031.S | Geodetické práce - vykonávané po výstavbe zameranie skutočného vyhotovenia stavby | kpl | 1 |  | 0
Celkom | [6 empty] | 0

## SO 05-36-02
VÝKAZ VÝMER
Stavba: | [8 empty] | *späť na Rek. obj.
Modernizácia železničnej trate Žilina – Košice, úsek trate Poprad Tatry (mimo) – Krompachy. Časť: A.2 Vydrník (mimo) – Markušovce (mimo)
UČS 05 Traťový úsek Markušovce – ŽST SPIŠSKÁ NOVÁ VES
Objekt:
SO 05-36-02 Preložka kábla Slovak Telecom pri ceste III/5365, Spišská Nová Ves
PČ | Typ | Kód | Popis | MJ | Množstvo | Jednotková cena [EUR] | Cena celkom [EUR] | Špecifikácia (materiál/technológia)
| D | HSV | Práce a dodávky HSV
| D | 1 | Zemné práce
1 | K | 141721113 | Riadené horizont. vŕtanie v hornine tr.1-4 pre pretláč. PE rúr, hĺbky do 6m, vonk. priem.cez 90 do 110mm | m | 15 |  | 0
| D | M | Práce a dodávky M
| D | 46-M | Zemné práce pri extr.mont.prácach
2 | K | 388995021P | Žľab kábelový plastový, montáž, uloženie do lôžka | m | 310 |  | 0
3 | M | 2861390801P | Plastový káblový žľab KZ100 s vekom 18mm HS, rozmer KZ100 145x115mm, hrúbka steny 15mm, pre zaťaženie 30t,(ako PIPELIFE KZ100) | m | 310 |  | 0
4 | K | 460010025 | Vytýčenie trasy káblového vedenia | km | 0.325 |  | 0
5 | K | 460050602_1 | Výkop jám pre mikrotunelovanie (štartovacia, čakacia) | m3 | 5.25 |  | 0
6 | K | 460120002 | Zásyp jamy so zhutnením a s úpravou povrchu, zemina triedy 3 - 4 | m3 | 5.25 |  | 0
7 | K | 460200284.S | Hĺbenie káblovej ryhy ručne 50 cm širokej a 100 cm hlbokej, v zemine triedy 4 | m | 310 |  | 0
8 | K | 460230004_2 | Výkop a zásyp jamy pre káblovú komoru, spojku | ks | 2 |  | 0
9 | K | 460420021.S | Zriadenie, rekonšt. káblového lôžka z piesku bez zakrytia, v ryhe šír. do 65 cm, hrúbky vrstvy 5 cm | m | 310 |  | 0
10 | M | 583310002700.S | Štrkopiesok frakcia 0-8 mm | t | 16.12 |  | 0
11 | K | 460420501 | Križovatka so silovým káblom, úprava dna výkopu, položenie betón. žľabu vrátane zakrytia-bez zásypu. | ks | 5 |  | 0
12 | K | 460490012 | Rozvinutie a uloženie výstražnej fólie z PVC do ryhy, šírka 33 cm | m | 310 |  | 0
13 | M | 2830002020 | Výstražná fólia š.33cm - modrá | m | 310 |  | 0
14 | K | 460560284.S | Ručný zásyp nezap. káblovej ryhy bez zhutn. zeminy, 50 cm širokej, 100 cm hlbokej v zemine tr. 4 | m | 310 |  | 0
15 | K | 460620014 | Proviz. úprava terénu v zemine tr. 4, aby nerovnosti terénu neboli väčšie ako 2 cm od vodor.hladiny | m2 | 155 |  | 0
16 | K | 460700001 | Označenie spojky alebo pupinačnej skrine káblovým označníkom. | ks | 10 |  | 0
17 | M | 5839500600 | Gulový marker telekomunikačný | ks | 10 |  | 0
| D | 984 | Geodetické práce
18 | K | 460-3 | Spracovanie knihy plánov | km | 0.325 |  | 0
19 | K | 460-7 | Polohopisné a výškové zameranie trasy kábla | km | 0.325 |  | 0
| D | 21-M | Elektromontáže
20 | K | 210010164.S | Rúrka tuhá elektroinštalačná z HDPE, D 110 uložená voľne | m | 15 |  | 0
21 | M | 286138020032 | Korugovanú chránička PIEPLIFE KSX-PE D110, náviny, čierna farba 450N | m | 15 |  | 0
| D | 22-M | Montáže oznam. a zabezp. zariadení
22 | K | 220060303.S | Príprava bubna, káblov,meranie,rezanie,odpancierova nie,úprava dvoch koncov káblov do 300 žíl | ks | 1 |  | 0
23 | K | 220060320.S | Premeranie izolačného stavu a kontinuity žíl kábla, úprava a uzavretia koncov-kábel telefónny 300 žíl | ks | 1 |  | 0
24 | K | 220080038.S1 | Montáž spojky rovnej (spoj.žíl zátorkami), žily do 0,8 bez čislovania,celoplastové káble do 300 žíl | ks | 2 |  | 0
25 | M | 345820039000.S1 | Spojka zmraštilná pre telekomunikačné káble XAGA do 300 žíl | ks | 2 |  | 0
26 | M | 34505389012 | Manžeta CWST | ks | 7 |  | 0
27 | K | 220110341.S | Objímka káblová značkovacia, zhotovenie,vyraz.znaku,nasadenie,ovinutie objímky a plášťa benzopáskou | ks | 2 |  | 0
28 | M | 283810000400.S | Štítok na označenie káblového vývodu | ks | 2 |  | 0
29 | K | 220111401 | Zhotovenie vývodu od káblového plášťa pre účely merania | ks | 2 |  | 0
30 | K | 220111431 | Jednosmerné meranie na miestnom oznamovacom kábli vrátane vypracovania meracieho protokolu | pár | 150 |  | 0
31 | K | 220151757.S | Číslovanie spojok a záverov-jednostranné do 480 žíl | ks | 2 |  | 0
32 | K | 220180203.S | Zatiahnutie kábla do tvárnicovej trate vrátane prípravných a záverečných prác, od 4 do 6 kg/m | m | 325 |  | 0
33 | M | 341240010200.S1 | Kábel TCEKE 75xNx0,6 mm | m | 325 |  | 0
34 | K | 4601300003 | Prevádzková dokumentácia - "PC" | sada | 1 |  | 0
35 | K | 998922201P | Presun hmôt pre montáž slaboprúdových rozvodov a zariadení v stavbe | súbor | 1 |  | 0
36 | M | 3450600466P | Podružný materiál | súbor | 1 |  | 0
| D | HZS | Hodinové zúčtovacie sadzby
37 | K | HZS000121 | Dozor správcu zariadenia, technológie, sietí | hod | 48 |  | 0
38 | K | HZS000127 | Skúšobná prevádzka, uvedenie systému do trvalej prevádzky | hod | 24 |  | 0
| D | VRN | Investičné náklady neobsiahnuté v cenách
39 | K | 000300016.S | Geodetické práce - vykonávané pred výstavbou určenie vytyčovacej siete, vytýčenie staveniska, staveb. objektu | kpl | 1 |  | 0
40 | K | 000300031.S | Geodetické práce - vykonávané po výstavbe zameranie skutočného vyhotovenia stavby | kpl | 1 |  | 0
Celkom | [6 empty] | 0

## SO 05-37-01
VÝKAZ VÝMER
Stavba: | [8 empty] | *späť na Rek. obj.
Modernizácia železničnej trate Žilina – Košice, úsek trate Poprad Tatry (mimo) – Krompachy. Časť: A.2 Vydrník (mimo) – Markušovce (mimo)
UČS 05 Traťový úsek Markušovce – ŽST SPIŠSKÁ NOVÁ VES
Objekt:
SO 05-37-01 TUNEL KALMANKA - požiarny vodovod
PČ | Typ | Kód | Popis | MJ | Množstvo | Jednotková cena [EUR] | Cena celkom [EUR] | Špecifikácia (materiál/technológia)
| D | HSV | Práce a dodávky HSV
| D | 1 | Zemné práce
1 | K | 131201102.S | Výkop nezapaženej jamy v hornine 3, nad 100 do 1000 m3 | m3 | 598.859 |  | 0
2 | K | 131201109.S | Hĺbenie nezapažených jám a zárezov. Príplatok za lepivosť horniny 3 | m3 | 598.859 |  | 0
3 | K | 132201202.S | Výkop ryhy šírky 600-2000mm horn.3 od 100 do 1000 m3 | m3 | 1704.248 |  | 0
4 | K | 132201209.S | Príplatok k cenám za lepivosť pri hĺbení rýh š. nad 600 do 2 000 mm zapaž. i nezapažených, s urovnaním dna v hornine 3 | m3 | 1704.248 |  | 0
5 | K | 151101102.S | Paženie a rozopretie stien rýh pre podzemné vedenie, príložné do 4 m | m2 | 238 |  | 0
6 | K | 162201102.S | Vodorovné premiestnenie výkopku z horniny 1-4 nad 20-50m | m3 | 895.923 |  | 0
7 | K | 166101102.S | Prehodenie neuľahnutého výkopku z horniny 1 až 4 nad 100 do 1000 m3 | m3 | 895.923 |  | 0
8 | K | 162501102.S | Vodorovné premiestnenie výkopku po spevnenej ceste z horniny tr.1-4, do 100 m3 na vzdialenosť do 3000 m | m3 | 1407.184 |  | 0
9 | K | 162501105.S | Vodorovné premiestnenie výkopku po spevnenej ceste z horniny tr.1-4, do 100 m3, príplatok k cene za každých ďalšich a začatých 1000 m | m3 | 37993.968 |  | 0
10 | K | 167102102.S | Nakladanie neuľahnutého výkopku z hornín tr.1-4 nad 1000 do 10000 m3 | m3 | 1407.184 |  | 0
11 | K | 171209002.S | Poplatok za skládku - zemina a kamenivo (17 05) ostatné | t | 2814.368 |  | 0
12 | K | 174201102 | Zásyp sypaninou bez zhutnenia jám, šachiet, rýh, zárezov alebo okolo objektov nad 100 do 1000 m3 | m3 | 435.23 |  | 0
13 | K | 175101202 | Obsyp objektov sypaninou z vhodných hornín 1 až 4 s prehodením sypaniny | m3 | 460.693 |  | 0
14 | M | 583310002700.S | Štrkopiesok frakcia 0-8 mm | t | 1211.144 |  | 0
| D | 2 | Zakladanie
15 | K | 273313611.S | Betón základových dosiek, prostý tr. C 16/20 | m3 | 1.109 |  | 0
| D | 3 | Zvislé a kompletné konštrukcie
16 | M | 134600000100.S | Profil oceľový hrubý na štetovnice (neopracovaný) LARSEN (10 370) 3n | t | 12.803 |  | 0
| D | 4 | Vodorovné konštrukcie
17 | K | 451572111.S | Lôžko pod potrubie, stoky a drobné objekty, v otvorenom výkope z kameniva drobného ťaženého 0-4 mm | m3 | 695.377 |  | 0
18 | M | 583310002700.S | Štrkopiesok frakcia 0-8 mm | t | 1112.603 |  | 0
19 | K | 451573111 | Lôžko pod potrubie, stoky a drobné objekty, v otvorenom výkope z piesku a štrkopiesku do 63 mm | m3 | 13.726 |  | 0
20 | M | 583310003400.S | Štrkopiesok frakcia 0-63 mm | t | 21.962 |  | 0
| D | 6 | Úpravy povrchov, podlahy, osadenie
21 | K | 63245102P | Cementová mazanina hr. od 10 do 20 mm | m2 | 2.94 |  | 0
22 | K | 63245141P | Cementový poteru v spáde 0-30 mm s plochou jednotlivo (s dodaním hmôt) do 4 m2 a hr. do 10 mm, | m2 | 2.94 |  | 0
| D | 8 | Rúrové vedenie
23 | K | 871315560.S | Potrubie kanalizačné PVC-U gravitačné hladké plnostenné SN 12 DN 150 | m | 18.89 |  | 0
24 | M | 286110004900.S | Rúra PVC-U hladký, kanalizačný, gravitačný systém D 160 mm, dĺ. 6 m, SN12 - plnostenná | ks | 4 |  | 0
25 | K | 871375569.S | Potrubie kanalizačné PVC-U gravitačné hladké plnostenné SN 12 DN 300 | m | 201 |  | 0
26 | M | 286110005200.S | Rúra PVC-U hladký, kanalizačný, gravitačný systém D 315 mm, dĺ. 6 m, SN12 - plnostenná | ks | 34 |  | 0
27 | K | 891267211.SP | Montáž vodovodnej armatúry na potrubí, hydrant nadzemný DN 150 | ks | 2 |  | 0
28 | M | 449160003000.S | Nadzemný hydrant DN 150, krytie potrubia 1 až 1,5 m, výstup 2A/B, na vodu | ks | 2 |  | 0
29 | K | 892311000.S | Skúška tesnosti kanalizácie D 150 mm | m | 19 |  | 0
30 | K | 892371000.S | Skúška tesnosti kanalizácie D 300 mm | m | 201 |  | 0
31 | K | 892372111.S | Zabezpečenie koncov vodovodného potrubia pri tlakových skúškach DN do 300 | ks | 8 |  | 0
32 | K | 894102112.S | Osadenie železobetónovej nádrže , hmotnosti nad 4 do 10 t | ks | 10 |  | 0
33 | M | 594340000900P1 | Akumulačná nádrž PN objem nádrže 10x 25 m3, železobetónová | ks | 10 |  | 0
| P |  | Poznámka k položke: Objem nádrže 25 m3. Hmotnosť nádrže 12 t.
34 | K | 894302164.S | Steny šachiet armatúrnych hrúbky nad 200 mm, zo železobetónu vodostavebného C 25/30 | m3 | 5.435 |  | 0
35 | K | 894302165.S | Stropy šachiet hrúbky nad 200 mm zo železobetónu vodostavebného C 25/30 | m3 | 1.288 |  | 0
36 | K | 894411151.S | Zhotovenie šachty kanaliz. z betónových dielcov s obložením dna betónom tr. C 25/30 | ks | 12 |  | 0
37 | M | 592240013010.S | Dno betónové s kynetou v 1/2 profile TBS-D+ pre kanalizačnú šachtu DN 800, so zabudovanými stúpadlami, výška 650 mm, hr. steny 90 mm | ks | 12 |  | 0
38 | M | 592240014240.S | Prstenec vyrovnávací hrdlový betónový BAR-V10, vonkajší/vnútorný priemer D 865/625 mm, výška 100 mm | ks | 24 |  | 0
39 | M | 592240013620.S | Skruž betónová TBS pre kanalizačnú šachtu DN 1000, výška 500 mm, hr. steny 90 mm | ks | 56 |  | 0
40 | M | 592240013950.S | Kónus betónový TBS-K+ pre kanalizačnú šachtu DN 1000/625, so zabudovanými stúpadlami, výška 670 mm, hr. steny 120 mm | ks | 12 |  | 0
41 | M | 592240014380.S | Poklop kanalizačný s odvetraním KDB01 liatina-betón, rám liatina-betón, výška 160 mm, trieda zaťaženia D400 | ks | 12 |  | 0
42 | K | 894502201.S | Debnenie stien šachiet armatúrnych pravouhlých alebo štvorhraných a viachranných obojstranné | m2 | 34.89 |  | 0
43 | K | 894503111.S | Debnenie konštrukcií na rúrovom vedení dosk. stropov šachiet armatúrnych akýchkoľvek rozmerov | m2 | 4.68 |  | 0
44 | K | 894608112.S | Výstuž šachiet armatúrných z betonárskej ocele B500 (10505) | t | 0.551 |  | 0
45 | K | 894609114.S | Výstuž šachiet armatúrných zo zváraných sietí KARI | t | 1.083 |  | 0
46 | M | 552410002200.S1 | Poklop kompozitný B125 600x900mm | ks | 6 |  | 0
47 | K | 899101111.SP | Osadenie poklopu kompozitného vrátane rámu. do 50 kg | ks | 6 |  | 0
48 | K | 899102111.S | Osadenie poklopu liatinového a oceľového vrátane rámu hmotn. nad 50 do 100 kg | ks | 13 |  | 0
49 | K | 899721121.S | Signalizačný vodič na potrubí PVC DN do 150 | m | 1190.4 |  | 0
50 | K | 899721131.S | Označenie vodovodného potrubia bielou výstražnou fóliou | m | 1183.9 |  | 0
51 | K | 899721132.S | Označenie kanalizačného potrubia hnedou výstražnou fóliou | m | 195.5 |  | 0
| D | 99 | Presun hmôt HSV
52 | K | 998276101.S | Presun hmôt pre rúrové vedenie hĺbené z rúr z plast., hmôt alebo sklolamin. v otvorenom výkope | t | 4035.706 |  | 0
| D | PSV | Práce a dodávky PSV
| D | 711 | Izolácie proti vode a vlhkosti
53 | K | 711112001.S | Zhotovenie izolácie proti zemnej vlhkosti zvislá penetračným náterom za studena | m2 | 45.04 |  | 0
54 | M | 246170000900 | Lak asfaltový ALP-PENETRAL SN v sudoch | t | 0.018 |  | 0
55 | K | 71121100P | Hydroizolačný náter na betónové konštrukcie - VANDEX | m2 | 45.01 |  | 0
| D | 722 | Zdravotechnika - vnútorný vodovod
56 | K | 722110117.S | Potrubie z liatinových rúr prírubových tlakových DN 150 | m | 1183.9 |  | 0
57 | M | 552510001000.S | Rúra hrdlová z tvárnej liatiny DN 150, tlaková trieda C50, so zosilnenou protikoróznou ochranou a pružným násuvným spojom, pre vodu | m | 1183.9 |  | 0
58 | M | 552510001100.S | Rúra hrdlová z tvárnej liatiny DN 200, tlaková trieda C50, so zosilnenou protikoróznou ochranou a pružným násuvným spojom, pre vodu | m | 6.5 |  | 0
59 | K | 722110118.S | Potrubie z liatinových rúr prírubových tlakových DN 200 | m | 6.5 |  | 0
| D | 732 | Ústredné kúrenie - strojovne
60 | K | 732344411.S | Nádoba valcová tlaková, vzdušník stacionárny do PN 1,0 objemu 1000 l | súb. | 2 |  | 0
61 | M | 9842 | Zavzdušňovací, odvzdušňovací dynamický ventil DN50, voda a kanál | ks | 2 |  | 0
| D | 767 | Konštrukcie doplnkové kovové
62 | K | 767833100.S1 | Montáž rebríkov do profilovej ocele, z rúrok alebo z tenkostenných profilov | m | 7 |  | 0
63 | M | 553430001700 | Rebrík na stenu z valcovaných profilov | ks | 1 |  | 0
64 | K | 767871548.S | Montáž objímky pre montáž potrubia do steny alebo stropu D 149-161 mm | ks | 550 |  | 0
65 | M | 286710008700.S | Potrubná objímka pozinkovaná, rozsah upínania D 149-161 mm, M8/M10, EPDM izolant | ks | 550 |  | 0
| D | M | Práce a dodávky M
| D | 23-M | Montáže potrubia
66 | K | 230032032.S | Montáž prírubových spojov do PN 16 DN 150 | spoj | 30 |  | 0
67 | M | 422210003000.S | Posúvač prírubový s tesnením krátky, DN 150, dĺ. 210 mm, liatina, PN 10 | ks | 12 |  | 0
| D | VRN | Investičné náklady neobsiahnuté v cenách
68 | K | 000300016.S | Geodetické práce - vykonávané pred výstavbou určenie vytyčovacej siete, vytýčenie staveniska, staveb. objektu | kpl | 1 |  | 0
69 | K | 000300031.S | Geodetické práce - vykonávané po výstavbe zameranie skutočného vyhotovenia stavby | kpl | 1 |  | 0
70 | K | 000400022.S | Projektové práce - stavebná časť (stavebné objekty vrátane ich technického vybavenia). náklady na dokumentáciu skutočného zhotovenia stavby | kpl | 1 |  | 0
Celkom | [6 empty] | 0

## SO 05-37-01.1
VÝKAZ VÝMER
Stavba: | [8 empty] | *späť na Rek. obj.
Modernizácia železničnej trate Žilina – Košice, úsek trate Poprad Tatry (mimo) – Krompachy. Časť: A.2 Vydrník (mimo) – Markušovce (mimo)
UČS 05 Traťový úsek Markušovce – ŽST SPIŠSKÁ NOVÁ VES
Objekt:
SO 05-37-01.1 TUNEL KALMANKA - požiarny vodovod, čerpadlá vodovodu - strojná časť
PČ | Typ | Kód | Popis | MJ | Množstvo | Jednotková cena [EUR] | Cena celkom [EUR] | Špecifikácia (materiál/technológia)
| D | HSV | Práce a dodávky HSV
| D | 1 | Zemné práce
1 | K | 132201202.S | Výkop ryhy šírky 600-2000mm horn.3 od 100 do 1000 m3 | m3 | 76.29 |  | 0
2 | K | 132201209.S | Príplatok k cenám za lepivosť pri hĺbení rýh š. nad 600 do 2 000 mm zapaž. i nezapažených, s urovnaním dna v hornine 3 | m3 | 76.29 |  | 0
3 | K | 151101101.S | Paženie a rozopretie stien rýh pre podzemné vedenie, príložné do 2 m | m2 | 68.08 |  | 0
4 | K | 151101111.S | Odstránenie paženia rýh pre podzemné vedenie, príložné hĺbky do 2 m | m2 | 68.08 |  | 0
5 | K | 162201101 | Vodorovné premiestnenie výkopku z horniny 1-4 do 20m | m3 | 55.737 |  | 0
6 | K | 162501122.S | Vodorovné premiestnenie výkopku po spevnenej ceste z horniny tr.1-4, nad 100 do 1000 m3 na vzdialenosť do 3000 m | m3 | 20.553 |  | 0
7 | K | 162501123.S | Vodorovné premiestnenie výkopku po spevnenej ceste z horniny tr.1-4, nad 100 do 1000 m3, príplatok k cene za každých ďalšich a začatých 1000 m | m3 | 554.931 |  | 0
8 | K | 167101102.S | Nakladanie neuľahnutého výkopku z hornín tr.1-4 nad 100 do 1000 m3 | m3 | 20.553 |  | 0
9 | K | 171201202.S | Uloženie sypaniny na skládky nad 100 do 1000 m3 | m3 | 20.553 |  | 0
10 | K | 171209002.S | Poplatok za skladovanie - zemina a kamenivo (17 05) ostatné | t | 41.106 |  | 0
11 | K | 174101002.S | Zásyp sypaninou so zhutnením jám, šachiet, rýh, zárezov alebo okolo objektov nad 100 do 1000 m3 | m3 | 55.737 |  | 0
| D | 4 | Vodorovné konštrukcie
12 | K | 451572111 | Lôžko pod potrubie, stoky a drobné objekty, v otvorenom výkope z kameniva drobného ťaženého 0-4 mm | m3 | 25.792 |  | 0
13 | M | 5833118300 | Kamenivo ťažené drobné frakcia 0-4 | t | 41.267 |  | 0
| D | 8 | Rúrové vedenie
14 | K | 857311121.S | Montáž liatinovej tvarovky jednoosovej na potrubí z rúr hrdlových s integrovaným tesnením DN 150 | ks | 6 |  | 0
15 | M | 552520029100.S | Tvarovka FF z tvárnej liatiny, prírubová DN 150, dĺ. 1500 mm, PN 16 | ks | 3 |  | 0
16 | M | 552520048400 | Tvarovka prírubová TP liatinová FF kus, DN 150/1000, PN 16 s epoxidovou ochrannou vrstvou, na vodu, HAWLE | ks | 3 |  | 0
17 | K | 857352121.S | Montáž liatinovej tvarovky jednoosovej na potrubí z rúr prírubových DN 200 | ks | 8 |  | 0
18 | M | 552520040265.S | Prírubové koleno 90° DN 200 PN 10 | ks | 1 |  | 0
19 | M | 552520034800 | Tvarovka F prírubová z tvárnej liatiny, s hladkým koncom DN 200, dĺ. 400 mm, PN 10 s pružným násuvným spojom Tyton, DUKTUS | ks | 3 |  | 0
| P |  | Poznámka k položke: V cene tvaroviek nie je zahrnutý spojovací materiál.
20 | M | 552520030400.S | Tvarovka FF z tvárnej liatiny, prírubová DN 200, dĺ. 1000 mm, PN 10 | ks | 3 |  | 0
21 | M | 552520049700 | Tvarovka prírubová TP liatinová FF kus, DN 200/1000, PN 10 s epoxidovou ochrannou vrstvou, na vodu, HAWLE | ks | 1 |  | 0
22 | K | 891243321.S | Montáž vodovodného ventila mechan. a plavákového prírubového na vonkajších radoch DN 16 | ks | 1 |  | 0
23 | M | 551110002700.S | Ventil zavzdušňovací a odvzdušňovací jednostupňový DN 150, PN 16, na vodu | ks | 1 |  | 0
24 | K | 891315321.S | Montáž vodovodnej armatúry na potrubí | ks | 24 |  | 0
25 | M | 422820000700.S | Klapka spätná DN 150, PN 16, na vodu do 70°C | ks | 2 |  | 0
26 | M | 422820005100.S1 | Medziprírubová motýľová uzatváracia klapka, DN 200, dĺ. 89 mm, liatina, nerezová oceľ, EPDM ručné ovládanie | ks | 14 |  | 0
27 | M | 422840000600.S | Klapka škrtiaca L 35-018-510 P1, D 150 mm | ks | 1 |  | 0
28 | M | 316170016700.S | Redukcia varná DN 200/125, d 219,1/133,0 mm, hr. steny 6,3/4,0 mm, z čiernej uhlíkovej ocele | ks | 7 |  | 0
29 | K | 891356331.S | Montáž vodovodnej armatúry na potrubí, vtokový kôš v objekte DN 200 | ks | 1 |  | 0
30 | K | 892312121.S | Tlaková skúška vodou potrubí DN 150-300 s kompletnou sadou tesniaceho vaku | úsek | 4 |  | 0
31 | K | 892351000.S | Skúška tesnosti kanalizácie D 200 mm | m | 20 |  | 0
32 | K | 892372111.S | Zabezpečenie koncov vodovodného potrubia pri tlakových skúškach DN do 300 | ks | 8 |  | 0
33 | K | 899721131.S | Označenie vodovodného potrubia bielou výstražnou fóliou | m | 10 |  | 0
34 | K | 899721132.S | Označenie kanalizačného potrubia hnedou výstražnou fóliou | m | 25 |  | 0
| D | 99 | Presun hmôt HSV
35 | K | 998276101 | Presun hmôt pre rúrové vedenie hĺbené z rúr z plast., hmôt alebo sklolamin. v otvorenom výkope | t | 91.435 |  | 0
| D | PSV | Práce a dodávky PSV
| D | 722 | Zdravotechnika - vnútorný vodovod
36 | K | 722172315.S | Montáž vodovodného PP-R potrubia polyfúznym zváraním PN 10 D 63 mm | m | 18 |  | 0
37 | M | 286140019200 | Rúra PP-R INSTAPLAST D 63x5,8 mm dĺ. 4 m PN 10, systém pre rozvod pitnej vody, PIPELIFE | m | 18 |  | 0
| P |  | Poznámka k položke: vonkajší priemer 63 mm, vnútorný priemer 51,4 mm, hrúbka steny 5,8 mm
38 | K | 722221015.S | Montáž guľového kohúta závitového priameho pre vodu G 3/4 | ks | 1 |  | 0
39 | M | 551110005000.S | Guľový uzáver pre vodu 3/4", niklovaná mosadz | ks | 1 |  | 0
40 | K | 722221020.S | Montáž guľového kohúta závitového priameho pre vodu G 1 | ks | 2 |  | 0
41 | M | 551110005100.S | Guľový uzáver pre vodu 1", niklovaná mosadz | ks | 2 |  | 0
42 | K | 722221035.S | Montáž guľového kohúta závitového priameho pre vodu G 2 | ks | 4 |  | 0
43 | M | 551110006000.S | Guľový uzáver pre vodu 2", niklovaná mosadz | ks | 4 |  | 0
| D | 724 | Zdravotechnika - strojné vybavenie
44 | K | 724312075.S | Montáž tlakovej nádoby pre úžitkovú vodu s vakom vertikálnej, objem 1000 l | ks | 1 |  | 0
45 | M | 484620006600P | Nádoba expanzná s vymeniteľným vakom DE 1000 l, D 800 mm, v 2805 mm, pripojenie DN100, 16 bar | ks | 1 |  | 0
| P |  | Poznámka k položke: Expanzné nádoby pre zariadenia, ktoré nespadajú pod DIN 1988, napr. sústavy požiarnej vody, úžitkovej vody a podlahového vykurovania. Neprietočné, bez uzatváracej a vypúšťacej armatúry, vak podľa DIN EN 13831, od 60 l vymeniteľný. S protikoróznou ochranou častí prichádzajúcich do styku s vodou. Plniaci tlak plynu z výroby 4,0 bar, modré prevedenie.
| D | 783 | Nátery
46 | K | 783426360.S | Nátery kov.potr.a armatúr syntetické do DN 200 mm farby modrej dvojnás. 1x email a základným náterom | m | 50 |  | 0
| D | M | Práce a dodávky M
| D | 23-M | Montáže potrubia
47 | K | 230022067.S | Montáž rúrových dielov privarovacích, tr. 11-13 do 3 kg, Dxt 108x4 mm | ks | 8 |  | 0
48 | M | 141110010200.S | Rúra oceľová bezšvová hladká kruhová d 108 mm, hr. steny 4,0 mm, ozn. 11 353.0. | m | 8 |  | 0
49 | K | 230022077.S | Montáž rúrových dielov privarovacích, tr. 11-13 do 3 kg, Dxt 133x4.5 mm | ks | 4 |  | 0
50 | M | 141110012300.S | Rúra oceľová bezšvová hladká kruhová d 133 mm, hr. steny 4,5 mm, ozn. 11 353.0. | m | 4 |  | 0
51 | K | 230022089.S | Montáž rúrových dielov privarovacích, tr. 11-13 do 3 kg, Dxt 159x6.3 mm | ks | 12 |  | 0
52 | M | 141110013000.S1 | Rúra oceľová bezšvová hladká kruhová d 159 mm, hr. steny 6,3 mm, ozn. 11 353.0. | m | 12 |  | 0
53 | K | 230022101.S | Montáž rúrových dielov privarovacích, tr. 11-13 do 3 kg, Dxt 219x6.3 mm | ks | 6 |  | 0
54 | M | 141110013000.S2 | Rúra oceľová bezšvová hladká kruhová d 219 mm, hr. steny 6,3 mm, ozn. 11 353.0. | m | 6 |  | 0
| D | 35-M | Montáž čerpadiel, kompresorov a vodohospodárskych zariadení
55 | K | 350120006.S | Čerpadlo odstredivé špirálové horizontálne, unifikovaný rad Meta DN 100 | ks | 2 |  | 0
56 | M | 426110041600.S1 | Čerpadlo odstredivé DN 100, max. dopravná výška 70 m, PN 16, Q=32l/s | ks | 2 |  | 0
| D | 36-M | Montáž prevádzkových, meracích a regulačných zariadení
57 | K | 360410073.S | Montáž tlakomera D 60, 100, 160 mm, bez prenosu | ks | 2 |  | 0
58 | M | 388430002400.S | Ventil uzatvárací pre manometer, pripojenie 1/2"x1/4" | ks | 2 |  | 0
59 | M | 388410000300.S | Tlakomer deformačný kruhový d 160 mm | ks | 2 |  | 0
60 | K | 360410177.S | Montáž vyhodnovacieho člena pre kapacitný stavoznak | ks | 1 |  | 0
61 | M | 422610000700.S1 | Plávajúci stavoznak 0-150cm | ks | 1 |  | 0
62 | K | 734424911.S | Kohútik čapový M 12 x 1, 5 | ks | 2 |  | 0
| D | VRN | Investičné náklady neobsiahnuté v cenách
63 | K | 000300016.S | Geodetické práce - vykonávané pred výstavbou určenie vytyčovacej siete, vytýčenie staveniska, staveb. objektu | kpl | 1 |  | 0
64 | K | 000300031.S | Geodetické práce - vykonávané po výstavbe zameranie skutočného vyhotovenia stavby | kpl | 1 |  | 0
65 | K | 000400022.S | Projektové práce - stavebná časť (stavebné objekty vrátane ich technického vybavenia). náklady na dokumentáciu skutočného zhotovenia stavby | kpl | 1 |  | 0
66 | K | 001100001.S | Meranie a regulácia, dodávka a montáž | kpl | 1 |  | 0
67 | M | 471620000000.S1 | Reťazový pojazdny kladkostroj, nosnosť 1500 kg, zdvih 4 m | ks | 1 |  | 0
68 | M | 426810037400.S | Čerpadlo ponorné, výkon 1,1 kW, 230 V, 6/4" | ks | 1 |  | 0
69 | M | 359210005200.S | Servopohon rotačný AC/DC 24 V, 0 až 10 V, 4 až 20 mA, 10 Nm | ks | 3 |  | 0
Celkom | [6 empty] | 0

## SO 05-37-03
VÝKAZ VÝMER
Stavba: | [8 empty] | *späť na Rek. obj.
Modernizácia železničnej trate Žilina – Košice, úsek trate Poprad Tatry (mimo) – Krompachy. Časť: A.2 Vydrník (mimo) – Markušovce (mimo)
UČS 05 Traťový úsek Markušovce – ŽST SPIŠSKÁ NOVÁ VES
Objekt:
SO 05-37-03 Preložka vodovodu, Spišská Nová Ves (žkm 170,000-170,540)
PČ | Typ | Kód | Popis | MJ | Množstvo | Jednotková cena [EUR] | Cena celkom [EUR] | Špecifikácia (materiál/technológia)
| D | HSV | Práce a dodávky HSV
| D | 1 | Zemné práce
1 | K | 131201102.S | Výkop nezapaženej jamy v hornine 3, nad 100 do 1000 m3 | m3 | 68.88 |  | 0
2 | K | 131201109.S | Hĺbenie nezapažených jám a zárezov. Príplatok za lepivosť horniny 3 | m3 | 68.88 |  | 0
3 | K | 132201202.S | Výkop ryhy šírky 600-2000mm horn.3 od 100 do 1000 m3 | m3 | 1841.74 |  | 0
4 | K | 132201209.S | Príplatok k cenám za lepivosť pri hĺbení rýh š. nad 600 do 2 000 mm zapaž. i nezapažených, s urovnaním dna v hornine 3 | m3 | 1841.74 |  | 0
5 | K | 141701101.S | Pretláčanie rúry v hornina tr. 1-4 v hĺbky do 6 m dĺžky do 35 m vonkajšieho priemeru do 200 mm | m | 17 |  | 0
6 | K | 151101102.S | Paženie a rozopretie stien rýh pre podzemné vedenie, príložné do 4 m | m2 | 2790 |  | 0
7 | K | 162201102.S | Vodorovné premiestnenie výkopku z horniny 1-4 nad 20-50m | m3 | 1455.197 |  | 0
8 | K | 162501102.S | Vodorovné premiestnenie výkopku po spevnenej ceste z horniny tr.1-4, do 100 m3 na vzdialenosť do 3000 m | m3 | 455.423 |  | 0
9 | K | 162501105.S | Vodorovné premiestnenie výkopku po spevnenej ceste z horniny tr.1-4, do 100 m3, príplatok k cene za každých ďalšich a začatých 1000 m | m3 | 12296.421 |  | 0
10 | K | 166101102.S | Prehodenie neuľahnutého výkopku z horniny 1 až 4 nad 100 do 1000 m3 | m3 | 1455.197 |  | 0
11 | K | 171209002.S | Poplatok za skládku - zemina a kamenivo (17 05) ostatné | t | 910.846 |  | 0
12 | K | 174201102 | Zásyp sypaninou bez zhutnenia jám, šachiet, rýh, zárezov alebo okolo objektov nad 100 do 1000 m3 | m3 | 1455.197 |  | 0
13 | K | 175101202 | Obsyp objektov sypaninou z vhodných hornín 1 až 4 s prehodením sypaniny | m3 | 336.417 |  | 0
14 | M | 583310002700.S | Štrkopiesok frakcia 0-8 mm | t | 538.267 |  | 0
| D | 2 | Zakladanie
15 | K | 273313611.S | Betón základových dosiek, prostý tr. C 16/20 | m3 | 1.109 |  | 0
| D | 3 | Zvislé a kompletné konštrukcie
| D | 4 | Vodorovné konštrukcie
16 | K | 451572111.S | Lôžko pod potrubie, stoky a drobné objekty, v otvorenom výkope z kameniva drobného ťaženého 0-4 mm | m3 | 101.294 |  | 0
17 | M | 583310002700.S | Štrkopiesok frakcia 0-8 mm | t | 162.07 |  | 0
18 | K | 451573111 | Lôžko pod potrubie, stoky a drobné objekty, v otvorenom výkope z piesku a štrkopiesku do 63 mm | m3 | 4.832 |  | 0
19 | M | 583310003400.S | Štrkopiesok frakcia 0-63 mm | t | 7.731 |  | 0
| D | 6 | Úpravy povrchov, podlahy, osadenie
20 | K | 63245102P | Cementová mazanina hr. od 10 do 20 mm | m2 | 8.08 |  | 0
21 | K | 63245141P | Cementový poteru v spáde 0-30 mm s plochou jednotlivo (s dodaním hmôt) do 4 m2 a hr. do 10 mm, | m2 | 8.08 |  | 0
| D | 8 | Rúrové vedenie
22 | K | 891163111.S | Montáž vodovodnej armatúry na potrubí ventil hlavný pre prípojky DN 25 | ks | 3 |  | 0
23 | M | 551110026500.S | Guľový uzáver prírubový na vodu, DN 25, dĺ. 125 mm, liatina, s deliteľným telom | ks | 3 |  | 0
24 | K | 891247211.S | Montáž vodovodnej armatúry na potrubí, hydrant nadzemný DN 80 | ks | 4 |  | 0
25 | M | 449160003100.S | Nadzemný hydrant DN 80, výstup 2B, zákopová hĺbka 1,00 m, na vodu | ks | 4 |  | 0
26 | K | 892372111.S | Zabezpečenie koncov vodovodného potrubia pri tlakových skúškach DN do 300 | ks | 4 |  | 0
27 | K | 894302164.S | Steny šachiet armatúrnych hrúbky nad 200 mm, zo železobetónu vodostavebného C 25/30 | m3 | 13.8 |  | 0
28 | K | 894302165.S | Stropy šachiet hrúbky nad 200 mm zo železobetónu vodostavebného C 25/30 | m3 | 1.288 |  | 0
29 | M | 592240013640.S | Skruž betónová TBS pre kanalizačnú šachtu DN 1000, výška 1000 mm, hr. steny 90 mm | ks | 4 |  | 0
30 | K | 894502201.S | Debnenie stien šachiet armatúrnych pravouhlých alebo štvorhraných a viachranných obojstranné | m2 | 96.54 |  | 0
31 | K | 894503111.S | Debnenie konštrukcií na rúrovom vedení dosk. stropov šachiet armatúrnych akýchkoľvek rozmerov | m2 | 12 |  | 0
32 | K | 894608112.S | Výstuž šachiet armatúrných z betonárskej ocele B500 (10505) | t | 1.654 |  | 0
33 | K | 894609114.S | Výstuž šachiet armatúrných zo zváraných sietí KARI | t | 3.248 |  | 0
34 | K | 899102111.S | Osadenie poklopu liatinového a oceľového vrátane rámu hmotn. nad 50 do 100 kg | ks | 3 |  | 0
35 | M | 552410002300.S | Poklop liatinový D400 priemer 600 mm | ks | 3 |  | 0
36 | K | 899721121.S | Signalizačný vodič na potrubí PVC DN do 150 | m | 660 |  | 0
37 | K | 899721131.S | Označenie vodovodného potrubia bielou výstražnou fóliou | m | 651 |  | 0
38 | K | 899912101.SP | Montáž HDPE chráničiek D 110x10 | m | 74 |  | 0
39 | M | 286130007700.S | Rúra trojvrstvová na pitnú vodu SDR11, 110x10,0x100 m, materiál: PE 100 RC | m | 74 |  | 0
40 | K | 899912131.S | Montáž kĺznej dištančnej objímky montovanej na potrubie DN 50 - 100 | ks | 150 |  | 0
41 | M | CDS1 | Klzne objímky typ segmentu S20 , GAWAPLAST | ks | 150 |  | 0
| D | 99 | Presun hmôt HSV
42 | K | 998276101.S | Presun hmôt pre rúrové vedenie hĺbené z rúr z plast., hmôt alebo sklolamin. v otvorenom výkope | t | 962.649 |  | 0
| D | PSV | Práce a dodávky PSV
| D | 711 | Izolácie proti vode a vlhkosti
43 | K | 711112001.S | Zhotovenie izolácie proti zemnej vlhkosti zvislá penetračným náterom za studena | m2 | 114 |  | 0
44 | M | 246170000900 | Lak asfaltový ALP-PENETRAL SN v sudoch | t | 0.045 |  | 0
45 | K | 71121100P | Hydroizolačný náter na betónové konštrukcie - VANDEX | m2 | 114 |  | 0
| D | 722 | Zdravotechnika - vnútorný vodovod
46 | K | 722211813.SP | Demontáž aspätná montáž armatúry prírubovej a vodomeru s dvomi prírubami do DN 80, -0,02826t | ks | 4 |  | 0
| D | M | Práce a dodávky M
| D | 23-M | Montáže potrubia
47 | K | 230032029.S | Montáž prírubových spojov do PN 16 DN 80 | spoj | 12 |  | 0
48 | M | 422210005500.S | Posúvač prírubový s tesnením, DN 80, dĺ. 180 mm, liatina, PN 25 | ks | 4 |  | 0
49 | K | 230032033.S | Montáž prírubových spojov do PN 16 DN 200 | spoj | 4 |  | 0
50 | M | 422210023600.S | Posúvač prírubový s tesnením krátky, DN 200, dĺ. 230 mm, liatina, PN 16 | ks | 2 |  | 0
51 | K | 230180065.S | Montáž rúrových dielov PE, PP DN 25 | ks | 16 |  | 0
52 | M | 286130006800.S | Rúra jednovrstvová na pitnú vodu SDR11, 32x3,0x100 m, PE 100 RC | m | 93 |  | 0
53 | M | 286130008400.S | Rúra trojvrstvová na pitnú vodu SDR11, 225x20,5x12 m, materiál: PE 100 RC | m | 558 |  | 0
54 | K | 230180082.S | Montáž rúrových dielov PE, PP Dxt 225x20.5 mm | ks | 93 |  | 0
| D | VRN | Investičné náklady neobsiahnuté v cenách
55 | K | 000300016.S | Geodetické práce - vykonávané pred výstavbou určenie vytyčovacej siete, vytýčenie staveniska, staveb. objektu | kpl | 1 |  | 0
56 | K | 000300031.S | Geodetické práce - vykonávané po výstavbe zameranie skutočného vyhotovenia stavby | kpl | 1 |  | 0
57 | K | 000400022.S | Projektové práce - stavebná časť (stavebné objekty vrátane ich technického vybavenia). náklady na dokumentáciu skutočného zhotovenia stavby | kpl | 1 |  | 0
Celkom | [6 empty] | 0

## SO 05-37-04
VÝKAZ VÝMER
Stavba: | [8 empty] | *späť na Rek. obj.
Modernizácia železničnej trate Žilina – Košice, úsek trate Poprad Tatry (mimo) – Krompachy. Časť: A.2 Vydrník (mimo) – Markušovce (mimo)
UČS 05 Traťový úsek Markušovce – ŽST SPIŠSKÁ NOVÁ VES
Objekt:
SO 05-37-04 Preložka vodovodu v žkm 170,982, Spišská Nová Ves
PČ | Typ | Kód | Popis | MJ | Množstvo | Jednotková cena [EUR] | Cena celkom [EUR] | Špecifikácia (materiál/technológia)
| D | HSV | Práce a dodávky HSV
| D | 1 | Zemné práce
1 | K | 131201102.S | Výkop nezapaženej jamy v hornine 3, nad 100 do 1000 m3 | m3 | 328.174 |  | 0
2 | K | 131201109.S | Hĺbenie nezapažených jám a zárezov. Príplatok za lepivosť horniny 3 | m3 | 328.174 |  | 0
3 | K | 132201202.S | Výkop ryhy šírky 600-2000mm horn.3 od 100 do 1000 m3 | m3 | 398.938 |  | 0
4 | K | 132201209.S | Príplatok k cenám za lepivosť pri hĺbení rýh š. nad 600 do 2 000 mm zapaž. i nezapažených, s urovnaním dna v hornine 3 | m3 | 398.938 |  | 0
5 | K | 141701102.S | Pretláčanie rúry v hornina tr. 1-4 v hĺbky do 6 m dĺžky do 35 m vonkajšieho priemeru nad 200 do 500 mm | m | 24 |  | 0
6 | M | 286410010400.SP | Rúry z odstredivo liateho laminátu DN 500, 530*36mm, SN320000 | m | 104.5 |  | 0
7 | K | 151101102.S | Paženie a rozopretie stien rýh pre podzemné vedenie, príložné do 4 m | m2 | 581 |  | 0
8 | K | 162201102.S | Vodorovné premiestnenie výkopku z horniny 1-4 nad 20-50m | m3 | 251.855 |  | 0
9 | K | 162501102.S | Vodorovné premiestnenie výkopku po spevnenej ceste z horniny tr.1-4, do 100 m3 na vzdialenosť do 3000 m | m3 | 228.737 |  | 0
10 | K | 162501105.S | Vodorovné premiestnenie výkopku po spevnenej ceste z horniny tr.1-4, do 100 m3, príplatok k cene za každých ďalšich a začatých 1000 m | m3 | 6175.899 |  | 0
11 | K | 166101102.S | Prehodenie neuľahnutého výkopku z horniny 1 až 4 nad 100 do 1000 m3 | m3 | 228.737 |  | 0
12 | K | 171209002.S | Poplatok za skládku - zemina a kamenivo (17 05) ostatné | t | 457.474 |  | 0
13 | K | 174201102 | Zásyp sypaninou bez zhutnenia jám, šachiet, rýh, zárezov alebo okolo objektov nad 100 do 1000 m3 | m3 | 246.52 |  | 0
14 | K | 175101202 | Obsyp objektov sypaninou z vhodných hornín 1 až 4 s prehodením sypaniny | m3 | 99.734 |  | 0
15 | M | 583310002700.S | Štrkopiesok frakcia 0-8 mm | t | 159.574 |  | 0
| D | 2 | Zakladanie
16 | K | 273313611.S | Betón základových dosiek, prostý tr. C 16/20 | m3 | 4.353 |  | 0
| D | 4 | Vodorovné konštrukcie
17 | K | 451572111.S | Lôžko pod potrubie, stoky a drobné objekty, v otvorenom výkope z kameniva drobného ťaženého 0-4 mm | m3 | 33.245 |  | 0
18 | M | 583310002700.S | Štrkopiesok frakcia 0-8 mm | t | 53.192 |  | 0
19 | K | 451573111 | Lôžko pod potrubie, stoky a drobné objekty, v otvorenom výkope z piesku a štrkopiesku do 63 mm | m3 | 5.804 |  | 0
20 | M | 583310003400.S | Štrkopiesok frakcia 0-63 mm | t | 9.286 |  | 0
| D | 6 | Úpravy povrchov, podlahy, osadenie
21 | K | 63245102P | Cementová mazanina hr. od 10 do 20 mm | m2 | 29.018 |  | 0
22 | K | 63245141P | Cementový poteru v spáde 0-30 mm s plochou jednotlivo (s dodaním hmôt) do 4 m2 a hr. do 10 mm, | m2 | 29.018 |  | 0
| D | 8 | Rúrové vedenie
23 | K | 892372111.S | Zabezpečenie koncov vodovodného potrubia pri tlakových skúškach DN do 300 | ks | 2 |  | 0
24 | K | 894302164.S | Steny šachiet armatúrnych hrúbky nad 200 mm, zo železobetónu vodostavebného C 25/30 | m3 | 22.847 |  | 0
25 | K | 894302165.S | Stropy šachiet hrúbky nad 200 mm zo železobetónu vodostavebného C 25/30 | m3 | 5.804 |  | 0
26 | K | 894502201.S | Debnenie stien šachiet armatúrnych pravouhlých alebo štvorhraných a viachranných obojstranné | m2 | 140.13 |  | 0
27 | K | 894503111.S | Debnenie konštrukcií na rúrovom vedení dosk. stropov šachiet armatúrnych akýchkoľvek rozmerov | m2 | 29.018 |  | 0
28 | K | 894608112.S | Výstuž šachiet armatúrných z betonárskej ocele B500 (10505) | t | 2.068 |  | 0
29 | K | 894609114.S | Výstuž šachiet armatúrných zo zváraných sietí KARI | t | 3.248 |  | 0
30 | K | 899102111.S | Osadenie poklopu liatinového a oceľového vrátane rámu hmotn. nad 50 do 100 kg | ks | 3 |  | 0
31 | M | 552410002300.S | Poklop liatinový D400 priemer 600 mm | ks | 3 |  | 0
32 | K | 899721122.S | Signalizačný vodič na potrubí PE DN nad 250 do 500 | m | 140 |  | 0
33 | K | 899721131.S | Označenie vodovodného potrubia bielou výstražnou fóliou | m | 140 |  | 0
34 | K | 899912101.SP | Montáž OLS chráničiek D 530x36mm | m | 92.5 |  | 0
35 | M | CDN75 | Klzne objímky typ segmentu N75 , GAWAPLAST | ks | 292 |  | 0
36 | K | 899912136.S | Montáž kĺznej dištančnej objímky montovanej na potrubie DN 350 | ks | 292 |  | 0
| D | 99 | Presun hmôt HSV
37 | K | 998276101.S | Presun hmôt pre rúrové vedenie hĺbené z rúr z plast., hmôt alebo sklolamin. v otvorenom výkope | t | 390.104 |  | 0
| D | PSV | Práce a dodávky PSV
| D | 711 | Izolácie proti vode a vlhkosti
38 | K | 711112001.S | Zhotovenie izolácie proti zemnej vlhkosti zvislá penetračným náterom za studena | m2 | 188.445 |  | 0
39 | M | 246170000900 | Lak asfaltový ALP-PENETRAL SN v sudoch | t | 0.074 |  | 0
40 | K | 71121100P | Hydroizolačný náter na betónové konštrukcie - VANDEX | m2 | 188.445 |  | 0
| D | M | Práce a dodávky M
| D | 23-M | Montáže potrubia
41 | K | 230032029.S | Montáž prírubových spojov do PN 16 DN 80 | spoj | 4 |  | 0
42 | M | 422210005500.S | Posúvač prírubový s tesnením, DN 80, dĺ. 180 mm, liatina, PN 25 | ks | 1 |  | 0
43 | M | 552520023700.S | Tvarovka FF z tvárnej liatiny, prírubová DN 80, dĺ. 200 mm, PN 16 | ks | 1 |  | 0
44 | M | 552520040245.S | Prírubové koleno s patkou DN 80 PN 10/40 | ks | 1 |  | 0
45 | M | 552520090700.S | Príruba liatinová zaslepovacia DN 80 | ks | 1 |  | 0
46 | M | 552520031900.S | Tvarovka FF z tvárnej liatiny, prírubová DN 300, dĺ. 200 mm, PN 10 | ks | 2 |  | 0
47 | M | 552520040275.S | Prírubové koleno 90° DN 300 PN 10 | ks | 2 |  | 0
48 | M | 552520063800.S | T-kus prírubový liatinový, DN 300/300, PN 10 s epoxidovou ochrannou vrstvou, na vodu | ks | 3 |  | 0
49 | M | 319440031300.SP | Príruba redukovaná DN 300-DN80, PN16 | ks | 1 |  | 0
50 | M | 286530154400.SP | Elektrotvarovka lemový nákružok s integrovanou prírubou PE 100 SDR 11 D/DN 315/300 | ks | 10 |  | 0
51 | M | 552520084000.S | Montážna vložka pevne nastaviteľná - medzikus DN 300, PN 16 epoxidová farba, skrutky pozinkované, na vodu | ks | 6 |  | 0
52 | M | 422210023800.S | Posúvač prírubový s tesnením krátky, DN 300, dĺ. 270 mm, liatina, PN 16 | ks | 8 |  | 0
53 | K | 230032035.S | Montáž prírubových spojov do PN 16 DN 300 | spoj | 32 |  | 0
54 | K | 230201084.S | Montáž RC potrubia PE 100 RC SDR11 zváraných natupo D 315x28,6 mm | m | 240 |  | 0
55 | M | 286130016700.S | Rúra jednovrstvová na plyn SDR11, 315x28,6 mm x 12 m, materiál: PE 100 RC | m | 20 |  | 0
| D | VRN | Investičné náklady neobsiahnuté v cenách
56 | K | 000300016.S | Geodetické práce - vykonávané pred výstavbou určenie vytyčovacej siete, vytýčenie staveniska, staveb. objektu | kpl | 1 |  | 0
57 | K | 000300031.S | Geodetické práce - vykonávané po výstavbe zameranie skutočného vyhotovenia stavby | kpl | 1 |  | 0
58 | K | 000400022.S | Projektové práce - stavebná časť (stavebné objekty vrátane ich technického vybavenia). náklady na dokumentáciu skutočného zhotovenia stavby | kpl | 1 |  | 0
Celkom | [6 empty] | 0

## SO 05-37-04.1
VÝKAZ VÝMER
Stavba: | [8 empty] | *späť na Rek. obj.
Modernizácia železničnej trate Žilina – Košice, úsek trate Poprad Tatry (mimo) – Krompachy. Časť: A.2 Vydrník (mimo) – Markušovce (mimo)
UČS 05 Traťový úsek Markušovce – ŽST SPIŠSKÁ NOVÁ VES
Objekt:
SO 05-37-04.1 Preložka vodovodu v žkm 171,000-171,400, Spišská Nová Ves
PČ | Typ | Kód | Popis | MJ | Množstvo | Jednotková cena [EUR] | Cena celkom [EUR] | Špecifikácia (materiál/technológia)
| D | HSV | Práce a dodávky HSV
| D | 1 | Zemné práce
1 | K | 131201102.S | Výkop nezapaženej jamy v hornine 3, nad 100 do 1000 m3 | m3 | 545.717 |  | 0
2 | K | 131201109.S | Hĺbenie nezapažených jám a zárezov. Príplatok za lepivosť horniny 3 | m3 | 145.717 |  | 0
3 | K | 132201202.S | Výkop ryhy šírky 600-2000mm horn.3 od 100 do 1000 m3 | m3 | 1340.933 |  | 0
4 | K | 132201209.S | Príplatok k cenám za lepivosť pri hĺbení rýh š. nad 600 do 2 000 mm zapaž. i nezapažených, s urovnaním dna v hornine 3 | m3 | 1340.933 |  | 0
5 | K | 151101102.S | Paženie a rozopretie stien rýh pre podzemné vedenie, príložné do 4 m | m2 | 852.6 |  | 0
6 | K | 162201102.S | Vodorovné premiestnenie výkopku z horniny 1-4 nad 20-50m | m3 | 607.58 |  | 0
7 | K | 166101102.S | Prehodenie neuľahnutého výkopku z horniny 1 až 4 nad 100 do 1000 m3 | m3 | 661.57 |  | 0
8 | K | 162501102.S | Vodorovné premiestnenie výkopku po spevnenej ceste z horniny tr.1-4, do 100 m3 na vzdialenosť do 3000 m | m3 | 661.57 |  | 0
9 | K | 162501105.S | Vodorovné premiestnenie výkopku po spevnenej ceste z horniny tr.1-4, do 100 m3, príplatok k cene za každých ďalšich a začatých 1000 m | m3 | 17862.39 |  | 0
10 | K | 171209002.S | Poplatok za skládku - zemina a kamenivo (17 05) ostatné | t | 1323.14 |  | 0
11 | K | 174201103.S | Zásyp sypaninou bez zhutnenia jám, šachiet, rýh, zárezov alebo okolo objektov nad 1000 do 10000 m3 | m3 | 1107.58 |  | 0
12 | K | 175101202 | Obsyp objektov sypaninou z vhodných hornín 1 až 4 s prehodením sypaniny | m3 | 32.42 |  | 0
13 | M | 583310002700.S | Štrkopiesok frakcia 0-8 mm | t | 51.872 |  | 0
| D | 2 | Zakladanie
14 | K | 273313611.S | Betón základových dosiek, prostý tr. C 16/20 | m3 | 2.872 |  | 0
| D | 4 | Vodorovné konštrukcie
15 | K | 451572111.S | Lôžko pod potrubie, stoky a drobné objekty, v otvorenom výkope z kameniva drobného ťaženého 0-4 mm | m3 | 76.95 |  | 0
16 | M | 583310002700.S | Štrkopiesok frakcia 0-8 mm | t | 123.12 |  | 0
17 | K | 451573111 | Lôžko pod potrubie, stoky a drobné objekty, v otvorenom výkope z piesku a štrkopiesku do 63 mm | m3 | 24 |  | 0
18 | M | 583310003400.S | Štrkopiesok frakcia 0-63 mm | t | 38.4 |  | 0
| D | 6 | Úpravy povrchov, podlahy, osadenie
19 | K | 63245102P | Cementová mazanina hr. od 10 do 20 mm | m2 | 14.36 |  | 0
20 | K | 63245141P | Cementový poteru v spáde 0-30 mm s plochou jednotlivo (s dodaním hmôt) do 4 m2 a hr. do 10 mm, | m2 | 14.36 |  | 0
| D | 8 | Rúrové vedenie
21 | K | 877181002.S | Montáž tvarovky vodovodného potrubia z PE 100 zváranej natupo D 40 mm | ks | 24 |  | 0
22 | M | 286530020200.S | Koleno 90° na tupo PE 100, na vodu, plyn a kanalizáciu, SDR 11 D 40 mm | ks | 12 |  | 0
23 | M | 286530083000.S | Elektrotvarovka T-kus 90° s dlhými ramenami PE 100 SDR 11 D 32 mm | ks | 12 |  | 0
24 | K | 877221006.S | Montáž tvarovky vodovodného potrubia z PE 100 zváranej natupo D 63 mm | ks | 5 |  | 0
25 | M | 286530020400.S | Koleno 90° na tupo PE 100, na vodu, plyn a kanalizáciu, SDR 11 D 63 mm | ks | 5 |  | 0
26 | K | 892241111.S | Ostatné práce na rúrovom vedení, tlakové skúšky vodovodného potrubia DN do 80 | m | 769.5 |  | 0
27 | K | 892372111.S | Zabezpečenie koncov vodovodného potrubia pri tlakových skúškach DN do 300 | ks | 6 |  | 0
28 | K | 894170130.S | Montáž čerpadlovej sady s príslušenstvom pre nádrže na dažďovú vodu | ks | 2 |  | 0
29 | M | 562410001550P | Čerpadlo napr.Atmos GIGA-N 50/160-4/2, príslušenstvo | ks | 2 |  | 0
30 | K | 894302164.S | Steny šachiet armatúrnych hrúbky nad 200 mm, zo železobetónu vodostavebného C 25/30 | m3 | 16.97 |  | 0
31 | K | 894302165.S | Stropy šachiet hrúbky nad 200 mm zo železobetónu vodostavebného C 25/30 | m3 | 4.464 |  | 0
32 | K | 894422056.S | Osadenie betónových prefabrikovaných dielcov rovných skruží pre šachty DN 1200 | ks | 6 |  | 0
33 | M | 592240013740.S | Skruž betónová TZS pre kanalizačnú šachtu DN 1200, výška 250 mm, hr. steny 135 mm | ks | 6 |  | 0
34 | K | 894422156.S | Osadenie betónových prefabrikovaných dielcov zákrytových a prechodových dosiek pre šachty DN 1200 | ks | 1 |  | 0
35 | M | 592250003800.S | Betónová studňová zákrytová doska TBH 20-175, DN 1750, hr. steny 100 mm | ks | 1 |  | 0
36 | K | 894502201.S | Debnenie stien šachiet armatúrnych pravouhlých alebo štvorhraných a viachranných obojstranné | m2 | 102.2 |  | 0
37 | K | 894503111.S | Debnenie konštrukcií na rúrovom vedení dosk. stropov šachiet armatúrnych akýchkoľvek rozmerov | m2 | 48.96 |  | 0
38 | K | 894608112.S | Výstuž šachiet armatúrných z betonárskej ocele B500 (10505) | t | 1.379 |  | 0
39 | K | 894609114.S | Výstuž šachiet armatúrných zo zváraných sietí KARI | t | 2.165 |  | 0
40 | K | 899102111.S | Osadenie poklopu liatinového a oceľového vrátane rámu hmotn. nad 50 do 100 kg | ks | 2 |  | 0
41 | M | 552410002300.S | Poklop liatinový D400 priemer 600 mm | ks | 1 |  | 0
42 | M | 552410002600.SP | Poklop liatinový štvorcový s rámom a tesnením, B 125kN, rozmer 1000x900 mm | ks | 1 |  | 0
43 | K | 899721122.S | Signalizačný vodič na potrubí PE DN nad 250 do 500 | m | 747 |  | 0
44 | K | 899721131.S | Označenie vodovodného potrubia bielou výstražnou fóliou | m | 747 |  | 0
45 | K | 899912101.SP | Montáž PE chráničiek D 160x14,6mm | m | 94 |  | 0
46 | M | CDS1 | Klzne objímky typ segmentu S20 , GAWAPLAST | ks | 100 |  | 0
47 | K | 899912132.S | Montáž kĺznej dištančnej objímky montovanej na potrubie DN 150 | ks | 100 |  | 0
| D | 99 | Presun hmôt HSV
48 | K | 998276101.S | Presun hmôt pre rúrové vedenie hĺbené z rúr z plast., hmôt alebo sklolamin. v otvorenom výkope | t | 474.61 |  | 0
| D | PSV | Práce a dodávky PSV
| D | 711 | Izolácie proti vode a vlhkosti
49 | K | 711112001.S | Zhotovenie izolácie proti zemnej vlhkosti zvislá penetračným náterom za studena | m2 | 139.78 |  | 0
50 | M | 246170000900 | Lak asfaltový ALP-PENETRAL SN v sudoch | t | 0.055 |  | 0
51 | K | 71121100P | Hydroizolačný náter na betónové konštrukcie - VANDEX | m2 | 139.78 |  | 0
| D | 722 | Zdravotechnika - vnútorný vodovod
52 | K | 722130213.S | Potrubie z oceľových rúr pozink. bezšvíkových bežných-11 353.0, 10 004.0 zvarov. bežných-11 343.00 DN 25 | m | 10 |  | 0
53 | M | 141410002000.S | Rúra oceľová bezšvová závitová 1" pozinkovaná, ozn. 11 353.0 | m | 10 |  | 0
54 | M | 552540014500.S | T-kus liatinový závitový pozinkovaný 5/4"x1"x5/4" | ks | 10 |  | 0
55 | K | 722221114.S | Montáž guľového kohúta záhradného závitového G 1 | ks | 20 |  | 0
56 | M | 551110011800.S | Guľový uzáver záhradný, 1" - 5/4" M, d 25 mm, páčka, niklovaná mosadz | ks | 20 |  | 0
| D | 724 | Zdravotechnika - strojné vybavenie
57 | K | 724133002.S | Montáž čerpadla vodovodného ručného so sacím košom a potrubím pre hĺbku studne do 7 m | ks | 1 |  | 0
58 | M | 551190005300.S | Sací kôš so spätným ventilom, 5/4" F, vnútorný závit, mosadz | ks | 1 |  | 0
| D | M | Práce a dodávky M
| D | 23-M | Montáže potrubia
59 | K | 230180014.S | Montáž potrubia z plastických rúr PE, PP Dxt 40x3.6 mm | m | 507.55 |  | 0
60 | M | 286130010500.S | Rúra jednovrstvová na tlakovú kanalizáciu SDR11, 40x3,7x100 m, materiál: PE 100 RC | m | 508 |  | 0
61 | K | 230180018.S | Montáž potrubia z plastických rúr PE, PP Dxt 50x4.5 mm | m | 15 |  | 0
62 | M | 286130043500 | Rúra HDPE PE100 RC1 D 50x4,6 mm, dĺ. 100 m PN 16 (SDR11) pre tlakový kanalizačný systém, PIPELIFE | m | 15 |  | 0
| P |  | Poznámka k položke: vonkajší priemer 50 mm, vnútorný priemer 40,8 mm, hrúbka steny 4,6 mm
63 | K | 230180022.S | Montáž potrubia z plastických rúr PE, PP Dxt 63x5.7 mm | m | 238.86 |  | 0
64 | M | 286130010700.S | Rúra jednovrstvová na tlakovú kanalizáciu SDR11, 63x5,8x100 m, materiál: PE 100 RC | m | 239 |  | 0
65 | M | 286130019100.S | Rúra dvojvrstvová na pitnú vodu SDR11, 160x14,6x12 m, materiál: PE 100 RC | m | 94 |  | 0
66 | K | 230203563.S | Montáž prechodka PE/oceľ PE 100 SDR11 D 40/DN32 mm | ks | 12 |  | 0
67 | M | 286220031100.S | Prechodka PE/oceľ PE 100 SDR 11 D/DN 40/32 | ks | 12 |  | 0
68 | K | 230203565.S | Montáž prechodka PE/oceľ PE 100 SDR11 D 63/DN50 mm | ks | 4 |  | 0
69 | M | 286220031300.S | Prechodka PE/oceľ PE 100 SDR 11 D/DN 63/50 | ks | 4 |  | 0
| D | VRN | Investičné náklady neobsiahnuté v cenách
70 | K | 000300016.S | Geodetické práce - vykonávané pred výstavbou určenie vytyčovacej siete, vytýčenie staveniska, staveb. objektu | kpl | 1 |  | 0
71 | K | 000300031.S | Geodetické práce - vykonávané po výstavbe zameranie skutočného vyhotovenia stavby | kpl | 1 |  | 0
72 | K | 000400022.S | Projektové práce - stavebná časť (stavebné objekty vrátane ich technického vybavenia). náklady na dokumentáciu skutočného zhotovenia stavby | kpl | 1 |  | 0
Celkom | [6 empty] | 0

## SO 05-37-05
VÝKAZ VÝMER
Stavba: | [8 empty] | *späť na Rek. obj.
Modernizácia železničnej trate Žilina – Košice, úsek trate Poprad Tatry (mimo) – Krompachy. Časť: A.2 Vydrník (mimo) – Markušovce (mimo)
UČS 05 Traťový úsek Markušovce – ŽST SPIŠSKÁ NOVÁ VES
Objekt:
SO 05-37-05 Ochrana vodovodu v km 171,700, Spišská Nová Ves
PČ | Typ | Kód | Popis | MJ | Množstvo | Jednotková cena [EUR] | Cena celkom [EUR] | Špecifikácia (materiál/technológia)
| D | HSV | HSV
| D | D | Časť A: Ochrana vodovodu v km 171,700, Spišská Nová Ves
| D | D1 | Zemné práce
1 | K | 100 00.0 | Ochrana potrubia pri nutných zemných prácach - kompletné prevedenie | kpl | 1 |  | 0
2 | K | 115 10.1 | Čerpanie vody s prítokom do 500 l/s | hod | 10 |  | 0
3 | K | 131 20.21 | Výkop zapaženej jamy v hornine tr. 1-3 | m3 | 22.658 |  | 0
4 | K | 162 30.19 | Vodorovné premiestnenie výkopku nad 25km do 30km | m3 | 22.658 |  | 0
5 | K | 174 10.13 | Zásyp jám, šachiet, rýh, zárezov so zhutnením - štrkodrvou | m3 | 22.658 |  | 0
| D | D2 | Základy
6 | K | 231 17 | Štetovnicové steny dočasné z dielcov kovových, baranených | m2 | 151.56 |  | 0
| D | D3 | Rúrové vedenie
7 | K | 873 45 3 | Bezvýkopová technológia relining (close-fit) - kompletné prevedenie | m | 66 |  | 0
8 | K | 899 00 0 | Výrez a napojenie potrubia bezvýkopové technológie na existujúce potrubie | ks | 2 |  | 0
| D | D4 | Ostatné konštrukcie
9 | K | 969 25 8 | Vybúranie potrubia DN do 600 kanalizácie | m | 4 |  | 0
10 | K | 969 25 0 | Vybúranie potrubia DN do 300 vodovodné | m | 4 |  | 0
11 | K | 979 08.18 | Odvoz sutiny a vybúraných hmôt na skládku nad 25 km do 30 km | t | 2.58 |  | 0
12 | K | 991 1 | Poplatok za uloženie na skládku - ostatný odpad | t | 2.58 |  | 0
13 | K | 991 4 | Poplatok za uloženie na skládku - zemina | t | 43.049 |  | 0
| D | D0 | Časť B: Preložka vodovodu v km 171,566, Spišská Nová Ves
| D | 1 | Zemné práce
14 | K | 131201101.S | Výkop nezapaženej jamy v hornine 3, do 100 m3 | m3 | 133.65 |  | 0
15 | K | 131201109.S | Hĺbenie nezapažených jám a zárezov. Príplatok za lepivosť horniny 3 | m3 | 133.65 |  | 0
16 | K | 132201202.S | Výkop ryhy šírky 600-2000mm horn.3 od 100 do 1000 m3 | m3 | 205.531 |  | 0
17 | K | 132201209.S | Príplatok k cenám za lepivosť pri hĺbení rýh š. nad 600 do 2 000 mm zapaž. i nezapažených, s urovnaním dna v hornine 3 | m3 | 205.531 |  | 0
18 | K | 141701102.S | Pretláčanie rúry v hornina tr. 1-4 v hĺbky do 6 m dĺžky do 35 m vonkajšieho priemeru nad 200 do 500 mm | m | 83.5 |  | 0
19 | M | 286410009700.S | Rúry z odstredivo liateho laminátu DN 300, 345x20, SN 320000, spojka s tesnením | m | 91.85 |  | 0
20 | K | 151101102.S | Paženie a rozopretie stien rýh pre podzemné vedenie, príložné do 4 m | m2 | 65 |  | 0
21 | K | 162201102.S | Vodorovné premiestnenie výkopku z horniny 1-4 nad 20-50m | m3 | 65 |  | 0
22 | K | 162501102.S | Vodorovné premiestnenie výkopku po spevnenej ceste z horniny tr.1-4, do 100 m3 na vzdialenosť do 3000 m | m3 | 76.345 |  | 0
23 | K | 162501105.S | Vodorovné premiestnenie výkopku po spevnenej ceste z horniny tr.1-4, do 100 m3, príplatok k cene za každých ďalšich a začatých 1000 m | m3 | 2061.315 |  | 0
24 | K | 166101102.S | Prehodenie neuľahnutého výkopku z horniny 1 až 4 nad 100 do 1000 m3 | m3 | 76.345 |  | 0
25 | K | 174201101.S | Zásyp sypaninou bez zhutnenia jám, šachiet, rýh, zárezov alebo okolo objektov do 100 m3 | m3 | 56.429 |  | 0
26 | K | 175101202 | Obsyp objektov sypaninou z vhodných hornín 1 až 4 s prehodením sypaniny | m3 | 35.421 |  | 0
| D | 2 | Zakladanie
27 | K | 273313611.S | Betón základových dosiek, prostý tr. C 16/20 | m3 | 1.058 |  | 0
| D | 4 | Vodorovné konštrukcie
28 | K | 451572111.S | Lôžko pod potrubie, stoky a drobné objekty, v otvorenom výkope z kameniva drobného ťaženého 0-4 mm | m3 | 54.087 |  | 0
29 | M | 583310002700.S | Štrkopiesok frakcia 0-8 mm | t | 86.539 |  | 0
| D | 6 | Úpravy povrchov, podlahy, osadenie
30 | K | 63245102P | Cementová mazanina hr. od 10 do 20 mm | m2 | 8 |  | 0
31 | K | 63245141P | Cementový poteru v spáde 0-30 mm s plochou jednotlivo (s dodaním hmôt) do 4 m2 a hr. do 10 mm, | m2 | 8 |  | 0
| D | 8 | Rúrové vedenie
32 | K | 892372111.S | Zabezpečenie koncov vodovodného potrubia pri tlakových skúškach DN do 300 | ks | 2 |  | 0
33 | K | 894302164.S | Steny šachiet armatúrnych hrúbky nad 200 mm, zo železobetónu vodostavebného C 25/30 | m3 | 12.9 |  | 0
34 | K | 894302165.S | Stropy šachiet hrúbky nad 200 mm zo železobetónu vodostavebného C 25/30 | m3 | 1.6 |  | 0
35 | K | 894502201.S | Debnenie stien šachiet armatúrnych pravouhlých alebo štvorhraných a viachranných obojstranné | m2 | 49.69 |  | 0
36 | K | 894503111.S | Debnenie konštrukcií na rúrovom vedení dosk. stropov šachiet armatúrnych akýchkoľvek rozmerov | m2 | 8 |  | 0
37 | K | 894608112.S | Výstuž šachiet armatúrných z betonárskej ocele B500 (10505) | t | 2.068 |  | 0
38 | K | 894609114.S | Výstuž šachiet armatúrných zo zváraných sietí KARI | t | 3.248 |  | 0
39 | K | 899102111.S | Osadenie poklopu liatinového a oceľového vrátane rámu hmotn. nad 50 do 100 kg | ks | 2 |  | 0
40 | M | 552410002300.S | Poklop liatinový D400 priemer 600 mm | ks | 2 |  | 0
41 | K | 899721122.S | Signalizačný vodič na potrubí PE DN nad 250 do 500 | m | 60 |  | 0
42 | K | 899721131.S | Označenie vodovodného potrubia bielou výstražnou fóliou | m | 60 |  | 0
43 | M | CDN75 | Klzne objímky typ segmentu N75 , GAWAPLAST | ks | 196 |  | 0
44 | K | 899912136.S | Montáž kĺznej dištančnej objímky montovanej na potrubie DN 350 | ks | 196 |  | 0
45 | K | 998276101.S | Presun hmôt pre rúrové vedenie hĺbené z rúr z plast., hmôt alebo sklolamin. v otvorenom výkope | t | 235.973 |  | 0
46 | K | 230032029.S | Montáž prírubových spojov do PN 16 DN 80 | spoj | 4 |  | 0
47 | M | 422210005500.S | Posúvač prírubový s tesnením, DN 80, dĺ. 180 mm, liatina, PN 25 | ks | 1 |  | 0
48 | M | 551110002600P | Ventil zavzdušňovací a odvzdušňovací jednostupňový DN 80, PN 16, na vodu | ks | 1 |  | 0
| P |  | Poznámka k položke: Samočinný, všetky mechanické diely z nehrdzavejúcich materiálov.
49 | M | 552520040290.S | Prírubové koleno 90° DN 80 PN 10/40 | ks | 1 |  | 0
50 | M | 552520090700.S | Príruba liatinová zaslepovacia DN 80 | ks | 1 |  | 0
51 | K | 230032030.S | Montáž prírubových spojov do PN 16 DN 100 | spoj | 16 |  | 0
52 | M | 422210005600.S | Posúvač prírubový s tesnením, DN 100, dĺ. 190 mm, liatina, PN 25 | ks | 4 |  | 0
53 | M | 5005192 | Tvarovka liatinová spojka Multi-range hrdlo-príruba, DN 100, PN 10/16 s povrchovou úpravou, na vodu | ks | 2 |  | 0
54 | M | 286530154000.S | Elektrotvarovka lemový nákružok s integrovanou prírubou PE 100 SDR 11 D/DN 110/100 | ks | 2 |  | 0
55 | M | 552520083200.S | Montážna vložka pevne nastaviteľná - medzikus DN 100, PN 16 epoxidová farba, skrutky pozinkované, na vodu | ks | 4 |  | 0
56 | M | 552520060100.S | T-kus prírubový liatinový, DN 100/80, PN 16 s epoxidovou ochrannou vrstvou, na vodu | ks | 2 |  | 0
57 | M | 552520060200.S | T-kus prírubový liatinový, DN 100/100, PN 16 s epoxidovou ochrannou vrstvou, na vodu | ks | 2 |  | 0
58 | M | 552520040250.S | Prírubové koleno 90° DN 100 PN 10/16 | ks | 2 |  | 0
59 | K | 230201063.S | Montáž RC potrubia PE 100 RC SDR11 zváraných natupo D 110x10,0 mm | m | 140.09 |  | 0
60 | M | 286130028500.S | Rúra dvojvrstvová SDR11, 110x10 mm x 12 m, materiál: PE 100 RC | m | 12 |  | 0
61 | M | 286530020700.S | Koleno 90° na tupo PE 100, na vodu, plyn a kanalizáciu, SDR 11 D 110 mm | ks | 1 |  | 0
62 | M | 286530023600.S | Koleno 45° na tupo PE 100, na vodu, plyn a kanalizáciu, SDR 11 D 110 mm | ks | 4 |  | 0
63 | K | 230201103.S | Montáž tvarovky pre plynové potrubia z PE 100 zváranej natupo D 110 mm | ks | 5 |  | 0
64 | K | 000300016.S | Geodetické práce - vykonávané pred výstavbou určenie vytyčovacej siete, vytýčenie staveniska, staveb. objektu | kpl | 1 |  | 0
65 | K | 000300031.S | Geodetické práce - vykonávané po výstavbe zameranie skutočného vyhotovenia stavby | kpl | 1 |  | 0
66 | K | 000400022.S | Projektové práce - stavebná časť (stavebné objekty vrátane ich technického vybavenia). náklady na dokumentáciu skutočného zhotovenia stavby | kpl | 1 |  | 0
Celkom | [6 empty] | 0

## SO 05-37-06
VÝKAZ VÝMER
Stavba: | [8 empty] | *späť na Rek. obj.
Modernizácia železničnej trate Žilina – Košice, úsek trate Poprad Tatry (mimo) – Krompachy. Časť: A.2 Vydrník (mimo) – Markušovce (mimo)
UČS 05 Traťový úsek Markušovce – ŽST SPIŠSKÁ NOVÁ VES
Objekt:
SO 05-37-06 ŽST SPIŠSKÁ NOVÁ VES, budova ŽSSK CARGO - vodovodná prípojka
PČ | Typ | Kód | Popis | MJ | Množstvo | Jednotková cena [EUR] | Cena celkom [EUR] | Špecifikácia (materiál/technológia)
| D | HSV | Práce a dodávky HSV
| D | 1 | Zemné práce
1 | K | 113107132.S | Odstránenie krytu v ploche do 200 m2 z betónu prostého, hr. vrstvy 150 do 300 mm, -0,50000t | m2 | 28.6 |  | 0
2 | K | 113107142.S | Odstránenie krytu asfaltového v ploche do 200 m2, hr. nad 50 do 100 mm, -0,25000t | m2 | 29 |  | 0
3 | K | 132201202.S | Výkop ryhy šírky 600-2000mm horn.3 od 100 do 1000 m3 | m3 | 35.11 |  | 0
4 | K | 132201209.S | Príplatok k cenám za lepivosť pri hĺbení rýh š. nad 600 do 2 000 mm zapaž. i nezapažených, s urovnaním dna v hornine 3 | m3 | 35.11 |  | 0
5 | K | 151101102.S | Paženie a rozopretie stien rýh pre podzemné vedenie, príložné do 4 m | m2 | 18.25 |  | 0
6 | K | 151101112.S | Odstránenie paženia rýh pre podzemné vedenie, príložné hĺbky do 4 m | m2 | 18.25 |  | 0
7 | K | 162501122.S | Vodorovné premiestnenie výkopku po spevnenej ceste z horniny tr.1-4, nad 100 do 1000 m3 na vzdialenosť do 3000 m | m3 | 7.86 |  | 0
8 | K | 162501123.S | Vodorovné premiestnenie výkopku po spevnenej ceste z horniny tr.1-4, nad 100 do 1000 m3, príplatok k cene za každých ďalšich a začatých 1000 m | m3 | 212.22 |  | 0
9 | K | 167101101.S | Nakladanie neuľahnutého výkopku z hornín tr.1-4 do 100 m3 | m3 | 7.86 |  | 0
10 | K | 174101002.S | Zásyp sypaninou so zhutnením jám, šachiet, rýh, zárezov alebo okolo objektov nad 100 do 1000 m3 | m3 | 27.25 |  | 0
11 | K | 979089212.S | Poplatok za skládku - bitúmenové zmesi, uholný decht, dechtové výrobky (17 03 ), ostatné | t | 10.3 |  | 0
| D | 2 | Zakladanie
12 | K | 273313611.S | Betón základových dosiek, prostý tr. C 16/20 | m3 | 0.408 |  | 0
| D | 4 | Vodorovné konštrukcie
13 | M | 583310000600.S | Kamenivo ťažené drobné frakcia 0-4 mm | t | 6.336 |  | 0
14 | K | 451572111.S | Lôžko pod potrubie, stoky a drobné objekty, v otvorenom výkope z kameniva drobného ťaženého 0-4 mm | m3 | 3.96 |  | 0
| D | 5 | Komunikácie
15 | K | 564931211.S | Podklad alebo podsyp z asfaltového recyklátu s rozprestretím, vlhčením a zhutnením, po zhutnení hr. 100 mm | m2 | 28.6 |  | 0
16 | K | 573111114.S | Postrek asfaltový infiltračný s posypom kamenivom z asfaltu cestného v množstve 2,00 kg/m2 | m2 | 28.6 |  | 0
17 | K | 577144231.S | Asfaltový betón vrstva obrusná AC 11 O v pruhu š. do 3 m z nemodifik. asfaltu tr. II, po zhutnení hr. 50 mm | m2 | 28.6 |  | 0
| D | 8 | Rúrové vedenie
18 | M | 286530150700.S | Elektrotvarovka lemový nákružok PE 100 SDR 11 D 40 mm | ks | 2 |  | 0
19 | M | 286220031100.S | Prechodka PE/oceľ PE 100 SDR 11 D/DN 40/32 | ks | 2 |  | 0
20 | K | 891163221.S | Montáž vodovodnej armatúry na potrubí, ventil na vonkajších radoch DN 25 | ks | 1 |  | 0
21 | K | 871211508.S | Potrubie vodovodné z PE 100 RC SDR11 zvárané natupo D 50x4,6 mm | m | 11 |  | 0
22 | M | 286130049100.S | Rúra HDPE PE100 D 50x4,6 mm, dĺ. 100 m, DN 40.8, PN 16 (SDR11) pre tlakový rozvod pitnej vody | m | 11 |  | 0
23 | K | 891181111.S | Montáž vodovodného posúvača v otvorenom výkope s osadením zemnej súpravy (bez poklopov) DN 40 | ks | 1 |  | 0
24 | K | 891189111.S | Montáž navrtávacieho pásu s ventilom menovitého tlaku 1 MPa na potrubí z rúr liat., oceľ., plast. DN 40 | ks | 1 |  | 0
25 | M | 551180004300.S | Navrtávaci pás D 40 - 1" pri utesňovaní navrtávok vodovodného potrubia z PE a PVC | ks | 1 |  | 0
26 | K | 892233111.S | Preplach a dezinfekcia vodovodného potrubia DN od 40 do 70 | m | 11 |  | 0
27 | K | 892241111.S | Ostatné práce na rúrovom vedení, tlakové skúšky vodovodného potrubia DN do 80 | m | 11 |  | 0
28 | K | 892372111.S | Zabezpečenie koncov vodovodného potrubia pri tlakových skúškach DN do 300 | ks | 2 |  | 0
29 | K | 894302164.S | Steny šachiet armatúrnych hrúbky nad 200 mm, zo železobetónu vodostavebného C 25/30 | m3 | 5.985 |  | 0
30 | K | 894302165.S | Stropy šachiet hrúbky nad 200 mm zo železobetónu vodostavebného C 25/30 | m3 | 1.215 |  | 0
31 | K | 894502201.S | Debnenie stien šachiet armatúrnych pravouhlých alebo štvorhraných a viachranných obojstranné | m2 | 23.8 |  | 0
32 | K | 894503111.S | Debnenie konštrukcií na rúrovom vedení dosk. stropov šachiet armatúrnych akýchkoľvek rozmerov | m2 | 2.94 |  | 0
33 | K | 894608112.S | Výstuž šachiet armatúrných z betonárskej ocele B500 (10505) | t | 0.309 |  | 0
34 | K | 894609114.S | Výstuž šachiet armatúrných zo zváraných sietí KARI | t | 0.902 |  | 0
35 | K | 899103111.S | Osadenie poklopu liatinového a oceľového vrátane rámu hmotn. nad 100 do 150 kg | ks | 1 |  | 0
36 | M | 552410002300.SP | Poklop liatinový D400 rozmer 600x900 mm | ks | 1 |  | 0
37 | M | 422210001700.S | Zemná súprava posúvačová Y 1020 D 40 mm | ks | 1 |  | 0
38 | K | 899401112.S | Osadenie poklopu liatinového posúvačového | ks | 1 |  | 0
39 | M | 552410000100.S | Poklop posúvačový Y 4504 | ks | 1 |  | 0
40 | K | 899713111.S | Orientačná tabuľka na vodovodných a kanalizačných radoch na stĺpiku oceľovom alebo betónovom | ks | 1 |  | 0
41 | K | 899721121.S | Signalizačný vodič na potrubí PVC DN do 150 | m | 11 |  | 0
42 | K | 899721131.S | Označenie vodovodného potrubia bielou výstražnou fóliou | m | 11 |  | 0
| D | 9 | Ostatné konštrukcie a práce-búranie
43 | K | 171209002.S | Poplatok za skládku - zemina a kamenivo (17 05) ostatné | t | 15.72 |  | 0
44 | K | 919731123.S | Zarovnanie styčnej plochy pozdĺž vybúranej časti komunikácie asfaltovej hr. nad 100 do 200 mm | m | 22 |  | 0
45 | K | 919735114.S | Rezanie existujúceho asfaltového krytu alebo podkladu hĺbky nad 150 do 200 mm | m | 22 |  | 0
46 | K | 979089212.S | Poplatok za skládku - bitúmenové zmesi, uholný decht, dechtové výrobky (17 03 ), ostatné | t | 6.912 |  | 0
| D | 99 | Presun hmôt HSV
47 | K | 998276101.S | Presun hmôt pre rúrové vedenie hĺbené z rúr z plast., hmôt alebo sklolamin. v otvorenom výkope | t | 43.921 |  | 0
| D | PSV | Práce a dodávky PSV
| D | 711 | Izolácie proti vode a vlhkosti
48 | K | 711112001.S | Zhotovenie izolácie proti zemnej vlhkosti zvislá penetračným náterom za studena | m2 | 27.93 |  | 0
49 | M | 246170000900 | Lak asfaltový ALP-PENETRAL SN v sudoch | t | 0.011 |  | 0
| D | 722 | Zdravotechnika - vnútorný vodovod
50 | K | 722221030.S | Montáž guľového kohúta závitového priameho pre vodu G 6/4 | ks | 2 |  | 0
51 | M | 551110005900.S | Guľový uzáver pre vodu 6/4", niklovaná mosadz | ks | 2 |  | 0
52 | K | 722221285.S | Montáž spätného ventilu závitového G 6/4 | ks | 1 |  | 0
53 | M | 551110016800.S | Spätný ventil kontrolovateľný, 6/4" FF, PN 16, mosadz, disk plast | ks | 1 |  | 0
54 | K | 722221380.S | Montáž vodovodného filtra závitového G 6/4 | ks | 1 |  | 0
55 | M | 422010003300.S | Filter závitový na vodu 6/4", FF, PN 20, mosadz | ks | 1 |  | 0
56 | M | 388240000100.S | Vodomer impulzný závitový 5/4" M, mosadzný | ks | 1 |  | 0
57 | K | 722263417.S | Montáž vodomeru závitového jednovtokového suchobežného G 5/4 | ks | 1 |  | 0
| D | VRN | Investičné náklady neobsiahnuté v cenách
58 | K | 000300016.S | Geodetické práce - vykonávané pred výstavbou určenie vytyčovacej siete, vytýčenie staveniska, staveb. objektu | kpl | 1 |  | 0
59 | K | 000300031.S | Geodetické práce - vykonávané po výstavbe zameranie skutočného vyhotovenia stavby | kpl | 1 |  | 0
60 | K | 000400022.S | Projektové práce - stavebná časť (stavebné objekty vrátane ich technického vybavenia). náklady na dokumentáciu skutočného zhotovenia stavby | kpl | 1 |  | 0
Celkom | [6 empty] | 0

## SO 05-37-07
VÝKAZ VÝMER
Stavba: | [8 empty] | *späť na Rek. obj.
Modernizácia železničnej trate Žilina – Košice, úsek trate Poprad Tatry (mimo) – Krompachy. Časť: A.2 Vydrník (mimo) – Markušovce (mimo)
UČS 05 Traťový úsek Markušovce – ŽST SPIŠSKÁ NOVÁ VES
Objekt:
SO 05-37-07 ŽST SPIŠSKÁ NOVÁ VES, sociálno-prevádzková budova ŽSR - vodovodná prípojka
PČ | Typ | Kód | Popis | MJ | Množstvo | Jednotková cena [EUR] | Cena celkom [EUR] | Špecifikácia (materiál/technológia)
| D | HSV | Práce a dodávky HSV
| D | 1 | Zemné práce
1 | K | 132201202.S | Výkop ryhy šírky 600-2000mm horn.3 od 100 do 1000 m3 | m3 | 95.74 |  | 0
2 | K | 132201209.S | Príplatok k cenám za lepivosť pri hĺbení rýh š. nad 600 do 2 000 mm zapaž. i nezapažených, s urovnaním dna v hornine 3 | m3 | 95.74 |  | 0
3 | K | 141701101.S | Pretláčanie rúry v hornina tr. 1-4 v hĺbky do 6 m dĺžky do 35 m vonkajšieho priemeru do 200 mm | m | 10 |  | 0
4 | K | 151101102.S | Paženie a rozopretie stien rýh pre podzemné vedenie, príložné do 4 m | m2 | 38.95 |  | 0
5 | K | 151101112.S | Odstránenie paženia rýh pre podzemné vedenie, príložné hĺbky do 4 m | m2 | 38.95 |  | 0
6 | K | 162501122.S | Vodorovné premiestnenie výkopku po spevnenej ceste z horniny tr.1-4, nad 100 do 1000 m3 na vzdialenosť do 3000 m | m3 | 10.05 |  | 0
7 | K | 162501123.S | Vodorovné premiestnenie výkopku po spevnenej ceste z horniny tr.1-4, nad 100 do 1000 m3, príplatok k cene za každých ďalšich a začatých 1000 m | m3 | 271.35 |  | 0
8 | K | 167101101.S | Nakladanie neuľahnutého výkopku z hornín tr.1-4 do 100 m3 | m3 | 10.05 |  | 0
9 | K | 171209002.S | Poplatok za skládku - zemina a kamenivo (17 05) ostatné | t | 20.1 |  | 0
| D | 2 | Zakladanie
10 | K | 273313611.S | Betón základových dosiek, prostý tr. C 16/20 | m3 | 0.408 |  | 0
| D | 4 | Vodorovné konštrukcie
11 | M | 583310000600.S | Kamenivo ťažené drobné frakcia 0-4 mm | t | 17.696 |  | 0
12 | K | 451572111.S | Lôžko pod potrubie, stoky a drobné objekty, v otvorenom výkope z kameniva drobného ťaženého 0-4 mm | m3 | 11.16 |  | 0
| D | 8 | Rúrové vedenie
13 | M | 286530150700.S | Elektrotvarovka lemový nákružok PE 100 SDR 11 D 40 mm | ks | 2 |  | 0
14 | M | 286220031100.S | Prechodka PE/oceľ PE 100 SDR 11 D/DN 40/32 | ks | 2 |  | 0
15 | K | 871211508.S | Potrubie vodovodné z PE 100 RC SDR11 zvárané natupo D 50x4,6 mm | m | 31 |  | 0
16 | M | 286130049100.S | Rúra HDPE PE100 D 50x4,6 mm, dĺ. 100 m, DN 40.8, PN 16 (SDR11) pre tlakový rozvod pitnej vody | m | 31 |  | 0
17 | K | 891163221.S | Montáž vodovodnej armatúry na potrubí, ventil na vonkajších radoch DN 25 | ks | 1 |  | 0
18 | K | 891181111.S | Montáž vodovodného posúvača v otvorenom výkope s osadením zemnej súpravy (bez poklopov) DN 40 | ks | 1 |  | 0
19 | M | 422210001700.S | Zemná súprava posúvačová Y 1020 D 40 mm | ks | 1 |  | 0
20 | K | 891189111.S | Montáž navrtávacieho pásu s ventilom menovitého tlaku 1 MPa na potrubí z rúr liat., oceľ., plast. DN 40 | ks | 1 |  | 0
21 | M | 551180004300.S | Navrtávaci pás D 40 - 1" pri utesňovaní navrtávok vodovodného potrubia z PE a PVC | ks | 1 |  | 0
22 | K | 892233111.S | Preplach a dezinfekcia vodovodného potrubia DN od 40 do 70 | m | 31 |  | 0
23 | K | 892241111.S | Ostatné práce na rúrovom vedení, tlakové skúšky vodovodného potrubia DN do 80 | m | 31 |  | 0
24 | K | 892372111.S | Zabezpečenie koncov vodovodného potrubia pri tlakových skúškach DN do 300 | ks | 2 |  | 0
25 | K | 894302164.S | Steny šachiet armatúrnych hrúbky nad 200 mm, zo železobetónu vodostavebného C 25/30 | m3 | 5.985 |  | 0
26 | K | 894302165.S | Stropy šachiet hrúbky nad 200 mm zo železobetónu vodostavebného C 25/30 | m3 | 1.215 |  | 0
27 | K | 894502201.S | Debnenie stien šachiet armatúrnych pravouhlých alebo štvorhraných a viachranných obojstranné | m2 | 23.8 |  | 0
28 | K | 894503111.S | Debnenie konštrukcií na rúrovom vedení dosk. stropov šachiet armatúrnych akýchkoľvek rozmerov | m2 | 2.94 |  | 0
29 | K | 894608112.S | Výstuž šachiet armatúrných z betonárskej ocele B500 (10505) | t | 0.309 |  | 0
30 | K | 894609114.S | Výstuž šachiet armatúrných zo zváraných sietí KARI | t | 0.902 |  | 0
31 | K | 899103111.S | Osadenie poklopu liatinového a oceľového vrátane rámu hmotn. nad 100 do 150 kg | ks | 1 |  | 0
32 | M | 552410002300.SP | Poklop liatinový D400 rozmer 600x900 mm | ks | 1 |  | 0
33 | K | 899401112.S | Osadenie poklopu liatinového posúvačového | ks | 1 |  | 0
34 | M | 552410000100.S | Poklop posúvačový Y 4504 | ks | 1 |  | 0
35 | K | 899713111.S | Orientačná tabuľka na vodovodných a kanalizačných radoch na stĺpiku oceľovom alebo betónovom | ks | 1 |  | 0
36 | K | 899721121.S | Signalizačný vodič na potrubí PVC DN do 150 | m | 31 |  | 0
37 | K | 899721131.S | Označenie vodovodného potrubia bielou výstražnou fóliou | m | 31 |  | 0
38 | K | 899912101.SP | Montáž HDPE chráničiek D 110x10 | m | 10 |  | 0
39 | M | 286130007700.S | Rúra trojvrstvová na pitnú vodu SDR11, 110x10,0x100 m, materiál: PE 100 RC | m | 10 |  | 0
40 | K | 899912131.S | Montáž kĺznej dištančnej objímky montovanej na potrubie DN 50 - 100 | ks | 13 |  | 0
41 | M | CDS1 | Klzne objímky typ segmentu S20 , GAWAPLAST | ks | 13 |  | 0
| D | 99 | Presun hmôt HSV
42 | K | 998276101.S | Presun hmôt pre rúrové vedenie hĺbené z rúr z plast., hmôt alebo sklolamin. v otvorenom výkope | t | 60.309 |  | 0
| D | PSV | Práce a dodávky PSV
| D | 711 | Izolácie proti vode a vlhkosti
43 | K | 711112001.S | Zhotovenie izolácie proti zemnej vlhkosti zvislá penetračným náterom za studena | m2 | 27.93 |  | 0
44 | M | 246170000900 | Lak asfaltový ALP-PENETRAL SN v sudoch | t | 0.011 |  | 0
| D | 722 | Zdravotechnika - vnútorný vodovod
45 | K | 722221030.S | Montáž guľového kohúta závitového priameho pre vodu G 6/4 | ks | 2 |  | 0
46 | M | 551110005900.S | Guľový uzáver pre vodu 6/4", niklovaná mosadz | ks | 2 |  | 0
47 | K | 722221285.S | Montáž spätného ventilu závitového G 6/4 | ks | 1 |  | 0
48 | M | 551110016800.S | Spätný ventil kontrolovateľný, 6/4" FF, PN 16, mosadz, disk plast | ks | 1 |  | 0
49 | K | 722221380.S | Montáž vodovodného filtra závitového G 6/4 | ks | 1 |  | 0
50 | M | 422010003300.S | Filter závitový na vodu 6/4", FF, PN 20, mosadz | ks | 1 |  | 0
51 | M | 388240000100.S | Vodomer impulzný závitový 5/4" M, mosadzný | ks | 1 |  | 0
52 | K | 722263417.S | Montáž vodomeru závitového jednovtokového suchobežného G 5/4 | ks | 1 |  | 0
| D | VRN | Investičné náklady neobsiahnuté v cenách
53 | K | 000300016.S | Geodetické práce - vykonávané pred výstavbou určenie vytyčovacej siete, vytýčenie staveniska, staveb. objektu | kpl | 1 |  | 0
54 | K | 000300031.S | Geodetické práce - vykonávané po výstavbe zameranie skutočného vyhotovenia stavby | kpl | 1 |  | 0
55 | K | 000400022.S | Projektové práce - stavebná časť (stavebné objekty vrátane ich technického vybavenia). náklady na dokumentáciu skutočného zhotovenia stavby | kpl | 1 |  | 0
Celkom | [6 empty] | 0

## SO 05-37-08
VÝKAZ VÝMER
Stavba: | [8 empty] | *späť na Rek. obj.
Modernizácia železničnej trate Žilina – Košice, úsek trate Poprad Tatry (mimo) – Krompachy. Časť: A.2 Vydrník (mimo) – Markušovce (mimo)
UČS 05 Traťový úsek Markušovce – ŽST SPIŠSKÁ NOVÁ VES
Objekt:
SO 05-37-08 ŽST SPIŠSKÁ NOVÁ VES, výpravná budova - dopravná časť - vodovodná prípojka
PČ | Typ | Kód | Popis | MJ | Množstvo | Jednotková cena [EUR] | Cena celkom [EUR] | Špecifikácia (materiál/technológia)
| D | HSV | Práce a dodávky HSV
| D | 1 | Zemné práce
1 | K | 113107132.S | Odstránenie krytu v ploche do 200 m2 z betónu prostého, hr. vrstvy 150 do 300 mm, -0,50000t | m2 | 24 |  | 0
2 | K | 113107142.S | Odstránenie krytu asfaltového v ploche do 200 m2, hr. nad 50 do 100 mm, -0,25000t | m2 | 24 |  | 0
3 | K | 132201202.S | Výkop ryhy šírky 600-2000mm horn.3 od 100 do 1000 m3 | m3 | 55.31 |  | 0
4 | K | 132201209.S | Príplatok k cenám za lepivosť pri hĺbení rýh š. nad 600 do 2 000 mm zapaž. i nezapažených, s urovnaním dna v hornine 3 | m3 | 55.31 |  | 0
5 | K | 151101102.S | Paženie a rozopretie stien rýh pre podzemné vedenie, príložné do 4 m | m2 | 21.3 |  | 0
6 | K | 151101112.S | Odstránenie paženia rýh pre podzemné vedenie, príložné hĺbky do 4 m | m2 | 21.3 |  | 0
7 | K | 162501122.S | Vodorovné premiestnenie výkopku po spevnenej ceste z horniny tr.1-4, nad 100 do 1000 m3 na vzdialenosť do 3000 m | m3 | 20.89 |  | 0
8 | K | 162501123.S | Vodorovné premiestnenie výkopku po spevnenej ceste z horniny tr.1-4, nad 100 do 1000 m3, príplatok k cene za každých ďalšich a začatých 1000 m | m3 | 564.03 |  | 0
9 | K | 167101101.S | Nakladanie neuľahnutého výkopku z hornín tr.1-4 do 100 m3 | m3 | 41.22 |  | 0
10 | K | 171209002.S | Poplatok za skládku - zemina a kamenivo (17 05) ostatné | t | 28.34 |  | 0
11 | K | 979089212.S | Poplatok za skládku - bitúmenové zmesi, uholný decht, dechtové výrobky (17 03 ), ostatné | t | 8.064 |  | 0
| D | 2 | Zakladanie
12 | K | 273313611.S | Betón základových dosiek, prostý tr. C 16/20 | m3 | 0.408 |  | 0
| D | 4 | Vodorovné konštrukcie
13 | M | 583310000600.S | Kamenivo ťažené drobné frakcia 0-4 mm | t | 16.32 |  | 0
14 | K | 451572111.S | Lôžko pod potrubie, stoky a drobné objekty, v otvorenom výkope z kameniva drobného ťaženého 0-4 mm | m3 | 10.12 |  | 0
| D | 5 | Komunikácie
15 | K | 564931211.S | Podklad alebo podsyp z asfaltového recyklátu s rozprestretím, vlhčením a zhutnením, po zhutnení hr. 100 mm | m2 | 24 |  | 0
16 | K | 573111114.S | Postrek asfaltový infiltračný s posypom kamenivom z asfaltu cestného v množstve 2,00 kg/m2 | m2 | 24 |  | 0
17 | K | 577144231.S | Asfaltový betón vrstva obrusná AC 11 O v pruhu š. do 3 m z nemodifik. asfaltu tr. II, po zhutnení hr. 50 mm | m2 | 24 |  | 0
| D | 8 | Rúrové vedenie
18 | M | 286530150700.S | Elektrotvarovka lemový nákružok PE 100 SDR 11 D 40 mm | ks | 2 |  | 0
19 | M | 286220031100.S | Prechodka PE/oceľ PE 100 SDR 11 D/DN 40/32 | ks | 2 |  | 0
20 | K | 871211508.S | Potrubie vodovodné z PE 100 RC SDR11 zvárané natupo D 50x4,6 mm | m | 28.5 |  | 0
21 | M | 286130049100.S | Rúra HDPE PE100 D 50x4,6 mm, dĺ. 100 m, DN 40.8, PN 16 (SDR11) pre tlakový rozvod pitnej vody | m | 28.5 |  | 0
22 | K | 891163221.S | Montáž vodovodnej armatúry na potrubí, ventil na vonkajších radoch DN 25 | ks | 1 |  | 0
23 | K | 891181111.S | Montáž vodovodného posúvača v otvorenom výkope s osadením zemnej súpravy (bez poklopov) DN 40 | ks | 1 |  | 0
24 | M | 422210001700.S | Zemná súprava posúvačová Y 1020 D 40 mm | ks | 1 |  | 0
25 | K | 891189111.S | Montáž navrtávacieho pásu s ventilom menovitého tlaku 1 MPa na potrubí z rúr liat., oceľ., plast. DN 40 | ks | 1 |  | 0
26 | M | 551180004300.S | Navrtávaci pás D 40 - 1" pri utesňovaní navrtávok vodovodného potrubia z PE a PVC | ks | 1 |  | 0
27 | K | 892233111.S | Preplach a dezinfekcia vodovodného potrubia DN od 40 do 70 | m | 28.5 |  | 0
28 | K | 892241111.S | Ostatné práce na rúrovom vedení, tlakové skúšky vodovodného potrubia DN do 80 | m | 28.5 |  | 0
29 | K | 892372111.S | Zabezpečenie koncov vodovodného potrubia pri tlakových skúškach DN do 300 | ks | 2 |  | 0
30 | K | 894302164.S | Steny šachiet armatúrnych hrúbky nad 200 mm, zo železobetónu vodostavebného C 25/30 | m3 | 5.985 |  | 0
31 | K | 894302165.S | Stropy šachiet hrúbky nad 200 mm zo železobetónu vodostavebného C 25/30 | m3 | 1.215 |  | 0
32 | K | 894502201.S | Debnenie stien šachiet armatúrnych pravouhlých alebo štvorhraných a viachranných obojstranné | m2 | 23.8 |  | 0
33 | K | 894503111.S | Debnenie konštrukcií na rúrovom vedení dosk. stropov šachiet armatúrnych akýchkoľvek rozmerov | m2 | 2.94 |  | 0
34 | K | 894608112.S | Výstuž šachiet armatúrných z betonárskej ocele B500 (10505) | t | 0.309 |  | 0
35 | K | 894609114.S | Výstuž šachiet armatúrných zo zváraných sietí KARI | t | 0.902 |  | 0
36 | K | 899103111.S | Osadenie poklopu liatinového a oceľového vrátane rámu hmotn. nad 100 do 150 kg | ks | 1 |  | 0
37 | M | 552410002300.SP | Poklop liatinový D400 rozmer 600x900 mm | ks | 1 |  | 0
38 | K | 899401112.S | Osadenie poklopu liatinového posúvačového | ks | 1 |  | 0
39 | M | 552410000100.S | Poklop posúvačový Y 4504 | ks | 1 |  | 0
40 | K | 899713111.S | Orientačná tabuľka na vodovodných a kanalizačných radoch na stĺpiku oceľovom alebo betónovom | ks | 1 |  | 0
41 | K | 899721121.S | Signalizačný vodič na potrubí PVC DN do 150 | m | 30 |  | 0
42 | K | 899721131.S | Označenie vodovodného potrubia bielou výstražnou fóliou | m | 30 |  | 0
| D | 9 | Ostatné konštrukcie a práce-búranie
43 | K | 968019561.SP | Vybúranie prefabrik. betónových stien šachty, plochy nad 2 m2, -0,04700t | m2 | 20 |  | 0
| D | 99 | Presun hmôt HSV
44 | K | 998276101.S | Presun hmôt pre rúrové vedenie hĺbené z rúr z plast., hmôt alebo sklolamin. v otvorenom výkope | t | 64.152 |  | 0
| D | PSV | Práce a dodávky PSV
| D | 711 | Izolácie proti vode a vlhkosti
45 | K | 711112001.S | Zhotovenie izolácie proti zemnej vlhkosti zvislá penetračným náterom za studena | m2 | 27.93 |  | 0
46 | M | 246170000900 | Lak asfaltový ALP-PENETRAL SN v sudoch | t | 0.011 |  | 0
| D | 722 | Zdravotechnika - vnútorný vodovod
47 | K | 722221030.S | Montáž guľového kohúta závitového priameho pre vodu G 6/4 | ks | 2 |  | 0
48 | M | 551110005900.S | Guľový uzáver pre vodu 6/4", niklovaná mosadz | ks | 2 |  | 0
49 | K | 722221285.S | Montáž spätného ventilu závitového G 6/4 | ks | 1 |  | 0
50 | M | 551110016800.S | Spätný ventil kontrolovateľný, 6/4" FF, PN 16, mosadz, disk plast | ks | 1 |  | 0
51 | K | 722221380.S | Montáž vodovodného filtra závitového G 6/4 | ks | 1 |  | 0
52 | M | 422010003300.S | Filter závitový na vodu 6/4", FF, PN 20, mosadz | ks | 1 |  | 0
53 | M | 388240000100.S | Vodomer impulzný závitový 5/4" M, mosadzný | ks | 1 |  | 0
54 | K | 722263417.S | Montáž vodomeru závitového jednovtokového suchobežného G 5/4 | ks | 1 |  | 0
| D | VRN | Investičné náklady neobsiahnuté v cenách
55 | K | 000300016.S | Geodetické práce - vykonávané pred výstavbou určenie vytyčovacej siete, vytýčenie staveniska, staveb. objektu | kpl | 1 |  | 0
56 | K | 000300031.S | Geodetické práce - vykonávané po výstavbe zameranie skutočného vyhotovenia stavby | kpl | 1 |  | 0
57 | K | 000400022.S | Projektové práce - stavebná časť (stavebné objekty vrátane ich technického vybavenia). náklady na dokumentáciu skutočného zhotovenia stavby | kpl | 1 |  | 0
Celkom | [6 empty] | 0

## SO 05-37-09
VÝKAZ VÝMER
Stavba: | [8 empty] | *späť na Rek. obj.
Modernizácia železničnej trate Žilina – Košice, úsek trate Poprad Tatry (mimo) – Krompachy. Časť: A.2 Vydrník (mimo) – Markušovce (mimo)
UČS 05 Traťový úsek Markušovce – ŽST SPIŠSKÁ NOVÁ VES
Objekt:
SO 05-37-09 ŽST SPIŠSKÁ NOVÁ VES, výpravná budova - prevádzková časť - vodovodná prípojka
PČ | Typ | Kód | Popis | MJ | Množstvo | Jednotková cena [EUR] | Cena celkom [EUR] | Špecifikácia (materiál/technológia)
| D | HSV | Práce a dodávky HSV
| D | 1 | Zemné práce
1 | K | 113107132.S | Odstránenie krytu v ploche do 200 m2 z betónu prostého, hr. vrstvy 150 do 300 mm, -0,50000t | m2 | 20.8 |  | 0
2 | K | 113107142.S | Odstránenie krytu asfaltového v ploche do 200 m2, hr. nad 50 do 100 mm, -0,25000t | m2 | 20.8 |  | 0
3 | K | 132201202.S | Výkop ryhy šírky 600-2000mm horn.3 od 100 do 1000 m3 | m3 | 50.86 |  | 0
4 | K | 132201209.S | Príplatok k cenám za lepivosť pri hĺbení rýh š. nad 600 do 2 000 mm zapaž. i nezapažených, s urovnaním dna v hornine 3 | m3 | 55.86 |  | 0
5 | K | 151101102.S | Paženie a rozopretie stien rýh pre podzemné vedenie, príložné do 4 m | m2 | 21.3 |  | 0
6 | K | 151101112.S | Odstránenie paženia rýh pre podzemné vedenie, príložné hĺbky do 4 m | m2 | 21.3 |  | 0
7 | K | 162501122.S | Vodorovné premiestnenie výkopku po spevnenej ceste z horniny tr.1-4, nad 100 do 1000 m3 na vzdialenosť do 3000 m | m3 | 18.88 |  | 0
8 | K | 162501123.S | Vodorovné premiestnenie výkopku po spevnenej ceste z horniny tr.1-4, nad 100 do 1000 m3, príplatok k cene za každých ďalšich a začatých 1000 m | m3 | 509.76 |  | 0
9 | K | 167101101.S | Nakladanie neuľahnutého výkopku z hornín tr.1-4 do 100 m3 | m3 | 18.88 |  | 0
10 | K | 171209002.S | Poplatok za skládku - zemina a kamenivo (17 05) ostatné | t | 25.28 |  | 0
11 | K | 979089212.S | Poplatok za skládku - bitúmenové zmesi, uholný decht, dechtové výrobky (17 03 ), ostatné | t | 7.488 |  | 0
| D | 2 | Zakladanie
12 | K | 273313611.S | Betón základových dosiek, prostý tr. C 16/20 | m3 | 0.408 |  | 0
| D | 4 | Vodorovné konštrukcie
13 | M | 583310000600.S | Kamenivo ťažené drobné frakcia 0-4 mm | t | 16.32 |  | 0
14 | K | 451572111.S | Lôžko pod potrubie, stoky a drobné objekty, v otvorenom výkope z kameniva drobného ťaženého 0-4 mm | m3 | 10.12 |  | 0
| D | 5 | Komunikácie
15 | K | 564931211.S | Podklad alebo podsyp z asfaltového recyklátu s rozprestretím, vlhčením a zhutnením, po zhutnení hr. 100 mm | m2 | 20.8 |  | 0
16 | K | 573111114.S | Postrek asfaltový infiltračný s posypom kamenivom z asfaltu cestného v množstve 2,00 kg/m2 | m2 | 20.8 |  | 0
17 | K | 577144231.S | Asfaltový betón vrstva obrusná AC 11 O v pruhu š. do 3 m z nemodifik. asfaltu tr. II, po zhutnení hr. 50 mm | m2 | 20.8 |  | 0
| D | 8 | Rúrové vedenie
18 | M | 286530150700.S | Elektrotvarovka lemový nákružok PE 100 SDR 11 D 40 mm | ks | 2 |  | 0
19 | M | 286220031100.S | Prechodka PE/oceľ PE 100 SDR 11 D/DN 40/32 | ks | 2 |  | 0
20 | K | 871211508.S | Potrubie vodovodné z PE 100 RC SDR11 zvárané natupo D 50x4,6 mm | m | 25 |  | 0
21 | M | 286130049100.S | Rúra HDPE PE100 D 50x4,6 mm, dĺ. 100 m, DN 40.8, PN 16 (SDR11) pre tlakový rozvod pitnej vody | m | 25 |  | 0
22 | K | 891163221.S | Montáž vodovodnej armatúry na potrubí, ventil na vonkajších radoch DN 25 | ks | 1 |  | 0
23 | K | 891181111.S | Montáž vodovodného posúvača v otvorenom výkope s osadením zemnej súpravy (bez poklopov) DN 40 | ks | 1 |  | 0
24 | M | 422210001700.S | Zemná súprava posúvačová Y 1020 D 40 mm | ks | 1 |  | 0
25 | K | 891189111.S | Montáž navrtávacieho pásu s ventilom menovitého tlaku 1 MPa na potrubí z rúr liat., oceľ., plast. DN 40 | ks | 1 |  | 0
26 | M | 551180004300.S | Navrtávaci pás D 40 - 1" pri utesňovaní navrtávok vodovodného potrubia z PE a PVC | ks | 1 |  | 0
27 | K | 892233111.S | Preplach a dezinfekcia vodovodného potrubia DN od 40 do 70 | m | 25 |  | 0
28 | K | 892241111.S | Ostatné práce na rúrovom vedení, tlakové skúšky vodovodného potrubia DN do 80 | m | 25 |  | 0
29 | K | 892372111.S | Zabezpečenie koncov vodovodného potrubia pri tlakových skúškach DN do 300 | ks | 2 |  | 0
30 | K | 894302164.S | Steny šachiet armatúrnych hrúbky nad 200 mm, zo železobetónu vodostavebného C 25/30 | m3 | 5.985 |  | 0
31 | K | 894302165.S | Stropy šachiet hrúbky nad 200 mm zo železobetónu vodostavebného C 25/30 | m3 | 1.215 |  | 0
32 | K | 894502201.S | Debnenie stien šachiet armatúrnych pravouhlých alebo štvorhraných a viachranných obojstranné | m2 | 23.8 |  | 0
33 | K | 894503111.S | Debnenie konštrukcií na rúrovom vedení dosk. stropov šachiet armatúrnych akýchkoľvek rozmerov | m2 | 2.94 |  | 0
34 | K | 894608112.S | Výstuž šachiet armatúrných z betonárskej ocele B500 (10505) | t | 0.309 |  | 0
35 | K | 894609114.S | Výstuž šachiet armatúrných zo zváraných sietí KARI | t | 0.902 |  | 0
36 | K | 899103111.S | Osadenie poklopu liatinového a oceľového vrátane rámu hmotn. nad 100 do 150 kg | ks | 1 |  | 0
37 | M | 552410002300.SP | Poklop liatinový D400 rozmer 600x900 mm | ks | 1 |  | 0
38 | K | 899401112.S | Osadenie poklopu liatinového posúvačového | ks | 1 |  | 0
39 | M | 552410000100.S | Poklop posúvačový Y 4504 | ks | 1 |  | 0
40 | K | 899713111.S | Orientačná tabuľka na vodovodných a kanalizačných radoch na stĺpiku oceľovom alebo betónovom | ks | 1 |  | 0
41 | K | 899721121.S | Signalizačný vodič na potrubí PVC DN do 150 | m | 25 |  | 0
42 | K | 899721131.S | Označenie vodovodného potrubia bielou výstražnou fóliou | m | 25 |  | 0
| D | 9 | Ostatné konštrukcie a práce-búranie
43 | K | 968019561.SP | Vybúranie prefabrik. betónových stien šachty, plochy nad 2 m2, -0,04700t | m2 | 20 |  | 0
| D | 99 | Presun hmôt HSV
44 | K | 998276101.S | Presun hmôt pre rúrové vedenie hĺbené z rúr z plast., hmôt alebo sklolamin. v otvorenom výkope | t | 63.105 |  | 0
| D | PSV | Práce a dodávky PSV
| D | 711 | Izolácie proti vode a vlhkosti
45 | K | 711112001.S | Zhotovenie izolácie proti zemnej vlhkosti zvislá penetračným náterom za studena | m2 | 27.93 |  | 0
46 | M | 246170000900 | Lak asfaltový ALP-PENETRAL SN v sudoch | t | 0.011 |  | 0
| D | 722 | Zdravotechnika - vnútorný vodovod
47 | K | 722221030.S | Montáž guľového kohúta závitového priameho pre vodu G 6/4 | ks | 2 |  | 0
48 | M | 551110005900.S | Guľový uzáver pre vodu 6/4", niklovaná mosadz | ks | 2 |  | 0
49 | K | 722221285.S | Montáž spätného ventilu závitového G 6/4 | ks | 1 |  | 0
50 | M | 551110016800.S | Spätný ventil kontrolovateľný, 6/4" FF, PN 16, mosadz, disk plast | ks | 1 |  | 0
51 | K | 722221380.S | Montáž vodovodného filtra závitového G 6/4 | ks | 1 |  | 0
52 | M | 422010003300.S | Filter závitový na vodu 6/4", FF, PN 20, mosadz | ks | 1 |  | 0
53 | M | 388240000100.S | Vodomer impulzný závitový 5/4" M, mosadzný | ks | 1 |  | 0
54 | K | 722263417.S | Montáž vodomeru závitového jednovtokového suchobežného G 5/4 | ks | 1 |  | 0
| D | VRN | Investičné náklady neobsiahnuté v cenách
55 | K | 000300016.S | Geodetické práce - vykonávané pred výstavbou určenie vytyčovacej siete, vytýčenie staveniska, staveb. objektu | kpl | 1 |  | 0
56 | K | 000300031.S | Geodetické práce - vykonávané po výstavbe zameranie skutočného vyhotovenia stavby | kpl | 1 |  | 0
57 | K | 000400022.S | Projektové práce - stavebná časť (stavebné objekty vrátane ich technického vybavenia). náklady na dokumentáciu skutočného zhotovenia stavby | kpl | 1 |  | 0
Celkom | [6 empty] | 0

## SO 05-37-10
VÝKAZ VÝMER
Stavba: | [8 empty] | *späť na Rek. obj.
Modernizácia železničnej trate Žilina – Košice, úsek trate Poprad Tatry (mimo) – Krompachy. Časť: A.2 Vydrník (mimo) – Markušovce (mimo)
UČS 05 Traťový úsek Markušovce – ŽST SPIŠSKÁ NOVÁ VES
Objekt:
SO 05-37-10 ŽST SPIŠSKÁ NOVÁ VES, prevádzková budova - vodovodná prípojka
PČ | Typ | Kód | Popis | MJ | Množstvo | Jednotková cena [EUR] | Cena celkom [EUR] | Špecifikácia (materiál/technológia)
| D | HSV | Práce a dodávky HSV
| D | 1 | Zemné práce
1 | K | 113107132.S | Odstránenie krytu v ploche do 200 m2 z betónu prostého, hr. vrstvy 150 do 300 mm, -0,50000t | m2 | 2.4 |  | 0
2 | K | 113107142.S | Odstránenie krytu asfaltového v ploche do 200 m2, hr. nad 50 do 100 mm, -0,25000t | m2 | 2.4 |  | 0
3 | K | 132201202.S | Výkop ryhy šírky 600-2000mm horn.3 od 100 do 1000 m3 | m3 | 3 |  | 0
4 | K | 132201209.S | Príplatok k cenám za lepivosť pri hĺbení rýh š. nad 600 do 2 000 mm zapaž. i nezapažených, s urovnaním dna v hornine 3 | m3 | 3 |  | 0
5 | K | 151101102.S | Paženie a rozopretie stien rýh pre podzemné vedenie, príložné do 4 m | m2 | 5 |  | 0
6 | K | 151101112.S | Odstránenie paženia rýh pre podzemné vedenie, príložné hĺbky do 4 m | m2 | 5 |  | 0
7 | K | 162501122.S | Vodorovné premiestnenie výkopku po spevnenej ceste z horniny tr.1-4, nad 100 do 1000 m3 na vzdialenosť do 3000 m | m3 | 5.23 |  | 0
8 | K | 162501123.S | Vodorovné premiestnenie výkopku po spevnenej ceste z horniny tr.1-4, nad 100 do 1000 m3, príplatok k cene za každých ďalšich a začatých 1000 m | m3 | 141.21 |  | 0
9 | K | 167101101.S | Nakladanie neuľahnutého výkopku z hornín tr.1-4 do 100 m3 | m3 | 4.51 |  | 0
10 | K | 171209002.S | Poplatok za skládku - zemina a kamenivo (17 05) ostatné | t | 9.02 |  | 0
11 | K | 979089212.S | Poplatok za skládku - bitúmenové zmesi, uholný decht, dechtové výrobky (17 03 ), ostatné | t | 0.864 |  | 0
| D | 2 | Zakladanie
12 | K | 273313611.S | Betón základových dosiek, prostý tr. C 16/20 | m3 | 0.408 |  | 0
| D | 4 | Vodorovné konštrukcie
13 | M | 583310000600.S | Kamenivo ťažené drobné frakcia 0-4 mm | t | 1.44 |  | 0
14 | K | 451572111.S | Lôžko pod potrubie, stoky a drobné objekty, v otvorenom výkope z kameniva drobného ťaženého 0-4 mm | m3 | 0.9 |  | 0
| D | 5 | Komunikácie
15 | K | 564931211.S | Podklad alebo podsyp z asfaltového recyklátu s rozprestretím, vlhčením a zhutnením, po zhutnení hr. 100 mm | m2 | 2.4 |  | 0
16 | K | 573111114.S | Postrek asfaltový infiltračný s posypom kamenivom z asfaltu cestného v množstve 2,00 kg/m2 | m2 | 2.4 |  | 0
17 | K | 577144231.S | Asfaltový betón vrstva obrusná AC 11 O v pruhu š. do 3 m z nemodifik. asfaltu tr. II, po zhutnení hr. 50 mm | m2 | 2.4 |  | 0
| D | 8 | Rúrové vedenie
18 | M | 286530150700.S | Elektrotvarovka lemový nákružok PE 100 SDR 11 D 40 mm | ks | 2 |  | 0
19 | M | 286220031100.S | Prechodka PE/oceľ PE 100 SDR 11 D/DN 40/32 | ks | 2 |  | 0
20 | K | 871211508.S | Potrubie vodovodné z PE 100 RC SDR11 zvárané natupo D 50x4,6 mm | m | 2.5 |  | 0
21 | M | 286130049100.S | Rúra HDPE PE100 D 50x4,6 mm, dĺ. 100 m, DN 40.8, PN 16 (SDR11) pre tlakový rozvod pitnej vody | m | 2.5 |  | 0
22 | K | 891163221.S | Montáž vodovodnej armatúry na potrubí, ventil na vonkajších radoch DN 25 | ks | 1 |  | 0
23 | K | 891181111.S | Montáž vodovodného posúvača v otvorenom výkope s osadením zemnej súpravy (bez poklopov) DN 40 | ks | 1 |  | 0
24 | M | 422210001700.S | Zemná súprava posúvačová Y 1020 D 40 mm | ks | 1 |  | 0
25 | K | 891189111.S | Montáž navrtávacieho pásu s ventilom menovitého tlaku 1 MPa na potrubí z rúr liat., oceľ., plast. DN 40 | ks | 1 |  | 0
26 | M | 551180004300.S | Navrtávaci pás D 40 - 1" pri utesňovaní navrtávok vodovodného potrubia z PE a PVC | ks | 1 |  | 0
27 | K | 892233111.S | Preplach a dezinfekcia vodovodného potrubia DN od 40 do 70 | m | 2.5 |  | 0
28 | K | 892241111.S | Ostatné práce na rúrovom vedení, tlakové skúšky vodovodného potrubia DN do 80 | m | 2.5 |  | 0
29 | K | 892372111.S | Zabezpečenie koncov vodovodného potrubia pri tlakových skúškach DN do 300 | ks | 2 |  | 0
30 | K | 894302164.S | Steny šachiet armatúrnych hrúbky nad 200 mm, zo železobetónu vodostavebného C 25/30 | m3 | 5.985 |  | 0
31 | K | 894302165.S | Stropy šachiet hrúbky nad 200 mm zo železobetónu vodostavebného C 25/30 | m3 | 1.215 |  | 0
32 | K | 894502201.S | Debnenie stien šachiet armatúrnych pravouhlých alebo štvorhraných a viachranných obojstranné | m2 | 23.8 |  | 0
33 | K | 894503111.S | Debnenie konštrukcií na rúrovom vedení dosk. stropov šachiet armatúrnych akýchkoľvek rozmerov | m2 | 2.94 |  | 0
34 | K | 894608112.S | Výstuž šachiet armatúrných z betonárskej ocele B500 (10505) | t | 0.309 |  | 0
35 | K | 894609114.S | Výstuž šachiet armatúrných zo zváraných sietí KARI | t | 0.902 |  | 0
36 | K | 899103111.S | Osadenie poklopu liatinového a oceľového vrátane rámu hmotn. nad 100 do 150 kg | ks | 1 |  | 0
37 | M | 552410002300.SP | Poklop liatinový D400 rozmer 600x900 mm | ks | 1 |  | 0
38 | K | 899401112.S | Osadenie poklopu liatinového posúvačového | ks | 1 |  | 0
39 | M | 552410000100.S | Poklop posúvačový Y 4504 | ks | 1 |  | 0
40 | K | 899713111.S | Orientačná tabuľka na vodovodných a kanalizačných radoch na stĺpiku oceľovom alebo betónovom | ks | 1 |  | 0
41 | K | 899721121.S | Signalizačný vodič na potrubí PVC DN do 150 | m | 2.5 |  | 0
42 | K | 899721131.S | Označenie vodovodného potrubia bielou výstražnou fóliou | m | 2.5 |  | 0
| D | 9 | Ostatné konštrukcie a práce-búranie
43 | K | 968019561.SP | Vybúranie prefabrik. betónových stien šachty, plochy nad 2 m2, -0,04700t | m2 | 20 |  | 0
| D | 99 | Presun hmôt HSV
44 | K | 998276101.S | Presun hmôt pre rúrové vedenie hĺbené z rúr z plast., hmôt alebo sklolamin. v otvorenom výkope | t | 24.35 |  | 0
| D | PSV | Práce a dodávky PSV
| D | 711 | Izolácie proti vode a vlhkosti
45 | K | 711112001.S | Zhotovenie izolácie proti zemnej vlhkosti zvislá penetračným náterom za studena | m2 | 27.93 |  | 0
46 | M | 246170000900 | Lak asfaltový ALP-PENETRAL SN v sudoch | t | 0.011 |  | 0
| D | 722 | Zdravotechnika - vnútorný vodovod
47 | K | 722221030.S | Montáž guľového kohúta závitového priameho pre vodu G 6/4 | ks | 2 |  | 0
48 | M | 551110005900.S | Guľový uzáver pre vodu 6/4", niklovaná mosadz | ks | 2 |  | 0
49 | K | 722221285.S | Montáž spätného ventilu závitového G 6/4 | ks | 1 |  | 0
50 | M | 551110016800.S | Spätný ventil kontrolovateľný, 6/4" FF, PN 16, mosadz, disk plast | ks | 1 |  | 0
51 | K | 722221380.S | Montáž vodovodného filtra závitového G 6/4 | ks | 1 |  | 0
52 | M | 422010003300.S | Filter závitový na vodu 6/4", FF, PN 20, mosadz | ks | 1 |  | 0
53 | M | 388240000100.S | Vodomer impulzný závitový 5/4" M, mosadzný | ks | 1 |  | 0
54 | K | 722263417.S | Montáž vodomeru závitového jednovtokového suchobežného G 5/4 | ks | 1 |  | 0
| D | VRN | Investičné náklady neobsiahnuté v cenách
55 | K | 000300016.S | Geodetické práce - vykonávané pred výstavbou určenie vytyčovacej siete, vytýčenie staveniska, staveb. objektu | kpl | 1 |  | 0
56 | K | 000300031.S | Geodetické práce - vykonávané po výstavbe zameranie skutočného vyhotovenia stavby | kpl | 1 |  | 0
57 | K | 000400022.S | Projektové práce - stavebná časť (stavebné objekty vrátane ich technického vybavenia). náklady na dokumentáciu skutočného zhotovenia stavby | kpl | 1 |  | 0
Celkom | [6 empty] | 0

## SO 05-37-12
VÝKAZ VÝMER
Stavba: | [8 empty] | *späť na Rek. obj.
Modernizácia železničnej trate Žilina – Košice, úsek trate Poprad Tatry (mimo) – Krompachy. Časť: A.2 Vydrník (mimo) – Markušovce (mimo)
UČS 05 Traťový úsek Markušovce – ŽST SPIŠSKÁ NOVÁ VES
Objekt:
SO 05-37-12 ŽST SPIŠSKÁ NOVÁ VES, požiarny rozvod vody
PČ | Typ | Kód | Popis | MJ | Množstvo | Jednotková cena [EUR] | Cena celkom [EUR] | Špecifikácia (materiál/technológia)
| D | HSV | Práce a dodávky HSV
| D | 1 | Zemné práce
1 | K | 115101200.S | Čerpanie vody na dopravnú výšku do 10 m s priemerným prítokom litrov za minútu do 100 l | hod | 3 |  | 0
2 | K | 132201202.S | Výkop ryhy šírky 600-2000mm horn.3 od 100 do 1000 m3 | m3 | 4 |  | 0
3 | K | 132201209.S | Príplatok k cenám za lepivosť pri hĺbení rýh š. nad 600 do 2 000 mm zapaž. i nezapažených, s urovnaním dna v hornine 3 | m3 | 4 |  | 0
4 | K | 151101102.S | Paženie a rozopretie stien rýh pre podzemné vedenie, príložné do 4 m | m2 | 5 |  | 0
5 | K | 151101112.S | Odstránenie paženia rýh pre podzemné vedenie, príložné hĺbky do 4 m | m2 | 5 |  | 0
6 | K | 174201102 | Zásyp sypaninou bez zhutnenia jám, šachiet, rýh, zárezov alebo okolo objektov nad 100 do 1000 m3 | m3 | 2 |  | 0
7 | K | 175101202 | Obsyp objektov sypaninou z vhodných hornín 1 až 4 s prehodením sypaniny | m3 | 1 |  | 0
8 | M | 583310002700.S | Štrkopiesok frakcia 0-8 mm | t | 1.6 |  | 0
| D | 2 | Zakladanie
9 | K | 273313611.S | Betón základových dosiek, prostý tr. C 16/20 | m3 | 11.45 |  | 0
| D | 4 | Vodorovné konštrukcie
10 | M | 583310000600.S | Kamenivo ťažené drobné frakcia 0-4 mm | t | 0.8 |  | 0
11 | K | 451572111.S | Lôžko pod potrubie, stoky a drobné objekty, v otvorenom výkope z kameniva drobného ťaženého 0-4 mm | m3 | 0.5 |  | 0
| D | 8 | Rúrové vedenie
12 | M | 422210001700.S | Zemná súprava posúvačová Y 1020 D 40 mm | ks | 2 |  | 0
13 | K | 891261111.S | Montáž posúvača s osadením zemnej súpravy (bez poklopov) DN 100 | ks | 1 |  | 0
14 | M | 422210005600.S | Posúvač prírubový s tesnením, DN 100, dĺ. 190 mm, liatina, PN 25 | ks | 1 |  | 0
15 | K | 891311111.S | Montáž vodovodného posúvača s osadením zemnej súpravy (bez poklopov) DN 150 | ks | 1 |  | 0
16 | M | 422210003000.S | Posúvač prírubový s tesnením krátky, DN 150, dĺ. 210 mm, liatina, PN 10 | ks | 1 |  | 0
17 | K | 892233111.S | Preplach a dezinfekcia vodovodného potrubia DN od 40 do 70 | m | 2 |  | 0
18 | K | 892241111.S | Ostatné práce na rúrovom vedení, tlakové skúšky vodovodného potrubia DN do 80 | m | 2.5 |  | 0
19 | K | 892271111.S | Ostatné práce na rúrovom vedení, tlakové skúšky vodovodného potrubia DN 100 alebo 125 | m | 1 |  | 0
20 | K | 892351111.S | Ostatné práce na rúrovom vedení, tlakové skúšky vodovodného potrubia DN 150 alebo 200 | m | 1 |  | 0
21 | K | 892372111.S | Zabezpečenie koncov vodovodného potrubia pri tlakových skúškach DN do 300 | ks | 4 |  | 0
22 | K | 899401112.S | Osadenie poklopu liatinového posúvačového | ks | 2 |  | 0
23 | M | 552410000100.S | Poklop posúvačový Y 4504 | ks | 2 |  | 0
| D | 99 | Presun hmôt HSV
24 | K | 998276101.S | Presun hmôt pre rúrové vedenie hĺbené z rúr z plast., hmôt alebo sklolamin. v otvorenom výkope | t | 29.044 |  | 0
| D | M | Práce a dodávky M
| D | 23-M | Montáže potrubia
25 | K | 230031030.S | Montáž prírubových spojov do PN 6 DN 100 | spoj | 6 |  | 0
26 | K | 230031032.S | Montáž prírubových spojov do PN 6 DN 150 | spoj | 6 |  | 0
27 | M | 5005192 | Tvarovka liatinová spojka SYNOFLEX Multi-range hrdlo-príruba, DN 100, PN 10/16 s povrchovou úpravou, na vodu, č. 799410000016 | ks | 2 |  | 0
28 | M | 5005215 | Tvarovka liatinová spojka SYNOFLEX Multi-range hrdlo-príruba, DN 150, PN 10/16 s povrchovou úpravou, na vodu, č. 799415000016 | ks | 2 |  | 0
29 | M | 552520025200.S | Tvarovka FF z tvárnej liatiny, prírubová DN 100, dĺ. 200 mm, PN 16 | ks | 2 |  | 0
30 | M | 552520040215.S | Prírubové koleno s patkou DN 150 PN 10/16 | ks | 1 |  | 0
31 | M | 552520040205.S | Prírubové koleno s patkou DN 100 PN 10/16 | ks | 1 |  | 0
32 | M | 449160002100.S | Nadzemný hydrant DN 100, krytie potrubia 1 až 1,5 m, výstup A2B, na vodu | ks | 1 |  | 0
33 | M | 449160002400.S | Nadzemný hydrant DN 150, krytie potrubia 1 až 1,5 m, výstup A2B, na vodu | ks | 1 |  | 0
34 | M | 552520027900.S | Tvarovka FF z tvárnej liatiny, prírubová DN 150, dĺ. 200 mm, PN 16 | ks | 2 |  | 0
35 | K | 230220011.S | Montáž orientačného stĺpika pre hydrant | ks | 1 |  | 0
36 | M | 423410003800.S | Orientačný stlpik pre hydrant | tks | 1 |  | 0
Celkom | [6 empty] | 0

## SO 05-37-12.1
VÝKAZ VÝMER
Stavba: | [8 empty] | *späť na Rek. obj.
Modernizácia železničnej trate Žilina – Košice, úsek trate Poprad Tatry (mimo) – Krompachy. Časť: A.2 Vydrník (mimo) – Markušovce (mimo)
UČS 05 Traťový úsek Markušovce – ŽST SPIŠSKÁ NOVÁ VES
Objekt:
SO 05-37-12.1 ŽST SPIŠSKÁ NOVÁ VES, stavadlo v km 173,950 - vodovodná prípojka
PČ | Typ | Kód | Popis | MJ | Množstvo | Jednotková cena [EUR] | Cena celkom [EUR] | Špecifikácia (materiál/technológia)
| D | HSV | Práce a dodávky HSV
| D | 1 | Zemné práce
1 | K | 132201202.S | Výkop ryhy šírky 600-2000mm horn.3 od 100 do 1000 m3 | m3 | 132.48 |  | 0
2 | K | 132201209.S | Príplatok k cenám za lepivosť pri hĺbení rýh š. nad 600 do 2 000 mm zapaž. i nezapažených, s urovnaním dna v hornine 3 | m3 | 132.48 |  | 0
3 | K | 141701101.S | Pretláčanie rúry v hornina tr. 1-4 v hĺbky do 6 m dĺžky do 35 m vonkajšieho priemeru do 200 mm | m | 58 |  | 0
4 | K | 151101102.S | Paženie a rozopretie stien rýh pre podzemné vedenie, príložné do 4 m | m2 | 34.6 |  | 0
5 | K | 151101112.S | Odstránenie paženia rýh pre podzemné vedenie, príložné hĺbky do 4 m | m2 | 34.6 |  | 0
6 | K | 162501122.S | Vodorovné premiestnenie výkopku po spevnenej ceste z horniny tr.1-4, nad 100 do 1000 m3 na vzdialenosť do 3000 m | m3 | 39.744 |  | 0
7 | K | 162501123.S | Vodorovné premiestnenie výkopku po spevnenej ceste z horniny tr.1-4, nad 100 do 1000 m3, príplatok k cene za každých ďalšich a začatých 1000 m | m3 | 1073.088 |  | 0
8 | K | 167101101.S | Nakladanie neuľahnutého výkopku z hornín tr.1-4 do 100 m3 | m3 | 39.744 |  | 0
9 | K | 171209002.S | Poplatok za skládku - zemina a kamenivo (17 05) ostatné | t | 79.488 |  | 0
| D | 2 | Zakladanie
10 | K | 273313611.S | Betón základových dosiek, prostý tr. C 16/20 | m3 | 0.408 |  | 0
| D | 4 | Vodorovné konštrukcie
11 | M | 583310000600.S | Kamenivo ťažené drobné frakcia 0-4 mm | t | 60.39 |  | 0
12 | K | 451572111.S | Lôžko pod potrubie, stoky a drobné objekty, v otvorenom výkope z kameniva drobného ťaženého 0-4 mm | m3 | 39.744 |  | 0
| D | 8 | Rúrové vedenie
13 | M | 286530150700.S | Elektrotvarovka lemový nákružok PE 100 SDR 11 D 40 mm | ks | 2 |  | 0
14 | M | 286220031100.S | Prechodka PE/oceľ PE 100 SDR 11 D/DN 40/32 | ks | 2 |  | 0
15 | K | 871211508.S | Potrubie vodovodné z PE 100 RC SDR11 zvárané natupo D 50x4,6 mm | m | 110.5 |  | 0
16 | M | 286130049100.S | Rúra HDPE PE100 D 50x4,6 mm, dĺ. 100 m, DN 40.8, PN 16 (SDR11) pre tlakový rozvod pitnej vody | m | 110.5 |  | 0
17 | K | 891163221.S | Montáž vodovodnej armatúry na potrubí, ventil na vonkajších radoch DN 25 | ks | 1 |  | 0
18 | K | 891181111.S | Montáž vodovodného posúvača v otvorenom výkope s osadením zemnej súpravy (bez poklopov) DN 40 | ks | 1 |  | 0
19 | M | 422210001700.S | Zemná súprava posúvačová Y 1020 D 40 mm | ks | 1 |  | 0
20 | K | 891189111.S | Montáž navrtávacieho pásu s ventilom menovitého tlaku 1 MPa na potrubí z rúr liat., oceľ., plast. DN 40 | ks | 1 |  | 0
21 | M | 551180004300.S | Navrtávaci pás D 40 - 1" pri utesňovaní navrtávok vodovodného potrubia z PE a PVC | ks | 1 |  | 0
22 | K | 892233111.S | Preplach a dezinfekcia vodovodného potrubia DN od 40 do 70 | m | 110.5 |  | 0
23 | K | 892241111.S | Ostatné práce na rúrovom vedení, tlakové skúšky vodovodného potrubia DN do 80 | m | 110.5 |  | 0
24 | K | 892372111.S | Zabezpečenie koncov vodovodného potrubia pri tlakových skúškach DN do 300 | ks | 2 |  | 0
25 | K | 894302164.S | Steny šachiet armatúrnych hrúbky nad 200 mm, zo železobetónu vodostavebného C 25/30 | m3 | 5.985 |  | 0
26 | K | 894302165.S | Stropy šachiet hrúbky nad 200 mm zo železobetónu vodostavebného C 25/30 | m3 | 1.215 |  | 0
27 | K | 894502201.S | Debnenie stien šachiet armatúrnych pravouhlých alebo štvorhraných a viachranných obojstranné | m2 | 23.8 |  | 0
28 | K | 894503111.S | Debnenie konštrukcií na rúrovom vedení dosk. stropov šachiet armatúrnych akýchkoľvek rozmerov | m2 | 2.94 |  | 0
29 | K | 894608112.S | Výstuž šachiet armatúrných z betonárskej ocele B500 (10505) | t | 0.309 |  | 0
30 | K | 894609114.S | Výstuž šachiet armatúrných zo zváraných sietí KARI | t | 0.902 |  | 0
31 | K | 899103111.S | Osadenie poklopu liatinového a oceľového vrátane rámu hmotn. nad 100 do 150 kg | ks | 1 |  | 0
32 | M | 552410002300.SP | Poklop liatinový D400 rozmer 600x900 mm | ks | 1 |  | 0
33 | K | 899401112.S | Osadenie poklopu liatinového posúvačového | ks | 1 |  | 0
34 | M | 552410000100.S | Poklop posúvačový Y 4504 | ks | 1 |  | 0
35 | K | 899713111.S | Orientačná tabuľka na vodovodných a kanalizačných radoch na stĺpiku oceľovom alebo betónovom | ks | 1 |  | 0
36 | K | 899721121.S | Signalizačný vodič na potrubí PVC DN do 150 | m | 110.5 |  | 0
37 | K | 899721131.S | Označenie vodovodného potrubia bielou výstražnou fóliou | m | 110.5 |  | 0
38 | K | 899912101.SP | Montáž HDPE chráničiek D 110x10 | m | 58 |  | 0
39 | M | 286130007700.S | Rúra trojvrstvová na pitnú vodu SDR11, 110x10,0x100 m, materiál: PE 100 RC | m | 58 |  | 0
40 | K | 899912131.S | Montáž kĺznej dištančnej objímky montovanej na potrubie DN 50 - 100 | ks | 35 |  | 0
41 | M | CDS1 | Klzne objímky typ segmentu S20 , GAWAPLAST | ks | 35 |  | 0
| D | 99 | Presun hmôt HSV
42 | K | 998276101.S | Presun hmôt pre rúrové vedenie hĺbené z rúr z plast., hmôt alebo sklolamin. v otvorenom výkope | t | 157.829 |  | 0
| D | PSV | Práce a dodávky PSV
| D | 711 | Izolácie proti vode a vlhkosti
43 | K | 711112001.S | Zhotovenie izolácie proti zemnej vlhkosti zvislá penetračným náterom za studena | m2 | 27.93 |  | 0
44 | M | 246170000900 | Lak asfaltový ALP-PENETRAL SN v sudoch | t | 0.011 |  | 0
| D | 722 | Zdravotechnika - vnútorný vodovod
45 | K | 722221030.S | Montáž guľového kohúta závitového priameho pre vodu G 6/4 | ks | 2 |  | 0
46 | M | 551110005900.S | Guľový uzáver pre vodu 6/4", niklovaná mosadz | ks | 2 |  | 0
47 | K | 722221285.S | Montáž spätného ventilu závitového G 6/4 | ks | 1 |  | 0
48 | M | 551110016800.S | Spätný ventil kontrolovateľný, 6/4" FF, PN 16, mosadz, disk plast | ks | 1 |  | 0
49 | K | 722221380.S | Montáž vodovodného filtra závitového G 6/4 | ks | 1 |  | 0
50 | M | 422010003300.S | Filter závitový na vodu 6/4", FF, PN 20, mosadz | ks | 1 |  | 0
51 | M | 388240000100.S | Vodomer impulzný závitový 5/4" M, mosadzný | ks | 1 |  | 0
52 | K | 722263417.S | Montáž vodomeru závitového jednovtokového suchobežného G 5/4 | ks | 1 |  | 0
| D | VRN | Investičné náklady neobsiahnuté v cenách
53 | K | 000300016.S | Geodetické práce - vykonávané pred výstavbou určenie vytyčovacej siete, vytýčenie staveniska, staveb. objektu | kpl | 1 |  | 0
54 | K | 000300031.S | Geodetické práce - vykonávané po výstavbe zameranie skutočného vyhotovenia stavby | kpl | 1 |  | 0
55 | K | 000400022.S | Projektové práce - stavebná časť (stavebné objekty vrátane ich technického vybavenia). náklady na dokumentáciu skutočného zhotovenia stavby | kpl | 1 |  | 0
Celkom | [6 empty] | 0

## SO 05-37-12.2
VÝKAZ VÝMER
Stavba: | [8 empty] | *späť na Rek. obj.
Modernizácia železničnej trate Žilina – Košice, úsek trate Poprad Tatry (mimo) – Krompachy. Časť: A.2 Vydrník (mimo) – Markušovce (mimo)
UČS 05 Traťový úsek Markušovce – ŽST SPIŠSKÁ NOVÁ VES
Objekt:
SO 05-37-12.2 TM Spišská Nová Ves - vodovodná prípojka
PČ | Typ | Kód | Popis | MJ | Množstvo | Jednotková cena [EUR] | Cena celkom [EUR] | Špecifikácia (materiál/technológia)
| D | HSV | Práce a dodávky HSV
| D | 1 | Zemné práce
1 | K | 132201202.S | Výkop ryhy šírky 600-2000mm horn.3 od 100 do 1000 m3 | m3 | 50.4 |  | 0
2 | K | 132201209.S | Príplatok k cenám za lepivosť pri hĺbení rýh š. nad 600 do 2 000 mm zapaž. i nezapažených, s urovnaním dna v hornine 3 | m3 | 50.4 |  | 0
3 | K | 151101102.S | Paženie a rozopretie stien rýh pre podzemné vedenie, príložné do 4 m | m2 | 38.95 |  | 0
4 | K | 151101112.S | Odstránenie paženia rýh pre podzemné vedenie, príložné hĺbky do 4 m | m2 | 38.95 |  | 0
5 | K | 162501122.S | Vodorovné premiestnenie výkopku po spevnenej ceste z horniny tr.1-4, nad 100 do 1000 m3 na vzdialenosť do 3000 m | m3 | 10.92 |  | 0
6 | K | 162501123.S | Vodorovné premiestnenie výkopku po spevnenej ceste z horniny tr.1-4, nad 100 do 1000 m3, príplatok k cene za každých ďalšich a začatých 1000 m | m3 | 294.84 |  | 0
7 | K | 167101101.S | Nakladanie neuľahnutého výkopku z hornín tr.1-4 do 100 m3 | m3 | 10.92 |  | 0
8 | K | 171209002.S | Poplatok za skládku - zemina a kamenivo (17 05) ostatné | t | 21.84 |  | 0
| D | 2 | Zakladanie
9 | K | 273313611.S | Betón základových dosiek, prostý tr. C 16/20 | m3 | 0.408 |  | 0
| D | 4 | Vodorovné konštrukcie
10 | M | 583310000600.S | Kamenivo ťažené drobné frakcia 0-4 mm | t | 16.704 |  | 0
11 | K | 451572111.S | Lôžko pod potrubie, stoky a drobné objekty, v otvorenom výkope z kameniva drobného ťaženého 0-4 mm | m3 | 10.44 |  | 0
| D | 8 | Rúrové vedenie
12 | M | 286530150700.S | Elektrotvarovka lemový nákružok PE 100 SDR 11 D 40 mm | ks | 2 |  | 0
13 | M | 286220031100.S | Prechodka PE/oceľ PE 100 SDR 11 D/DN 40/32 | ks | 2 |  | 0
14 | K | 871211508.S | Potrubie vodovodné z PE 100 RC SDR11 zvárané natupo D 50x4,6 mm | m | 29 |  | 0
15 | M | 286130049100.S | Rúra HDPE PE100 D 50x4,6 mm, dĺ. 100 m, DN 40.8, PN 16 (SDR11) pre tlakový rozvod pitnej vody | m | 29 |  | 0
16 | K | 891163221.S | Montáž vodovodnej armatúry na potrubí, ventil na vonkajších radoch DN 25 | ks | 1 |  | 0
17 | K | 891181111.S | Montáž vodovodného posúvača v otvorenom výkope s osadením zemnej súpravy (bez poklopov) DN 40 | ks | 1 |  | 0
18 | M | 422210001700.S | Zemná súprava posúvačová Y 1020 D 40 mm | ks | 1 |  | 0
19 | K | 891189111.S | Montáž navrtávacieho pásu s ventilom menovitého tlaku 1 MPa na potrubí z rúr liat., oceľ., plast. DN 40 | ks | 1 |  | 0
20 | M | 551180004300.S | Navrtávaci pás D 40 - 1" pri utesňovaní navrtávok vodovodného potrubia z PE a PVC | ks | 1 |  | 0
21 | K | 892233111.S | Preplach a dezinfekcia vodovodného potrubia DN od 40 do 70 | m | 29 |  | 0
22 | K | 892241111.S | Ostatné práce na rúrovom vedení, tlakové skúšky vodovodného potrubia DN do 80 | m | 29 |  | 0
23 | K | 892372111.S | Zabezpečenie koncov vodovodného potrubia pri tlakových skúškach DN do 300 | ks | 2 |  | 0
24 | K | 894302164.S | Steny šachiet armatúrnych hrúbky nad 200 mm, zo železobetónu vodostavebného C 25/30 | m3 | 5.985 |  | 0
25 | K | 894302165.S | Stropy šachiet hrúbky nad 200 mm zo železobetónu vodostavebného C 25/30 | m3 | 1.215 |  | 0
26 | K | 894502201.S | Debnenie stien šachiet armatúrnych pravouhlých alebo štvorhraných a viachranných obojstranné | m2 | 23.8 |  | 0
27 | K | 894503111.S | Debnenie konštrukcií na rúrovom vedení dosk. stropov šachiet armatúrnych akýchkoľvek rozmerov | m2 | 2.94 |  | 0
28 | K | 894608112.S | Výstuž šachiet armatúrných z betonárskej ocele B500 (10505) | t | 0.309 |  | 0
29 | K | 894609114.S | Výstuž šachiet armatúrných zo zváraných sietí KARI | t | 0.902 |  | 0
30 | K | 899103111.S | Osadenie poklopu liatinového a oceľového vrátane rámu hmotn. nad 100 do 150 kg | ks | 1 |  | 0
31 | M | 552410002300.SP | Poklop liatinový D400 rozmer 600x900 mm | ks | 1 |  | 0
32 | K | 899401112.S | Osadenie poklopu liatinového posúvačového | ks | 1 |  | 0
33 | M | 552410000100.S | Poklop posúvačový Y 4504 | ks | 1 |  | 0
34 | K | 899713111.S | Orientačná tabuľka na vodovodných a kanalizačných radoch na stĺpiku oceľovom alebo betónovom | ks | 1 |  | 0
35 | K | 899721121.S | Signalizačný vodič na potrubí PVC DN do 150 | m | 29 |  | 0
36 | K | 899721131.S | Označenie vodovodného potrubia bielou výstražnou fóliou | m | 29 |  | 0
| D | 99 | Presun hmôt HSV
37 | K | 998276101.S | Presun hmôt pre rúrové vedenie hĺbené z rúr z plast., hmôt alebo sklolamin. v otvorenom výkope | t | 57.784 |  | 0
| D | PSV | Práce a dodávky PSV
| D | 711 | Izolácie proti vode a vlhkosti
38 | K | 711112001.S | Zhotovenie izolácie proti zemnej vlhkosti zvislá penetračným náterom za studena | m2 | 27.93 |  | 0
39 | M | 246170000900 | Lak asfaltový ALP-PENETRAL SN v sudoch | t | 0.011 |  | 0
| D | 722 | Zdravotechnika - vnútorný vodovod
40 | K | 722221030.S | Montáž guľového kohúta závitového priameho pre vodu G 6/4 | ks | 2 |  | 0
41 | M | 551110005900.S | Guľový uzáver pre vodu 6/4", niklovaná mosadz | ks | 2 |  | 0
42 | K | 722221285.S | Montáž spätného ventilu závitového G 6/4 | ks | 1 |  | 0
43 | M | 551110016800.S | Spätný ventil kontrolovateľný, 6/4" FF, PN 16, mosadz, disk plast | ks | 1 |  | 0
44 | K | 722221380.S | Montáž vodovodného filtra závitového G 6/4 | ks | 1 |  | 0
45 | M | 422010003300.S | Filter závitový na vodu 6/4", FF, PN 20, mosadz | ks | 1 |  | 0
46 | M | 388240000100.S | Vodomer impulzný závitový 5/4" M, mosadzný | ks | 1 |  | 0
47 | K | 722263417.S | Montáž vodomeru závitového jednovtokového suchobežného G 5/4 | ks | 1 |  | 0
| D | VRN | Investičné náklady neobsiahnuté v cenách
48 | K | 000300016.S | Geodetické práce - vykonávané pred výstavbou určenie vytyčovacej siete, vytýčenie staveniska, staveb. objektu | kpl | 1 |  | 0
49 | K | 000300031.S | Geodetické práce - vykonávané po výstavbe zameranie skutočného vyhotovenia stavby | kpl | 1 |  | 0
50 | K | 000400022.S | Projektové práce - stavebná časť (stavebné objekty vrátane ich technického vybavenia). náklady na dokumentáciu skutočného zhotovenia stavby | kpl | 1 |  | 0
Celkom | [6 empty] | 0

## SO 05-37-14
VÝKAZ VÝMER
Stavba: | [8 empty] | *späť na Rek. obj.
Modernizácia železničnej trate Žilina – Košice, úsek trate Poprad Tatry (mimo) – Krompachy. Časť: A.2 Vydrník (mimo) – Markušovce (mimo)
UČS 05 Traťový úsek Markušovce – ŽST SPIŠSKÁ NOVÁ VES
Objekt:
SO 05-37-14 Preložka kanalizácie, Spišská Nová Ves (žkm 169,180-169,693)
PČ | Typ | Kód | Popis | MJ | Množstvo | Jednotková cena [EUR] | Cena celkom [EUR] | Špecifikácia (materiál/technológia)
| D | D1 | Zemné práce
1 | K | 115 10.1 | Čerpanie vody s prítokom do 500 l/s | hod | 50 |  | 0
2 | K | 121 10 | Odstránenie ornice | m3 | 246.81 |  | 0
3 | K | 132 20.11 | Výkop ryhy v hornine tr. 1-3 | m3 | 4480.2 |  | 0
4 | K | 151 20.2 | Paženie a rozopretie stien rýh záťažné hĺbky nad 2m do 4m | m2 | 4001.76 |  | 0
5 | K | 151 20.3 | Paženie a rozopretie stien rýh záťažné hĺbky nad 4m do 8m | m2 | 571.44 |  | 0
6 | K | 162 30.2 | Vodorovné premiestnenie výkopku nad 500m do 1km | m3 | 493.62 |  | 0
7 | K | 162 30.19 | Vodorovné premiestnenie výkopku nad 25km do 30km | m3 | 4480.2 |  | 0
8 | K | 167 10.1 | Nakladanie výkopku z hornín tr. 1-4 | m3 | 246.81 |  | 0
9 | K | 175 10.12 | Obsyp potrubia so zhutnením - štrkopieskom | m3 | 742.092 |  | 0
10 | K | 174 10.13 | Zásyp jám, šachiet, rýh, zárezov so zhutnením - štrkodrvou | m3 | 3459.957 |  | 0
11 | K | 181 30.12 | Rozprestretie ornice na rovine hrúbky nad 100mm do 150mm | m2 | 1645.4 |  | 0
12 | K | 183 40.11 | Založenie trávnika výsevom na ornicu | m2 | 1645.4 |  | 0
| D | D2 | Základy
13 | K | 211 51.13 | Výplň trativodných rýh štrkopieskom | m3 | 43.3 |  | 0
14 | K | 212 71.11 | Trativod z plastových rúr DN 100mm | m | 866 |  | 0
| D | D3 | Vodorovné konštrukcie
15 | K | 451 57 | Lôžko pod potrubie z piesku | m3 | 121.41 |  | 0
| D | D4 | Rúrové vedenie
16 | K | 871 38.22 | Kanalizačné potrubie z sklolaminonátových rúr DN 1000 | m | 426 |  | 0
17 | K | 894 14 2 | Šachty kanalizačné zo sklolaminátu DN1000 | ks | 10 |  | 0
| D | D5 | Ostatné konštrukcie
18 | K | 966 88 1 | Vybúranie kanalizácií šácht - komplet | ks | 8 |  | 0
19 | K | 969 25 9 | Vybúranie potrubia DN do 1000 kanalizácie | m | 440 |  | 0
20 | K | 979 08.18 | Odvoz sutiny a vybúraných hmôt na skládku nad 25 km do 30 km | t | 697.2 |  | 0
21 | K | 991 1 | Poplatok za uloženie na skládku - ostatný odpad | t | 697.2 |  | 0
22 | K | 991 4 | Poplatok za uloženie na skládku - zemina | t | 8512.38 |  | 0
Celkom | [6 empty] | 0

## SO 05-37-15
VÝKAZ VÝMER
Stavba: | [8 empty] | *späť na Rek. obj.
Modernizácia železničnej trate Žilina – Košice, úsek trate Poprad Tatry (mimo) – Krompachy. Časť: A.2 Vydrník (mimo) – Markušovce (mimo)
UČS 05 Traťový úsek Markušovce – ŽST SPIŠSKÁ NOVÁ VES
Objekt:
SO 05-37-15 Ochrana kanalizácie v žkm 170,150
PČ | Typ | Kód | Popis | MJ | Množstvo | Jednotková cena [EUR] | Cena celkom [EUR] | Špecifikácia (materiál/technológia)
| D | D1 | Zemné práce
1 | K | 115 10.1 | Čerpanie vody s prítokom do 500 l/s | hod | 5 |  | 0
2 | K | 121 10 | Odstránenie ornice | m3 | 10.83 |  | 0
3 | K | 131 20.11 | Výkop nezapaženej jamy v hornine tr. 1-3 | m3 | 4 |  | 0
4 | K | 132 20.11 | Výkop ryhy v hornine tr. 1-3 | m3 | 136.8 |  | 0
5 | K | 151 20.2 | Paženie a rozopretie stien rýh záťažné hĺbky nad 2m do 4m | m2 | 228 |  | 0
6 | K | 162 30.19 | Vodorovné premiestnenie výkopku nad 25km do 30km | m3 | 140.8 |  | 0
7 | K | 174 10.13 | Zásyp jám, šachiet, rýh, zárezov so zhutnením - štrkodrvou | m3 | 121.42 |  | 0
| D | D2 | Rúrové vedenie
8 | K | 894 13 1 | Šachty z prefabrikovaných dielcov - navýšenie šachty | kus | 2 |  | 0
9 | K | 899 62.2 | Obetónovanie potrubia z betónu C 12/15 | m3 | 19.38 |  | 0
| D | D3 | Ostatné konštrukcie
10 | K | 966 88 3 | Vybúranie kanalizácií šácht - ubourání kanalizačné šachty | ks | 2 |  | 0
11 | K | 979 08.18 | Odvoz sutiny a vybúraných hmôt na skládku nad 25 km do 30 km | t | 1 |  | 0
12 | K | 991 1 | Poplatok za uloženie na skládku - ostatný odpad | t | 1 |  | 0
13 | K | 991 4 | Poplatok za uloženie na skládku - zemina | t | 267.52 |  | 0
Celkom | [6 empty] | 0

## SO 05-37-16
VÝKAZ VÝMER
Stavba: | [8 empty] | *späť na Rek. obj.
Modernizácia železničnej trate Žilina – Košice, úsek trate Poprad Tatry (mimo) – Krompachy. Časť: A.2 Vydrník (mimo) – Markušovce (mimo)
UČS 05 Traťový úsek Markušovce – ŽST SPIŠSKÁ NOVÁ VES
Objekt:
SO 05-37-16 Ochrana kanalizácie v žkm 171,210
PČ | Typ | Kód | Popis | MJ | Množstvo | Jednotková cena [EUR] | Cena celkom [EUR] | Špecifikácia (materiál/technológia)
| D | D1 | Zemné práce
1 | K | 115 10.1 | Čerpanie vody s prítokom do 500 l/s | hod | 5 |  | 0
2 | K | 121 10 | Odstránenie ornice | m3 | 12.24 |  | 0
3 | K | 131 20.11 | Výkop nezapaženej jamy v hornine tr. 1-3 | m3 | 6 |  | 0
4 | K | 132 20.11 | Výkop ryhy v hornine tr. 1-3 | m3 | 244.8 |  | 0
5 | K | 151 20.2 | Paženie a rozopretie stien rýh záťažné hĺbky nad 2m do 4m | m2 | 408 |  | 0
6 | K | 162 30.19 | Vodorovné premiestnenie výkopku nad 25km do 30km | m3 | 250.8 |  | 0
7 | K | 174 10.13 | Zásyp jám, šachiet, rýh, zárezov so zhutnením - štrkodrvou | m3 | 216.12 |  | 0
| D | D2 | Rúrové vedenie
8 | K | 894 13 1 | Šachty z prefabrikovaných dielcov - navýšenie šachty | kus | 3 |  | 0
9 | K | 899 62.2 | Obetónovanie potrubia z betónu C 12/15 | m3 | 34.68 |  | 0
| D | D3 | Ostatné konštrukcie
10 | K | 966 88 3 | Vybúranie kanalizácií šácht - ubourání kanalizačné šachty | ks | 3 |  | 0
11 | K | 979 08.18 | Odvoz sutiny a vybúraných hmôt na skládku nad 25 km do 30 km | t | 1.5 |  | 0
12 | K | 991 1 | Poplatok za uloženie na skládku - ostatný odpad | t | 1.5 |  | 0
13 | K | 991 4 | Poplatok za uloženie na skládku - zemina | t | 476.52 |  | 0
Celkom | [6 empty] | 0

## SO 05-37-17
VÝKAZ VÝMER
Stavba: | [8 empty] | *späť na Rek. obj.
Modernizácia železničnej trate Žilina – Košice, úsek trate Poprad Tatry (mimo) – Krompachy. Časť: A.2 Vydrník (mimo) – Markušovce (mimo)
UČS 05 Traťový úsek Markušovce – ŽST SPIŠSKÁ NOVÁ VES
Objekt:
SO 05-37-17 Preložka kanalizácie, Spišská Nová Ves (žkm 170,726-170,796)
PČ | Typ | Kód | Popis | MJ | Množstvo | Jednotková cena [EUR] | Cena celkom [EUR] | Špecifikácia (materiál/technológia)
| D | D1 | Zemné práce
1 | K | 115 10.1 | Čerpanie vody s prítokom do 500 l/s | hod | 10 |  | 0
2 | K | 121 10 | Odstránenie ornice | m3 | 16.861 |  | 0
3 | K | 132 20.11 | Výkop ryhy v hornine tr. 1-3 | m3 | 527.94 |  | 0
4 | K | 162 30.2 | Vodorovné premiestnenie výkopku nad 500m do 1km | m3 | 33.722 |  | 0
5 | K | 162 30.19 | Vodorovné premiestnenie výkopku nad 25km do 30km | m3 | 527.94 |  | 0
6 | K | 167 10.1 | Nakladanie výkopku z hornín tr. 1-4 | m3 | 16.861 |  | 0
7 | K | 175 10.12 | Obsyp potrubia so zhutnením - štrkopieskom | m3 | 85.105 |  | 0
8 | K | 174 10.13 | Zásyp jám, šachiet, rýh, zárezov so zhutnením - štrkodrvou | m3 | 451.195 |  | 0
9 | K | 181 30.12 | Rozprestretie ornice na rovine hrúbky nad 100mm do 150mm | m2 | 112.404 |  | 0
10 | K | 183 40.11 | Založenie trávnika výsevom na ornicu | m2 | 112.404 |  | 0
| D | D2 | Základy
11 | K | 211 51.13 | Výplň trativodných rýh štrkopieskom | m3 | 6.69 |  | 0
12 | K | 212 71.11 | Trativod z plastových rúr DN 100mm | m | 133.87 |  | 0
| D | D3 | Vodorovné konštrukcie
13 | K | 451 57 | Lôžko pod potrubie z piesku | m3 | 7.872 |  | 0
| D | D4 | Rúrové vedenie
14 | K | 871 38.26 | Kanalizačné potrubie zo sklolaminonátových rúr DN 600 | m | 69.87 |  | 0
15 | K | 894 14 0 | Šachty kanalizačné zo sklolaminátu DN1200 | ks | 2 |  | 0
| D | D5 | Ostatné konštrukcie
16 | K | 966 88 1 | Vybúranie kanalizácií šácht - komplet | ks | 2 |  | 0
17 | K | 969 25 8 | Vybúranie potrubia DN do 600 kanalizácie | m | 64 |  | 0
18 | K | 979 08.18 | Odvoz sutiny a vybúraných hmôt na skládku nad 25 km do 30 km | t | 43.376 |  | 0
19 | K | 991 1 | Poplatok za uloženie na skládku - ostatný odpad | t | 43.38 |  | 0
20 | K | 991 4 | Poplatok za uloženie na skládku - zemina | t | 1003.086 |  | 0
Celkom | [6 empty] | 0

## SO 05-37-18
VÝKAZ VÝMER
Stavba: | [8 empty] | *späť na Rek. obj.
Modernizácia železničnej trate Žilina – Košice, úsek trate Poprad Tatry (mimo) – Krompachy. Časť: A.2 Vydrník (mimo) – Markušovce (mimo)
UČS 05 Traťový úsek Markušovce – ŽST SPIŠSKÁ NOVÁ VES
Objekt:
SO 05-37-18 Preložka kanalizácie BT 800, Spišská Nová Ves (žkm 170,833-171,400)
PČ | Typ | Kód | Popis | MJ | Množstvo | Jednotková cena [EUR] | Cena celkom [EUR] | Špecifikácia (materiál/technológia)
| D | D1 | Zemné práce
1 | K | 115 10.1 | Čerpanie vody s prítokom do 500 l/s | hod | 40 |  | 0
2 | K | 121 10 | Odstránenie ornice | m3 | 151.75 |  | 0
3 | K | 132 20.11 | Výkop ryhy v hornine tr. 1-3 | m3 | 4751.46 |  | 0
4 | K | 141 70.14 | Pretláčanie rúry v hornine tr. 1-4 vonkajšieho priemeru do 1000mm (sklolam.) | m | 39 |  | 0
5 | K | 151 20.2 | Paženie a rozopretie stien rýh záťažné hĺbky nad 2m do 4m | m2 | 6055.7 |  | 0
6 | K | 162 30.2 | Vodorovné premiestnenie výkopku nad 500m do 1km | m3 | 303.5 |  | 0
7 | K | 162 30.19 | Vodorovné premiestnenie výkopku nad 25km do 30km | m3 | 4751.46 |  | 0
8 | K | 167 10.1 | Nakladanie výkopku z hornín tr. 1-4 | m3 | 151.75 |  | 0
9 | K | 175 10.12 | Obsyp potrubia so zhutnením - štrkopieskom | m3 | 766.073 |  | 0
10 | K | 174 10.13 | Zásyp jám, šachiet, rýh, zárezov so zhutnením - štrkodrvou | m3 | 4114.912 |  | 0
11 | K | 181 30.12 | Rozprestretie ornice na rovine hrúbky nad 100mm do 150mm | m2 | 1011.636 |  | 0
12 | K | 183 40.11 | Založenie trávnika výsevom na ornicu | m2 | 1011.636 |  | 0
| D | D2 | Základy
13 | K | 211 51.13 | Výplň trativodných rýh štrkopieskom | m3 | 59.442 |  | 0
14 | K | 212 71.11 | Trativod z plastových rúr DN 100mm | m | 1188.83 |  | 0
15 | K | 231 17 | Štetovnicové steny dočasné z dielcov kovových, baranených | m2 | 237.48 |  | 0
| D | D3 | Vodorovné konštrukcie
16 | K | 451 57 | Lôžko pod potrubie z piesku | m3 | 150.407 |  | 0
| D | D4 | Rúrové vedenie
17 | K | 871 38.26 | Kanalizačné potrubie zo sklolaminonátových rúr DN 600 | m | 628.83 |  | 0
18 | K | 871 38.22 | Kanalizačné potrubie z sklolaminonátových rúr DN 1000 | m | 23 |  | 0
19 | K | 858 71 2 | Nasunutie sklolam.trub dn do 600mm do chráničky | m | 62 |  | 0
20 | K | 894 14 0 | Šachty kanalizačné zo sklolaminátu DN1200 | ks | 14 |  | 0
| D | D5 | Ostatné konštrukcie
21 | K | 966 88 1 | Vybúranie kanalizácií šácht - komplet | ks | 6 |  | 0
22 | K | 969 25 8 | Vybúranie potrubia DN do 600 kanalizácie | m | 576 |  | 0
23 | K | 979 08.18 | Odvoz sutiny a vybúraných hmôt na skládku nad 25 km do 30 km | t | 354.384 |  | 0
24 | K | 991 1 | Poplatok za uloženie na skládku - ostatný odpad | t | 354.384 |  | 0
25 | K | 991 4 | Poplatok za uloženie na skládku - zemina | t | 9027.774 |  | 0
Celkom | [6 empty] | 0

## SO 05-37-19
VÝKAZ VÝMER
Stavba: | [8 empty] | *späť na Rek. obj.
Modernizácia železničnej trate Žilina – Košice, úsek trate Poprad Tatry (mimo) – Krompachy. Časť: A.2 Vydrník (mimo) – Markušovce (mimo)
UČS 05 Traťový úsek Markušovce – ŽST SPIŠSKÁ NOVÁ VES
Objekt:
SO 05-37-19 Preložka odľahčovacej kanalizácie, Spišská Nová Ves (žkm 170,726-170,796)
PČ | Typ | Kód | Popis | MJ | Množstvo | Jednotková cena [EUR] | Cena celkom [EUR] | Špecifikácia (materiál/technológia)
| D | D1 | Zemné práce
1 | K | 115 10.1 | Čerpanie vody s prítokom do 500 l/s | hod | 50 |  | 0
2 | K | 121 10 | Odstránenie ornice | m3 | 227.61 |  | 0
3 | K | 132 20.11 | Výkop ryhy v hornine tr. 1-3 | m3 | 4301.9 |  | 0
4 | K | 151 20.2 | Paženie a rozopretie stien rýh záťažné hĺbky nad 2m do 4m | m2 | 4217.1 |  | 0
5 | K | 162 30.2 | Vodorovné premiestnenie výkopku nad 500m do 1km | m3 | 455.22 |  | 0
6 | K | 162 30.19 | Vodorovné premiestnenie výkopku nad 25km do 30km | m3 | 4301.9 |  | 0
7 | K | 167 10.1 | Nakladanie výkopku z hornín tr. 1-4 | m3 | 227.61 |  | 0
8 | K | 175 10.12 | Obsyp potrubia so zhutnením - štrkopieskom | m3 | 621.091 |  | 0
9 | K | 174 10.13 | Zásyp jám, šachiet, rýh, zárezov so zhutnením - štrkodrvou | m3 | 3617.273 |  | 0
10 | K | 181 30.12 | Rozprestretie ornice na rovine hrúbky nad 100mm do 150mm | m2 | 1517.4 |  | 0
11 | K | 183 40.11 | Založenie trávnika výsevom na ornicu | m2 | 1517.4 |  | 0
| D | D2 | Základy
12 | K | 211 51.13 | Výplň trativodných rýh štrkopieskom | m3 | 37.935 |  | 0
13 | K | 212 71.11 | Trativod z plastových rúr DN 100mm | m | 758.7 |  | 0
| D | D3 | Vodorovné konštrukcie
14 | K | 451 57 | Lôžko pod potrubie z piesku | m3 | 101.61 |  | 0
| D | D4 | Úpravy povrchov, podlahy
15 | K | 622 46.1 | Reprofilovanie povrchu betónu | m2 | 127.78 |  | 0
| D | D5 | Rúrové vedenie
16 | K | 871 38.24.1 | Kanalizačné potrubie z sklolaminonátových rúr DN 1500 | m | 338.7 |  | 0
17 | K | 891 68 4 | Spätná klapka kanalizačné DN1500 | ks | 1 |  | 0
18 | K | 893 15.1 | Výustný objekt na kanalizácii DN1500 | ks | 1 |  | 0
19 | K | 894 14 4 | Šachty kanalizačné zo sklolaminátu DN 2000 | ks | 8 |  | 0
| D | D6 | Ostatné konštrukcie
20 | K | 900 00 | Norná stena vr nosnej kcia | ks | 1 |  | 0
21 | K | 961 05.3 | Búranie železobetónovej nosnej konštrukcie | m3 | 5 |  | 0
22 | K | 966 88 1 | Vybúranie kanalizácií šácht - komplet | ks | 5 |  | 0
23 | K | 969 25 9 | Vybúranie potrubia DN do 1000 kanalizácie | m | 420 |  | 0
24 | K | 979 08.18 | Odvoz sutiny a vybúraných hmôt na skládku nad 25 km do 30 km | t | 670.1 |  | 0
25 | K | 991 1 | Poplatok za uloženie na skládku - ostatný odpad | t | 670.1 |  | 0
26 | K | 991 4 | Poplatok za uloženie na skládku - zemina | t | 8173.61 |  | 0
Celkom | [6 empty] | 0

## SO 05-37-20
VÝKAZ VÝMER
Stavba: | [8 empty] | *späť na Rek. obj.
Modernizácia železničnej trate Žilina – Košice, úsek trate Poprad Tatry (mimo) – Krompachy. Časť: A.2 Vydrník (mimo) – Markušovce (mimo)
UČS 05 Traťový úsek Markušovce – ŽST SPIŠSKÁ NOVÁ VES
Objekt:
SO 05-37-20 Preložka kanalizácie v žkm 171,447
PČ | Typ | Kód | Popis | MJ | Množstvo | Jednotková cena [EUR] | Cena celkom [EUR] | Špecifikácia (materiál/technológia)
| D | D1 | Zemné práce
1 | K | 115 10.1 | Čerpanie vody s prítokom do 500 l/s | hod | 50 |  | 0
2 | K | 121 10 | Odstránenie ornice | m3 | 4.32 |  | 0
3 | K | 132 20.11 | Výkop ryhy v hornine tr. 1-3 | m3 | 910.5 |  | 0
4 | K | 141 70.15.1 | Pretláčanie rúry v hornine tr. 1-4 vonkajšieho priemeru do 800mm (sklolam.) | m | 49 |  | 0
5 | K | 151 20.2 | Paženie a rozopretie stien rýh záťažné hĺbky nad 2m do 4m | m2 | 228.7 |  | 0
6 | K | 151 20.3 | Paženie a rozopretie stien rýh záťažné hĺbky nad 4m do 8m | m2 | 729.6 |  | 0
7 | K | 162 30.2 | Vodorovné premiestnenie výkopku nad 500m do 1km | m3 | 8.64 |  | 0
8 | K | 162 30.19 | Vodorovné premiestnenie výkopku nad 25km do 30km | m3 | 910.5 |  | 0
9 | K | 167 10.1 | Nakladanie výkopku z hornín tr. 1-4 | m3 | 4.32 |  | 0
10 | K | 175 10.12 | Obsyp potrubia so zhutnením - štrkopieskom | m3 | 145.81 |  | 0
11 | K | 174 10.13 | Zásyp jám, šachiet, rýh, zárezov so zhutnením - štrkodrvou | m3 | 657.561 |  | 0
12 | K | 181 30.12 | Rozprestretie ornice na rovine hrúbky nad 100mm do 150mm | m2 | 28.8 |  | 0
13 | K | 183 40.11 | Založenie trávnika výsevom na ornicu | m2 | 28.8 |  | 0
| D | D2 | Základy
14 | K | 211 51.13 | Výplň trativodných rýh štrkopieskom | m3 | 6.855 |  | 0
15 | K | 212 71.11 | Trativod z plastových rúr DN 100mm | m | 137.1 |  | 0
16 | K | 231 17 | Štetovnicové steny dočasné z dielcov kovových, baranených | m2 | 1050.12 |  | 0
| D | D3 | Vodorovné konštrukcie
17 | K | 451 57 | Lôžko pod potrubie z piesku | m3 | 26.37 |  | 0
18 | K | 451 69 0 | Podkladových a výplň vrstvy zo stabilizovaného popolčeka | m3 | 25.709 |  | 0
| D | D4 | Rúrové vedenie
19 | K | 871 38.28 | Kanalizačné potrubie zo sklolaminátových rúr DN 500 | m | 144.8 |  | 0
20 | K | 871 38.22.1 | Kanalizačné potrubie z sklolaminonátových rúr DN 800 | m | 33.5 |  | 0
21 | K | 871 38.24.1 | Kanalizačné potrubie z sklolaminonátových rúr DN 1500 | m | 7.8 |  | 0
22 | K | 858 71 2 | Nasunutie sklolam.trub dn do 600mm do chráničky | m | 82.5 |  | 0
23 | K | 894 14 3 | Šachty kanalizačné zo sklolaminátu DN1300 | ks | 4 |  | 0
24 | K | 894 14 4 | Šachty kanalizačné zo sklolaminátu DN 2000 | ks | 1 |  | 0
| D | D5 | Ostatné konštrukcie
25 | K | 966 88 1 | Vybúranie kanalizácií šácht - komplet | ks | 3 |  | 0
26 | K | 979 08.18 | Odvoz sutiny a vybúraných hmôt na skládku nad 25 km do 30 km | t | 9 |  | 0
27 | K | 991 1 | Poplatok za uloženie na skládku - ostatný odpad | t | 9 |  | 0
28 | K | 991 4 | Poplatok za uloženie na skládku - zemina | t | 1729.95 |  | 0
Celkom | [6 empty] | 0

## SO 05-37-23
VÝKAZ VÝMER
Stavba: | [8 empty] | *späť na Rek. obj.
Modernizácia železničnej trate Žilina – Košice, úsek trate Poprad Tatry (mimo) – Krompachy. Časť: A.2 Vydrník (mimo) – Markušovce (mimo)
UČS 05 Traťový úsek Markušovce – ŽST SPIŠSKÁ NOVÁ VES
Objekt:
SO 05-37-23 ŽST SPIŠSKÁ NOVÁ VES, budova ŽSSK CARGO - splašková kanalizácia
PČ | Typ | Kód | Popis | MJ | Množstvo | Jednotková cena [EUR] | Cena celkom [EUR] | Špecifikácia (materiál/technológia)
| D | HSV | Práce a dodávky HSV
| D | 1 | Zemné práce
1 | K | 113107132.S | Odstránenie krytu v ploche do 200 m2 z betónu prostého, hr. vrstvy 150 do 300 mm, -0,50000t | m2 | 25.5 |  | 0
2 | K | 113107142.S | Odstránenie krytu asfaltového v ploche do 200 m2, hr. nad 50 do 100 mm, -0,25000t | m2 | 25.5 |  | 0
3 | K | 131201201.S | Výkop zapaženej jamy v hornine 3, do 100 m3 | m3 | 33.75 |  | 0
4 | K | 131201209.S | Príplatok za lepivosť pri hĺbení zapažených jám a zárezov s urovnaním dna v hornine 3 | m3 | 33.75 |  | 0
5 | K | 132201202.S | Výkop ryhy šírky 600-2000mm horn.3 od 100 do 1000 m3 | m3 | 280.472 |  | 0
6 | K | 132201209.S | Príplatok k cenám za lepivosť pri hĺbení rýh š. nad 600 do 2 000 mm zapaž. i nezapažených, s urovnaním dna v hornine 3 | m3 | 280.472 |  | 0
7 | K | 151101102.S | Paženie a rozopretie stien rýh pre podzemné vedenie, príložné do 4 m | m2 | 74 |  | 0
8 | K | 151101112.S | Odstránenie paženia rýh pre podzemné vedenie, príložné hĺbky do 4 m | m2 | 74.6 |  | 0
9 | K | 162201101 | Vodorovné premiestnenie výkopku z horniny 1-4 do 20m | m3 | 105.418 |  | 0
10 | K | 162501122.S | Vodorovné premiestnenie výkopku po spevnenej ceste z horniny tr.1-4, nad 100 do 1000 m3 na vzdialenosť do 3000 m | m3 | 208.804 |  | 0
11 | K | 162501123.S | Vodorovné premiestnenie výkopku po spevnenej ceste z horniny tr.1-4, nad 100 do 1000 m3, príplatok k cene za každých ďalšich a začatých 1000 m | m3 | 5637.708 |  | 0
12 | K | 167101102.S | Nakladanie neuľahnutého výkopku z hornín tr.1-4 nad 100 do 1000 m3 | m3 | 213.904 |  | 0
13 | K | 171201202.S | Uloženie sypaniny na skládky nad 100 do 1000 m3 | m3 | 208.804 |  | 0
14 | K | 171209002.S | Poplatok za skládku - zemina a kamenivo (17 05) ostatné | t | 417.608 |  | 0
15 | K | 174101002.S | Zásyp sypaninou so zhutnením jám, šachiet, rýh, zárezov alebo okolo objektov nad 100 do 1000 m3 | m3 | 55.418 |  | 0
16 | K | 175101202.S | Obsyp objektov sypaninou z vhodných hornín 1 až 4 s prehodením sypaniny | m3 | 50 |  | 0
17 | K | 979089212.S | Poplatok za skládku - bitúmenové zmesi, uholný decht, dechtové výrobky (17 03 ), ostatné | t | 6.12 |  | 0
| D | 2 | Zakladanie
18 | K | 273313611.S | Betón základových dosiek, prostý tr. C 16/20 | m3 | 1.35 |  | 0
| D | 4 | Vodorovné konštrukcie
19 | M | 583310000600.S | Kamenivo ťažené drobné frakcia 0-4 mm | t | 166.014 |  | 0
20 | K | 451572111.S | Lôžko pod potrubie, stoky a drobné objekty, v otvorenom výkope z kameniva drobného ťaženého 0-4 mm | m3 | 103.759 |  | 0
| D | 5 | Komunikácie
21 | K | 564931211.S | Podklad alebo podsyp z asfaltového recyklátu s rozprestretím, vlhčením a zhutnením, po zhutnení hr. 100 mm | m2 | 25.5 |  | 0
22 | K | 573111114.S | Postrek asfaltový infiltračný s posypom kamenivom z asfaltu cestného v množstve 2,00 kg/m2 | m2 | 25.5 |  | 0
23 | K | 577144231.S | Asfaltový betón vrstva obrusná AC 11 O v pruhu š. do 3 m z nemodifik. asfaltu tr. II, po zhutnení hr. 50 mm | m2 | 25.5 |  | 0
| D | 8 | Rúrové vedenie
24 | K | 871324004.S | Montáž kanalizačného PP potrubia hladkého plnostenného SN 10 DN 150 | m | 6 |  | 0
25 | M | 286140001000 | Rúra KG 2000 PP, SN 10, DN 160 dĺ. 1 m hladká pre gravitačnú kanalizáciu, WAVIN | ks | 6 |  | 0
26 | K | 871354006.S | Montáž kanalizačného PP potrubia hladkého plnostenného SN 10 DN 200 | m | 130 |  | 0
27 | M | 286140001400 | Rúra KG 2000 PP, SN 10, DN 200 dĺ. 1 m hladká pre gravitačnú kanalizáciu, WAVIN | ks | 5 |  | 0
28 | M | 286140001600 | Rúra KG 2000 PP, SN 10, DN 200 dĺ. 5 m hladká pre gravitačnú kanalizáciu, WAVIN | ks | 25 |  | 0
29 | K | 871391201.S | Montáž kanalizačného potrubia z odstredivo liateho sklolaminátu DN 400 mm | m | 16 |  | 0
30 | M | 286410003200.SP | Rúry z odstredivo liateho laminátu DN 400, d401x28, spojka s plnoprofilovým tesnením | m | 16 |  | 0
31 | K | 877326004.S | Montáž kanalizačného PVC-U kolena DN 150 | ks | 4 |  | 0
32 | M | 286510004400.S | Koleno PVC-U, DN 160x15°, 30°, 45° pre hladký, kanalizačný, gravitačný systém | ks | 4 |  | 0
33 | K | 892311000.S | Skúška tesnosti kanalizácie D 150 mm | m | 6 |  | 0
34 | K | 892351000.S | Skúška tesnosti kanalizácie D 200 mm | m | 130 |  | 0
35 | K | 894411151.S | Zhotovenie šachty kanaliz. z betónových dielcov s obložením dna betónom tr. C 25/30 | ks | 6 |  | 0
36 | M | 592240013050.S | Dno betónové s kynetou v 1/2 profile TBS-D+ pre kanalizačnú šachtu DN 1000, so zabudovanými stúpadlami, výška 600 mm, hr. steny 150 mm | ks | 6 |  | 0
37 | M | 592240014240.S | Prstenec vyrovnávací hrdlový betónový BAR-V10, vonkajší/vnútorný priemer D 865/625 mm, výška 100 mm | ks | 6 |  | 0
38 | M | 592240013620.S | Skruž betónová TBS pre kanalizačnú šachtu DN 1000, výška 500 mm, hr. steny 90 mm | ks | 15 |  | 0
39 | M | 592240013650.S | Skruž betónová TBS+ pre kanalizačnú šachtu DN 1000, so zabudovanými stúpadlami, výška 1000 mm, hr. steny 90 mm | ks | 6 |  | 0
40 | M | 592240013950.S | Kónus betónový TBS-K+ pre kanalizačnú šachtu DN 1000/625, so zabudovanými stúpadlami, výška 670 mm, hr. steny 120 mm | ks | 6 |  | 0
41 | M | 592240014380.S | Poklop kanalizačný s odvetraním KDB01 liatina-betón, rám liatina-betón, výška 160 mm, trieda zaťaženia D400 | ks | 6 |  | 0
42 | K | 899102111.S | Osadenie poklopu liatinového a oceľového vrátane rámu hmotn. nad 50 do 100 kg | ks | 6 |  | 0
43 | K | 899912137.S | Montáž kĺznej dištančnej objímky montovanej na potrubie DN 400 | ks | 82 |  | 0
44 | M | CDF75 | Klzne objímky typ segmentu F75 , GAWAPLAST | ks | 82 |  | 0
| D | 9 | Ostatné konštrukcie a práce-búranie
45 | K | 919731123.S | Zarovnanie styčnej plochy pozdĺž vybúranej časti komunikácie asfaltovej hr. nad 100 do 200 mm | m | 34 |  | 0
46 | K | 919735114.S | Rezanie existujúceho asfaltového krytu alebo podkladu hĺbky nad 150 do 200 mm | m | 34 |  | 0
| D | 99 | Presun hmôt HSV
47 | K | 998276101.S | Presun hmôt pre rúrové vedenie hĺbené z rúr z plast., hmôt alebo sklolamin. v otvorenom výkope | t | 154.42 |  | 0
| D | VRN | Investičné náklady neobsiahnuté v cenách
48 | K | 000300016.S | Geodetické práce - vykonávané pred výstavbou určenie vytyčovacej siete, vytýčenie staveniska, staveb. objektu | kpl | 1 |  | 0
49 | K | 000300031.S | Geodetické práce - vykonávané po výstavbe zameranie skutočného vyhotovenia stavby | kpl | 1 |  | 0
50 | K | 000400022.S | Projektové práce - stavebná časť (stavebné objekty vrátane ich technického vybavenia). náklady na dokumentáciu skutočného zhotovenia stavby | kpl | 1 |  | 0
Celkom | [6 empty] | 0

## SO 05-37-24
VÝKAZ VÝMER
Stavba: | [8 empty] | *späť na Rek. obj.
Modernizácia železničnej trate Žilina – Košice, úsek trate Poprad Tatry (mimo) – Krompachy. Časť: A.2 Vydrník (mimo) – Markušovce (mimo)
UČS 05 Traťový úsek Markušovce – ŽST SPIŠSKÁ NOVÁ VES
Objekt:
SO 05-37-24 ŽST SPIŠSKÁ NOVÁ VES, sociálno-prevádzková budova ŽSR - splašková kanalizácia
PČ | Typ | Kód | Popis | MJ | Množstvo | Jednotková cena [EUR] | Cena celkom [EUR] | Špecifikácia (materiál/technológia)
| D | HSV | Práce a dodávky HSV
| D | 1 | Zemné práce
1 | K | 131201201.S | Výkop zapaženej jamy v hornine 3, do 100 m3 | m3 | 11.25 |  | 0
2 | K | 131201209.S | Príplatok za lepivosť pri hĺbení zapažených jám a zárezov s urovnaním dna v hornine 3 | m3 | 11.25 |  | 0
3 | K | 132201202.S | Výkop ryhy šírky 600-2000mm horn.3 od 100 do 1000 m3 | m3 | 167.716 |  | 0
4 | K | 132201209.S | Príplatok k cenám za lepivosť pri hĺbení rýh š. nad 600 do 2 000 mm zapaž. i nezapažených, s urovnaním dna v hornine 3 | m3 | 167.716 |  | 0
5 | K | 141701101.S | Pretláčanie rúry v hornina tr. 1-4 v hĺbky do 6 m dĺžky do 35 m vonkajšieho priemeru do 200 mm | m | 10 |  | 0
6 | K | 151101102.S | Paženie a rozopretie stien rýh pre podzemné vedenie, príložné do 4 m | m2 | 48.5 |  | 0
7 | K | 151101112.S | Odstránenie paženia rýh pre podzemné vedenie, príložné hĺbky do 4 m | m2 | 48.5 |  | 0
8 | K | 162201101 | Vodorovné premiestnenie výkopku z horniny 1-4 do 20m | m3 | 96.883 |  | 0
9 | K | 162501122.S | Vodorovné premiestnenie výkopku po spevnenej ceste z horniny tr.1-4, nad 100 do 1000 m3 na vzdialenosť do 3000 m | m3 | 82.083 |  | 0
10 | K | 162501123.S | Vodorovné premiestnenie výkopku po spevnenej ceste z horniny tr.1-4, nad 100 do 1000 m3, príplatok k cene za každých ďalšich a začatých 1000 m | m3 | 2216.241 |  | 0
11 | K | 167101102.S | Nakladanie neuľahnutého výkopku z hornín tr.1-4 nad 100 do 1000 m3 | m3 | 82.083 |  | 0
12 | K | 171201201.S | Uloženie sypaniny na skládky do 100 m3 | m3 | 82.083 |  | 0
13 | K | 171209002.S | Poplatok za skládku - zemina a kamenivo (17 05) ostatné | t | 164.166 |  | 0
14 | K | 174101002.S | Zásyp sypaninou so zhutnením jám, šachiet, rýh, zárezov alebo okolo objektov nad 100 do 1000 m3 | m3 | 46.853 |  | 0
15 | K | 175101202.S | Obsyp objektov sypaninou z vhodných hornín 1 až 4 s prehodením sypaniny | m3 | 35.23 |  | 0
| D | 2 | Zakladanie
16 | K | 273313611.S | Betón základových dosiek, prostý tr. C 16/20 | m3 | 0.45 |  | 0
| D | 4 | Vodorovné konštrukcie
17 | K | 451572111.S | Lôžko pod potrubie, stoky a drobné objekty, v otvorenom výkope z kameniva drobného ťaženého 0-4 mm | m3 | 43.482 |  | 0
18 | M | 583310000600.S | Kamenivo ťažené drobné frakcia 0-4 mm | t | 69.571 |  | 0
| D | 8 | Rúrové vedenie
19 | K | 871264000.S | Montáž kanalizačného PP potrubia hladkého plnostenného SN 12 DN 100 | m | 3 |  | 0
20 | M | 286140000200.S | Rúra hladká PP pre gravitačnú kanalizáciu DN 110, SN 12, dĺ. 1 m | ks | 3 |  | 0
21 | K | 871354006.S | Montáž kanalizačného PP potrubia hladkého plnostenného SN 12 DN 200 | m | 54 |  | 0
22 | M | 286140003200.S | Rúra hladká PP pre gravitačnú kanalizáciu DN 200, SN 12, dĺ. 1 m | ks | 8 |  | 0
23 | M | 286140003400.S | Rúra hladká PP pre gravitačnú kanalizáciu DN 200, SN 12, dĺ. 6 m | ks | 8 |  | 0
24 | M | 286130012500.S | Rúra trojvrstvová na tlakovú kanalizáciu SDR11, 400x36,3x12 m, materiál: PE 100 RC | m | 1 |  | 0
25 | K | 871395332.S | Potrubie kanalizačné PE 100 RC SDR11 zvárané natupo D 400x36,3 mm | m | 10 |  | 0
26 | K | 892311000.S | Skúška tesnosti kanalizácie do D 150 mm | m | 2.7 |  | 0
27 | K | 892351000.S | Skúška tesnosti kanalizácie D 200 mm | m | 54 |  | 0
28 | K | 894411151.S | Zhotovenie šachty kanaliz. z betónových dielcov s obložením dna betónom tr. C 25/30 | ks | 2 |  | 0
29 | M | 592240013050.S | Dno betónové s kynetou v 1/2 profile TBS-D+ pre kanalizačnú šachtu DN 1000, so zabudovanými stúpadlami, výška 600 mm, hr. steny 150 mm | ks | 2 |  | 0
30 | M | 592240014240.S | Prstenec vyrovnávací hrdlový betónový BAR-V10, vonkajší/vnútorný priemer D 865/625 mm, výška 100 mm | ks | 2 |  | 0
31 | M | 592240013620.S | Skruž betónová TBS pre kanalizačnú šachtu DN 1000, výška 500 mm, hr. steny 90 mm | ks | 4 |  | 0
32 | M | 592240013650.S | Skruž betónová TBS+ pre kanalizačnú šachtu DN 1000, so zabudovanými stúpadlami, výška 1000 mm, hr. steny 90 mm | ks | 2 |  | 0
33 | M | 592240013950.S | Kónus betónový TBS-K+ pre kanalizačnú šachtu DN 1000/625, so zabudovanými stúpadlami, výška 670 mm, hr. steny 120 mm | ks | 2 |  | 0
34 | M | 592240014380.S | Poklop kanalizačný s odvetraním KDB01 liatina-betón, rám liatina-betón, výška 160 mm, trieda zaťaženia D400 | ks | 2 |  | 0
35 | K | 899102111.S | Osadenie poklopu liatinového a oceľového vrátane rámu hmotn. nad 50 do 100 kg | ks | 2 |  | 0
36 | K | 899912137.S | Montáž kĺznej dištančnej objímky montovanej na potrubie DN 400 | ks | 82 |  | 0
37 | M | CDF75 | Klzne objímky typ segmentu F75 , GAWAPLAST | ks | 82 |  | 0
| D | 99 | Presun hmôt HSV
38 | K | 998276101.S | Presun hmôt pre rúrové vedenie hĺbené z rúr z plast., hmôt alebo sklolamin. v otvorenom výkope | t | 154.42 |  | 0
| D | VRN | Investičné náklady neobsiahnuté v cenách
39 | K | 000300016.S | Geodetické práce - vykonávané pred výstavbou určenie vytyčovacej siete, vytýčenie staveniska, staveb. objektu | kpl | 1 |  | 0
40 | K | 000300031.S | Geodetické práce - vykonávané po výstavbe zameranie skutočného vyhotovenia stavby | kpl | 1 |  | 0
41 | K | 000400022.S | Projektové práce - stavebná časť (stavebné objekty vrátane ich technického vybavenia). náklady na dokumentáciu skutočného zhotovenia stavby | kpl | 1 |  | 0
Celkom | [6 empty] | 0

## SO 05-37-25
VÝKAZ VÝMER
Stavba: | [8 empty] | *späť na Rek. obj.
Modernizácia železničnej trate Žilina – Košice, úsek trate Poprad Tatry (mimo) – Krompachy. Časť: A.2 Vydrník (mimo) – Markušovce (mimo)
UČS 05 Traťový úsek Markušovce – ŽST SPIŠSKÁ NOVÁ VES
Objekt:
SO 05-37-25 ŽST SPIŠSKÁ NOVÁ VES, výpravná budova - dopravná časť - splašková kanalizácia
PČ | Typ | Kód | Popis | MJ | Množstvo | Jednotková cena [EUR] | Cena celkom [EUR] | Špecifikácia (materiál/technológia)
| D | HSV | Práce a dodávky HSV
| D | 1 | Zemné práce
1 | K | 113107132.S | Odstránenie krytu v ploche do 200 m2 z betónu prostého, hr. vrstvy 150 do 300 mm, -0,50000t | m2 | 4.5 |  | 0
2 | K | 113107142.S | Odstránenie krytu asfaltového v ploche do 200 m2, hr. nad 50 do 100 mm, -0,25000t | m2 | 4.5 |  | 0
3 | K | 132201202.S | Výkop ryhy šírky 600-2000mm horn.3 od 100 do 1000 m3 | m3 | 6.93 |  | 0
4 | K | 132201209.S | Príplatok k cenám za lepivosť pri hĺbení rýh š. nad 600 do 2 000 mm zapaž. i nezapažených, s urovnaním dna v hornine 3 | m3 | 6.93 |  | 0
5 | K | 151101102.S | Paženie a rozopretie stien rýh pre podzemné vedenie, príložné do 4 m | m2 | 5.5 |  | 0
6 | K | 151101112.S | Odstránenie paženia rýh pre podzemné vedenie, príložné hĺbky do 4 m | m2 | 5.5 |  | 0
7 | K | 162501122.S | Vodorovné premiestnenie výkopku po spevnenej ceste z horniny tr.1-4, nad 100 do 1000 m3 na vzdialenosť do 3000 m | m3 | 2.84 |  | 0
8 | K | 162501123.S | Vodorovné premiestnenie výkopku po spevnenej ceste z horniny tr.1-4, nad 100 do 1000 m3, príplatok k cene za každých ďalšich a začatých 1000 m | m3 | 76.68 |  | 0
9 | K | 167101102.S | Nakladanie neuľahnutého výkopku z hornín tr.1-4 nad 100 do 1000 m3 | m3 | 1.94 |  | 0
10 | K | 171201201.S | Uloženie sypaniny na skládky do 100 m3 | m3 | 1.94 |  | 0
11 | K | 171209002.S | Poplatok za skládku - zemina a kamenivo (17 05) ostatné | t | 3.88 |  | 0
12 | K | 174101001.S | Zásyp sypaninou so zhutnením jám, šachiet, rýh, zárezov alebo okolo objektov do 100 m3 | m3 | 4.99 |  | 0
13 | K | 979089212.S | Poplatok za skládku - bitúmenové zmesi, uholný decht, dechtové výrobky (17 03 ), ostatné | t | 1.08 |  | 0
| D | 4 | Vodorovné konštrukcie
14 | K | 451572111.S | Lôžko pod potrubie, stoky a drobné objekty, v otvorenom výkope z kameniva drobného ťaženého 0-4 mm | m3 | 1.931 |  | 0
15 | M | 583310000600.S | Kamenivo ťažené drobné frakcia 0-4 mm | t | 3.09 |  | 0
| D | 8 | Rúrové vedenie
16 | K | 871315506.S | Potrubie kanalizačné PVC-U gravitačné hladké viacvrstvové SN 4 DN 150 | m | 2.7 |  | 0
17 | M | 286110012900.S | Rúra PVC-U tlakový rozvod vody Dxr 160x4,0 mm, dĺ. 6 m, PN 6 | ks | 1 |  | 0
18 | K | 892311000.S | Skúška tesnosti kanalizácie do D 150 mm | m | 2.7 |  | 0
| D | 99 | Presun hmôt HSV
19 | K | 998276101.S | Presun hmôt pre rúrové vedenie hĺbené z rúr z plast., hmôt alebo sklolamin. v otvorenom výkope | t | 6.912 |  | 0
| D | VRN | Investičné náklady neobsiahnuté v cenách
20 | K | 000300016.S | Geodetické práce - vykonávané pred výstavbou určenie vytyčovacej siete, vytýčenie staveniska, staveb. objektu | kpl | 1 |  | 0
21 | K | 000300031.S | Geodetické práce - vykonávané po výstavbe zameranie skutočného vyhotovenia stavby | kpl | 1 |  | 0
22 | K | 000400022.S | Projektové práce - stavebná časť (stavebné objekty vrátane ich technického vybavenia). náklady na dokumentáciu skutočného zhotovenia stavby | kpl | 1 |  | 0
Celkom | [6 empty] | 0

## SO 05-37-27
VÝKAZ VÝMER
Stavba: | [8 empty] | *späť na Rek. obj.
Modernizácia železničnej trate Žilina – Košice, úsek trate Poprad Tatry (mimo) – Krompachy. Časť: A.2 Vydrník (mimo) – Markušovce (mimo)
UČS 05 Traťový úsek Markušovce – ŽST SPIŠSKÁ NOVÁ VES
Objekt:
SO 05-37-27 ŽST SPIŠSKÁ NOVÁ VES, prevádzková budova - splašková kanalizácia
PČ | Typ | Kód | Popis | MJ | Množstvo | Jednotková cena [EUR] | Cena celkom [EUR] | Špecifikácia (materiál/technológia)
| D | HSV | Práce a dodávky HSV
| D | 1 | Zemné práce
1 | K | 113107132.S | Odstránenie krytu v ploche do 200 m2 z betónu prostého, hr. vrstvy 150 do 300 mm, -0,50000t | m2 | 18 |  | 0
2 | K | 113107142.S | Odstránenie krytu asfaltového v ploche do 200 m2, hr. nad 50 do 100 mm, -0,25000t | m2 | 18 |  | 0
3 | K | 132201202.S | Výkop ryhy šírky 600-2000mm horn.3 od 100 do 1000 m3 | m3 | 26.011 |  | 0
4 | K | 132201209.S | Príplatok k cenám za lepivosť pri hĺbení rýh š. nad 600 do 2 000 mm zapaž. i nezapažených, s urovnaním dna v hornine 3 | m3 | 26.011 |  | 0
5 | K | 151101102.S | Paženie a rozopretie stien rýh pre podzemné vedenie, príložné do 4 m | m2 | 25.8 |  | 0
6 | K | 151101112.S | Odstránenie paženia rýh pre podzemné vedenie, príložné hĺbky do 4 m | m2 | 25.8 |  | 0
7 | K | 162501122.S | Vodorovné premiestnenie výkopku po spevnenej ceste z horniny tr.1-4, nad 100 do 1000 m3 na vzdialenosť do 3000 m | m3 | 11.031 |  | 0
8 | K | 162501123.S | Vodorovné premiestnenie výkopku po spevnenej ceste z horniny tr.1-4, nad 100 do 1000 m3, príplatok k cene za každých ďalšich a začatých 1000 m | m3 | 297.837 |  | 0
9 | K | 167101102.S | Nakladanie neuľahnutého výkopku z hornín tr.1-4 nad 100 do 1000 m3 | m3 | 14.631 |  | 0
10 | K | 171201201.S | Uloženie sypaniny na skládky do 100 m3 | m3 | 11.031 |  | 0
11 | K | 171209002.S | Poplatok za skládku - zemina a kamenivo (17 05) ostatné | t | 22.062 |  | 0
12 | K | 174101001.S | Zásyp sypaninou so zhutnením jám, šachiet, rýh, zárezov alebo okolo objektov do 100 m3 | m3 | 18.58 |  | 0
13 | K | 979089212.S | Poplatok za skládku - bitúmenové zmesi, uholný decht, dechtové výrobky (17 03 ), ostatné | t | 4.32 |  | 0
| D | 4 | Vodorovné konštrukcie
14 | K | 451572111.S | Lôžko pod potrubie, stoky a drobné objekty, v otvorenom výkope z kameniva drobného ťaženého 0-4 mm | m3 | 7.431 |  | 0
15 | M | 583310000600.S | Kamenivo ťažené drobné frakcia 0-4 mm | t | 11.89 |  | 0
| D | 8 | Rúrové vedenie
16 | K | 871265500.S | Potrubie kanalizačné PVC-U gravitačné hladké viacvrstvové SN 4 DN 100 | m | 11.3 |  | 0
17 | M | 286110012800.S | Rúra PVC-U tlakový rozvod vody Dxr 110x3,2 mm, dĺ. 6 m, PN 6 | ks | 2 |  | 0
18 | K | 892311000.S | Skúška tesnosti kanalizácie do D 150 mm | m | 11.3 |  | 0
| D | 99 | Presun hmôt HSV
19 | K | 998276101.S | Presun hmôt pre rúrové vedenie hĺbené z rúr z plast., hmôt alebo sklolamin. v otvorenom výkope | t | 26.65 |  | 0
| D | VRN | Investičné náklady neobsiahnuté v cenách
20 | K | 000300016.S | Geodetické práce - vykonávané pred výstavbou určenie vytyčovacej siete, vytýčenie staveniska, staveb. objektu | kpl | 1 |  | 0
21 | K | 000300031.S | Geodetické práce - vykonávané po výstavbe zameranie skutočného vyhotovenia stavby | kpl | 1 |  | 0
22 | K | 000400022.S | Projektové práce - stavebná časť (stavebné objekty vrátane ich technického vybavenia). náklady na dokumentáciu skutočného zhotovenia stavby | kpl | 1 |  | 0
Celkom | [6 empty] | 0

## SO 05-37-28
VÝKAZ VÝMER
Stavba: | [8 empty] | *späť na Rek. obj.
Modernizácia železničnej trate Žilina – Košice, úsek trate Poprad Tatry (mimo) – Krompachy. Časť: A.2 Vydrník (mimo) – Markušovce (mimo)
UČS 05 Traťový úsek Markušovce – ŽST SPIŠSKÁ NOVÁ VES
Objekt:
SO 05-37-28 ŽST SPIŠSKÁ NOVÁ VES - odkanalizovanie koľajiska
PČ | Typ | Kód | Popis | MJ | Množstvo | Jednotková cena [EUR] | Cena celkom [EUR] | Špecifikácia (materiál/technológia)
| D | HSV | Práce a dodávky HSV
| D | 1 | Zemné práce
1 | K | 131201203.S | Výkop zapaženej jamy v hornine 3, nad 1000 do 10000 m3 | m3 | 4111.25 |  | 0
2 | K | 131201209.S | Príplatok za lepivosť pri hĺbení zapažených jám a zárezov s urovnaním dna v hornine 3 | m3 | 4111.25 |  | 0
3 | K | 132201203.S | Výkop ryhy šírky 600-2000mm horn.3 nad 1000 do 10000m3 | m3 | 2896.031 |  | 0
4 | K | 132201209.S | Príplatok k cenám za lepivosť pri hĺbení rýh š. nad 600 do 2 000 mm zapaž. i nezapažených, s urovnaním dna v hornine 3 | m3 | 2896.031 |  | 0
5 | K | 141701103.S | Pretláčanie rúry v hornina tr. 1-4 v hĺbky do 6 m dĺžky do 35 m vonkajšieho priemeru nad 500 do 800 mm | m | 34.1 |  | 0
6 | M | 286410001300.SP | Rúry z odstredivo liateho laminátu DN 800, 820x54mm SN320000, spojka s plnoprofilovým tesnením | m | 34.1 |  | 0
7 | K | 151101102.S | Paženie a rozopretie stien rýh pre podzemné vedenie, príložné do 4 m | m2 | 1500 |  | 0
8 | K | 151101112.S | Odstránenie paženia rýh pre podzemné vedenie, príložné hĺbky do 4 m | m2 | 1500 |  | 0
9 | K | 162201101 | Vodorovné premiestnenie výkopku z horniny 1-4 do 20m | m3 | 5081.852 |  | 0
10 | K | 162501122.S | Vodorovné premiestnenie výkopku po spevnenej ceste z horniny tr.1-4, nad 100 do 1000 m3 na vzdialenosť do 3000 m | m3 | 1946.201 |  | 0
11 | K | 162501123.S | Vodorovné premiestnenie výkopku po spevnenej ceste z horniny tr.1-4, nad 100 do 1000 m3, príplatok k cene za každých ďalšich a začatých 1000 m | m3 | 52547.427 |  | 0
12 | K | 167101102.S | Nakladanie neuľahnutého výkopku z hornín tr.1-4 nad 100 do 1000 m3 | m3 | 1946.201 |  | 0
13 | K | 171201202.S | Uloženie sypaniny na skládky nad 100 do 1000 m3 | m3 | 1946.201 |  | 0
14 | K | 171209002.S | Poplatok za skládku - zemina a kamenivo (17 05) ostatné | t | 3892.402 |  | 0
15 | K | 174101002.S | Zásyp sypaninou so zhutnením jám, šachiet, rýh, zárezov alebo okolo objektov nad 100 do 1000 m3 | m3 | 4547.602 |  | 0
16 | K | 175101202.S | Obsyp objektov sypaninou z vhodných hornín 1 až 4 s prehodením sypaniny | m3 | 534.25 |  | 0
| D | 2 | Zakladanie
17 | K | 212532211.S | Lôžko pre trativod z kameniva hrubého drveného frakcie 16-32 mm | m3 | 10.386 |  | 0
18 | K | 273313611.S | Betón základových dosiek, prostý tr. C 16/20 | m3 | 166.311 |  | 0
| D | 3 | Zvislé a kompletné konštrukcie
19 | K | 386921023.S | Montáž odlučovača ropných látok alebo lapača tukov železobetónového dvojnádržového, hmotnosti jednotlivo nad 7 do 15 t | ks | 7 |  | 0
20 | M | 594320006300.S | Odlučovač ropných látok, prietok 250l/s, V=84,2 m3, DN 500, koalescenčný+sorpčný filter, 0,1 mg/l NEL, 4xpoklop, betónový | ks | 1 |  | 0
| D | 4 | Vodorovné konštrukcie
21 | K | 451572111.S | Lôžko pod potrubie, stoky a drobné objekty, v otvorenom výkope z kameniva drobného ťaženého 0-4 mm | m3 | 1042.479 |  | 0
22 | M | 583310000600.S | Kamenivo ťažené drobné frakcia 0-4 mm | t | 1233.166 |  | 0
23 | M | 583310002000.S | Kamenivo ťažené hrubé frakcia 32-63 mm | t | 434.8 |  | 0
24 | K | 457311125.S | Vyrovnávací alebo spádový betón C 16/20 vrátane úpravy povrchu | m3 | 0.1 |  | 0
25 | K | 462451113.S | Preliatie kamennej zahádzky cementovou maltou MC-15 | m3 | 2 |  | 0
26 | K | 465513327.S | Dlažba z lomového kameňa, na cementovú maltu s vyškárovaním cementovou maltou, hr. kameňa 300 mm | m2 | 1.375 |  | 0
| D | 8 | Rúrové vedenie
27 | K | 871374010.S | Montáž kanalizačného PP potrubia hladkého plnostenného SN 10 DN 300 | m | 234.07 |  | 0
28 | M | 286140004000.S | Rúra hladká PP pre gravitačnú kanalizáciu DN 315, SN 12, dĺ. 6 m | ks | 40 |  | 0
29 | K | 871424034.SP | Montáž kanalizačného PP potrubia hladkého plnostenného SN 12 DN 600 | m | 327.39 |  | 0
30 | M | 286140004600.SP | Rúra hladká PP pre gravitačnú kanalizáciu DN 600, SN 12, dĺ. 6 m | ks | 55 |  | 0
31 | K | 871471201.S | Montáž kanalizačného potrubia z odstredivo liateho sklolaminátu DN 800 mm | m | 34.1 |  | 0
32 | K | 892371000.S | Skúška tesnosti kanalizácie D 300 mm | m | 234.07 |  | 0
33 | K | 892441000.S | Skúška tesnosti kanalizácie D 600 mm | m | 327.39 |  | 0
34 | K | 894411151.S | Zhotovenie šachty kanaliz. z betónových dielcov s obložením dna betónom tr. C 25/30 | ks | 13 |  | 0
35 | M | 592240013070.S | Dno betónové s kynetou v 1/2 profile TBS-D+ pre kanalizačnú šachtu DN 1000, so zabudovanými stúpadlami, výška 800 mm, hr. steny 150 mm | ks | 13 |  | 0
36 | M | 592240014240.S | Prstenec vyrovnávací hrdlový betónový BAR-V10, vonkajší/vnútorný priemer D 865/625 mm, výška 100 mm | ks | 18 |  | 0
37 | M | 592240013620.S | Skruž betónová TBS pre kanalizačnú šachtu DN 1000, výška 500 mm, hr. steny 90 mm | ks | 15 |  | 0
38 | M | 592240013650.S | Skruž betónová TBS+ pre kanalizačnú šachtu DN 1000, so zabudovanými stúpadlami, výška 1000 mm, hr. steny 90 mm | ks | 20 |  | 0
39 | M | 592240013950.S | Kónus betónový TBS-K+ pre kanalizačnú šachtu DN 1000/625, so zabudovanými stúpadlami, výška 670 mm, hr. steny 120 mm | ks | 13 |  | 0
40 | M | 592240014380.S | Poklop kanalizačný s odvetraním KDB01 liatina-betón, rám liatina-betón, výška 160 mm, trieda zaťaženia D400 | ks | 13 |  | 0
41 | K | 894201118.S | Dno alebo steny výust.objektov, šachiet kanalizačných hr. nad 200 mm z prostého betónu tr. C 20/25 | m3 | 4.644 |  | 0
42 | K | 894502202.S | Debnenie stien výustných objektov, šachiet kanalizačných pravouhlých alebo štvorhraných a viachranných obojstranné | m2 | 10.3 |  | 0
43 | K | 899102111.S | Osadenie poklopu liatinového a oceľového vrátane rámu hmotn. nad 50 do 100 kg | ks | 13 |  | 0
44 | K | 894431137.S | Montáž revíznej šachty z PVC, DN 400/160 (DN šachty/DN potr. ved.), tlak 12,5 t, hĺ. 2400 do 2700mm | ks | 8 |  | 0
45 | M | 286710035800 | Gumové tesnenie šachtovej rúry 425 ku kanalizačnej revíznej šachte 425, | ks | 8 |  | 0
46 | M | 286610044100 | Vlnovcová šachtová rúra kanalizačná 400, dĺžka 2 m, PP, | ks | 16 |  | 0
47 | K | 895970006 | Montáž vsakovacieho bloku 1200x600x600 mm vrátane geotextílie | m3 | 936 |  | 0
48 | M | 286650001215 | Vsakovací blok 1200x600x600 mm, pre vsakovanie dažďovej vody | ks | 936 |  | 0
49 | M | 286650001218 | Bočná doska 1200 mm, pre vsakovanie dažďovej vody | ks | 165 |  | 0
50 | M | 286650001227 | Bočná doska DN 600 /nátok D 160-D 400 mm, pre vsakovanie dažďovej vody | ks | 3 |  | 0
51 | M | 286650003339 | Šachtový adaptér DN 425, pre vsakovanie dažďovej vody | ks | 8 |  | 0
52 | M | 286650003345 | Vstupné hrdlo DN 315, pre vsakovanie dažďovej vody | ks | 8 |  | 0
53 | M | 693110003800 | Geotextília polypropylénová PP GTX 1000, šxl 1,75;3,50x30 m, netkaná, TECHNICKE TEXTILIE PKTT | m2 | 738.504 |  | 0
54 | M | 552410001900.SP | Poklop liatinový s teleskopickou rúrou I=375 mm, DN 315, tr. zaťaženia D400 | ks | 8 |  | 0
55 | K | 899101111.S | Osadenie poklopu liatinového a oceľového vrátane rámu hmotn. do 50 kg | ks | 8 |  | 0
56 | K | 899721132 | Označenie kanalizačného potrubia hnedou výstražnou fóliou | m | 327.39 |  | 0
57 | K | 899912141.S | Montáž kĺznej dištančnej objímky montovanej na potrubie DN 800 | ks | 188 |  | 0
58 | M | CDF75 | Klzne objímky typ segmentu F75 , GAWAPLAST | ks | 188 |  | 0
| D | 99 | Presun hmôt HSV
59 | K | 998276101.S | Presun hmôt pre rúrové vedenie hĺbené z rúr z plast., hmôt alebo sklolamin. v otvorenom výkope | t | 4270.144 |  | 0
| D | VRN | Investičné náklady neobsiahnuté v cenách
60 | K | 000300016.S | Geodetické práce - vykonávané pred výstavbou určenie vytyčovacej siete, vytýčenie staveniska, staveb. objektu | kpl | 1 |  | 0
61 | K | 000300031.S | Geodetické práce - vykonávané po výstavbe zameranie skutočného vyhotovenia stavby | kpl | 1 |  | 0
62 | K | 000400022.S | Projektové práce - stavebná časť (stavebné objekty vrátane ich technického vybavenia). náklady na dokumentáciu skutočného zhotovenia stavby | kpl | 1 |  | 0
Celkom | [6 empty] | 0

## SO 05-37-29
VÝKAZ VÝMER
Stavba: | [8 empty] | *späť na Rek. obj.
Modernizácia železničnej trate Žilina – Košice, úsek trate Poprad Tatry (mimo) – Krompachy. Časť: A.2 Vydrník (mimo) – Markušovce (mimo)
UČS 05 Traťový úsek Markušovce – ŽST SPIŠSKÁ NOVÁ VES
Objekt:
SO 05-37-29 ŽST SPIŠSKÁ NOVÁ VES, staničný priestor - dažďová kanalizácia a ORL
PČ | Typ | Kód | Popis | MJ | Množstvo | Jednotková cena [EUR] | Cena celkom [EUR] | Špecifikácia (materiál/technológia)
| D | HSV | Práce a dodávky HSV
| D | 1 | Zemné práce
1 | K | 131201203.S | Výkop zapaženej jamy v hornine 3, nad 1000 do 10000 m3 | m3 | 751.341 |  | 0
2 | K | 131201209.S | Príplatok za lepivosť pri hĺbení zapažených jám a zárezov s urovnaním dna v hornine 3 | m3 | 751.341 |  | 0
3 | K | 132201203.S | Výkop ryhy šírky 600-2000mm horn.3 nad 1000 do 10000m3 | m3 | 4791.852 |  | 0
4 | K | 132201209.S | Príplatok k cenám za lepivosť pri hĺbení rýh š. nad 600 do 2 000 mm zapaž. i nezapažených, s urovnaním dna v hornine 3 | m3 | 4791.852 |  | 0
5 | K | 141701103.S | Pretláčanie rúry v hornina tr. 1-4 v hĺbky do 6 m dĺžky do 35 m vonkajšieho priemeru nad 500 do 800 mm | m | 42 |  | 0
6 | K | 151101102.S | Paženie a rozopretie stien rýh pre podzemné vedenie, príložné do 4 m | m2 | 2856 |  | 0
7 | K | 151101112.S | Odstránenie paženia rýh pre podzemné vedenie, príložné hĺbky do 4 m | m2 | 2856 |  | 0
8 | K | 162201101 | Vodorovné premiestnenie výkopku z horniny 1-4 do 20m | m3 | 2243.121 |  | 0
9 | K | 162501122.S | Vodorovné premiestnenie výkopku po spevnenej ceste z horniny tr.1-4, nad 100 do 1000 m3 na vzdialenosť do 3000 m | m3 | 3300.072 |  | 0
10 | K | 162501123.S | Vodorovné premiestnenie výkopku po spevnenej ceste z horniny tr.1-4, nad 100 do 1000 m3, príplatok k cene za každých ďalšich a začatých 1000 m | m3 | 89101.944 |  | 0
11 | K | 167101102.S | Nakladanie neuľahnutého výkopku z hornín tr.1-4 nad 100 do 1000 m3 | m3 | 3300.072 |  | 0
12 | K | 171201202.S | Uloženie sypaniny na skládky nad 100 do 1000 m3 | m3 | 3300.072 |  | 0
13 | K | 171209002.S | Poplatok za skládku - zemina a kamenivo (17 05) ostatné | t | 6600.144 |  | 0
14 | K | 174101002.S | Zásyp sypaninou so zhutnením jám, šachiet, rýh, zárezov alebo okolo objektov nad 100 do 1000 m3 | m3 | 1555.418 |  | 0
15 | K | 175101202.S | Obsyp objektov sypaninou z vhodných hornín 1 až 4 s prehodením sypaniny | m3 | 687.703 |  | 0
| D | 2 | Zakladanie
16 | K | 273313611.S | Betón základových dosiek, prostý tr. C 16/20 | m3 | 21.923 |  | 0
| D | 3 | Zvislé a kompletné konštrukcie
17 | K | 386921023.S | Montáž odlučovača ropných látok alebo lapača tukov železobetónového dvojnádržového, hmotnosti jednotlivo nad 7 do 15 t | ks | 4 |  | 0
18 | M | 594320006300.S | Odlučovač ropných látok, prietok 250l/s, V=84,2 m3, DN 500, koalescenčný+sorpčný filter, 0,1 mg/l NEL, 4xpoklop, betónový | ks | 1 |  | 0
19 | M | 594320005100.S | Odlučovač ropných látok, prietok 40l/s, V=14,8 m3, DN 315, koalescenčný+sorpčný filter, 0,1 mg/l NEL, 1xpoklop, betónový | ks | 2 |  | 0
20 | M | 594320004700.S | Odlučovač ropných látok, prietok 15l/s, V=3,95 m3, DN 200, koalescenčný+sorpčný filter, 0,1 mg/l NEL, 1xpoklop, betónový | ks | 1 |  | 0
| D | 4 | Vodorovné konštrukcie
21 | K | 451572111.S | Lôžko pod potrubie, stoky a drobné objekty, v otvorenom výkope z kameniva drobného ťaženého 0-4 mm | m3 | 1369.568 |  | 0
22 | M | 583310000600.S | Kamenivo ťažené drobné frakcia 0-4 mm | t | 2191.309 |  | 0
| D | 8 | Rúrové vedenie
23 | K | 871274002.SP | Montáž kanalizačného PP potrubia hladkého plnostenného SN 12 DN 125 | m | 83 |  | 0
24 | M | 286140002900.SP | Rúra hladká PP pre gravitačnú kanalizáciu DN 125, SN 12, dĺ. 1 m | ks | 10 |  | 0
25 | M | 286140003100.SP | Rúra hladká PP pre gravitačnú kanalizáciu DN 125, SN 12, dĺ. 6 m | ks | 13 |  | 0
26 | K | 871324024.S | Montáž kanalizačného PP potrubia hladkého plnostenného SN 12 DN 150 | m | 262.43 |  | 0
27 | M | 286140002900.S | Rúra hladká PP pre gravitačnú kanalizáciu DN 160, SN 12, dĺ. 1 m | ks | 30 |  | 0
28 | M | 286140003100.S | Rúra hladká PP pre gravitačnú kanalizáciu DN 160, SN 12, dĺ. 6 m | ks | 39 |  | 0
29 | K | 871354026.S | Montáž kanalizačného PP potrubia hladkého plnostenného SN 12 DN 200 | m | 468.57 |  | 0
30 | M | 286140003200.S | Rúra hladká PP pre gravitačnú kanalizáciu DN 200, SN 12, dĺ. 1 m | ks | 50 |  | 0
31 | M | 286140003400.S | Rúra hladká PP pre gravitačnú kanalizáciu DN 200, SN 12, dĺ. 6 m | ks | 70 |  | 0
32 | K | 871374030.S | Montáž kanalizačného PP potrubia hladkého plnostenného SN 12 DN 300 | m | 744.6 |  | 0
33 | M | 286140003800.S | Rúra hladká PP pre gravitačnú kanalizáciu DN 315, SN 12, dĺ. 1 m | ks | 50 |  | 0
34 | M | 286140004000.S | Rúra hladká PP pre gravitačnú kanalizáciu DN 315, SN 12, dĺ. 6 m | ks | 116 |  | 0
35 | K | 871394032.S | Montáž kanalizačného PP potrubia hladkého plnostenného SN 12 DN 400 | m | 38.28 |  | 0
36 | M | 286140004100.S | Rúra hladká PP pre gravitačnú kanalizáciu DN 400, SN 12, dĺ. 1 m | ks | 5 |  | 0
37 | M | 286140004300.S | Rúra hladká PP pre gravitačnú kanalizáciu DN 400, SN 12, dĺ. 6 m | ks | 6 |  | 0
38 | K | 871424034.SP | Montáž kanalizačného PP potrubia hladkého plnostenného SN 12 DN 600 | m | 1.34 |  | 0
39 | M | 286140004400.SP | Rúra hladká PP pre gravitačnú kanalizáciu DN 600, SN 12, dĺ. 1 m | ks | 2 |  | 0
40 | K | 871391201.S | Montáž kanalizačného potrubia z odstredivo liateho sklolaminátu DN 400 mm | m | 29 |  | 0
41 | M | 286410000700.SP | Rúry z odstredivo liateho laminátu DN 400, d401x28, SN 320000, DA 427 spojka FWC | m | 29 |  | 0
42 | K | 871421201.S | Montáž kanalizačného potrubia z odstredivo liateho sklolaminátu DN 500 mm | m | 168 |  | 0
43 | M | 286410000900.SP | Rúry z odstredivo liateho laminátu DN 500, d530x38, SN 320000, spojka s tesniacimi krúžkami | m | 168 |  | 0
44 | K | 871441201.S | Montáž kanalizačného potrubia z odstredivo liateho sklolaminátu DN 600 mm | m | 11 |  | 0
45 | M | 286410001100.SP | Rúry z odstredivo liateho laminátu DN 600, d650x44, SN 320000, spojka s plnoprofilovým tesnením | m | 11 |  | 0
46 | K | 899912133.S | Montáž kĺznej dištančnej objímky montovanej na potrubie DN 200 | ks | 157 |  | 0
47 | K | 899912135.S | Montáž kĺznej dištančnej objímky montovanej na potrubie DN 300 | ks | 805 |  | 0
48 | K | 899912137.S | Montáž kĺznej dištančnej objímky montovanej na potrubie DN 400 | ks | 73 |  | 0
49 | M | CDF75 | Klzne objímky typ segmentu F75 , GAWAPLAST | ks | 1035 |  | 0
50 | K | 892311000.S | Skúška tesnosti kanalizácie D 150 mm | m | 345.43 |  | 0
51 | K | 892351000.S | Skúška tesnosti kanalizácie D 200 mm | m | 468.57 |  | 0
52 | K | 892371000.S | Skúška tesnosti kanalizácie D 300 mm | m | 744.6 |  | 0
53 | K | 892391000.S | Skúška tesnosti kanalizácie D 400 mm | m | 38.28 |  | 0
54 | K | 892441000.S | Skúška tesnosti kanalizácie D 600 mm | m | 1.34 |  | 0
55 | K | 894411151.S | Zhotovenie šachty kanaliz. z betónových dielcov s obložením dna betónom tr. C 25/30 | ks | 71 |  | 0
56 | M | 592240013070.S | Dno betónové s kynetou v 1/2 profile TBS-D+ pre kanalizačnú šachtu DN 1000, so zabudovanými stúpadlami, výška 800 mm, hr. steny 150 mm | ks | 71 |  | 0
57 | M | 592240014240.S | Prstenec vyrovnávací hrdlový betónový BAR-V10, vonkajší/vnútorný priemer D 865/625 mm, výška 100 mm | ks | 92 |  | 0
58 | M | 592240013620.S | Skruž betónová TBS pre kanalizačnú šachtu DN 1000, výška 500 mm, hr. steny 90 mm | ks | 180 |  | 0
59 | M | 592240013650.S | Skruž betónová TBS+ pre kanalizačnú šachtu DN 1000, so zabudovanými stúpadlami, výška 1000 mm, hr. steny 90 mm | ks | 120 |  | 0
60 | M | 592240013950.S | Kónus betónový TBS-K+ pre kanalizačnú šachtu DN 1000/625, so zabudovanými stúpadlami, výška 670 mm, hr. steny 120 mm | ks | 74 |  | 0
61 | K | 894431137.S | Montáž revíznej šachty z PVC, DN 400/160 (DN šachty/DN potr. ved.), tlak 12,5 t, hĺ. 2400 do 2700mm | ks | 9 |  | 0
62 | M | 286710035800 | Gumové tesnenie šachtovej rúry 425 ku kanalizačnej revíznej šachte 425, | ks | 9 |  | 0
63 | M | 286610044100 | Vlnovcová šachtová rúra kanalizačná BASIC 400, dĺžka 2 m, PP, WAVIN | ks | 18 |  | 0
64 | K | 895970006 | Montáž vsakovacieho bloku 1200x600x600 mm vrátane geotextílie | m3 | 152.928 |  | 0
65 | M | 286650001215 | Vsakovací blok 1200x600x600 mm, pre vsakovanie dažďovej vody | ks | 354 |  | 0
66 | M | 286650001218 | Bočná doska 1200 mm, pre vsakovanie dažďovej vody | ks | 64 |  | 0
67 | M | 286650001227 | Bočná doska DN 600 /nátok D 160-D 400 mm, pre vsakovanie dažďovej vody | ks | 3 |  | 0
68 | M | 286650003339 | Šachtový adaptér DN 425, pre vsakovanie dažďovej vody | ks | 9 |  | 0
69 | M | 286650003345 | Vstupné hrdlo DN 315, pre vsakovanie dažďovej vody | ks | 9 |  | 0
70 | M | 693110003800 | Geotextília polypropylénová PP GTX 1000, šxl 1,75;3,50x30 m, netkaná, TECHNICKE TEXTILIE PKTT | m2 | 372.528 |  | 0
71 | M | 552410001900.SP | Poklop liatinový s teleskopickou rúrou I=375 mm, DN 315, tr. zaťaženia D400 | ks | 9 |  | 0
72 | K | 899101111.S | Osadenie poklopu liatinového a oceľového vrátane rámu hmotn. do 50 kg | ks | 9 |  | 0
73 | M | 592240014380.S | Poklop kanalizačný s odvetraním KDB01 liatina-betón, rám liatina-betón, výška 160 mm, trieda zaťaženia D400 | ks | 74 |  | 0
74 | K | 899102111.S | Osadenie poklopu liatinového a oceľového vrátane rámu hmotn. nad 50 do 100 kg | ks | 74 |  | 0
75 | K | 899721132 | Označenie kanalizačného potrubia hnedou výstražnou fóliou | m | 1598.22 |  | 0
| D | 9 | Ostatné konštrukcie a práce-búranie
76 | K | 935141292.S | Osadenie vpustu vrátane kalového koša pre odvodňovací polymérbetónový žľab univerzálny s ochrannou hranou svetlej šírky 150 mm | ks | 30 |  | 0
77 | M | 406481 | ACO GalaPoint - bodový vpust, odtok s tesnením, vrátane kalového koša, odtok DN100 | ks | 30 |  | 0
| D | 99 | Presun hmôt HSV
78 | K | 998276101.S | Presun hmôt pre rúrové vedenie hĺbené z rúr z plast., hmôt alebo sklolamin. v otvorenom výkope | t | 5537.077 |  | 0
| D | VRN | Investičné náklady neobsiahnuté v cenách
79 | K | 000300016.S | Geodetické práce - vykonávané pred výstavbou určenie vytyčovacej siete, vytýčenie staveniska, staveb. objektu | kpl | 1 |  | 0
80 | K | 000300031.S | Geodetické práce - vykonávané po výstavbe zameranie skutočného vyhotovenia stavby | kpl | 1 |  | 0
81 | K | 000400022.S | Projektové práce - stavebná časť (stavebné objekty vrátane ich technického vybavenia). náklady na dokumentáciu skutočného zhotovenia stavby | kpl | 1 |  | 0
Celkom | [6 empty] | 0

## SO 05-37-29.1
VÝKAZ VÝMER
Stavba: | [8 empty] | *späť na Rek. obj.
Modernizácia železničnej trate Žilina – Košice, úsek trate Poprad Tatry (mimo) – Krompachy. Časť: A.2 Vydrník (mimo) – Markušovce (mimo)
UČS 05 Traťový úsek Markušovce – ŽST SPIŠSKÁ NOVÁ VES
Objekt:
SO 05-37-29.1 ŽST SPIŠSKÁ NOVÁ VES, stavadlo v km 173,950 - žumpa
PČ | Typ | Kód | Popis | MJ | Množstvo | Jednotková cena [EUR] | Cena celkom [EUR] | Špecifikácia (materiál/technológia)
| D | HSV | Práce a dodávky HSV
| D | 1 | Zemné práce
1 | K | 131201101.S | Výkop nezapaženej jamy v hornine 3, do 100 m3 | m3 | 29.232 |  | 0
2 | K | 131201109.S | Hĺbenie nezapažených jám a zárezov. Príplatok za lepivosť horniny 3 | m3 | 29.232 |  | 0
3 | K | 132201202.S | Výkop ryhy šírky 600-2000mm horn.3 od 100 do 1000 m3 | m3 | 25.41 |  | 0
4 | K | 132201209.S | Príplatok k cenám za lepivosť pri hĺbení rýh š. nad 600 do 2 000 mm zapaž. i nezapažených, s urovnaním dna v hornine 3 | m3 | 25.41 |  | 0
5 | K | 162501122.S | Vodorovné premiestnenie výkopku po spevnenej ceste z horniny tr.1-4, nad 100 do 1000 m3 na vzdialenosť do 3000 m | m3 | 16.38 |  | 0
6 | K | 162501123.S | Vodorovné premiestnenie výkopku po spevnenej ceste z horniny tr.1-4, nad 100 do 1000 m3, príplatok k cene za každých ďalšich a začatých 1000 m | m3 | 442.26 |  | 0
7 | K | 167101102.S | Nakladanie neuľahnutého výkopku z hornín tr.1-4 nad 100 do 1000 m3 | m3 | 16.38 |  | 0
8 | K | 171201201.S | Uloženie sypaniny na skládky do 100 m3 | m3 | 16.38 |  | 0
9 | K | 171209002.S | Poplatok za skládku - zemina a kamenivo (17 05) ostatné | t | 32.76 |  | 0
10 | K | 174101001.S | Zásyp sypaninou so zhutnením jám, šachiet, rýh, zárezov alebo okolo objektov do 100 m3 | m3 | 30.274 |  | 0
| D | 2 | Zakladanie
11 | K | 273313711.S | Betón základových dosiek, prostý tr. C 25/30 | m3 | 1.972 |  | 0
| D | 4 | Vodorovné konštrukcie
12 | K | 451572111.S | Lôžko pod potrubie, stoky a drobné objekty, v otvorenom výkope z kameniva drobného ťaženého 0-4 mm | m3 | 22.396 |  | 0
13 | M | 583310000600.S | Kamenivo ťažené drobné frakcia 0-4 mm | t | 35.834 |  | 0
| D | 8 | Rúrové vedenie
14 | K | 871315506.S | Potrubie kanalizačné PVC-U gravitačné hladké viacvrstvové SN 4 DN 150 | m | 11 |  | 0
15 | M | 286140009600.S | Rúra hladká PP pre gravitačnú kanalizáciu DN 150, SN10, dĺ. 6 m | ks | 2 |  | 0
16 | K | 877324004.S | Montáž kanalizačného PP kolena DN 150 | ks | 2 |  | 0
17 | M | 286540069700.S | Koleno PP, DN 160x45° hladké pre gravitačnú kanalizáciu | ks | 2 |  | 0
18 | K | 892311000.S | Skúška tesnosti kanalizácie do D 150 mm | m | 11 |  | 0
| D | 99 | Presun hmôt HSV
19 | K | 998276101.S | Presun hmôt pre rúrové vedenie hĺbené z rúr z plast., hmôt alebo sklolamin. v otvorenom výkope | t | 107.784 |  | 0
| D | 3 | Zvislé a kompletné konštrukcie
20 | K | 320101111.S | Osadenie železobetónových prefabrikátov s hmotnosťou jednotlivo do 1000 kg | m3 | 3 |  | 0
21 | K | 320101112.S | Osadenie železobetónových prefabrikátov s hmotnosťou jednotlivo nad 1000 do 5000 kg | m3 | 1 |  | 0
22 | M | 594340000900.S1 | Žumpa lxšxv 3200x2500x1700 mm, objem nádrže 10 m3, železobetónová, vstupný komín 900x900x1000mm, poklop bet. | ks | 1 |  | 0
| D | PSV | Práce a dodávky PSV
| D | 711 | Izolácie proti vode a vlhkosti
23 | K | 711112001.S | Zhotovenie izolácie proti zemnej vlhkosti zvislá penetračným náterom za studena | m2 | 42.29 |  | 0
24 | M | 246170000900 | Lak asfaltový ALP-PENETRAL SN v sudoch | t | 0.017 |  | 0
| D | VRN | Investičné náklady neobsiahnuté v cenách
25 | K | 000300016.S | Geodetické práce - vykonávané pred výstavbou určenie vytyčovacej siete, vytýčenie staveniska, staveb. objektu | kpl | 1 |  | 0
26 | K | 000300031.S | Geodetické práce - vykonávané po výstavbe zameranie skutočného vyhotovenia stavby | kpl | 1 |  | 0
27 | K | 000400022.S | Projektové práce - stavebná časť (stavebné objekty vrátane ich technického vybavenia). náklady na dokumentáciu skutočného zhotovenia stavby | kpl | 1 |  | 0
Celkom | [6 empty] | 0

## SO 05-37-30
VÝKAZ VÝMER
Stavba: | [8 empty] | *späť na Rek. obj.
Modernizácia železničnej trate Žilina – Košice, úsek trate Poprad Tatry (mimo) – Krompachy. Časť: A.2 Vydrník (mimo) – Markušovce (mimo)
UČS 05 Traťový úsek Markušovce – ŽST SPIŠSKÁ NOVÁ VES
Objekt:
SO 05-37-30 Preložka VTL plynovodu DN 100, Spišská Nová Ves - Madaras (žkm 169,145-169,790)
PČ | Typ | Kód | Popis | MJ | Množstvo | Jednotková cena [EUR] | Cena celkom [EUR] | Špecifikácia (materiál/technológia)
| D | HSV | Práce a dodávky HSV
| D | 1 | Zemné práce
1 | K | 111201101.S | Odstránenie krovín a stromov s koreňom s priemerom kmeňa do 100 mm, do 1000 m2 | m2 | 500 |  | 0
2 | K | 111201402.S | Spálenie krovín a stromov s priemerom kmeňa do 100 mm na hromadách pre plochu nad 100 do 1000m2 | m2 | 500 |  | 0
3 | K | 121101113.S | Odstránenie ornice s premiestn. na hromady, so zložením na vzdialenosť do 100 m a do 10000 m3 | m3 | 3825 |  | 0
4 | K | 130001101.S | Príplatok k cenám za sťaženie výkopu pre všetky triedy | m3 | 637.5 |  | 0
5 | K | 131201101.S | Hľbenie nezapažených jám v hornine 3 do 100 m3 | m3 | 20.25 |  | 0
6 | K | 131201109.S | Hĺbenie nezapažených jám a zárezov. Príplatok za lepivosť horniny 3 | m3 | 6.75 |  | 0
7 | K | 131201201.S | Výkop zapaženej jamy v hornine 3, do 100 m3 | m3 | 98 |  | 0
8 | K | 131201209.S | Príplatok za lepivosť pri hĺbení zapažených jám a zárezov s urovnaním dna v hornine 3 | m3 | 32.667 |  | 0
9 | K | 132201203.S | Výkop ryhy šírky 600-2000mm horn.3 nad 1000 do 10000m3 | m3 | 1859.5 |  | 0
10 | K | 132201209.S | Príplatok k cenám za lepivosť pri hĺbení rýh š. nad 600 do 2 000 mm zapaž. i nezapažených, s urovnaním dna v hornine 3 | m3 | 619.833 |  | 0
11 | K | 151101102.S | Paženie a rozopretie stien rýh pre podzemné vedenie, príložné do 4 m | m2 | 118 |  | 0
12 | K | 151101112.S | Odstránenie paženia rýh pre podzemné vedenie, príložné hĺbky do 4 m | m2 | 118 |  | 0
13 | K | 174101003.S | Zásyp sypaninou so zhutnením jám, šachiet, rýh, zárezov alebo okolo objektov nad 1000 do 10000 m3 | m3 | 2047.25 |  | 0
14 | K | 175101102.S | Obsyp potrubia sypaninou z vhodných hornín 1 až 4 s prehodením sypaniny | m3 | 637.5 |  | 0
15 | K | 180402111.S | Založenie trávnika parkového výsevom v rovine do 1:5 | m2 | 12750 |  | 0
16 | M | 005720001400.S | Osivá tráv - semená parkovej zmesi | kg | 250 |  | 0
17 | K | 181301115.S | Rozprestretie ornice v rovine, plocha nad 500 m2, hr. do 300 mm | m2 | 12750 |  | 0
18 | K | 141701102.S | Pretláčanie rúry v hornina tr. 1-4 v hĺbky do 6 m dĺžky do 35 m vonkajšieho priemeru nad 200 do 500 mm | m | 28 |  | 0
19 | M | 48900061711.3 | Rúra oceľová bezošvá mat. L 265NL1, na tlak do 6MPa, pr. 426 x 8,0 mm - pretláčacia rúra | m | 28 |  | 0
| D | M | M
| D | 23-M | Montáže potrubia
20 | M | 4890006170 | Trubky oceľové s úkosmi pre V-zvar, DN 100, o 108,0x4,0, do 6,3 MPa, ak. mat. L360NB, izolacia HDPE S-v | m | 1310 |  | 0
21 | K | 230011067.S | Montáž potrubia z oceľových rúr trieda 11 - 13, Dxt 108x4 mm | m | 1310 |  | 0
22 | K | 230010367.S.1 | Príplatok na zvar 1. a 2. klasifikačného stupňa, mat. tr. 11 - 13, Dxt 108x4 mm | ks | 218 |  | 0
23 | M | 4860002195 | Dno klenuté, DN 100, pre plynový rozvod | ks | 2 |  | 0
24 | M | 489000617911 | Rezanie potrubia DN 100 | ks | 2 |  | 0
25 | M | 489000617111 | Oblúk rúrový oceľový navarovací mat. L 360NE, 5D, 90°, na tlak do 6MPa, pr. 108 x 4,0 mm | ks | 2 |  | 0
26 | M | 489000617131 | Oblúk rúrový oceľový navarovací mat. L 360NE, 5D, 105°, na tlak do 6MPa, pr. 108 x 4,0 mm | ks | 2 |  | 0
27 | M | 489000617141 | Oblúk rúrový oceľový navarovací mat. L 360NE, 5D, 125°, na tlak do 6MPa, pr. 108 x 4,0 mm | ks | 1 |  | 0
28 | M | 489000617145 | Oblúk rúrový oceľový navarovací mat. L 360NE, 5D, 135°, na tlak do 6MPa, pr. 108 x 4,0 mm | ks | 8 |  | 0
29 | K | 230023067.S | Montáž rúrových dielov privarovacích, tr. 11-13 do 10 kg, Dxt 108x4 mm | ks | 15 |  | 0
30 | M | 491510010 | Izolačný materiál pre rúry s 3LHDPE - DN 100 pre spoj WPC + montáž, Raychem | ks | 235 |  | 0
31 | M | 491510011 | Uzatváracia páska pre spoj WPC, Raychem | ks | 235 |  | 0
32 | K | 230020373.S | Dodatočné osadenie rúrových dielov privarovacích, mat. tr. 11 - 13, Dxt 108x7 mm | ks | 2 |  | 0
33 | K | 230160112.1 | Príplatok za prežiarenie zavrov na dvojité snímky 10.4 | ks | 235 |  | 0
34 | K | 230161011.1 | Prežiarenie zvarov Iridiom 192 film D7 cez 2 steny D 89-127, hr. steny 3.5-10, 3 expoz. | ks | 235 |  | 0
35 | M | 4890006171 | Rúra oceľová bezošvá mat. L 360NE s 3L izolácia HDPE, na tlak do 6MPa, pr. 219,1 x 6,3 mm - chránička | m | 104 |  | 0
36 | K | 230200118.S | Nasunutie potrubnej sekcie do oceľovej chráničky DN 100 | m | 104 |  | 0
37 | M | 489000696121 | Kĺzne objímky pre chráničku DN 100/DN 200 | ks | 54 |  | 0
38 | M | 489000695121 | Tesniaca manžeta pre oceľové potrubia DN 100/DN 200 | ks | 6 |  | 0
39 | M | 4915100071 | Čuchačka na chráničku oceľ, ukončenie ako orientačný stĺpik | ks | 6 |  | 0
40 | K | 230220031.S | Montáž čuchačky na chráničku | ks | 6 |  | 0
41 | M | 491510000 | Stlpik orientačný, ON 13 2970 | ks | 13 |  | 0
42 | M | 491510100 | Stlpik orientačný betónový | ks | 4 |  | 0
43 | K | 230220011 | Montáž orientačného stľpika ON 13 2970 | ks | 17 |  | 0
44 | K | 230230003.S | Predbežná tlaková skúška vodou DN 100 | m | 1310 |  | 0
45 | K | 230230063.S | Hlavná tlaková skúška vzduchom 6,3 MPa DN 100 | m | 1310 |  | 0
46 | K | 230230076.S | Čistenie potrubí DN 200 | m | 1310 |  | 0
47 | K | 230230123.S | Príprava na tlakovú skúšku vzduchom a vodou nad 4 MPa | úsek | 1 |  | 0
48 | M | 48900061752 | Manžeta tesniaca pre rúry pr. 108 x 4,0 mm | ks | 2 |  | 0
49 | M | 4890006176.1 | Návarok pre vyrovnanie tlakov THREAD-O-RING 2" ANSI600 (DN 50 PN 100) | ks | 2 |  | 0
50 | M | 4890006177.1 | Hrdlo balónovacie SHORTSTOPP 3", ANSI300 (DN 80 PN 40) | ks | 2 |  | 0
51 | M | 48900061741.2 | 3-cestná sférická uzatváracia tvarovka SHORTSTOPP 300D 4" ANSI300 4"x4"x4" | ks | 1 |  | 0
52 | M | 48900061511.3 | Jednopolohová operácia - uzatvorenie potrubia VTL plynovodu technológiou 3-cestnou guľovou uzatváracou tvarovkou SHORTSTOPP, pre DN 100, montáž, podružný materiál, doprava na stavbu | kpl. | 1 |  | 0
53 | M | 489001005 | Systém uzatvorenia existujúceho plynovodu STEEL STOP DN 100 | sub | 1 |  | 0
54 | M | 4890006181.1 | Podkladový náter DENSOLEN Primer HT, 10 litrov | bal | 1 |  | 0
55 | M | 4890006182.1 | Páska spodná protikorózna DENSOLEN, šírka 100 mm | ks | 20 |  | 0
56 | M | 4890006183.1 | Páska vrchná protikorózna DENSOLEN, šírka 100 mm | ks | 20 |  | 0
57 | K | 230210013.S.1 | Ručné opláštenie ovinutím pásky za studena - 2 vrstvy | m2 | 10 |  | 0
58 | K | 230250034.S | Montáž prepojovacích objektov - PO POCH | ks | 3 |  | 0
59 | M | 4890006962 | Prepojovací objekt chráničky - POCH dodávka komplet | ks | 3 |  | 0
60 | K | 230270001.S | Kontrola stavu pasívnej ochrany pred spustením do výkopu do DN 200 | ks | 218 |  | 0
61 | K | 230270002.S | Kontrola stavu pasívnej ochrany pred spustením do výkopu do DN 400 | ks | 18 |  | 0
62 | K | 230270271 | Kontrola hrúbky izolácie nedeštruktívnou metódou | ks | 218 |  | 0
63 | M | 49162030711 | Guľ. uzatv. kohút zemný prírubový GK 87-116-540, DN 100/4,0 MPa, zemná súprava - komplet (T.D.Williamson) | kpl | 1 |  | 0
64 | M | 4890010011 | Vŕtanie systémom T.D.Williamson, DN 300/DN 100 - 4,0 MPa, komplet dodávka, montáž | sub | 1 |  | 0
65 | K | 230220001 | Montáž zemnej súpravy pre posúvače ON 13 6580 | ks | 1 |  | 0
66 | M | 491510002 | Liatinový poklop pre šupátko | ks | 1 |  | 0
67 | K | 230220006 | Montáž liatinového poklopu | ks | 1 |  | 0
68 | K | 230250032 | Montáž prepojovacích objektov - PO POB + dodávka | ks | 3 |  | 0
69 | K | 230250037 | Montáž prepojovacích objektov - PO,pripojenie ďalšej podzemnej konštrukcie do prepojovacích objekto | ks | 6 |  | 0
| D | 46-M | Zemné práce vykonávané pri externých montážnych prácach
70 | M | 491510006 | Výstražná fólia z PVC, šírka 33 cm | m | 1280 |  | 0
71 | K | 460490012.S | Rozvinutie a uloženie výstražnej fólie z PE do ryhy, šírka do 33 cm | m | 1280 |  | 0
| D | OST | Ostatné
| D | O01 | Ostatné
72 | M | 491650000 | Porealizačné zameranie vtl. plynovodu | bm | 1305 |  | 0
73 | K | HZS-001 | Revízie | hod | 12 |  | 0
74 | K | HZS-003 | Práca montéra pri zapojení do siete | hod | 16 |  | 0
75 | K | HZS-005 | Príprava ku komplexnému vyskúšaniu | hod | 16 |  | 0
76 | K | HZS-006 | Kompletné vyskúšanie | hod | 16 |  | 0
77 | K | HZS-008 | Úradná tlaková skúška TI | súb | 1 |  | 0
78 | K | HZS-029 | Betónová zámková dlažba, obrubníky v bode napojenia 2,0 x 2,0 m, D + M | súb. | 1 |  | 0
Celkom | [6 empty] | 0

## SO 05-37-30.1
VÝKAZ VÝMER
Stavba: | [8 empty] | *späť na Rek. obj.
Modernizácia železničnej trate Žilina – Košice, úsek trate Poprad Tatry (mimo) – Krompachy. Časť: A.2 Vydrník (mimo) – Markušovce (mimo)
UČS 05 Traťový úsek Markušovce – ŽST SPIŠSKÁ NOVÁ VES
Objekt:
SO 05-37-30.1 Demontáž existujúceho VTL plynovodu DN 100, Spišská Nová Ves - Madaras (žkm 169,145-169,790)
PČ | Typ | Kód | Popis | MJ | Množstvo | Jednotková cena [EUR] | Cena celkom [EUR] | Špecifikácia (materiál/technológia)
| D | HSV | Práce a dodávky HSV
| D | 1 | Zemné práce
1 | K | 111201102.S | Odstránenie krovín a stromov s koreňom s priemerom kmeňa do 100 mm, nad 1000 do 10000 m2 | m2 | 2750 |  | 0
2 | K | 111201403.S | Spálenie krovín a stromov s priemerom kmeňa do 100 mm na hromadách pre plochu nad 1000m2 | m2 | 2750 |  | 0
3 | K | 121101113.S | Odstránenie ornice s premiestn. na hromady, so zložením na vzdialenosť do 100 m a do 10000 m3 | m3 | 1650 |  | 0
4 | K | 130001101.S | Príplatok k cenám za sťaženie výkopu pre všetky triedy | m3 | 440 |  | 0
5 | K | 131201101.S | Hľbenie nezapažených jám v hornine 3 do 100 m3 | m3 | 11.25 |  | 0
6 | K | 131201109.S | Hĺbenie nezapažených jám a zárezov. Príplatok za lepivosť horniny 3 | m3 | 3.75 |  | 0
7 | K | 132201203.S | Výkop ryhy šírky 600-2000mm horn.3 nad 1000 do 10000m3 | m3 | 1320 |  | 0
8 | K | 132201209.S | Príplatok k cenám za lepivosť pri hĺbení rýh š. nad 600 do 2 000 mm zapaž. i nezapažených, s urovnaním dna v hornine 3 | m3 | 440 |  | 0
9 | K | 174101003.S | Zásyp sypaninou so zhutnením jám, šachiet, rýh, zárezov alebo okolo objektov nad 1000 do 10000 m3 | m3 | 1331.25 |  | 0
10 | K | 180402111.S | Založenie trávnika parkového výsevom v rovine do 1:5 | m2 | 5500 |  | 0
11 | M | 005720001400.S | Osivá tráv - semená parkovej zmesi | kg | 600 |  | 0
12 | K | 181301115.S | Rozprestretie ornice v rovine, plocha nad 500 m2, hr. do 300 mm | m2 | 5500 |  | 0
| D | M | M
| D | 23-M | Montáže potrubia
13 | M | 48900061792 | Rezanie potrubia do DN 200 | ks | 183 |  | 0
14 | K | 230081066.S | Demontáž potrubia do šrotu do 10 kg, pripojovací rozmer Dxt 108x4 mm | ks | 2 |  | 0
15 | K | 230082066.S | Demontáž potrubia do šrotu do 50 kg, pripojovací rozmer Dxt 108x4 mm | ks | 2 |  | 0
16 | K | 230083066.S | Demontáž potrubia do šrotu do 250 kg, pripojovací rozmer Dxt 108x4 mm | ks | 183 |  | 0
17 | M | 489005125 | Doprava a likvidácia existujúceho oceľového potrubia | t | 27 |  | 0
18 | M | 489005127 | Doprava a likvidácia existujúceho oceľového potrubia - orientačný stĺpik | ks | 4 |  | 0
19 | K | 230230201.S | Príprava na odstránenie plynu z potrubia dusíkom | úsek | 1 |  | 0
20 | K | 230230214.S | Odstránenie plynu z potrubia dusíkom do DN 150 | m | 1120 |  | 0
21 | M | 489005122 | Dusík na preplach oceľového potrubia | m3 | 9 |  | 0
22 | M | 4890051221 | Tekutá bentonitová zmes pre výplň existujúceho stl potrubia_ dodávka a montáž | m3 | 0.2 |  | 0
Celkom | [6 empty] | 0

## SO 05-37-31
VÝKAZ VÝMER
Stavba: | [8 empty] | *späť na Rek. obj.
Modernizácia železničnej trate Žilina – Košice, úsek trate Poprad Tatry (mimo) – Krompachy. Časť: A.2 Vydrník (mimo) – Markušovce (mimo)
UČS 05 Traťový úsek Markušovce – ŽST SPIŠSKÁ NOVÁ VES
Objekt:
SO 05-37-31 Preložka VTL plynovodu DN 150, Spišská Nová Ves, žkm 170,122
PČ | Typ | Kód | Popis | MJ | Množstvo | Jednotková cena [EUR] | Cena celkom [EUR] | Špecifikácia (materiál/technológia)
| D | HSV | Práce a dodávky HSV
| D | 1 | Zemné práce
1 | K | 121101112.S | Odstránenie ornice s premiestn. na hromady, so zložením na vzdialenosť do 100 m a do 1000 m3 | m3 | 402 |  | 0
2 | K | 130001101.S | Príplatok k cenám za sťaženie výkopu pre všetky triedy | m3 | 211.133 |  | 0
3 | K | 131201101.S | Hľbenie nezapažených jám v hornine 3 do 100 m3 | m3 | 16.875 |  | 0
4 | K | 131201109.S | Hĺbenie nezapažených jám a zárezov. Príplatok za lepivosť horniny 3 | m3 | 5.625 |  | 0
5 | K | 131201201.S | Výkop zapaženej jamy v hornine 3, do 100 m3 | m3 | 32 |  | 0
6 | K | 131201209.S | Príplatok za lepivosť pri hĺbení zapažených jám a zárezov s urovnaním dna v hornine 3 | m3 | 10.667 |  | 0
7 | K | 132201202.S | Výkop ryhy šírky 600-2000mm horn.3 od 100 do 1000 m3 | m3 | 640.4 |  | 0
8 | K | 132201209.S | Príplatok k cenám za lepivosť pri hĺbení rýh š. nad 600 do 2 000 mm zapaž. i nezapažených, s urovnaním dna v hornine 3 | m3 | 213.466 |  | 0
9 | K | 151101103.S | Paženie a rozopretie stien rýh pre podzemné vedenie, príložné do 8 m | m2 | 559.9 |  | 0
10 | K | 151101113.S | Odstránenie paženia rýh pre podzemné vedenie, príložné hĺbky do 8 m | m2 | 559.9 |  | 0
11 | K | 162501102.S | Vodorovné premiestnenie výkopku po spevnenej ceste z horniny tr.1-4, do 100 m3 na vzdialenosť do 3000 m | m3 | 90.5 |  | 0
12 | M | 583312900 | Piesok taz drob 0-2 mm s dopravou a presunom na stavbe | t | 120.6 |  | 0
13 | K | 174101002.S | Zásyp sypaninou so zhutnením jám, šachiet, rýh, zárezov alebo okolo objektov nad 100 do 1000 m3 | m3 | 598.775 |  | 0
14 | K | 175101102.S | Obsyp potrubia sypaninou z vhodných hornín 1 až 4 s prehodením sypaniny | m3 | 90.5 |  | 0
15 | K | 181301115.S | Rozprestretie ornice v rovine, plocha nad 500 m2, hr. do 300 mm | m2 | 1340 |  | 0
16 | K | 180402111.S | Založenie trávnika parkového výsevom v rovine do 1:5 | m2 | 1340 |  | 0
17 | M | 005720001400.S | Osivá tráv - semená parkovej zmesi | kg | 200 |  | 0
18 | K | 141701102.S | Pretláčanie rúry v hornina tr. 1-4 v hĺbky do 6 m dĺžky do 35 m vonkajšieho priemeru nad 200 do 500 mm | m | 17 |  | 0
19 | M | 48900061711.2 | Rúra oceľová bezošvá mat. L 265NL1, na tlak do 6MPa, pr. 520 x 8,0 mm - pretláčacia rúra | m | 17 |  | 0
| D | M | M
| D | 23-M | Montáže potrubia
20 | M | 4890006170 | Rúra oceľová bezošvá mat. L 360NE s 3L izolácia HDPE, na tlak do 6MPa, pr. 159 x 4,5 mm | m | 150 |  | 0
21 | K | 230010388.S | Príplatok na zvar 1. a 2. klasifikačného stupňa, mat. tr. 11 - 13, Dxt 159x4,5 mm | ks | 27 |  | 0
22 | M | 48900061781 | Dno klenuté DN 150, PN 40 | ks | 2 |  | 0
23 | M | 48900061711 | Oblúk rúrový oceľový navarovací mat. L 360NE, 5D, 90°, na tlak do 6MPa, pr. 159 x 4,5 mm | ks | 3 |  | 0
24 | M | 48900061713 | Oblúk rúrový oceľový navarovací mat. L 360NE, 5D, 105°, na tlak do 6MPa, pr. 159 x 4,5 mm | ks | 1 |  | 0
25 | M | 48900061714 | Oblúk rúrový oceľový navarovací mat. L 360NE, 5D, 120°, na tlak do 6MPa, pr. 159 x 4,5 mm | ks | 1 |  | 0
26 | M | 48900061716 | Oblúk rúrový oceľový navarovací mat. L 360NE, 5D, 165°, na tlak do 6MPa, pr. 159 x 4,5 mm | ks | 2 |  | 0
27 | K | 230011088.S | Montáž potrubia z oceľových rúr trieda 11 - 13, Dxt 159x4,5 mm | m | 150 |  | 0
28 | M | 4915100101 | Izolačný materiál pre rúry s 3LHDPE - DN 150 pre spoj WPC + montáž, Raychem | ks | 27 |  | 0
29 | M | 491510011 | Uzatváracia páska pre spoj WPC, Raychem | ks | 27 |  | 0
30 | M | 4890006131 | Rúra oceľová bezošvá tr. 11 353.1 s izoláciou 3 LPE N.n., na tlak do 6MPa, pr. 324,0 x 8 - chránička | m | 55 |  | 0
31 | K | 230011120.S | Montáž potrubia z oceľových rúr trieda 11 - 13, Dxt 324x5 mm | m | 55 |  | 0
32 | M | 48900061791 | Rezanie potrubia DN 150 | ks | 2 |  | 0
33 | K | 2300203761.S | Dodatočné osadenie rúrových dielov privarovacích, mat. tr. 11 - 13, Dxt 159x4,5 mm | ks | 2 |  | 0
34 | K | 230024088.S | Montáž rúrových dielov privarovacích, tr. 11-13 do 50 kg, Dxt 159x4.5 mm | ks | 9 |  | 0
35 | K | 230160112 | Príplatok za prežiarenie zavrov na dvojité snímky 10.4 | ks | 27 |  | 0
36 | K | 230161011 | Prežiarenie zvarov Iridiom 192 film D7 cez 2 steny D 89-127, hr. steny 3.5-10, 3 expoz. | ks | 27 |  | 0
37 | K | 230200120.S | Nasunutie potrubnej sekcie do oceľovej chráničky DN 150 | m | 55 |  | 0
38 | M | 48900069612 | Kĺzne objímky pre chráničku DN 150/DN 300 | ks | 30 |  | 0
39 | M | 48900069512 | Tesniaca manžeta pre oceľové potrubia DN 150/DN 300 | ks | 4 |  | 0
40 | M | 4915100071 | Čuchačka na chráničku oceľ, ukončenie ako orientačný stĺpik | ks | 4 |  | 0
41 | K | 230220031.S | Montáž čuchačky na chráničku | ks | 4 |  | 0
42 | M | 491510000 | Stlpik orientačný, ON 13 2970 | ks | 7 |  | 0
43 | K | 230220011 | Montáž orientačného stľpika ON 13 2970 | ks | 7 |  | 0
44 | K | 230230076.S | Čistenie potrubí DN 200 | m | 150 |  | 0
45 | K | 230230005.S | Predbežná tlaková skúška vodou DN 150 | m | 150 |  | 0
46 | K | 230230065.S | Hlavná tlaková skúška vzduchom 6,3 MPa DN 150 | m | 150 |  | 0
47 | K | 230230123.S | Príprava na tlakovú skúšku vzduchom a vodou nad 4 MPa | úsek | 1 |  | 0
48 | K | 230230201.S | Príprava na odstránenie plynu z potrubia dusíkom | úsek | 1 |  | 0
49 | K | 230230215.S | Odstránenie plynu z potrubia dusíkom do DN 200 | m | 101 |  | 0
50 | M | 489005122 | Dusík na preplach oceľového potrubia | m3 | 1 |  | 0
51 | K | 230250034.S | Montáž prepojovacích objektov - PO POCH | ks | 2 |  | 0
52 | M | 4890006962 | Prepojovací objekt chráničky - POCH dodávka komplet | ks | 2 |  | 0
53 | K | 230270001.S | Kontrola stavu pasívnej ochrany pred spustením do výkopu do DN 200 | ks | 27 |  | 0
54 | K | 230270002.S | Kontrola stavu pasívnej ochrany pred spustením do výkopu do DN 400 | ks | 10 |  | 0
55 | M | 48900061751 | Manžeta tesniaca pre rúry pr. 159 x 4,5 mm | ks | 2 |  | 0
56 | M | 4890006176 | Návarok pre vyrovnanie tlakov THREAD-O-RING 2" ANSI600 (DN 50 PN 100) | ks | 2 |  | 0
57 | M | 4890006177 | Hrdlo balónovacie SHORTSTOPP 3", ANSI300 (DN 80 PN 40) | ks | 2 |  | 0
58 | M | 48900061741 | 3-cestná sférická uzatváracia tvarovka SHORTSTOPP 300D 6" ANSI300 6"x6"x6" | ks | 2 |  | 0
59 | M | 48900061511 | Dvojpolohová operácia - uzatvorenie potrubia VTL plynovodu technológiou 3-cestnou guľovou uzatváracou tvarovkou SHORTSTOPP, pre DN 150, montáž, podružný materiál, doprava na stavbu | kpl. | 1 |  | 0
60 | M | 4890006181.1 | Podkladový náter DENSOLEN Primer HT, 10 litrov | bal | 1 |  | 0
61 | M | 4890006182.1 | Páska spodná protikorózna DENSOLEN, šírka 100 mm | ks | 20 |  | 0
62 | M | 4890006183.1 | Páska vrchná protikorózna DENSOLEN, šírka 100 mm | ks | 20 |  | 0
63 | K | 230210013.S | Ručné opláštenie ovinutím pásky za studena - 2 vrstvy | m2 | 10 |  | 0
64 | K | 230270271 | Kontrola hrúbky izolácie nedeštruktívnou metódou | ks | 35 |  | 0
| D | 46-M | Zemné práce vykonávané pri externých montážnych prácach
65 | M | 491510006 | Výstražná fólia z PVC, šírka 33 cm | m | 135 |  | 0
66 | K | 460490012.S | Rozvinutie a uloženie výstražnej fólie z PE do ryhy, šírka do 33 cm | m | 135 |  | 0
| D | OST | Ostatné
| D | O01 | Ostatné
67 | M | 491650000 | Porealizačné zameranie vtl. plynovodu | bm | 150 |  | 0
68 | K | HZS-001 | Revízie | hod | 12 |  | 0
69 | K | HZS-003 | Práca montéra pri zapojení do siete | hod | 16 |  | 0
70 | K | HZS-005 | Príprava ku komplexnému vyskúšaniu | hod | 16 |  | 0
71 | K | HZS-006 | Kompletné vyskúšanie | hod | 16 |  | 0
72 | K | HZS-008 | Úradná tlaková skúška TI | súb | 1 |  | 0
Celkom | [6 empty] | 0

## SO 05-37-31.1
VÝKAZ VÝMER
Stavba: | [8 empty] | *späť na Rek. obj.
Modernizácia železničnej trate Žilina – Košice, úsek trate Poprad Tatry (mimo) – Krompachy. Časť: A.2 Vydrník (mimo) – Markušovce (mimo)
UČS 05 Traťový úsek Markušovce – ŽST SPIŠSKÁ NOVÁ VES
Objekt:
SO 05-37-31.1 Demontáž existujúceho VTL plynovodu DN 150, Spišská Nová Ves, žkm 170,078
PČ | Typ | Kód | Popis | MJ | Množstvo | Jednotková cena [EUR] | Cena celkom [EUR] | Špecifikácia (materiál/technológia)
| D | HSV | Práce a dodávky HSV
| D | 1 | Zemné práce
1 | K | 121101112.S | Odstránenie ornice s premiestn. na hromady, so zložením na vzdialenosť do 100 m a do 1000 m3 | m3 | 129 |  | 0
2 | K | 130001101.S | Príplatok k cenám za sťaženie výkopu pre všetky triedy | m3 | 34.4 |  | 0
3 | K | 131201101.S | Hľbenie nezapažených jám v hornine 3 do 100 m3 | m3 | 11.25 |  | 0
4 | K | 131201109.S | Hĺbenie nezapažených jám a zárezov. Príplatok za lepivosť horniny 3 | m3 | 3.75 |  | 0
5 | K | 132201202.S | Výkop ryhy šírky 600-2000mm horn.3 od 100 do 1000 m3 | m3 | 103.2 |  | 0
6 | K | 132201209.S | Príplatok k cenám za lepivosť pri hĺbení rýh š. nad 600 do 2 000 mm zapaž. i nezapažených, s urovnaním dna v hornine 3 | m3 | 34.4 |  | 0
7 | K | 174101002.S | Zásyp sypaninou so zhutnením jám, šachiet, rýh, zárezov alebo okolo objektov nad 100 do 1000 m3 | m3 | 114.45 |  | 0
8 | K | 180402111.S | Založenie trávnika parkového výsevom v rovine do 1:5 | m2 | 430 |  | 0
9 | M | 005720001400.S | Osivá tráv - semená parkovej zmesi | kg | 50 |  | 0
10 | K | 181301105.S | Rozprestretie ornice v rovine, plocha do 500 m2, hr. do 300 mm | m2 | 430 |  | 0
| D | M | M
| D | 23-M | Montáže potrubia
11 | M | 48900061792 | Rezanie potrubia do DN 200 | ks | 15 |  | 0
12 | K | 230081087.S | Demontáž potrubia do šrotu do 10 kg, pripojovací rozmer Dxt 159x4, 5 mm | ks | 4 |  | 0
13 | K | 230082087.S | Demontáž potrubia do šrotu do 50 kg, pripojovací rozmer Dxt 159x4, 5 mm | ks | 6 |  | 0
14 | K | 230083087.S | Demontáž potrubia do šrotu do 250 kg, pripojovací rozmer Dxt 159x4,5 mm | ks | 15 |  | 0
15 | M | 489005125 | Doprava a likvidácia existujúceho oceľového potrubia | t | 3 |  | 0
16 | M | 489005127 | Doprava a likvidácia existujúceho oceľového potrubia - orientačný stĺpik | ks | 2 |  | 0
17 | M | 489005128 | Doprava a likvidácia existujúceho oceľového potrubia - POCH | ks | 1 |  | 0
18 | K | 230230201.S | Príprava na odstránenie plynu z potrubia dusíkom | úsek | 1 |  | 0
19 | K | 230230214.S | Odstránenie plynu z potrubia dusíkom do DN 150 | m | 101 |  | 0
20 | M | 489005122 | Dusík na preplach oceľového potrubia | m3 | 2 |  | 0
21 | M | 4890051221 | Tekutá bentonitová zmes pre výplň existujúceho stl potrubia_ dodávka a montáž | m3 | 0.5 |  | 0
Celkom | [6 empty] | 0

## SO 05-37-32
VÝKAZ VÝMER
Stavba: | [8 empty] | *späť na Rek. obj.
Modernizácia železničnej trate Žilina – Košice, úsek trate Poprad Tatry (mimo) – Krompachy. Časť: A.2 Vydrník (mimo) – Markušovce (mimo)
UČS 05 Traťový úsek Markušovce – ŽST SPIŠSKÁ NOVÁ VES
Objekt:
SO 05-37-32 Preložka VTL plynovodu DN 100, Spišská Nová Ves, žkm 170,129
PČ | Typ | Kód | Popis | MJ | Množstvo | Jednotková cena [EUR] | Cena celkom [EUR] | Špecifikácia (materiál/technológia)
| D | HSV | Práce a dodávky HSV
| D | 1 | Zemné práce
1 | K | 121101112.S | Odstránenie ornice s premiestn. na hromady, so zložením na vzdialenosť do 100 m a do 1000 m3 | m3 | 420 |  | 0
2 | K | 130001101.S | Príplatok k cenám za sťaženie výkopu pre všetky triedy | m3 | 214.133 |  | 0
3 | K | 131201101.S | Hľbenie nezapažených jám v hornine 3 do 100 m3 | m3 | 16.875 |  | 0
4 | K | 131201109.S | Hĺbenie nezapažených jám a zárezov. Príplatok za lepivosť horniny 3 | m3 | 5.625 |  | 0
5 | K | 131201201.S | Výkop zapaženej jamy v hornine 3, do 100 m3 | m3 | 32 |  | 0
6 | K | 131201209.S | Príplatok za lepivosť pri hĺbení zapažených jám a zárezov s urovnaním dna v hornine 3 | m3 | 10.667 |  | 0
7 | K | 132201202.S | Výkop ryhy šírky 600-2000mm horn.3 od 100 do 1000 m3 | m3 | 649.4 |  | 0
8 | K | 132201209.S | Príplatok k cenám za lepivosť pri hĺbení rýh š. nad 600 do 2 000 mm zapaž. i nezapažených, s urovnaním dna v hornine 3 | m3 | 216.466 |  | 0
9 | K | 151101103.S | Paženie a rozopretie stien rýh pre podzemné vedenie, príložné do 8 m | m2 | 559.9 |  | 0
10 | K | 151101113.S | Odstránenie paženia rýh pre podzemné vedenie, príložné hĺbky do 8 m | m2 | 559.9 |  | 0
11 | K | 162501102.S | Vodorovné premiestnenie výkopku po spevnenej ceste z horniny tr.1-4, do 100 m3 na vzdialenosť do 3000 m | m3 | 93.5 |  | 0
12 | M | 583312900 | Piesok taz drob 0-2 mm s dopravou a presunom na stavbe | t | 126 |  | 0
13 | K | 174101002.S | Zásyp sypaninou so zhutnením jám, šachiet, rýh, zárezov alebo okolo objektov nad 100 do 1000 m3 | m3 | 604.775 |  | 0
14 | K | 175101102.S | Obsyp potrubia sypaninou z vhodných hornín 1 až 4 s prehodením sypaniny | m3 | 93.5 |  | 0
15 | K | 181301115.S | Rozprestretie ornice v rovine, plocha nad 500 m2, hr. do 300 mm | m2 | 1400 |  | 0
16 | K | 180402111.S | Založenie trávnika parkového výsevom v rovine do 1:5 | m2 | 1400 |  | 0
17 | M | 005720001400.S | Osivá tráv - semená parkovej zmesi | kg | 200 |  | 0
18 | K | 141701102.S | Pretláčanie rúry v hornina tr. 1-4 v hĺbky do 6 m dĺžky do 35 m vonkajšieho priemeru nad 200 do 500 mm | m | 17 |  | 0
19 | M | 48900061711.3 | Rúra oceľová bezošvá mat. L 265NL1, na tlak do 6MPa, pr. 426 x 8,0 mm - pretláčacia rúra | m | 17 |  | 0
| D | M | M
| D | 23-M | Montáže potrubia
20 | M | 4890006170 | Trubky oceľové s úkosmi pre V-zvar, DN 100, o 108,0x4,0, do 6,3 MPa, ak. mat. L360NB, izolacia HDPE S-v | m | 157 |  | 0
21 | K | 230011067.S | Montáž potrubia z oceľových rúr trieda 11 - 13, Dxt 108x4 mm | m | 157 |  | 0
22 | M | 491510010 | Izolačný materiál pre rúry s 3LHDPE - DN 100 pre spoj WPC + montáž, Raychem | ks | 27 |  | 0
23 | M | 491510011 | Uzatváracia páska pre spoj WPC, Raychem | ks | 27 |  | 0
24 | K | 230010367.S.1 | Príplatok na zvar 1. a 2. klasifikačného stupňa, mat. tr. 11 - 13, Dxt 108x4 mm | ks | 27 |  | 0
25 | M | 4860002195 | Dno klenuté, DN 100, pre plynový rozvod | ks | 2 |  | 0
26 | M | 489000617911 | Rezanie potrubia DN 100 | ks | 2 |  | 0
27 | M | 489000617111 | Oblúk rúrový oceľový navarovací mat. L 360NE, 5D, 90°, na tlak do 6MPa, pr. 108 x 4,0 mm | ks | 3 |  | 0
28 | M | 489000617131 | Oblúk rúrový oceľový navarovací mat. L 360NE, 5D, 105°, na tlak do 6MPa, pr. 108 x 4,0 mm | ks | 1 |  | 0
29 | M | 489000617141 | Oblúk rúrový oceľový navarovací mat. L 360NE, 5D, 120°, na tlak do 6MPa, pr. 108 x 4,0 mm | ks | 1 |  | 0
30 | M | 489000617121 | Oblúk rúrový oceľový navarovací mat. L 360NE, 5D, 165°, na tlak do 6MPa, pr. 108 x 4,0 mm | ks | 2 |  | 0
31 | K | 230023067.S | Montáž rúrových dielov privarovacích, tr. 11-13 do 10 kg, Dxt 108x4 mm | ks | 9 |  | 0
32 | K | 230020373.S | Dodatočné osadenie rúrových dielov privarovacích, mat. tr. 11 - 13, Dxt 108x7 mm | ks | 2 |  | 0
33 | K | 230160112.1 | Príplatok za prežiarenie zavrov na dvojité snímky 10.4 | ks | 27 |  | 0
34 | K | 230161011.1 | Prežiarenie zvarov Iridiom 192 film D7 cez 2 steny D 89-127, hr. steny 3.5-10, 3 expoz. | ks | 27 |  | 0
35 | M | 4890006171 | Rúra oceľová bezošvá mat. L 360NE s 3L izolácia HDPE, na tlak do 6MPa, pr. 219,1 x 6,3 mm - chránička | m | 56 |  | 0
36 | K | 230200118.S | Nasunutie potrubnej sekcie do oceľovej chráničky DN 100 | m | 56 |  | 0
37 | M | 489000696121 | Kĺzne objímky pre chráničku DN 100/DN 200 | ks | 30 |  | 0
38 | M | 489000695121 | Tesniaca manžeta pre oceľové potrubia DN 100/DN 200 | ks | 4 |  | 0
39 | M | 4915100071 | Čuchačka na chráničku oceľ, ukončenie ako orientačný stĺpik | ks | 4 |  | 0
40 | K | 230220031.S | Montáž čuchačky na chráničku | ks | 4 |  | 0
41 | K | 230250034.S | Montáž prepojovacích objektov - PO POCH | ks | 2 |  | 0
42 | M | 4890006962 | Prepojovací objekt chráničky - POCH dodávka komplet | ks | 2 |  | 0
43 | M | 491510000 | Stlpik orientačný, ON 13 2970 | ks | 7 |  | 0
44 | K | 230220011 | Montáž orientačného stľpika ON 13 2970 | ks | 7 |  | 0
45 | K | 230230076.S | Čistenie potrubí DN 200 | m | 157 |  | 0
46 | K | 230230123.S | Príprava na tlakovú skúšku vzduchom a vodou nad 4 MPa | úsek | 1 |  | 0
47 | K | 230230003.S | Predbežná tlaková skúška vodou DN 100 | m | 157 |  | 0
48 | K | 230230063.S | Hlavná tlaková skúška vzduchom 6,3 MPa DN 100 | m | 157 |  | 0
49 | K | 230230201.S | Príprava na odstránenie plynu z potrubia dusíkom | úsek | 1 |  | 0
50 | K | 230230215.S | Odstránenie plynu z potrubia dusíkom do DN 200 | m | 114 |  | 0
51 | M | 489005122 | Dusík na preplach oceľového potrubia | m3 | 1 |  | 0
52 | M | 48900061752 | Manžeta tesniaca pre rúry pr. 108 x 4,0 mm | ks | 2 |  | 0
53 | M | 4890006176.1 | Návarok pre vyrovnanie tlakov THREAD-O-RING 2" ANSI600 (DN 50 PN 100) | ks | 2 |  | 0
54 | M | 4890006177.1 | Hrdlo balónovacie SHORTSTOPP 3", ANSI300 (DN 80 PN 40) | ks | 2 |  | 0
55 | M | 48900061741.2 | 3-cestná sférická uzatváracia tvarovka SHORTSTOPP 300D 4" ANSI300 4"x4"x4" | ks | 2 |  | 0
56 | M | 48900061511.1 | Dvojpolohová operácia - uzatvorenie potrubia VTL plynovodu technológiou 3-cestnou guľovou uzatváracou tvarovkou SHORTSTOPP, pre DN 100, montáž, podružný materiál, doprava na stavbu | kpl. | 1 |  | 0
57 | M | 4890006181.1 | Podkladový náter DENSOLEN Primer HT, 10 litrov | bal | 1 |  | 0
58 | M | 4890006182.1 | Páska spodná protikorózna DENSOLEN, šírka 100 mm | ks | 20 |  | 0
59 | M | 4890006183.1 | Páska vrchná protikorózna DENSOLEN, šírka 100 mm | ks | 20 |  | 0
60 | K | 230210013.S.1 | Ručné opláštenie ovinutím pásky za studena - 2 vrstvy | m2 | 5 |  | 0
61 | K | 230270271 | Kontrola hrúbky izolácie nedeštruktívnou metódou | ks | 30 |  | 0
62 | K | 230270001.S | Kontrola stavu pasívnej ochrany pred spustením do výkopu do DN 200 | ks | 27 |  | 0
63 | K | 230270002.S | Kontrola stavu pasívnej ochrany pred spustením do výkopu do DN 400 | ks | 10 |  | 0
| D | 46-M | Zemné práce vykonávané pri externých montážnych prácach
64 | M | 491510006 | Výstražná fólia z PVC, šírka 33 cm | m | 140 |  | 0
65 | K | 460490012.S | Rozvinutie a uloženie výstražnej fólie z PE do ryhy, šírka do 33 cm | m | 140 |  | 0
| D | OST | Ostatné
| D | O01 | Ostatné
66 | M | 491650000 | Porealizačné zameranie vtl. plynovodu | bm | 157 |  | 0
67 | K | HZS-001 | Revízie | hod | 12 |  | 0
68 | K | HZS-003 | Práca montéra pri zapojení do siete | hod | 16 |  | 0
69 | K | HZS-005 | Príprava ku komplexnému vyskúšaniu | hod | 16 |  | 0
70 | K | HZS-006 | Kompletné vyskúšanie | hod | 16 |  | 0
71 | K | HZS-008 | Úradná tlaková skúška TI | súb | 1 |  | 0
Celkom | [6 empty] | 0

## SO 05-37-32.1
VÝKAZ VÝMER
Stavba: | [8 empty] | *späť na Rek. obj.
Modernizácia železničnej trate Žilina – Košice, úsek trate Poprad Tatry (mimo) – Krompachy. Časť: A.2 Vydrník (mimo) – Markušovce (mimo)
UČS 05 Traťový úsek Markušovce – ŽST SPIŠSKÁ NOVÁ VES
Objekt:
SO 05-37-32.1 Demontáž existujúceho VTL plynovodu DN 100, Spišská Nová Ves, žkm 170,091
PČ | Typ | Kód | Popis | MJ | Množstvo | Jednotková cena [EUR] | Cena celkom [EUR] | Špecifikácia (materiál/technológia)
| D | HSV | Práce a dodávky HSV
| D | 1 | Zemné práce
1 | K | 121101112.S | Odstránenie ornice s premiestn. na hromady, so zložením na vzdialenosť do 100 m a do 1000 m3 | m3 | 150 |  | 0
2 | K | 130001101.S | Príplatok k cenám za sťaženie výkopu pre všetky triedy | m3 | 40 |  | 0
3 | K | 131201101.S | Hľbenie nezapažených jám v hornine 3 do 100 m3 | m3 | 11.25 |  | 0
4 | K | 131201109.S | Hĺbenie nezapažených jám a zárezov. Príplatok za lepivosť horniny 3 | m3 | 3.75 |  | 0
5 | K | 132201202.S | Výkop ryhy šírky 600-2000mm horn.3 od 100 do 1000 m3 | m3 | 120 |  | 0
6 | K | 132201209.S | Príplatok k cenám za lepivosť pri hĺbení rýh š. nad 600 do 2 000 mm zapaž. i nezapažených, s urovnaním dna v hornine 3 | m3 | 40 |  | 0
7 | K | 174101002.S | Zásyp sypaninou so zhutnením jám, šachiet, rýh, zárezov alebo okolo objektov nad 100 do 1000 m3 | m3 | 131.25 |  | 0
8 | K | 180402111.S | Založenie trávnika parkového výsevom v rovine do 1:5 | m2 | 500 |  | 0
9 | M | 005720001400.S | Osivá tráv - semená parkovej zmesi | kg | 60 |  | 0
10 | K | 181301115.S | Rozprestretie ornice v rovine, plocha nad 500 m2, hr. do 300 mm | m2 | 500 |  | 0
| D | M | M
| D | 23-M | Montáže potrubia
11 | M | 48900061792 | Rezanie potrubia do DN 200 | ks | 18 |  | 0
12 | K | 230081066.S | Demontáž potrubia do šrotu do 10 kg, pripojovací rozmer Dxt 108x4 mm | ks | 4 |  | 0
13 | K | 230082066.S | Demontáž potrubia do šrotu do 50 kg, pripojovací rozmer Dxt 108x4 mm | ks | 4 |  | 0
14 | K | 230083066.S | Demontáž potrubia do šrotu do 250 kg, pripojovací rozmer Dxt 108x4 mm | ks | 17 |  | 0
15 | M | 489005125 | Doprava a likvidácia existujúceho oceľového potrubia | t | 1.5 |  | 0
16 | M | 489005127 | Doprava a likvidácia existujúceho oceľového potrubia - orientačný stĺpik | ks | 2 |  | 0
17 | M | 489005128 | Doprava a likvidácia existujúceho oceľového potrubia - POCH | ks | 1 |  | 0
18 | K | 230230201.S | Príprava na odstránenie plynu z potrubia dusíkom | úsek | 1 |  | 0
19 | K | 230230214.S | Odstránenie plynu z potrubia dusíkom do DN 150 | m | 100 |  | 0
20 | M | 489005122 | Dusík na preplach oceľového potrubia | m3 | 1 |  | 0
21 | M | 4890051221 | Tekutá bentonitová zmes pre výplň existujúceho stl potrubia_ dodávka a montáž | m3 | 0.2 |  | 0
Celkom | [6 empty] | 0

## SO 05-37-33
VÝKAZ VÝMER
Stavba: | [8 empty] | *späť na Rek. obj.
Modernizácia železničnej trate Žilina – Košice, úsek trate Poprad Tatry (mimo) – Krompachy. Časť: A.2 Vydrník (mimo) – Markušovce (mimo)
UČS 05 Traťový úsek Markušovce – ŽST SPIŠSKÁ NOVÁ VES
Objekt:
SO 05-37-33 Ochrana VTL plynovodu pri križovaní s Markušovskou cestou, km 171,204
PČ | Typ | Kód | Popis | MJ | Množstvo | Jednotková cena [EUR] | Cena celkom [EUR] | Špecifikácia (materiál/technológia)
| D | HSV | Práce a dodávky HSV
| D | 1 | Zemné práce
1 | K | 121101111.S | Odstránenie ornice s vodor. premiestn. na hromady, so zložením na vzdialenosť do 100 m a do 100m3 | m3 | 13.5 |  | 0
2 | K | 130001101.S | Príplatok k cenám za sťaženie výkopu pre všetky triedy | m3 | 5 |  | 0
3 | K | 131201101.S | Hľbenie nezapažených jám v hornine 3 do 100 m3 | m3 | 6.75 |  | 0
4 | K | 132201201.S | Výkop ryhy šírky 600-2000mm horn.3 do 100m3 | m3 | 7.5 |  | 0
5 | K | 132201209.S | Príplatok k cenám za lepivosť pri hĺbení rýh š. nad 600 do 2 000 mm zapaž. i nezapažených, s urovnaním dna v hornine 3 | m3 | 2.5 |  | 0
6 | K | 162501102.S | Vodorovné premiestnenie výkopku po spevnenej ceste z horniny tr.1-4, do 100 m3 na vzdialenosť do 3000 m | m3 | 2.5 |  | 0
7 | M | 583312900 | Piesok taz drob 0-2 mm s dopravou a presunom na stavbe | t | 4.5 |  | 0
8 | K | 174101001.S | Zásyp sypaninou so zhutnením jám, šachiet, rýh, zárezov alebo okolo objektov do 100 m3 | m3 | 11.75 |  | 0
9 | K | 175101102.S | Obsyp potrubia sypaninou z vhodných hornín 1 až 4 s prehodením sypaniny | m3 | 2.5 |  | 0
10 | K | 180402111.S | Založenie trávnika parkového výsevom v rovine do 1:5 | m2 | 50 |  | 0
11 | M | 005720001400.S | Osivá tráv - semená parkovej zmesi | kg | 5 |  | 0
12 | K | 181301105.S | Rozprestretie ornice v rovine, plocha do 500 m2, hr. do 300 mm | m2 | 50 |  | 0
| D | 4 | Vodorovné konštrukcie
13 | K | 451577877.S | Podklad lôžko pod potrubie v ploche vodorovnej alebo v sklone do 1:5 hr. zo štrkopiesku | m2 | 5 |  | 0
| D | M | M
| D | 23-M | Montáže potrubia
14 | M | 48900061719 | Rúra oceľová bezošvá mat. L 265NL1 s 3L izolácia HDPE, na tlak do 6MPa, pr. 323,9 x 8,0 mm - delená chránička | m | 5 |  | 0
15 | M | 48900061792 | Rezanie potrubia do DN 300 | ks | 2 |  | 0
16 | K | 230010423.S | Príplatok na zvar 1. a 2. klasifikačného stupňa, mat. tr. 11 - 13, Dxt 324x8 mm | ks | 2 |  | 0
17 | K | 230200102.S | Montáž pozdĺžne delených chráničiek Dxt 324x8 mm | m | 5 |  | 0
18 | K | 230210013.S | Ručné opláštenie ovinutím pásky za studena - 2 vrstvy | m2 | 7 |  | 0
19 | M | 4890006181 | Podkladový náter DENSOLEN Primer HT, 10 litrov | bal | 1 |  | 0
20 | M | 4890006182 | Páska spodná protikorózna DENSOLEN, šírka 100 mm | ks | 10 |  | 0
21 | M | 4890006183 | Páska vrchná protikorózna DENSOLEN, šírka 100 mm | ks | 10 |  | 0
22 | M | 491510000 | Stlpik orientačný, ON 13 2970 | ks | 1 |  | 0
23 | K | 230220011.S | Montáž orientačného stĺpika | ks | 1 |  | 0
24 | K | 230230076.S | Čistenie potrubí DN 200 | m | 5 |  | 0
25 | M | 4890006962 | Prepojovací objekt chráničky - POCH dodávka komplet | ks | 1 |  | 0
26 | K | 230250034.S | Montáž prepojovacích objektov - PO POCH | ks | 1 |  | 0
27 | M | 4890006963 | Kĺzne objímky pre chráničku DN 100/DN 300 | ks | 3 |  | 0
28 | M | 489000695 | Tesniaca manžeta, typ DU, 162 x 330 mm | ks | 2 |  | 0
29 | K | 230270002.S | Kontrola stavu pasívnej ochrany pred spustením do výkopu do DN 400 | ks | 5 |  | 0
30 | K | 230270271 | Kontrola hrúbky izolácie nedeštruktívnou metódou | ks | 2 |  | 0
| D | 46-M | Zemné práce vykonávané pri externých montážnych prácach
31 | M | 491510006 | Výstražná fólia z PVC, šírka 33 cm | m | 5 |  | 0
32 | K | 460490012.S | Rozvinutie a uloženie výstražnej fólie z PE do ryhy, šírka do 33 cm | m | 5 |  | 0
| D | OST | Ostatné
| D | O01 | Ostatné
33 | M | 4916500001 | Porealizačné zameranie vtl. plynovodu - delenej chráničky | bm | 5 |  | 0
Celkom | [6 empty] | 0

## SO 05-37-34
VÝKAZ VÝMER
Stavba: | [8 empty] | *späť na Rek. obj.
Modernizácia železničnej trate Žilina – Košice, úsek trate Poprad Tatry (mimo) – Krompachy. Časť: A.2 Vydrník (mimo) – Markušovce (mimo)
UČS 05 Traťový úsek Markušovce – ŽST SPIŠSKÁ NOVÁ VES
Objekt:
SO 05-37-34 ŽST SPIŠSKÁ NOVÁ VES, sociálno-prevádzková budova ŽSR - STL prípojka
PČ | Typ | Kód | Popis | MJ | Množstvo | Jednotková cena [EUR] | Cena celkom [EUR] | Špecifikácia (materiál/technológia)
| D | HSV | HSV
| D | 1 | Zemné práce
1 | K | 113107123.S | Odstránenie krytu v ploche do 200 m2 z kameniva hrubého drveného, hr.200 do 300 mm, -0,40000t | m2 | 10 |  | 0
2 | K | 113107131.S | Odstránenie krytu v ploche do 200 m2 z betónu prostého, hr. vrstvy do 150 mm, -0,22500t | m2 | 10 |  | 0
3 | K | 113107142.S | Odstránenie krytu asfaltového v ploche do 200 m2, hr. nad 50 do 100 mm, -0,18100t | m2 | 10 |  | 0
4 | K | 130001101.S | Príplatok k cenám za sťaženie výkopu pre všetky triedy | m3 | 15.36 |  | 0
5 | K | 131201101.S | Hľbenie nezapažených jám v hornine 3 do 100 m3 | m3 | 16.875 |  | 0
6 | K | 131201109.S | Hĺbenie nezapažených jám a zárezov. Príplatok za lepivosť horniny 3 | m3 | 5.625 |  | 0
7 | K | 132201101.S | Výkop ryhy do šírky 600 mm v horn.3 do 100 m3 | m3 | 46.08 |  | 0
8 | K | 132201109.S | Príplatok k cene za lepivosť pri hĺbení rýh šírky do 600 mm zapažených i nezapažených s urovnaním dna v hornine 3 | m3 | 15.36 |  | 0
9 | K | 162501102.S | Vodorovné premiestnenie výkopku po spevnenej ceste z horniny tr.1-4, do 100 m3 na vzdialenosť do 3000 m | m3 | 15.36 |  | 0
10 | M | 583312900 | Piesok taz drob 0-2 mm s dopravou a presunom na stavbe | t | 27.648 |  | 0
11 | K | 174101001.S | Zásyp sypaninou so zhutnením jám, šachiet, rýh, zárezov alebo okolo objektov do 100 m3 | m3 | 47.595 |  | 0
12 | K | 175101102.S | Obsyp potrubia sypaninou z vhodných hornín 1 až 4 s prehodením sypaniny | m3 | 15.36 |  | 0
13 | K | 141721112.S | Riadené horizont. vŕtanie v hornine tr.1-4 pre pretláč. PE rúr, hĺbky do 6m, vonk. priem.cez 63 do 90mm | m | 15 |  | 0
14 | K | 180402111.S | Založenie trávnika parkového výsevom v rovine do 1:5 | m2 | 350 |  | 0
15 | M | 005720001400.S | Osivá tráv - semená parkovej zmesi | kg | 15 |  | 0
| D | 4 | Vodorovné konštrukcie
16 | K | 451577877.S | Podklad lôžko pod potrubie v ploche vodorovnej alebo v sklone do 1:5 hr. zo štrkopiesku | m2 | 38.4 |  | 0
| D | 5 | Komunikácie
17 | K | 564782111.S | Podklad alebo kryt z kameniva hrubého drveného veľ. 32-63 mm (vibr.štrk) po zhut.hr. 300 mm | m2 | 10 |  | 0
18 | K | 576151111.S | Koberec asfaltový otvorený z kameniva drveného obaleného asfaltom so zhutnením hr. 60 mm | m2 | 10 |  | 0
| D | 9 | Ostatné konštrukcie a práce-búranie
19 | K | 919735111.S | Rezanie existujúceho asfaltového krytu alebo podkladu hĺbky do 50 mm | m | 20 |  | 0
| D | M | M
| D | 23-M | Montáže potrubia
20 | K | 230180022.S | Montáž potrubia z polyetylénových rúr zváranýyh elektrotvarovkami D x t 63 x 5.8 | m | 80 |  | 0
21 | M | 489000705 | Plynové potrubie, PE 100, SDR 11, D 63 x 5,8 | m | 80 |  | 0
22 | M | 491610001 | Potrubie polyetylénové PE D 32x3,0; ak. mat. PE 100, SDR 11 | m | 20 |  | 0
23 | K | 230200003.S | Montáž plynovodných prípojok zváraním DN 25 | m | 20 |  | 0
24 | K | 230180028.S | Montáž potrubia z plastických rúr PE, PP Dxt 110x6.2 mm | m | 7 |  | 0
25 | M | 489000712.1 | Plynové potrubie, PE 100, SDR 17,6 , D 110 x 6,3 | m | 7 |  | 0
26 | K | 230200116.S | Nasunutie potrubnej sekcie do chráničky DN 50 | m | 7 |  | 0
27 | M | 489000684 | Tesniaca manžeta, typ DU, 64 x 112 mm | ks | 2 |  | 0
28 | M | 489000696 | Kĺzne objímky pre chráničku | ks | 4 |  | 0
29 | K | 230220031.S | Montáž čuchačky na chráničku | ks | 1 |  | 0
30 | M | 491510007 | Čuchačka na chráničku, ON 38 6725 | ks | 1 |  | 0
31 | K | 230180065.S | Montáž rúrových dielov PE, PP DN 25 | ks | 1 |  | 0
32 | K | 230203003.S | Montáž objímky presuvnej PE 100 SDR 11 D 32 mm | ks | 3 |  | 0
33 | M | 286530177500.S | Presuvná objímka, elektrotvarovka PE 100 SDR 11 D 32 mm | ks | 3 |  | 0
34 | K | 230203006 | Montáž objímky UB presuvnej PE 100 SDR 11 D 63 mm | ks | 2 |  | 0
35 | M | 286530177800 | Presuvná objímka, elektrotvarovka UB PE 100 SDR 11 D 63 mm, FRIALEN | ks | 2 |  | 0
36 | K | 230203006.S | Montáž objímky presuvnej PE 100 SDR 11 D 63 mm | ks | 2 |  | 0
37 | M | 286530183100.S | Presuvná objímka predĺžená, elektrotvarovka FRIALONG PE 100 SDR 11 D 63 mm | ks | 2 |  | 0
38 | K | 230203164.S | Montáž kolena 45° elektrotvarovkového PE 100 SDR 11 D 63 mm | ks | 2 |  | 0
39 | M | 286530185900.S | Koleno 45° elektrotvarovkové 45° PE 100 SDR 11 D 63 mm | ks | 2 |  | 0
40 | K | 230203182.S | Montáž kolena 90° elektrotvarovkového PE 100 SDR 11 D 32 mm | ks | 3 |  | 0
41 | M | 286530186900.S | Koleno 90° elektrotvarovkové 90° PE 100 SDR 11 D 32 mm | ks | 3 |  | 0
42 | K | 230203212.S | Montáž T kusu PE 100 SDR 11 D 90 mm | ks | 1 |  | 0
43 | M | 286530074500.S | Elektrotvarovka T-kus PE 100 SDR 11 D 90 mm | ks | 1 |  | 0
44 | K | 230203142.S | Montáž redukcie elektrotvarovkovej PE 100 SDR 11 D 90/63 mm | ks | 1 |  | 0
45 | M | 286530190600.S | Redukcia elektrotvarovková PE 100 SDR 11 D 90/63 mm | ks | 1 |  | 0
46 | K | 230203325.S | Montáž prípojkového ventilu s navŕtavacou armatúrou s predĺženou odbočkou PE 100 SDR11 90/32 mm | ks | 2 |  | 0
47 | M | 286530164900.S | Prípojkový ventil s predĺženou odbočkou, elektrotvarovka PE 100 SDR 11 D 90/32 mm | ks | 2 |  | 0
48 | K | 230203364.S | Montáž guľového kohúta s dlhými ramenami PE 100 SDR11 D 63 mm | ks | 1 |  | 0
49 | M | 489000354 | Frialen - elektrotvarovka KHP - guľový kohút z PE s dlhými ramenami, so zemnou súpravou teleskopickou , D 63 | súb | 1 |  | 0
50 | K | 230203406 | Montáž elektrotvaroviek MV klenuté dno PE 100 SDR11 D 63 mm | ks | 1 |  | 0
51 | M | 286530173700 | Elektrotvarovkové klenuté dno MV PE 100 SDR 11 D 63 mm, FRIALEN | ks | 1 |  | 0
| P |  | Poznámka k položke: Používa sa na uzatváranie koncov potrubí z PE. Odkryté vyhrievacie vinutie zabezpečuje optimálny rozvod tepla v zváracej zóne. Tvarovka má zvlášť širokú zváraciu zónu a chladnú zónu. Tvarovka je určená na zváranie bez použitia držiakov. Možnosť použitia ako záslepka pre domček DAA
52 | K | 230220001.S | Montáž zemnej súpravy pre posúvače | ks | 1 |  | 0
53 | M | 489000673 | Poklop liatinový, šupátkový, typ Y 4504 | ks | 1 |  | 0
54 | M | 489000671 | Poklop liatinový, ventilový, typ Y 4510 | ks | 1 |  | 0
55 | K | 230220006.S | Montáž liatinového poklopu | ks | 2 |  | 0
56 | K | 230220011.S | Montáž orientačného stĺpika | ks | 5 |  | 0
57 | M | 491510000 | Stlpik orientačný, ON 13 2970 | ks | 5 |  | 0
58 | K | 230220012 | Montáž orientačnej tabuľky | ks | 1 |  | 0
59 | M | 489000661 | Plynárenská orientačná tabuľka, Al plech, veľká 105 x 150 x 0,63 mm | ks | 1 |  | 0
60 | M | 489000655 | Izolovaný signalizačný vodič, typ CE 4 mm2, s PE izoláciou a plným Cu jadrom | m | 80 |  | 0
61 | M | 489000657 | Lisavacie spojky, typ SVCZ 4P, pre riame spojenie signal. vodiča | ks | 4 |  | 0
62 | M | 489000659 | Autozásuvka na ukončenie signal. vodiča, 7 pólová, 12 V, nárazuvzdorný plast | ks | 3 |  | 0
63 | M | 491510003 | Vývod sig. vodiča na stĺpik, do poklopu | ks | 3 |  | 0
64 | K | 230230016.S | Hlavná tlaková skúška vzduchom 0, 6 MPa DN 50 | m | 80 |  | 0
65 | M | 4890010061 | Dvojpolohový systém uzatvorenia existujúceho plynovodu balónovacím zariadením, PE D 90, s obtokom, komplet dodávka, montáž | sub | 1 |  | 0
66 | K | 230230076.S | Čistenie potrubí DN 200 | m | 80 |  | 0
67 | K | 230230121.S | Príprava na tlakovú skúšku vzduchom a vodou do 0,6 MPa | úsek | 1 |  | 0
68 | K | 230200180.S | Montáž ochrannej rúry D 50 mm s nasunutím | m | 16 |  | 0
69 | K | 230203239.S | Montáž armatúry prípojkovej navŕtavacej s predĺženou odbočkou PE 100 SDR 11 D 63/32 mm | ks | 1 |  | 0
70 | M | 286530158700.S | Prípojková navŕtavacia armatúra s predĺženou odbočkou, elektrotvarovka PE 100 SDR 11 D 63/32 mm | ks | 1 |  | 0
71 | K | 230203592.S | Montáž prechodka PE/oceľ s vonkajším závitom PE 100 SDR11 D 32/1" | ks | 1 |  | 0
72 | M | 286220027200.S | Prechodka PE/oceľ s vonkajším závitom PE 100 SDR 11 D 32/1" | ks | 1 |  | 0
73 | M | 489005003 | Guľový kohút na plyn, závitový, DN 25 | ks | 1 |  | 0
74 | M | 489005012 | Zátka pozinkovaná DN 25 | ks | 1 |  | 0
75 | K | 230180066.S | Montáž rúrových dielov PE, PP DN 32 | ks | 3 |  | 0
76 | K | 230180152.S | Zhotovenie odbočky PE DN 32 - 50 | ks | 1 |  | 0
77 | M | 4860002398 | Plastová skrinka Regular Wizard W 600 plus 598x1045x245, pre RTP + 1x plynomer; D + M | ks | 1 |  | 0
78 | M | 4890020011 | Regulátor tlaku plynu RTP FRANCEL B 10, p = 100 kPa/2,1 kPa | sub | 1 |  | 0
| D | 46-M | Zemné práce vykonávané pri externých montážnych prácach
79 | M | 491510006 | Výstražná fólia z PVC, šírka 33 cm | m | 65 |  | 0
80 | K | 460490012.S | Rozvinutie a uloženie výstražnej fólie z PE do ryhy, šírka do 33 cm | m | 65 |  | 0
| D | OST | Ostatné
81 | M | 491650000 | Porealizačné zameranie stl. plynovodu | bm | 80 |  | 0
82 | K | HZS-001 | Revízie | hod | 8 |  | 0
83 | K | HZS-003 | Práca montéra pri zapojení do siete | hod | 4 |  | 0
84 | K | HZS-005 | Príprava ku komplexnému vyskúšaniu | hod | 6 |  | 0
85 | K | HZS-009 | Tlakové skúšky, účasť technickej inšpekcie, osvedčenie | súb | 1 |  | 0
Celkom | [6 empty] | 0

## SO 05-37-37
VÝKAZ VÝMER
Stavba: | [8 empty] | *späť na Rek. obj.
Modernizácia železničnej trate Žilina – Košice, úsek trate Poprad Tatry (mimo) – Krompachy. Časť: A.2 Vydrník (mimo) – Markušovce (mimo)
UČS 05 Traťový úsek Markušovce – ŽST SPIŠSKÁ NOVÁ VES
Objekt:
SO 05-37-37 ŽST SPIŠSKÁ NOVÁ VES, budova ŽSSK CARGO - STL plynová prípojka
PČ | Typ | Kód | Popis | MJ | Množstvo | Jednotková cena [EUR] | Cena celkom [EUR] | Špecifikácia (materiál/technológia)
| D | HSV | HSV
| D | 1 | Zemné práce
1 | K | 113107123.S | Odstránenie krytu v ploche do 200 m2 z kameniva hrubého drveného, hr.200 do 300 mm, -0,40000t | m2 | 12 |  | 0
2 | K | 113107131.S | Odstránenie krytu v ploche do 200 m2 z betónu prostého, hr. vrstvy do 150 mm, -0,22500t | m2 | 12 |  | 0
3 | K | 113107142.S | Odstránenie krytu asfaltového v ploche do 200 m2, hr. nad 50 do 100 mm, -0,18100t | m2 | 12 |  | 0
4 | K | 130001101.S | Príplatok k cenám za sťaženie výkopu pre všetky triedy | m3 | 8.16 |  | 0
5 | K | 131201101.S | Hľbenie nezapažených jám v hornine 3 do 100 m3 | m3 | 10.125 |  | 0
6 | K | 131201109.S | Hĺbenie nezapažených jám a zárezov. Príplatok za lepivosť horniny 3 | m3 | 3.375 |  | 0
7 | K | 132201101.S | Výkop ryhy do šírky 600 mm v horn.3 do 100 m3 | m3 | 24.48 |  | 0
8 | K | 132201109.S | Príplatok k cene za lepivosť pri hĺbení rýh šírky do 600 mm zapažených i nezapažených s urovnaním dna v hornine 3 | m3 | 8.16 |  | 0
9 | K | 162501102.S | Vodorovné premiestnenie výkopku po spevnenej ceste z horniny tr.1-4, do 100 m3 na vzdialenosť do 3000 m | m3 | 8.16 |  | 0
10 | M | 583312900 | Piesok taz drob 0-2 mm s dopravou a presunom na stavbe | t | 14.688 |  | 0
11 | K | 174101001.S | Zásyp sypaninou so zhutnením jám, šachiet, rýh, zárezov alebo okolo objektov do 100 m3 | m3 | 26.445 |  | 0
12 | K | 175101102.S | Obsyp potrubia sypaninou z vhodných hornín 1 až 4 s prehodením sypaniny | m3 | 8.16 |  | 0
| D | 4 | Vodorovné konštrukcie
13 | K | 451577877.S | Podklad lôžko pod potrubie v ploche vodorovnej alebo v sklone do 1:5 hr. zo štrkopiesku | m2 | 20.4 |  | 0
| D | 5 | Komunikácie
14 | K | 564782111.S | Podklad alebo kryt z kameniva hrubého drveného veľ. 32-63 mm (vibr.štrk) po zhut.hr. 300 mm | m2 | 12 |  | 0
15 | K | 576151111.S | Koberec asfaltový otvorený z kameniva drveného obaleného asfaltom so zhutnením hr. 60 mm | m2 | 12 |  | 0
| D | 8 | Rúrové vedenie
16 | K | 871218044.S | Montáž plynového potrubia z dvojvsrtvového PE 100 SDR11 zváraných elektrotvarovkami D 50x4,6 mm | m | 36 |  | 0
| D | 9 | Ostatné konštrukcie a práce-búranie
17 | K | 919735111.S | Rezanie existujúceho asfaltového krytu alebo podkladu hĺbky do 50 mm | m | 24 |  | 0
| D | M | M
| D | 23-M | Montáže potrubia
18 | K | 230180018.S | Montáž potrubia z plastických rúr PE, PP Dxt 50x4.5 mm | m | 36 |  | 0
19 | M | 489000704 | Plynové potrubie, PE 100, SDR 11, D 50 x 4,6 | m | 36 |  | 0
20 | M | 489000711 | Plynové potrubie, PE 100, SDR 17,6 , D 90 x 5,2 - chránička | m | 13 |  | 0
21 | M | 489000710 | Plynové potrubie, PE 100, SDR 17,6 , D 90 x 5,2 - ochranné potrubie | m | 2 |  | 0
22 | K | 230200180.S | Montáž ochrannej rúry D 50 mm s nasunutím | m | 2 |  | 0
23 | K | 230180152.S | Zhotovenie odbočky PE DN 32 - 50 | ks | 1 |  | 0
24 | K | 230200006.S | Montáž plynovodných prípojok zváraním DN 50 | m | 36 |  | 0
25 | K | 230200116.S | Nasunutie potrubnej sekcie do chráničky DN 50 | m | 13 |  | 0
26 | M | 489000681 | Tesniaca manžeta, typ DU, 51 x 92 mm | ks | 2 |  | 0
27 | M | 489000696 | Kĺzne objímky pre chráničku | ks | 7 |  | 0
28 | K | 230220031.S | Montáž čuchačky na chráničku | ks | 1 |  | 0
29 | M | 491510007 | Čuchačka na chráničku, ON 38 6725 | ks | 1 |  | 0
30 | K | 230180065.S | Montáž rúrových dielov PE, PP DN 25 | ks | 1 |  | 0
31 | K | 230203005 | Montáž objímky UB presuvnej PE 100 SDR 11 D 50 mm | ks | 2 |  | 0
32 | M | 286530177700 | Presuvná objímka, elektrotvarovka UB PE 100 SDR 11 D 50 mm, FRIALEN | ks | 2 |  | 0
33 | K | 230203184.S | Montáž kolena 90° elektrotvarovkového PE 100 SDR 11 D 50 mm | ks | 2 |  | 0
34 | M | 286530187100.S | Koleno 90° elektrotvarovkové 90° PE 100 SDR 11 D 50 mm | ks | 2 |  | 0
35 | K | 230203255.S | Montáž armatúry prípojkovej navŕtavacej s predĺženou odbočkou PE 100 SDR 11 D 110/50 mm | ks | 1 |  | 0
36 | M | 286530160200.S | Prípojková navŕtavacia armatúra s predĺženou odbočkou, elektrotvarovka PE 100 SDR 11 D 110/50 mm | ks | 1 |  | 0
37 | K | 230203594.S | Montáž prechodka PE/oceľ s vonkajším závitom PE 100 SDR11 D 50/1 1/2" | ks | 1 |  | 0
38 | M | 286220027400.S | Prechodka PE/oceľ s vonkajším závitom PE 100 SDR 11 D 50/1 1/2" | ks | 1 |  | 0
39 | M | 551340006300 | Guľový uzáver na plyn 6/4", G 51, FF, páčka, plnoprietokový, niklovaná mosadz, IVAR | ks | 1 |  | 0
40 | M | 4890050121 | Zátka pozinkovaná DN 40 | ks | 1 |  | 0
41 | M | 489000671 | Poklop liatinový, ventilový, typ Y 4510 | ks | 1 |  | 0
42 | K | 230220006.S | Montáž liatinového poklopu | ks | 1 |  | 0
43 | K | 230220011.S | Montáž orientačného stĺpika | ks | 1 |  | 0
44 | M | 491510000 | Stlpik orientačný, ON 13 2970 | ks | 1 |  | 0
45 | K | 230220012 | Montáž orientačnej tabuľky | ks | 1 |  | 0
46 | M | 489000661 | Plynárenská orientačná tabuľka, Al plech, veľká 105 x 150 x 0,63 mm | ks | 1 |  | 0
47 | M | 489000655 | Izolovaný signalizačný vodič, typ CE 4 mm2, s PE izoláciou a plným Cu jadrom | m | 40 |  | 0
48 | M | 489000657 | Lisavacie spojky, typ SVCZ 4P, pre riame spojenie signal. vodiča | ks | 3 |  | 0
49 | M | 489000659 | Autozásuvka na ukončenie signal. vodiča, 7 pólová, 12 V, nárazuvzdorný plast | ks | 2 |  | 0
50 | M | 491510003 | Vývod sig. vodiča na stĺpik, do poklopu | ks | 2 |  | 0
51 | K | 230230016.S | Hlavná tlaková skúška vzduchom 0, 6 MPa DN 50 | m | 36 |  | 0
52 | K | 230230076.S | Čistenie potrubí DN 200 | m | 36 |  | 0
53 | K | 230230121.S | Príprava na tlakovú skúšku vzduchom a vodou do 0,6 MPa | úsek | 1 |  | 0
54 | M | 4860002398 | Plastová skrinka Regular Wizard W 600 plus 598x1045x245, pre RTP + 1x plynomer; D + M | ks | 1 |  | 0
| D | 46-M | Zemné práce vykonávané pri externých montážnych prácach
55 | M | 491510006 | Výstražná fólia z PVC, šírka 33 cm | m | 34 |  | 0
56 | K | 460490012.S | Rozvinutie a uloženie výstražnej fólie z PE do ryhy, šírka do 33 cm | m | 24 |  | 0
| D | OST | Ostatné
57 | M | 491650000 | Porealizačné zameranie stl. plynovodu | bm | 36 |  | 0
58 | K | HZS-001 | Revízie | hod | 8 |  | 0
59 | K | HZS-003 | Práca montéra pri zapojení do siete | hod | 4 |  | 0
60 | K | HZS-005 | Príprava ku komplexnému vyskúšaniu | hod | 6 |  | 0
61 | K | HZS-009 | Tlakové skúšky, účasť technickej inšpekcie, osvedčenie | súb | 1 |  | 0
Celkom | [6 empty] | 0

## SO 05-37-38
VÝKAZ VÝMER
Stavba: | [8 empty] | *späť na Rek. obj.
Modernizácia železničnej trate Žilina – Košice, úsek trate Poprad Tatry (mimo) – Krompachy. Časť: A.2 Vydrník (mimo) – Markušovce (mimo)
UČS 05 Traťový úsek Markušovce – ŽST SPIŠSKÁ NOVÁ VES
Objekt:
SO 05-37-38 ŽST SPIŠSKÁ NOVÁ VES, prevádzková budova - STL plynová prípojka
PČ | Typ | Kód | Popis | MJ | Množstvo | Jednotková cena [EUR] | Cena celkom [EUR] | Špecifikácia (materiál/technológia)
| D | HSV | HSV
| D | 1 | Zemné práce
1 | K | 113107123.S | Odstránenie krytu v ploche do 200 m2 z kameniva hrubého drveného, hr.200 do 300 mm, -0,40000t | m2 | 21 |  | 0
2 | K | 113107131.S | Odstránenie krytu v ploche do 200 m2 z betónu prostého, hr. vrstvy do 150 mm, -0,22500t | m2 | 21 |  | 0
3 | K | 113107142.S | Odstránenie krytu asfaltového v ploche do 200 m2, hr. nad 50 do 100 mm, -0,18100t | m2 | 21 |  | 0
4 | K | 130001101.S | Príplatok k cenám za sťaženie výkopu pre všetky triedy | m3 | 5.04 |  | 0
5 | K | 131201101.S | Hľbenie nezapažených jám v hornine 3 do 100 m3 | m3 | 6.75 |  | 0
6 | K | 131201109.S | Hĺbenie nezapažených jám a zárezov. Príplatok za lepivosť horniny 3 | m3 | 2.25 |  | 0
7 | K | 132201101.S | Výkop ryhy do šírky 600 mm v horn.3 do 100 m3 | m3 | 15.12 |  | 0
8 | K | 132201109.S | Príplatok k cene za lepivosť pri hĺbení rýh šírky do 600 mm zapažených i nezapažených s urovnaním dna v hornine 3 | m3 | 5.04 |  | 0
9 | K | 162501102.S | Vodorovné premiestnenie výkopku po spevnenej ceste z horniny tr.1-4, do 100 m3 na vzdialenosť do 3000 m | m3 | 5.04 |  | 0
10 | M | 583312900 | Piesok taz drob 0-2 mm s dopravou a presunom na stavbe | t | 9.072 |  | 0
11 | K | 174101001.S | Zásyp sypaninou so zhutnením jám, šachiet, rýh, zárezov alebo okolo objektov do 100 m3 | m3 | 16.83 |  | 0
12 | K | 175101102.S | Obsyp potrubia sypaninou z vhodných hornín 1 až 4 s prehodením sypaniny | m3 | 5.04 |  | 0
| D | 4 | Vodorovné konštrukcie
13 | K | 451577877.S | Podklad lôžko pod potrubie v ploche vodorovnej alebo v sklone do 1:5 hr. zo štrkopiesku | m2 | 12.6 |  | 0
| D | 5 | Komunikácie
14 | K | 564782111.S | Podklad alebo kryt z kameniva hrubého drveného veľ. 32-63 mm (vibr.štrk) po zhut.hr. 300 mm | m2 | 21 |  | 0
15 | K | 576151111.S | Koberec asfaltový otvorený z kameniva drveného obaleného asfaltom so zhutnením hr. 60 mm | m2 | 21 |  | 0
| D | 9 | Ostatné konštrukcie a práce-búranie
16 | K | 919735111.S | Rezanie existujúceho asfaltového krytu alebo podkladu hĺbky do 50 mm | m | 42 |  | 0
| D | M | M
| D | 23-M | Montáže potrubia
17 | K | 230180010.S | Montáž potrubia z plastických rúr PE, PP Dxt 32x2.9 mm | m | 23 |  | 0
18 | M | 491610001 | Potrubie polyetylénové PE D 32x3,0; ak. mat. PE 100, SDR 11 | m | 23 |  | 0
19 | K | 230200180.S | Montáž ochrannej rúry D 50 mm s nasunutím | m | 2 |  | 0
20 | M | 491612004 | Potrubie polyetylénové - ochranné potrubie PE D 63x5,8; ak. mat. PE 100, SDR 11 | m | 2 |  | 0
21 | K | 230180066.S | Montáž rúrových dielov PE, PP DN 32 | ks | 65 |  | 0
22 | K | 230180152.S | Zhotovenie odbočky PE DN 32 - 50 | ks | 1 |  | 0
23 | K | 230200003.S | Montáž plynovodných prípojok zváraním DN 25 | m | 23 |  | 0
24 | K | 230203405.S | Montáž elektrotvaroviek klenuté dno PE 100 SDR11 D 50 mm | ks | 1 |  | 0
25 | M | 286530173600.S | Elektrotvarovkové klenuté dno PE 100 SDR 11 D 50 mm | ks | 1 |  | 0
26 | K | 230203052.S | Montáž objímky so zarážkou PE 100 SDR 11 D 32 mm | ks | 1 |  | 0
27 | M | 286530183700.S | Objímka so zarážkou, elektrotvarovka PE 100 SDR 11 D 32 mm | ks | 1 |  | 0
28 | K | 230203182 | Montáž kolena W90° elektrotvarovkového PE 100 SDR 11 D 32 mm | ks | 2 |  | 0
29 | M | 286530186900 | Koleno 90° elektrotvarovkové W 90° PE 100 SDR 11 D 32 mm, FRIALEN | ks | 2 |  | 0
30 | K | 230203236 | Montáž armatúry DAA prípojkovej navŕtavacej s predĺženou odbočkou PE 100 SDR 11 D 50/32 mm | ks | 1 |  | 0
31 | M | 286530158400 | Prípojková navŕtavacia armatúra s predĺženou odbočkou, elektrotvarovka DAA PE 100 SDR 11 D 50/32 mm, FRIALEN | ks | 1 |  | 0
32 | K | 230203592.S | Montáž prechodka PE/oceľ s vonkajším závitom PE 100 SDR11 D 32/1" | ks | 1 |  | 0
33 | M | 286220027200.S | Prechodka PE/oceľ s vonkajším závitom PE 100 SDR 11 D 32/1" | ks | 1 |  | 0
34 | M | 489005003 | Guľový kohút na plyn, závitový, DN 25 | ks | 1 |  | 0
35 | M | 489005012 | Zátka pozinkovaná DN 25 | ks | 1 |  | 0
36 | K | 230230016.S | Hlavná tlaková skúška vzduchom 0, 6 MPa DN 50 | m | 23 |  | 0
37 | K | 230230076.S | Čistenie potrubí DN 200 | m | 23 |  | 0
38 | M | 491510005 | Signalizačný vodič, lisované spojky | m | 25 |  | 0
39 | M | 4890006570 | Lisavacie spojky, typ SVCZ 4Y, pre zhotovenie odbočky signal. vodiča | ks | 3 |  | 0
40 | M | 489000659 | Autozásuvka na ukončenie signal. vodiča, 7 pólová, 12 V, nárazuvzdorný plast | ks | 2 |  | 0
41 | M | 491510003 | Vývod sig. vodiča na stĺpik, do poklopu | ks | 2 |  | 0
| D | 46-M | Zemné práce vykonávané pri externých montážnych prácach
42 | M | 491510006 | Výstražná fólia z PVC, šírka 33 cm | m | 21 |  | 0
43 | K | 460490012.S | Rozvinutie a uloženie výstražnej fólie z PE do ryhy, šírka do 33 cm | m | 21 |  | 0
| D | OST | Ostatné
44 | M | 491650001 | Porealizačné zameranie stl. plynových prípojok | bm | 23 |  | 0
45 | K | HZS-001 | Revízie | hod | 8 |  | 0
46 | K | HZS-003 | Práca montéra pri zapojení do siete | hod | 2 |  | 0
47 | K | HZS-005 | Príprava ku komplexnému vyskúšaniu | hod | 2 |  | 0
48 | K | HZS-009 | Tlakové skúšky, účasť technickej inšpekcie, osvedčenie | súb | 1 |  | 0
Celkom | [6 empty] | 0

## SO 05-37-38.1
VÝKAZ VÝMER
Stavba: | [8 empty] | *späť na Rek. obj.
Modernizácia železničnej trate Žilina – Košice, úsek trate Poprad Tatry (mimo) – Krompachy. Časť: A.2 Vydrník (mimo) – Markušovce (mimo)
UČS 05 Traťový úsek Markušovce – ŽST SPIŠSKÁ NOVÁ VES
Objekt:
SO 05-37-38.1 ŽST Spišská Nová Ves, demontáž OPZ
PČ | Typ | Kód | Popis | MJ | Množstvo | Jednotková cena [EUR] | Cena celkom [EUR] | Špecifikácia (materiál/technológia)
| D | HSV | HSV
| D | 1 | Zemné práce
1 | K | 113107123.S | Odstránenie krytu v ploche do 200 m2 z kameniva hrubého drveného, hr.200 do 300 mm, -0,40000t | m2 | 6 |  | 0
2 | K | 113107131.S | Odstránenie krytu v ploche do 200 m2 z betónu prostého, hr. vrstvy do 150 mm, -0,22500t | m2 | 6 |  | 0
3 | K | 113107142.S | Odstránenie krytu asfaltového v ploche do 200 m2, hr. nad 50 do 100 mm, -0,18100t | m2 | 6 |  | 0
4 | K | 130001101.S | Príplatok k cenám za sťaženie výkopu pre všetky triedy | m3 | 2.4 |  | 0
5 | K | 131201101.S | Hľbenie nezapažených jám v hornine 3 do 100 m3 | m3 | 3.375 |  | 0
6 | K | 131201109.S | Hĺbenie nezapažených jám a zárezov. Príplatok za lepivosť horniny 3 | m3 | 1.125 |  | 0
7 | K | 132201101.S | Výkop ryhy do šírky 600 mm v horn.3 do 100 m3 | m3 | 7.2 |  | 0
8 | K | 132201109.S | Príplatok k cene za lepivosť pri hĺbení rýh šírky do 600 mm zapažených i nezapažených s urovnaním dna v hornine 3 | m3 | 2.4 |  | 0
9 | K | 162501102.S | Vodorovné premiestnenie výkopku po spevnenej ceste z horniny tr.1-4, do 100 m3 na vzdialenosť do 3000 m | m3 | 2.4 |  | 0
10 | K | 174101001.S | Zásyp sypaninou so zhutnením jám, šachiet, rýh, zárezov alebo okolo objektov do 100 m3 | m3 | 10.575 |  | 0
| D | 5 | Komunikácie
11 | K | 564782111.S | Podklad alebo kryt z kameniva hrubého drveného veľ. 32-63 mm (vibr.štrk) po zhut.hr. 300 mm | m2 | 6 |  | 0
12 | K | 576151111.S | Koberec asfaltový otvorený z kameniva drveného obaleného asfaltom so zhutnením hr. 60 mm | m2 | 6 |  | 0
| D | 9 | Ostatné konštrukcie a práce-búranie
13 | K | 919735111.S | Rezanie existujúceho asfaltového krytu alebo podkladu hĺbky do 50 mm | m | 12 |  | 0
| D | PSV | Práce a dodávky PSV
| D | 723 | Zdravotechnika - plynovod
14 | K | 723120202.S | Potrubie z oceľových rúrok závitových čiernych spájaných zvarovaním - akosť 11 353.0 DN 15 | m | 1 |  | 0
15 | K | 723120206.S | Potrubie z oceľových rúrok závitových čiernych spájaných zvarovaním - akosť 11 353.0 DN 40 | m | 2 |  | 0
16 | K | 723150312.S | Potrubie z oceľových rúrok hladkých čiernych spájaných zvarov. akosť 11 353.0 Dxt 57x2, 9 mm | m | 10 |  | 0
17 | K | 723150369.S | Potrubie z oceľových rúrok hladkých čiernych, chránička Dxt 89x3,6 mm | m | 10 |  | 0
18 | K | 723160206.S | Prípojka k plynomeru spojená na závit bez obchádzky G 6/4 | súb. | 1 |  | 0
19 | K | 723160336.S | Prípojka k plynomeru zvarená, rozpierka prípojky G 6/4 | súb. | 1 |  | 0
20 | M | 4860002197 | Závitové kolená pre nastavenie korekcie plynomera DN 40, pre plynový rozvod | ks | 6 |  | 0
21 | M | 4860002190 | Trubkový oblúk K 40, DN 40, pre plynový rozvod | ks | 4 |  | 0
22 | M | 4860002191 | Trubkový oblúk K 50, DN 50, pre plynový rozvod | ks | 6 |  | 0
23 | M | 48600024093 | Plastová skrinka REgular Wizard W 1100 Plus Max 1190x1050x500, pre RTP + Plynomer, D+M | ks | 1 |  | 0
24 | M | 48900200411 | Regulátor tlaku plynu RTP REGADA 25-D2-R, p = 100 kPa/2,0 kPa, D + M | sub | 1 |  | 0
25 | K | 723190202.S | Prípojka plynovodná z oceľových rúrok závitových čiernych spájaných na závit DN 15 | súb. | 1 |  | 0
26 | M | 3884116000 | Tlakomer deformačný kruhový, o 160 mm, 0- 6 kPa | ks | 2 |  | 0
27 | K | 723221021.S | Montáž tlakomerového guľového uzáveru priameho G 1/2 | ks | 2 |  | 0
28 | M | 3885000390 | Návarok priamy M20x1,5mm-tlakomer | ks | 2 |  | 0
29 | M | 4860002305 | Odvzdušňovacia zátka, DN 15 | ks | 1 |  | 0
30 | K | 723221033.S | Montáž manometra pre plyn | ks | 2 |  | 0
31 | M | 3885000290 | Kohút tlakomerový 2 cestný | ks | 2 |  | 0
32 | K | 723221122 | Armatúry závitové s jedným závitom kohútiky hadicové K 863 G 1/2 | súb | 1 |  | 0
33 | M | 551340005900.S | Guľový uzáver na plyn 1/2", FF, páčka, plnoprietokový, niklovaná mosadz | ks | 1 |  | 0
34 | M | 551340006100.S | Guľový uzáver na plyn 1", FF, páčka, plnoprietokový, niklovaná mosadz | ks | 1 |  | 0
35 | M | 551340006300.S | Guľový uzáver na plyn 6/4", FF, páčka, plnoprietokový, niklovaná mosadz | ks | 2 |  | 0
36 | K | 723231006.S | Montáž guľového uzáveru plynu priameho G 1/2 | ks | 1 |  | 0
37 | K | 723231012.S | Montáž guľového uzáveru plynu priameho G 1 | ks | 1 |  | 0
38 | K | 723231018.S | Montáž guľového uzáveru plynu priameho G 6/4 | ks | 2 |  | 0
39 | K | 723232123.S | Montáž armatúry závitovej s dvoma závitmi, nízkotlakový regulátor tlaku plynu G 3/4 | súb. | 1 |  | 0
40 | M | 4860002261 | Plynový filter DN 25 závitový | ks | 1 |  | 0
41 | K | 723120804.S | Demontáž potrubia zvarovaného z oceľových rúrok závitových do DN 25, -0,00215t | m | 10 |  | 0
42 | K | 723120805.S | Demontáž potrubia zvarovaného z oceľových rúrok závitových nad DN 25 do DN 50, -0,00342t | m | 5 |  | 0
43 | K | 723120809.S | Demontáž potrubia zvarovaného z oceľových rúrok závitových nad DN 50 do DN 80, -0,00828t | m | 10 |  | 0
44 | K | 723150805.S | Demontáž potrubia zvarovaného z oceľových rúrok hladkých nad D 108 mm do D 159 mm, -0,01648t | m | 5 |  | 0
45 | K | 723160805.S | Demontáž prípojok k plynomerom spájaných na závit bez obchádzky G 5/4, -0,00722t | pár | 1 |  | 0
46 | K | 723160806.S | Demontáž prípojok k plynomerom spájaných na závit bez obchádzky G 6/4, -0,00843t | pár | 1 |  | 0
47 | K | 723160832.S | Demontáž prípojky k plynomerom spájanej na závit rozpierok G 5/4, -0,00091t | ks | 1 |  | 0
48 | K | 723160833.S | Demontáž prípojky k plynomerom spájanej na závit rozpierok G 6/4, -0,00134t | ks | 1 |  | 0
49 | K | 723230802.S | Demontáž stredotlakového regulátora tlaku plynu, regulačná rada dvojitá, -0,07526t | súb. | 1 |  | 0
50 | K | 723260801.S | Demontáž plynomera PS 2, PS 6, PS 10, -0,00410t | ks | 2 |  | 0
51 | K | 723290821.S | Vnútrostaveniskové premiestnenie vybúraných hmôt vnútorný plynovod vodorovne do 100 m z budov vys. do 6 m | t | 0.305 |  | 0
| D | 767 | Konštrukcie doplnkové kovové
52 | M | 491100001 | Uloženie normalizované | kg | 30 |  | 0
53 | M | 491100002 | Doplnkové konštrukcie | kg | 50 |  | 0
54 | K | 767995101.S | Montáž ostatných atypických kovových stavebných doplnkových konštrukcií do 5 kg | kg | 80 |  | 0
| D | 783 | Dokončovacie práce - nátery
55 | K | 783222100.S | Nátery kov.stav.doplnk.konštr. syntetické farby šedej na vzduchu schnúce dvojnásobné | m2 | 1 |  | 0
56 | K | 783421210.S | Nátery kov.potr.a armatúr syntetické farby žltej armatúr do DN 100 mm jednonás. 1x s emailovaním | ks | 2 |  | 0
57 | K | 783421710.S | Nátery kov.potr.a armatúr syntetické armatúr do DN 100 mm základné | ks | 2 |  | 0
58 | K | 783424340.S | Nátery kov.potr.a armatúr syntetické potrubie do DN 50 mm dvojnás. 1x email a základný náter | m | 13 |  | 0
59 | K | 783426360.S | Nátery kov.potr.a armatúr syntetické do DN 150 mm farby žltej dvojnás. 1x email a základným náterom | m | 1 |  | 0
| D | OST | Ostatné
60 | K | HZS-001 | Revízie | hod | 8 |  | 0
61 | K | HZS-003 | Práca montéra pri zapojení do siete, prepoj na existujúci plynový rozvod OPZ | hod | 4 |  | 0
62 | K | HZS-005 | Príprava ku komplexnému vyskúšaniu | hod | 4 |  | 0
63 | K | HZS-006 | Kompletné vyskúšanie | hod | 8 |  | 0
64 | K | HZS-009 | Tlakové skúšky, účasť technickej inšpekcie, osvedčenie | súb | 1 |  | 0
65 | M | 489005121 | Demontáž existujúcej DRS, vnútorných NTL oceľových rozvodov, vonkajšieho NTL oceľ. rozvodu, armatúr, oceľových konštrukcií, plechovej skrine DRS | súb | 1 |  | 0
66 | M | 489005124 | Demontáž existujúceho STL potrubia | súb | 1 |  | 0
67 | M | 489005125 | Doprava a likvidácia existujúceho oceľového potrubia | t | 2 |  | 0
Celkom | [6 empty] | 0

## SO 05-37-39
VÝKAZ VÝMER
Stavba: | [8 empty] | *späť na Rek. obj.
Modernizácia železničnej trate Žilina – Košice, úsek trate Poprad Tatry (mimo) – Krompachy. Časť: A.2 Vydrník (mimo) – Markušovce (mimo)
UČS 05 Traťový úsek Markušovce – ŽST SPIŠSKÁ NOVÁ VES
Objekt:
SO 05-37-39 Úprava plynovej STL prípojky pre budovu ŽSR ÚŽI, km 173,500
PČ | Typ | Kód | Popis | MJ | Množstvo | Jednotková cena [EUR] | Cena celkom [EUR] | Špecifikácia (materiál/technológia)
| D | HSV | HSV
| D | 1 | Zemné práce
1 | K | 113107123.S | Odstránenie krytu v ploche do 200 m2 z kameniva hrubého drveného, hr.200 do 300 mm, -0,40000t | m2 | 180 |  | 0
2 | K | 113107131.S | Odstránenie krytu v ploche do 200 m2 z betónu prostého, hr. vrstvy do 150 mm, -0,22500t | m2 | 180 |  | 0
3 | K | 113107142.S | Odstránenie krytu asfaltového v ploche do 200 m2, hr. nad 50 do 100 mm, -0,18100t | m2 | 180 |  | 0
4 | K | 130001101.S | Príplatok k cenám za sťaženie výkopu pre všetky triedy | m3 | 55.2 |  | 0
5 | K | 131201101.S | Hľbenie nezapažených jám v hornine 3 do 100 m3 | m3 | 6.75 |  | 0
6 | K | 131201109.S | Hĺbenie nezapažených jám a zárezov. Príplatok za lepivosť horniny 3 | m3 | 2.25 |  | 0
7 | K | 132201102.S | Výkop ryhy do šírky 600 mm v horn.3 nad 100 m3 | m3 | 165.6 |  | 0
8 | K | 132201109.S | Príplatok k cene za lepivosť pri hĺbení rýh šírky do 600 mm zapažených i nezapažených s urovnaním dna v hornine 3 | m3 | 55.2 |  | 0
9 | K | 162501102.S | Vodorovné premiestnenie výkopku po spevnenej ceste z horniny tr.1-4, do 100 m3 na vzdialenosť do 3000 m | m3 | 55.2 |  | 0
10 | M | 583312900 | Piesok taz drob 0-2 mm s dopravou a presunom na stavbe | t | 99.36 |  | 0
11 | K | 174101001.S | Zásyp sypaninou so zhutnením jám, šachiet, rýh, zárezov alebo okolo objektov do 100 m3 | m3 | 117.15 |  | 0
12 | K | 175101102.S | Obsyp potrubia sypaninou z vhodných hornín 1 až 4 s prehodením sypaniny | m3 | 55.2 |  | 0
| D | 4 | Vodorovné konštrukcie
13 | K | 451577877.S | Podklad lôžko pod potrubie v ploche vodorovnej alebo v sklone do 1:5 hr. zo štrkopiesku | m2 | 138 |  | 0
| D | 5 | Komunikácie
14 | K | 564782111.S | Podklad alebo kryt z kameniva hrubého drveného veľ. 32-63 mm (vibr.štrk) po zhut.hr. 300 mm | m2 | 180 |  | 0
15 | K | 576151111.S | Koberec asfaltový otvorený z kameniva drveného obaleného asfaltom so zhutnením hr. 60 mm | m2 | 180 |  | 0
| D | 9 | Ostatné konštrukcie a práce-búranie
16 | K | 919735111.S | Rezanie existujúceho asfaltového krytu alebo podkladu hĺbky do 50 mm | m | 230 |  | 0
| D | PSV | Práce a dodávky PSV
| D | 723 | Zdravotechnika - plynovod
17 | K | 723130254.S | Potrubie plynové z oceľových bralenových rúrok DN 50 | m | 20 |  | 0
18 | M | 4860002191 | Trubkový oblúk K 50, DN 50, pre plynový rozvod | ks | 6 |  | 0
19 | K | 723150312.S | Potrubie z oceľových rúrok hladkých čiernych spájaných zvarov. akosť 11 353.0 Dxt 57x2, 9 mm | m | 20 |  | 0
20 | K | 723130254.S.1 | Potrubie plynové z oceľových bralenových rúrok DN 50 | m | 5 |  | 0
21 | K | 723150371.S | Potrubie z oceľových rúrok hladkých čiernych, chránička Dxt 108x4 mm | m | 2 |  | 0
22 | K | 723190207.S | Prípojka plynovodná z oceľových rúrok závitových čiernych spájaných na závit DN 50 | súb. | 2 |  | 0
| D | 767 | Konštrukcie doplnkové kovové
23 | M | 4860001000 | Dodávka kovových stavebných konštrukcií - uloženie potrubia | kg | 20 |  | 0
24 | K | 767995102.S | Montáž ostatných atypických kovových stavebných doplnkových konštrukcií nad 5 do 10 kg | kg | 30 |  | 0
| D | 783 | Dokončovacie práce - nátery
25 | K | 783224900.S | Nátery kov. stav. dopln. konš. syntetické farby šedej na vzduchu schnúce jednonásobné 1x s email. | m2 | 2 |  | 0
26 | K | 783424340.S | Nátery kovového potrubia syntetické farby žltej do DN 50 mm dvojnásobné 1x email a základný náter | m | 20 |  | 0
27 | K | 783426360.S | Nátery kovového potrubia syntetické farby žltej do DN 150 mm dvojnásobné 1x email a základný náter | m | 2 |  | 0
| D | M | M
| D | 23-M | Montáže potrubia
28 | K | 230180022.S | Montáž potrubia z polyetylénových rúr zváranýyh elektrotvarovkami D x t 63 x 5.8 | m | 230 |  | 0
29 | M | 489000705 | Plynové potrubie, PE 100, SDR 11, D 63 x 5,8 | m | 230 |  | 0
30 | K | 230180028.S | Montáž potrubia z plastických rúr PE, PP Dxt 110x6.2 mm | m | 11 |  | 0
31 | M | 489000712.1 | Plynové potrubie, PE 100, SDR 17,6 , D 110 x 6,3 | m | 12 |  | 0
32 | K | 230180065.S | Montáž rúrových dielov PE, PP DN 25 | ks | 4 |  | 0
33 | K | 230180152.S | Zhotovenie odbočky PE DN 32 - 50 | ks | 4 |  | 0
34 | K | 230200003.S | Montáž plynovodných prípojok zváraním DN 25 | m | 4 |  | 0
35 | K | 230200116.S | Nasunutie potrubnej sekcie do chráničky DN 50 | m | 12 |  | 0
36 | M | 489000684 | Tesniaca manžeta, typ DU, 64 x 112 mm | ks | 8 |  | 0
37 | M | 489000696 | Kĺzne objímky pre chráničku | ks | 10 |  | 0
38 | K | 230203006 | Montáž objímky UB presuvnej PE 100 SDR 11 D 63 mm | ks | 2 |  | 0
39 | M | 286530177800 | Presuvná objímka, elektrotvarovka UB PE 100 SDR 11 D 63 mm, FRIALEN | ks | 2 |  | 0
40 | K | 230203055.S | Montáž objímky so zarážkou PE 100 SDR 11 D 63 mm | ks | 2 |  | 0
41 | M | 286530184000.S | Objímka so zarážkou, elektrotvarovka PE 100 SDR 11 D 63 mm | ks | 2 |  | 0
42 | K | 230203185 | Montáž kolena W90° elektrotvarovkového PE 100 SDR 11 D 63 mm | ks | 4 |  | 0
43 | M | 286530187200 | Koleno 90° elektrotvarovkové W 90° PE 100 SDR 11 D 63 mm, FRIALEN | ks | 4 |  | 0
44 | K | 230203565 | Montáž USTR prechodka PE/oceľ PE 100 SDR11 D 63/DN50 mm | ks | 2 |  | 0
45 | M | 286220031300 | Prechodka USTR PE/oceľ PE 100 SDR 11 D/DN 63/50, FRIALEN | ks | 2 |  | 0
| P |  | Poznámka k položke: Používa sa na spájanie oceľových častí rozvodných systémov s časťami z PE. Odkryté vyhrievacie vinutie zabezpečuje optimálny rozvod tepla v zváracej zóne. Tvarovka má zvlášť širokú zváraciu zónu a chladné zóny. Tvarovka je určená na zváranie bez použitia držiakov. Bronzová časť je zabezpečená proti otáčaniu. Patentovaná samotesniaca geometria.
46 | M | 489000671 | Poklop liatinový, ventilový, typ Y 4510 | ks | 4 |  | 0
47 | K | 230220006.S | Montáž liatinového poklopu | ks | 4 |  | 0
48 | K | 230220011.S | Montáž orientačného stĺpika | ks | 4 |  | 0
49 | M | 491510000 | Stlpik orientačný, ON 13 2970 | ks | 4 |  | 0
50 | K | 230220012 | Montáž orientačnej tabuľky | ks | 3 |  | 0
51 | M | 489000661 | Plynárenská orientačná tabuľka, Al plech, veľká 105 x 150 x 0,63 mm | ks | 3 |  | 0
52 | M | 489000655 | Izolovaný signalizačný vodič, typ CE 4 mm2, s PE izoláciou a plným Cu jadrom | m | 240 |  | 0
53 | M | 489000657 | Lisavacie spojky, typ SVCZ 4P, pre riame spojenie signal. vodiča | ks | 10 |  | 0
54 | M | 489000659 | Autozásuvka na ukončenie signal. vodiča, 7 pólová, 12 V, nárazuvzdorný plast | ks | 2 |  | 0
55 | M | 491510003 | Vývod sig. vodiča na stĺpik, do poklopu | ks | 2 |  | 0
56 | K | 230220031.S | Montáž čuchačky na chráničku | ks | 4 |  | 0
57 | M | 491510007 | Čuchačka na chráničku, ON 38 6725 | ks | 4 |  | 0
58 | K | 230230016.S | Hlavná tlaková skúška vzduchom 0, 6 MPa DN 50 | m | 250 |  | 0
59 | K | 230230076.S | Čistenie potrubí DN 200 | m | 250 |  | 0
60 | K | 230230121.S | Príprava na tlakovú skúšku vzduchom a vodou do 0,6 MPa | úsek | 1 |  | 0
61 | K | 230230201.S | Príprava na odstránenie plynu z potrubia dusíkom | úsek | 1 |  | 0
62 | K | 230230211.S | Odstránenie plynu z potrubia dusíkom do DN 50 | m | 50 |  | 0
63 | M | 489005122 | Dusík na preplach oceľového potrubia | m3 | 0.5 |  | 0
64 | M | 4890051221 | Tekutá bentonitová zmes pre výplň existujúceho stl potrubia_ dodávka a montáž | m3 | 0.2 |  | 0
65 | M | 489000633 | Izolačný materiál pre pasívnu ochranu oceľ. potrubia DN 50, DN40,DN50,DN80 dodávka | súb | 1 |  | 0
66 | K | 230210004 | Oprava továrenského opláštenia a izolácia zvarov ovinutím pásky za studena - 4 vrstvy | m2 | 1 |  | 0
67 | K | 230210014 | Ručné opláštenie ovinutím pásky za studena - 4 vrstvy | m2 | 1 |  | 0
68 | K | 230270001.S | Kontrola stavu pasívnej ochrany pred spustením do výkopu do DN 200 | m | 10 |  | 0
| D | 46-M | Zemné práce vykonávané pri externých montážnych prácach
69 | M | 491510006 | Výstražná fólia z PVC, šírka 33 cm | m | 230 |  | 0
70 | K | 460490012.S | Rozvinutie a uloženie výstražnej fólie z PE do ryhy, šírka do 33 cm | m | 230 |  | 0
| D | OST | Ostatné
71 | M | 491650000 | Porealizačné zameranie stl. plynovodu | bm | 250 |  | 0
72 | M | 4890051211 | Demontáž existujúceho plynového rozvodu | súb | 1 |  | 0
73 | M | 489005125 | Doprava a likvidácia existujúceho oceľového potrubia | t | 1 |  | 0
74 | K | HZS-001 | Revízie | hod | 8 |  | 0
75 | K | HZS-003 | Práca montéra pri zapojení do siete | hod | 6 |  | 0
76 | K | HZS-005 | Príprava ku komplexnému vyskúšaniu | hod | 6 |  | 0
77 | K | HZS-009 | Tlakové skúšky, účasť technickej inšpekcie, osvedčenie | súb | 1 |  | 0
Celkom | [6 empty] | 0

## SO 05-37-44
VÝKAZ VÝMER
Stavba: | [8 empty] | *späť na Rek. obj.
Modernizácia železničnej trate Žilina – Košice, úsek trate Poprad Tatry (mimo) – Krompachy. Časť: A.2 Vydrník (mimo) – Markušovce (mimo)
UČS 05 Traťový úsek Markušovce – ŽST SPIŠSKÁ NOVÁ VES
Objekt:
SO 05-37-44 Úprava hydromeliorácií
PČ | Typ | Kód | Popis | MJ | Množstvo | Jednotková cena [EUR] | Cena celkom [EUR] | Špecifikácia (materiál/technológia)
| D | D1 | Zemné práce
1 | K | 115 10.1 | Čerpanie vody s prítokom do 500 l/s | hod | 50 |  | 0
2 | K | 121 10 | Odstránenie ornice | m3 | 391.935 |  | 0
3 | K | 132 20.11 | Výkop ryhy v hornine tr. 1-3 | m3 | 4092.8 |  | 0
4 | K | 151 10.11 | Paženie a rozopretie stien rýh príložné hĺbky do 2m | m2 | 8963.5 |  | 0
5 | K | 162 30.2 | Vodorovné premiestnenie výkopku nad 500m do 1km | m3 | 783.87 |  | 0
6 | K | 162 30.19 | Vodorovné premiestnenie výkopku nad 25km do 30km | m3 | 4092.8 |  | 0
7 | K | 167 10.1 | Nakladanie výkopku z hornín tr. 1-4 | m3 | 391.935 |  | 0
8 | K | 175 10.12 | Obsyp potrubia so zhutnením - štrkopieskom | m3 | 770.279 |  | 0
9 | K | 174 10.13 | Zásyp jám, šachiet, rýh, zárezov so zhutnením - štrkodrvou | m3 | 3015.117 |  | 0
10 | K | 181 30.12 | Rozprestretie ornice na rovine hrúbky nad 100mm do 150mm | m2 | 2612.9 |  | 0
| D | D2 | Vodorovné konštrukcie
11 | K | 451 57 | Lôžko pod potrubie z piesku | m3 | 268.185 |  | 0
12 | K | 465 51.0 | Dlažba z lomového kameňa | m2 | 35.7 |  | 0
| D | D3 | Rúrové vedenie
13 | K | 831 36.2.2 | Potrubie plast DN 80, perforované | m | 1625 |  | 0
14 | K | 871 38.32 | Kanalizačné potrubie z rúr PVC DN 300 | m | 487.9 |  | 0
15 | K | 891 64 5 | Spätná klapka DN300 | ks | 2 |  | 0
16 | K | 893 13 | Výustný objekt na kanalizácii DN 300, DN 400 | kus | 2 |  | 0
17 | K | 894 11 | Šachty z prefabrikovaných dielcov | kus | 6 |  | 0
| D | D4 | Ostatné konštrukcie
18 | K | 966 88 1 | Vybúranie kanalizácií šácht - komplet | ks | 4 |  | 0
19 | K | 969 25 10 | Vybúranie potrubia DN do 300 kanalizácie | m | 500 |  | 0
20 | K | 979 08.18 | Odvoz sutiny a vybúraných hmôt na skládku nad 25 km do 30 km | t | 126 |  | 0
21 | K | 991 1 | Poplatok za uloženie na skládku - ostatný odpad | t | 126 |  | 0
22 | K | 991 4 | Poplatok za uloženie na skládku - zemina | t | 7776.32 |  | 0
Celkom | [6 empty] | 0

## SO 05-38-01
VÝKAZ VÝMER
Stavba: | [8 empty] | *späť na Rek. obj.
Modernizácia železničnej trate Žilina – Košice, úsek trate Poprad Tatry (mimo) – Krompachy. Časť: A.2 Vydrník (mimo) – Markušovce (mimo)
UČS 05 Traťový úsek Markušovce – ŽST SPIŠSKÁ NOVÁ VES
Objekt:
SO 05-38-01 Poľná cesta na existujúcom telese, km 166,500-167,560
PČ | Typ | Kód | Popis | MJ | Množstvo | Jednotková cena [EUR] | Cena celkom [EUR] | Špecifikácia (materiál/technológia)
| D | HSV | Práce a dodávky HSV
| D | 1 | Zemné práce
1 | K | 121101112.S | Odstránenie ornice s premiestn. na hromady, so zložením na vzdialenosť do 100 m a do 1000 m3 | m3 | 295.8 |  | 0
2 | K | 122201103.S | Odkopávka a prekopávka nezapažená v hornine 3, nad 1000 do 10000 m3 | m3 | 1568 |  | 0
3 | K | 122201109.S | Odkopávky a prekopávky nezapažené. Príplatok k cenám za lepivosť horniny 3 | m3 | 470.4 |  | 0
4 | K | 162501142.S | Vodorovné premiestnenie výkopku po spevnenej ceste z horniny tr.1-4, nad 1000 do 10000 m3 na vzdialenosť do 3000 m | m3 | 1568 |  | 0
5 | K | 162501143.S | Vodorovné premiestnenie výkopku po spevnenej ceste z horniny tr.1-4, nad 1000 do 10000 m3, príplatok k cene za každých ďalšich a začatých 1000 m | m3 | 34496 |  | 0
6 | K | 171209002.S | Poplatok za skládku - zemina a kamenivo (17 05) ostatné | t | 2822.4 |  | 0
7 | K | 171102112.S | Uloženie sypaniny do násypu nesúdržných hornín pre diaľnice mimo aktívnej zóny | m3 | 4334.3 |  | 0
8 | M | 10364000010.SP | Zemina vhodná do násypu mimo aktívnej zóny | t | 7801.74 |  | 0
9 | K | 181201102.S | Úprava pláne v násypoch v hornine 1-4 so zhutnením | m2 | 6121.5 |  | 0
10 | K | 182201101.S | Svahovanie trvalých svahov v násype | m2 | 4971.6 |  | 0
11 | K | 162501122.S | Vodorovné premiestnenie výkopku po spevnenej ceste z horniny tr.1-4, nad 100 do 1000 m3 na vzdialenosť do 3000 m | m3 | 201.36 |  | 0
| P |  | Poznámka k položke: - dovoz ornice z medziskládky
12 | K | 182301131.S | Rozprestretie ornice na svahu so sklonom nad 1:5, plocha nad 500 m2, hr.do 100 mm | m2 | 4971.6 |  | 0
| P |  | Poznámka k položke: - materiál z výzisku v rámci SO 295,8 m3 - materiál z výzisku dovezený z medziskládky v rámci stavby 201,36 m3
13 | K | 183405211.S | Výsev trávniku hydroosevom na ornicu | m2 | 4971.6 |  | 0
14 | M | 005720001400.S | Osivá tráv - semená parkovej zmesi | kg | 153.622 |  | 0
| D | 2 | Zakladanie
15 | K | 289971212.S | Zhotovenie vrstvy z geotextílie na upravenom povrchu sklon do 1 : 5 , šírky nad 3 do 6 m | m2 | 6929.78 |  | 0
16 | M | 693110004710.S | Geotextília polypropylénová netkaná 400 g/m2 | m2 | 6299.8 |  | 0
| D | 3 | Zvislé a kompletné konštrukcie
17 | K | 32631252.SP | Oporné múry z betónu tr. C 16/20 | m3 | 22 |  | 0
| D | 5 | Komunikácie
18 | K | 564861113.S | Podklad zo štrkodrviny s rozprestretím a zhutnením, po zhutnení hr. 220 mm | m2 | 5234.682 |  | 0
19 | K | 565151111.S | Podklad z asfaltového betónu AC 16 P s rozprestretím a zhutnením v pruhu š. do 3 m, po zhutnení hr. 70 mm | m2 | 4666.5 |  | 0
20 | K | 567143113.S | Podklad z kameniva stmeleného cementom s rozprestretím a zhutnením, CBGM C 5/6, po zhutnení hr. 230 mm | m2 | 4666.5 |  | 0
21 | K | 569831111.S | Spevnenie krajníc alebo komun. pre peších s rozpr. a zhutnením, štrkodrvinou hr. 100 mm | m2 | 1273.03 |  | 0
22 | K | 569903311.S | Zhotovenie zemných krajníc z hornín akejkoľvek triedy so zhutnením | m3 | 315 |  | 0
23 | M | 10364000020.SP | Zemina vhodná do aktívnej zóny | t | 567 |  | 0
24 | K | 573111112.S | Postrek asfaltový infiltračný s posypom kamenivom z asfaltu cestného v množstve 1,00 kg/m2 | m2 | 4666.5 |  | 0
25 | K | 594511111.S | Dlažba z lomového kameňa do lôžka z betónu tr. C 8/10 | m2 | 2.88 |  | 0
26 | K | 599632111.S | Vyplnenie škár dlažby z lomového kameňa cementovou maltou so zatrením | m2 | 2.88 |  | 0
| D | 8 | Rúrové vedenie
27 | K | 89422131.SP | Kalová jama | ks | 2 |  | 0
| D | 9 | Ostatné konštrukcie a práce-búranie
28 | K | 91133234.SP | Osadenie, montáž a dodávka cestného zvodidla oceľového jednostranného | m | 780 |  | 0
29 | K | 91400111.SP1 | Dočasné dopravné značenie | kpl | 1 |  | 0
30 | K | 914001111.S | Osadenie a montáž cestnej zvislej dopravnej značky na stĺpik, stĺp, konzolu alebo objekt | ks | 2 |  | 0
31 | M | 404410000100.S | Výstražná značka, rozmer 630 mm, retroreflexia RA1, pozinkovaná | ks | 2 |  | 0
32 | K | 914501121.S | Montáž stĺpika zvislej dopravnej značky dĺžky do 3,5 m do betónového základu | ks | 2 |  | 0
33 | M | 404440000100.S | Úchyt na stĺpik, d 60 mm, križový, Zn | ks | 2 |  | 0
34 | M | 404490008400.S | Stĺpik Zn, d 60 mm/1 bm, pre dopravné značky | ks | 2 |  | 0
35 | M | 404490008600.S | Krytka stĺpika, d 60 mm, plastová | ks | 2 |  | 0
36 | K | 919513111.S | Zhotovenie priepustu z rúr betónových DN 500 | m | 11.2 |  | 0
37 | M | 592220001510.S | Rúra betónová hrdlová pre splaškové odpadové vody DN 500, dĺžky 2500 mm | ks | 5 |  | 0
38 | K | 935112211.S | Osadenie priekop. žľabu z betón. priekopových tvárnic šírky 500- 800 mm do betónu C 12/15 | m | 265.5 |  | 0
39 | M | 592270000450.S | Priekopová tvárnica, rozmer 620x300x154,5 mm | ks | 885 |  | 0
| D | 99 | Presun hmôt HSV
40 | K | 998225111.S | Presun hmôt pre pozemnú komunikáciu a letisko s krytom asfaltovým akejkoľvek dĺžky objektu | t | 14319.804 |  | 0
Celkom | [6 empty] | 0

## SO 05-38-02
VÝKAZ VÝMER
Stavba: | [8 empty] | *späť na Rek. obj.
Modernizácia železničnej trate Žilina – Košice, úsek trate Poprad Tatry (mimo) – Krompachy. Časť: A.2 Vydrník (mimo) – Markušovce (mimo)
UČS 05 Traťový úsek Markušovce – ŽST SPIŠSKÁ NOVÁ VES
Objekt:
SO 05-38-02 ZAST TEPLIČKA, šikmé rampy, schodištia a chodníky
PČ | Typ | Kód | Popis | MJ | Množstvo | Jednotková cena [EUR] | Cena celkom [EUR] | Špecifikácia (materiál/technológia)
| D | HSV | Práce a dodávky HSV
| D | 1 | Zemné práce
1 | K | 121101112.S | Odstránenie ornice s premiestn. na hromady, so zložením na vzdialenosť do 100 m a do 1000 m3 | m3 | 340.8 |  | 0
2 | K | 162501122.S | Vodorovné premiestnenie výkopku po spevnenej ceste z horniny tr.1-4, nad 100 do 1000 m3 na vzdialenosť do 3000 m | m3 | 195.65 |  | 0
| P |  | Poznámka k položke: - odvoz na medziskládku
3 | K | 171201202.S | Uloženie sypaniny na skládky nad 100 do 1000 m3 | m3 | 195.65 |  | 0
| P |  | Poznámka k položke: - uloženie na medziskládku
4 | K | 122201103.S | Odkopávka a prekopávka nezapažená v hornine 3, nad 1000 do 10000 m3 | m3 | 2044.7 |  | 0
5 | K | 122201109.S | Odkopávky a prekopávky nezapažené. Príplatok k cenám za lepivosť horniny 3 | m3 | 613.41 |  | 0
6 | K | 162501142.S | Vodorovné premiestnenie výkopku po spevnenej ceste z horniny tr.1-4, nad 1000 do 10000 m3 na vzdialenosť do 3000 m | m3 | 2044.7 |  | 0
7 | K | 162501143.S | Vodorovné premiestnenie výkopku po spevnenej ceste z horniny tr.1-4, nad 1000 do 10000 m3, príplatok k cene za každých ďalšich a začatých 1000 m | m3 | 44983.4 |  | 0
8 | K | 171209002.S | Poplatok za skládku - zemina a kamenivo (17 05) ostatné | t | 3680.46 |  | 0
9 | K | 171102112.S | Uloženie sypaniny do násypu nesúdržných hornín pre diaľnice mimo aktívnej zóny | m3 | 640.7 |  | 0
10 | M | 10364000010.SP | Zemina vhodná do násypu mimo aktívnej zóny | t | 1153.26 |  | 0
11 | K | 181201102.S | Úprava pláne v násypoch v hornine 1-4 so zhutnením | m2 | 809.8 |  | 0
12 | K | 182201101.S | Svahovanie trvalých svahov v násype | m2 | 1452.5 |  | 0
13 | K | 182301131.S | Rozprestretie ornice na svahu so sklonom nad 1:5, plocha nad 500 m2, hr.do 100 mm | m2 | 1452.5 |  | 0
14 | K | 183405211.S | Výsev trávniku hydroosevom na ornicu | m2 | 1452.5 |  | 0
15 | M | 005720001400.S | Osivá tráv - semená parkovej zmesi | kg | 44.882 |  | 0
| D | 2 | Zakladanie
16 | K | 289971212.S | Zhotovenie vrstvy z geotextílie na upravenom povrchu sklon do 1 : 5 , šírky nad 3 do 6 m | m2 | 890.78 |  | 0
17 | M | 693110004710.S | Geotextília polypropylénová netkaná 400 g/m2 | m2 | 890.78 |  | 0
| D | 5 | Komunikácie
18 | K | 564831111.S | Podklad zo štrkodrviny s rozprestretím a zhutnením, po zhutnení hr. 100 mm | m2 | 696.3 |  | 0
19 | K | 567114311.S | Podklad z podkladového betónu PB III tr. C 12/15 hr. 100 mm | m2 | 596.3 |  | 0
20 | K | 569903311.S | Zhotovenie zemných krajníc z hornín akejkoľvek triedy so zhutnením | m3 | 572.43 |  | 0
21 | M | 10364000020.SP | Zemina vhodná do aktívnej zóny | t | 1030.374 |  | 0
22 | K | 596911144.S | Kladenie betónovej zámkovej dlažby komunikácií pre peších hr. 60 mm pre peších nad 300 m2 so zriadením lôžka z kameniva hr. 30 mm | m2 | 596.3 |  | 0
23 | M | 592460007500.S | Dlažba betónová bezškárová, rozmer 200x165x60 mm, prírodná | m2 | 608.226 |  | 0
| D | 9 | Ostatné konštrukcie a práce-búranie
24 | K | 91113111.SP | Oceľové zábradlie | m | 563.9 |  | 0
25 | K | 916561112.S | Osadenie záhonového alebo parkového obrubníka betón., do lôžka z bet. pros. tr. C 16/20 s bočnou oporou | m | 578.5 |  | 0
26 | M | 59217000130.SP | Obrubník parkový, lxšxv 500x80x250 mm, prírodný | ks | 1157 |  | 0
27 | K | 935112211.S | Osadenie priekop. žľabu z betón. priekopových tvárnic šírky 500- 800 mm do betónu C 12/15 | m | 259.2 |  | 0
28 | M | 592270000450.S | Priekopová tvárnica, rozmer 620x300x154,5 mm | ks | 864 |  | 0
| D | 99 | Presun hmôt HSV
29 | K | 998225111.S | Presun hmôt pre pozemnú komunikáciu a letisko s krytom asfaltovým akejkoľvek dĺžky objektu | t | 2803.63 |  | 0
Celkom | [6 empty] | 0

## SO 05-38-03
VÝKAZ VÝMER
Stavba: | [8 empty] | *späť na Rek. obj.
Modernizácia železničnej trate Žilina – Košice, úsek trate Poprad Tatry (mimo) – Krompachy. Časť: A.2 Vydrník (mimo) – Markušovce (mimo)
UČS 05 Traťový úsek Markušovce – ŽST SPIŠSKÁ NOVÁ VES
Objekt:
SO 05-38-03 ZAST TEPLIČKA - parkovisko
PČ | Typ | Kód | Popis | MJ | Množstvo | Jednotková cena [EUR] | Cena celkom [EUR] | Špecifikácia (materiál/technológia)
| D | HSV | Práce a dodávky HSV
| D | 1 | Zemné práce
1 | K | 174101001.S | Zásyp sypaninou so zhutnením jám, šachiet, rýh, zárezov alebo okolo objektov do 100 m3 | m3 | 22.385 |  | 0
2 | M | 583310003400.S | Štrkopiesok frakcia 0-63 mm | t | 42.308 |  | 0
3 | K | 181101102.S | Úprava pláne v zárezoch v hornine 1-4 so zhutnením | m2 | 110.6 |  | 0
| D | 2 | Zakladanie
4 | K | 289971212.S | Zhotovenie vrstvy z geotextílie na upravenom povrchu sklon do 1 : 5 , šírky nad 3 do 6 m | m2 | 110.6 |  | 0
5 | M | 693110004710.S | Geotextília polypropylénová netkaná 400 g/m2 | m2 | 112.812 |  | 0
| D | 5 | Komunikácie
6 | K | 564831111.S | Podklad zo štrkodrviny s rozprestretím a zhutnením, po zhutnení hr. 100 mm | m2 | 45.962 |  | 0
7 | K | 564861111.S | Podklad zo štrkodrviny s rozprestretím a zhutnením, po zhutnení hr. 200 mm | m2 | 105.085 |  | 0
8 | K | 567114211.P | Podklad z podkladového betónu PB II tr. C 8/10 hr. 100 mm | m2 | 45.962 |  | 0
9 | K | 567132114.P | Podklad z kameniva stmeleného cementom s rozprestretím a zhutnením, CBGM C 12/15, po zhutnení hr. 190 mm | m2 | 105.085 |  | 0
10 | K | 569903311.S | Zhotovenie zemných krajníc z hornín akejkoľvek triedy so zhutnením | m3 | 572.43 |  | 0
11 | M | 103640000200.S | Zemina pre terénne úpravy - zásypová | t | 1081.893 |  | 0
12 | K | 596911141.S | Kladenie betónovej zámkovej dlažby komunikácií pre peších hr. 60 mm pre peších do 50 m2 so zriadením lôžka z kameniva hr. 30 mm | m2 | 45.962 |  | 0
13 | M | 592460007700.S | Dlažba betónová škárová, rozmer 200x165x60 mm, prírodná | m2 | 46.881 |  | 0
14 | K | 596911223.S | Kladenie betónovej zámkovej dlažby pozemných komunikácií hr. 80 mm pre peších nad 100 do 300 m2 so zriadením lôžka z kameniva hr. 50 mm | m2 | 105.085 |  | 0
15 | M | 592460008500.S | Dlažba betónová škárová, rozmer 200x165x80 mm, prírodná | m2 | 107.187 |  | 0
| D | 9 | Ostatné konštrukcie a práce-búranie
16 | K | 915716112.S | Vodorovné dopravné značenie striekané farbou čiar tenkých súvislých, farba biela základná šírky 120 mm | m | 35 |  | 0
17 | K | 915791111.S | Predznačenie pre značenie striekané farbou z náterových hmôt deliace čiary, vodiace prúžky | m | 35 |  | 0
18 | K | 915721212.S | Vodorovné dopravné značenie striekané farbou prechodov pre chodcov, šípky, symboly a pod., biela retroreflexná | m2 | 0.25 |  | 0
19 | K | 915791112.S | Predznačenie pre vodorovné značenie striekané farbou alebo vykonávané z náterových hmôt | m2 | 0.25 |  | 0
20 | K | 916362112.S | Osadenie cestného obrubníka betónového stojatého do lôžka z betónu prostého tr. C 16/20 s bočnou oporou | m | 26.073 |  | 0
21 | M | 592170003800.S | Obrubník cestný so skosením, lxšxv 1000x150x250 mm, prírodný | ks | 27 |  | 0
22 | K | 916561112.S | Osadenie záhonového alebo parkového obrubníka betón., do lôžka z bet. pros. tr. C 16/20 s bočnou oporou | m | 22.979 |  | 0
23 | M | 592170001800.P | Obrubník parkový, lxšxv 1000x80x250 mm, prírodný | ks | 23 |  | 0
| D | 99 | Presun hmôt HSV
24 | K | 998223011.S | Presun hmôt pre pozemné komunikácie s krytom dláždeným (822 2.3, 822 5.3) akejkoľvek dĺžky objektu | t | 1283.467 |  | 0
Celkom | [6 empty] | 0

## SO 05-38-04
VÝKAZ VÝMER
Stavba: | [8 empty] | *späť na Rek. obj.
Modernizácia železničnej trate Žilina – Košice, úsek trate Poprad Tatry (mimo) – Krompachy. Časť: A.2 Vydrník (mimo) – Markušovce (mimo)
UČS 05 Traťový úsek Markušovce – ŽST SPIŠSKÁ NOVÁ VES
Objekt:
SO 05-38-04 ZAST TEPLIČKA - prístupová komunikácia
PČ | Typ | Kód | Popis | MJ | Množstvo | Jednotková cena [EUR] | Cena celkom [EUR] | Špecifikácia (materiál/technológia)
| D | HSV | Práce a dodávky HSV
| D | 1 | Zemné práce
1 | K | 113107144.S | Odstránenie krytu asfaltového v ploche do 200 m2, hr. nad 150 do 200 mm, -0,50000t | m2 | 55.6 |  | 0
2 | K | 113107223.S | Odstránenie krytu v ploche nad 200 m2 z kameniva hrubého drveného, hr. 200 do 300 mm, -0,40000t | m2 | 1438.7 |  | 0
3 | K | 113107124.S | Odstránenie krytu v ploche do 200 m2 z kameniva hrubého drveného, hr.300 do 400 mm, -0,5600t | m2 | 55.6 |  | 0
4 | K | 113206111.S | Vytrhanie obrúb betónových, z krajníkov alebo obrubníkov stojatých, -0,06500t | m | 6.7 |  | 0
5 | K | 121101113.S | Odstránenie ornice s premiestn. na hromady, so zložením na vzdialenosť do 100 m a do 10000 m3 | m3 | 1243.4 |  | 0
6 | K | 162501122.S | Vodorovné premiestnenie výkopku po spevnenej ceste z horniny tr.1-4, nad 100 do 1000 m3 na vzdialenosť do 3000 m | m3 | 545.54 |  | 0
| P |  | Poznámka k položke: - odvoz ornice na medziskládku
7 | K | 171201202.S | Uloženie sypaniny na skládky nad 100 do 1000 m3 | m3 | 545.54 |  | 0
| P |  | Poznámka k položke: - uloženie na medziskládku
8 | K | 122201103.S | Odkopávka a prekopávka nezapažená v hornine 3, nad 1000 do 10000 m3 | m3 | 6899.5 |  | 0
9 | K | 122201109.S | Odkopávky a prekopávky nezapažené. Príplatok k cenám za lepivosť horniny 3 | m3 | 2069.85 |  | 0
10 | K | 162501142.S | Vodorovné premiestnenie výkopku po spevnenej ceste z horniny tr.1-4, nad 1000 do 10000 m3 na vzdialenosť do 3000 m | m3 | 7203.92 |  | 0
11 | K | 162501143.S | Vodorovné premiestnenie výkopku po spevnenej ceste z horniny tr.1-4, nad 1000 do 10000 m3, príplatok k cene za každých ďalšich a začatých 1000 m | m3 | 158486.24 |  | 0
12 | K | 171209002.S | Poplatok za skládku - zemina a kamenivo (17 05) ostatné | t | 12967.056 |  | 0
13 | K | 171102112.S | Uloženie sypaniny do násypu nesúdržných hornín pre diaľnice mimo aktívnej zóny | m3 | 3058.3 |  | 0
14 | M | 10364000010.SP | Zemina vhodná do násypu mimo aktívnej zóny | t | 5504.94 |  | 0
15 | K | 17110210.SP | Uloženie sypaniny do násypov zo súdržnej horniny s dodávkou horniny | m3 | 2532.2 |  | 0
16 | K | 181201102.S | Úprava pláne v násypoch v hornine 1-4 so zhutnením | m2 | 9639.7 |  | 0
17 | K | 182201101.S | Svahovanie trvalých svahov v násype | m2 | 6978.6 |  | 0
18 | K | 182301131.S | Rozprestretie ornice na svahu so sklonom nad 1:5, plocha nad 500 m2, hr.do 100 mm | m2 | 6978.6 |  | 0
| P |  | Poznámka k položke: - materiál z výzisku v rámci SO 295,8 m3 - materiál z výzisku dovezený z medziskládky v rámci stavby 201,36 m3
19 | K | 183405211.S | Výsev trávniku hydroosevom na ornicu | m2 | 6978.6 |  | 0
20 | M | 005720001400.S | Osivá tráv - semená parkovej zmesi | kg | 215.639 |  | 0
| D | 2 | Zakladanie
21 | K | 289971212.S | Zhotovenie vrstvy z geotextílie na upravenom povrchu sklon do 1 : 5 , šírky nad 3 do 6 m | m2 | 10603.67 |  | 0
22 | M | 693110004710.S | Geotextília polypropylénová netkaná 400 g/m2 | m2 | 10603.67 |  | 0
| D | 3 | Zvislé a kompletné konštrukcie
23 | K | 32631252.SP | Oporné múry z betónu tr. C 16/20 | m3 | 66 |  | 0
| D | 5 | Komunikácie
24 | K | 564831111.S | Podklad zo štrkodrviny s rozprestretím a zhutnením, po zhutnení hr. 100 mm | m2 | 97.6 |  | 0
25 | K | 564861112.S | Podklad zo štrkodrviny s rozprestretím a zhutnením, po zhutnení hr. 210 mm | m2 | 6857.248 |  | 0
26 | K | 567114311.S | Podklad z podkladového betónu PB III tr. C 12/15 hr. 100 mm | m2 | 97.6 |  | 0
27 | K | 565131111.S | Podklad z asfaltového betónu AC 16 P s rozprestretím a zhutnením v pruhu š. do 3 m, po zhutnení hr. 50 mm | m2 | 6738.2 |  | 0
28 | K | 565151211.S | Podklad z asfaltového betónu AC 22 P s rozprestretím a zhutnením v pruhu š. do 3 m, po zhutnení hr. 70 mm | m2 | 6738.2 |  | 0
29 | K | 567133114.S | Podklad z kameniva stmeleného cementom s rozprestretím a zhutnením, CBGM C 5/6, po zhutnení hr. 190 mm | m2 | 6738.2 |  | 0
30 | K | 569831111.S | Spevnenie krajníc alebo komun. pre peších s rozpr. a zhutnením, štrkodrvinou hr. 100 mm | m2 | 1257.6 |  | 0
31 | K | 569903311.S | Zhotovenie zemných krajníc z hornín akejkoľvek triedy so zhutnením | m3 | 62.91 |  | 0
32 | M | 10364000020.SP | Zemina vhodná do aktívnej zóny | t | 113.238 |  | 0
33 | K | 573111112.S | Postrek asfaltový infiltračný s posypom kamenivom z asfaltu cestného v množstve 1,00 kg/m2 | m2 | 6738.2 |  | 0
34 | K | 573231107.S | Postrek asfaltový spojovací bez posypu kamenivom z cestnej emulzie v množstve 0,50 kg/m2 | m2 | 6738.2 |  | 0
35 | K | 596911162.S | Kladenie betónovej zámkovej dlažby komunikácií pre peších hr. 80 mm pre peších nad 50 do 100 m2 so zriadením lôžka z kameniva hr. 30 mm | m2 | 97.6 |  | 0
36 | M | 592460008300.S | Dlažba betónová bezškárová, rozmer 200x165x80 mm, prírodná | m2 | 99.552 |  | 0
| D | 8 | Rúrové vedenie
37 | K | 89422131.SP | Kalová jama | ks | 4 |  | 0
| D | 9 | Ostatné konštrukcie a práce-búranie
38 | K | 91133234.SP | Osadenie, montáž a dodávka cestného zvodidla oceľového jednostranného | m | 140 |  | 0
39 | K | 91400111.SP1 | Dočasné dopravné značenie | kpl | 1 |  | 0
40 | K | 914001111.S | Osadenie a montáž cestnej zvislej dopravnej značky na stĺpik, stĺp, konzolu alebo objekt | ks | 13 |  | 0
41 | M | 404410175801.S | Návesť, rozmer 600x600 mm, retroreflexia RA2, pozinkovaná | ks | 3 |  | 0
42 | M | 404410033940.S | Regulačná značka upravujúca prednosť, rozmer 600 mm, retroreflexia RA2, pozinkovaná | ks | 6 |  | 0
43 | M | 404410093900.S | Regulačná príkazová značka, rozmer 600 mm, retroreflexia RA2, pozinkovaná | ks | 3 |  | 0
44 | M | 404410179050.S | Všeobecná dodatková tabuľa, rozmer 330x600 mm, retroreflexia RA1, pozinkovaná | ks | 1 |  | 0
45 | K | 914501121.S | Montáž stĺpika zvislej dopravnej značky dĺžky do 3,5 m do betónového základu | ks | 9 |  | 0
46 | M | 404440000100.S | Úchyt na stĺpik, d 60 mm, križový, Zn | ks | 13 |  | 0
47 | M | 404490008400.S | Stĺpik Zn, d 60 mm/1 bm, pre dopravné značky | ks | 9 |  | 0
48 | M | 404490008600.S | Krytka stĺpika, d 60 mm, plastová | ks | 9 |  | 0
49 | K | 915716123.S | Vodorovné dopravné značenie striekané farbou čiar tenkých súvislých, farba biela retroreflexná šírky 150 mm | m | 35 |  | 0
50 | K | 915716124.S | Vodorovné dopravné značenie striekané farbou čiar hrubých súvislých, farba biela retroreflexná šírky 250 mm | m | 25.2 |  | 0
51 | K | 915716144.S | Vodorovné dopravné značenie striekané farbou čiar hrubých prerušovaných, farba biela retroreflexná šírky 250 mm | m | 74.7 |  | 0
52 | K | 915721212.S | Vodorovné dopravné značenie striekané farbou prechodov pre chodcov, šípky, symboly a pod., biela retroreflexná | m2 | 91.5 |  | 0
53 | K | 916332112.S | Osadenie cestného obrubníka betónového stojatého do lôžka z betónu prostého tr. C 16/20 bez bočnej opory | m | 50.3 |  | 0
54 | M | 592170003800.S | Obrubník cestný so skosením, lxšxv 1000x150x250 mm, prírodný | ks | 51 |  | 0
55 | K | 916561112.S | Osadenie záhonového alebo parkového obrubníka betón., do lôžka z bet. pros. tr. C 16/20 s bočnou oporou | m | 51.1 |  | 0
56 | M | 59217000130.SP | Obrubník parkový, lxšxv 500x80x250 mm, prírodný | ks | 103 |  | 0
57 | K | 919513111.S | Zhotovenie priepustu z rúr betónových DN 500 | m | 27.5 |  | 0
58 | M | 592220001510.S | Rúra betónová hrdlová pre splaškové odpadové vody DN 500, dĺžky 2500 mm | ks | 11 |  | 0
59 | K | 919524111.S | Zhotovenie priepustu z rúr betónových DN 1200 | m | 8.8 |  | 0
60 | M | 592220001550.S | Rúra betónová hrdlová pre splaškové odpadové vody DN 1200, dĺžky 2500 mm | ks | 4 |  | 0
61 | K | 919535557.S | Obetónovanie rúrového priepustu betónom jednoduchým tr. C 16/20 | m3 | 58.08 |  | 0
62 | K | 935112211.S | Osadenie priekop. žľabu z betón. priekopových tvárnic šírky 500- 800 mm do betónu C 12/15 | m | 746.1 |  | 0
63 | M | 592270000450.S | Priekopová tvárnica, rozmer 620x300x154,5 mm | ks | 2487 |  | 0
64 | K | 961043111.S | Búranie základov alebo vybúranie otvorov plochy nad 4 m2 z betónu prostého alebo preloženého kameňom, -2,20000t | m3 | 2 |  | 0
65 | K | 979081111.S | Odvoz sutiny a vybúraných hmôt na skládku do 1 km | t | 32.636 |  | 0
66 | K | 979081121.S | Odvoz sutiny a vybúraných hmôt na skládku za každý ďalší 1 km | t | 783.264 |  | 0
67 | K | 979089012.S | Poplatok za skládku - betón, tehly, dlaždice (17 01) ostatné | t | 4.836 |  | 0
68 | K | 979089212.S | Poplatok za skládku - bitúmenové zmesi, uholný decht, dechtové výrobky (17 03 ), ostatné | t | 27.8 |  | 0
| D | 99 | Presun hmôt HSV
69 | K | 998225111.S | Presun hmôt pre pozemnú komunikáciu a letisko s krytom asfaltovým akejkoľvek dĺžky objektu | t | 14408.051 |  | 0
Celkom | [6 empty] | 0

## SO 05-38-05
VÝKAZ VÝMER
Stavba: | [8 empty] | *späť na Rek. obj.
Modernizácia železničnej trate Žilina – Košice, úsek trate Poprad Tatry (mimo) – Krompachy. Časť: A.2 Vydrník (mimo) – Markušovce (mimo)
UČS 05 Traťový úsek Markušovce – ŽST SPIŠSKÁ NOVÁ VES
Objekt:
SO 05-38-05 TUNEL KALMANKA - prístupová cesta k východnému portálu
PČ | Typ | Kód | Popis | MJ | Množstvo | Jednotková cena [EUR] | Cena celkom [EUR] | Špecifikácia (materiál/technológia)
| D | HSV | Práce a dodávky HSV
| D | 1 | Zemné práce
1 | K | 113107142.S | Odstránenie krytu asfaltového v ploche do 200 m2, hr. nad 50 do 100 mm, -0,25000t | m2 | 1759.74 |  | 0
2 | K | 113107223.S | Odstránenie krytu v ploche nad 200 m2 z kameniva hrubého drveného, hr. 200 do 300 mm, -0,40000t | m2 | 2708.17 |  | 0
3 | K | 11310722.SP | Odstránenie podkladu z cemetom stmelenej zmesi, hr. 200 do 300 mm, -0,40000t | m2 | 1889.07 |  | 0
4 | K | 121101113.S | Odstránenie ornice s premiestn. na hromady, so zložením na vzdialenosť do 100 m a do 10000 m3 | m3 | 2414.48 |  | 0
5 | K | 162501122.S | Vodorovné premiestnenie výkopku po spevnenej ceste z horniny tr.1-4, nad 100 do 1000 m3 na vzdialenosť do 3000 m | m3 | 745.858 |  | 0
| P |  | Poznámka k položke: - odvoz ornice na medziskládku
6 | K | 171201202.S | Uloženie sypaniny na skládky nad 100 do 1000 m3 | m3 | 745.858 |  | 0
| P |  | Poznámka k položke: - uloženie na medziskládku
7 | K | 122201104.S | Odkopávka a prekopávka nezapažená v hornine 3, nad 10000 m3 | m3 | 35018.82 |  | 0
8 | K | 122201109.S | Odkopávky a prekopávky nezapažené. Príplatok k cenám za lepivosť horniny 3 | m3 | 10505.646 |  | 0
9 | K | 162501142.S | Vodorovné premiestnenie výkopku po spevnenej ceste z horniny tr.1-4, nad 1000 do 10000 m3 na vzdialenosť do 3000 m | m3 | 29550.208 |  | 0
10 | K | 162501143.S | Vodorovné premiestnenie výkopku po spevnenej ceste z horniny tr.1-4, nad 1000 do 10000 m3, príplatok k cene za každých ďalšich a začatých 1000 m | m3 | 650104.576 |  | 0
11 | K | 171209002.S | Poplatok za skládku - zemina a kamenivo (17 05) ostatné | t | 53190.374 |  | 0
12 | K | 171102101.S | Uloženie sypaniny do násypu súdržných hornín pre diaľnice do 95% Proctor-Standard | m3 | 6388.06 |  | 0
| P |  | Poznámka k položke: - z výzisku
13 | K | 171102112.S | Uloženie sypaniny do násypu nesúdržných hornín pre diaľnice mimo aktívnej zóny | m3 | 7318.06 |  | 0
14 | M | 10364000010.SP | Zemina vhodná do násypu mimo aktívnej zóny | t | 13172.508 |  | 0
15 | K | 181201102.S | Úprava pláne v násypoch v hornine 1-4 so zhutnením | m2 | 13200.77 |  | 0
16 | K | 182201101.S | Svahovanie trvalých svahov v násype | m2 | 17628.91 |  | 0
17 | K | 182301131.S | Rozprestretie ornice na svahu so sklonom nad 1:5, plocha nad 500 m2, hr.do 100 mm | m2 | 16686.22 |  | 0
| P |  | Poznámka k položke: - materiál z výzisku v rámci SO 295,8 m3 - materiál z výzisku dovezený z medziskládky v rámci stavby 201,36 m3
18 | K | 183405211.S | Výsev trávniku hydroosevom na ornicu | m2 | 16686.22 |  | 0
19 | M | 005720001400.S | Osivá tráv - semená parkovej zmesi | kg | 515.604 |  | 0
| D | 2 | Zakladanie
20 | K | 289971212.S | Zhotovenie vrstvy z geotextílie na upravenom povrchu sklon do 1 : 5 , šírky nad 3 do 6 m | m2 | 7959.435 |  | 0
21 | M | 693110004710.S | Geotextília polypropylénová netkaná 400 g/m2 | m2 | 7959.435 |  | 0
| D | 5 | Komunikácie
22 | K | 56484111.SP | Konsolidačná vrstva fr. 0-125 mm | m3 | 2661.38 |  | 0
23 | K | 567143113.S | Podklad z kameniva stmeleného cementom s rozprestretím a zhutnením, CBGM C 5/6, po zhutnení hr. 230 mm | m2 | 6891.39 |  | 0
24 | K | 564861114.S | Podklad zo štrkodrviny s rozprestretím a zhutnením, po zhutnení hr. 230 mm | m2 | 9677.625 |  | 0
25 | K | 577164331.S | Asfaltový betón vrstva obrusná alebo ložná AC 16 v pruhu š. do 3 m z nemodifik. asfaltu tr. II, po zhutnení hr. 70 mm | m2 | 6474.83 |  | 0
26 | K | 569851111.S | Spevnenie krajníc alebo komun. pre peších s rozpr. a zhutnením, štrkodrvinou hr. 150 mm | m2 | 1964.809 |  | 0
27 | K | 569903311.S | Zhotovenie zemných krajníc z hornín akejkoľvek triedy so zhutnením | m3 | 480.67 |  | 0
28 | M | 10364000020.SP | Zemina vhodná do aktívnej zóny | t | 865.206 |  | 0
29 | K | 573111112.S | Postrek asfaltový infiltračný s posypom kamenivom z asfaltu cestného v množstve 1,00 kg/m2 | m2 | 6356.74 |  | 0
| D | 9 | Ostatné konštrukcie a práce-búranie
30 | K | 91133234.SP | Osadenie, montáž a dodávka cestného zvodidla oceľového jednostranného | m | 260 |  | 0
31 | K | 916332112.S | Osadenie cestného obrubníka betónového stojatého do lôžka z betónu prostého tr. C 16/20 bez bočnej opory | m | 20 |  | 0
32 | M | 592170003800.S | Obrubník cestný so skosením, lxšxv 1000x150x250 mm, prírodný | ks | 20 |  | 0
33 | K | 979081111.S | Odvoz sutiny a vybúraných hmôt na skládku do 1 km | t | 439.935 |  | 0
34 | K | 979081121.S | Odvoz sutiny a vybúraných hmôt na skládku za každý ďalší 1 km | t | 10558.44 |  | 0
35 | K | 979089212.S | Poplatok za skládku - bitúmenové zmesi, uholný decht, dechtové výrobky (17 03 ), ostatné | t | 439.935 |  | 0
| D | 99 | Presun hmôt HSV
36 | K | 998225111.S | Presun hmôt pre pozemnú komunikáciu a letisko s krytom asfaltovým akejkoľvek dĺžky objektu | t | 28454.536 |  | 0
Celkom | [6 empty] | 0

## SO 05-38-07
VÝKAZ VÝMER
Stavba: | [8 empty] | *späť na Rek. obj.
Modernizácia železničnej trate Žilina – Košice, úsek trate Poprad Tatry (mimo) – Krompachy. Časť: A.2 Vydrník (mimo) – Markušovce (mimo)
UČS 05 Traťový úsek Markušovce – ŽST SPIŠSKÁ NOVÁ VES
Objekt:
SO 05-38-07 TUNEL KALMANKA - prístupová cesta k západnému portálu
PČ | Typ | Kód | Popis | MJ | Množstvo | Jednotková cena [EUR] | Cena celkom [EUR] | Špecifikácia (materiál/technológia)
| D | HSV | Práce a dodávky HSV
| D | 1 | Zemné práce
1 | K | 121101113.S | Odstránenie ornice s premiestn. na hromady, so zložením na vzdialenosť do 100 m a do 10000 m3 | m3 | 1578.78 |  | 0
2 | K | 162501122.S | Vodorovné premiestnenie výkopku po spevnenej ceste z horniny tr.1-4, nad 100 do 1000 m3 na vzdialenosť do 3000 m | m3 | 578.192 |  | 0
| P |  | Poznámka k položke: - odvoz ornice na medziskládku
3 | K | 171201202.S | Uloženie sypaniny na skládky nad 100 do 1000 m3 | m3 | 578.195 |  | 0
| P |  | Poznámka k položke: - uloženie na medziskládku
4 | K | 122201104.S | Odkopávka a prekopávka nezapažená v hornine 3, nad 10000 m3 | m3 | 16499.11 |  | 0
5 | K | 122201109.S | Odkopávky a prekopávky nezapažené. Príplatok k cenám za lepivosť horniny 3 | m3 | 4949.733 |  | 0
6 | K | 162501142.S | Vodorovné premiestnenie výkopku po spevnenej ceste z horniny tr.1-4, nad 1000 do 10000 m3 na vzdialenosť do 3000 m | m3 | 16499.11 |  | 0
7 | K | 162501143.S | Vodorovné premiestnenie výkopku po spevnenej ceste z horniny tr.1-4, nad 1000 do 10000 m3, príplatok k cene za každých ďalšich a začatých 1000 m | m3 | 362980.42 |  | 0
8 | K | 171209002.S | Poplatok za skládku - zemina a kamenivo (17 05) ostatné | t | 29698.398 |  | 0
9 | K | 171102101.S | Uloženie sypaniny do násypu súdržných hornín pre diaľnice do 95% Proctor-Standard | m3 | 375.74 |  | 0
| P |  | Poznámka k položke: - z výzisku
10 | K | 171102112.S | Uloženie sypaniny do násypu nesúdržných hornín pre diaľnice mimo aktívnej zóny | m3 | 595.74 |  | 0
11 | M | 10364000010.SP | Zemina vhodná do násypu mimo aktívnej zóny | t | 676.332 |  | 0
12 | K | 181201102.S | Úprava pláne v násypoch v hornine 1-4 so zhutnením | m2 | 8412.07 |  | 0
13 | K | 182201101.S | Svahovanie trvalých svahov v násype | m2 | 6336.61 |  | 0
14 | K | 182301131.S | Rozprestretie ornice na svahu so sklonom nad 1:5, plocha nad 500 m2, hr.do 100 mm | m2 | 10005.88 |  | 0
| P |  | Poznámka k položke: - materiál z výzisku v rámci SO 295,8 m3 - materiál z výzisku dovezený z medziskládky v rámci stavby 201,36 m3
15 | K | 183405211.S | Výsev trávniku hydroosevom na ornicu | m2 | 10005.88 |  | 0
16 | M | 005720001400.S | Osivá tráv - semená parkovej zmesi | kg | 309.182 |  | 0
| D | 2 | Zakladanie
17 | K | 289971212.S | Zhotovenie vrstvy z geotextílie na upravenom povrchu sklon do 1 : 5 , šírky nad 3 do 6 m | m2 | 8785.832 |  | 0
18 | M | 693110004710.S | Geotextília polypropylénová netkaná 400 g/m2 | m2 | 8785.832 |  | 0
| D | 5 | Komunikácie
19 | K | 564861114.S | Podklad zo štrkodrviny s rozprestretím a zhutnením, po zhutnení hr. 230 mm | m2 | 7374.803 |  | 0
20 | K | 569851111.S | Spevnenie krajníc alebo komun. pre peších s rozpr. a zhutnením, štrkodrvinou hr. 150 mm | m2 | 1655.137 |  | 0
21 | K | 569903311.S | Zhotovenie zemných krajníc z hornín akejkoľvek triedy so zhutnením | m3 | 446.24 |  | 0
22 | M | 10364000020.SP | Zemina vhodná do aktívnej zóny | t | 803.232 |  | 0
23 | K | 573111112.S | Postrek asfaltový infiltračný s posypom kamenivom z asfaltu cestného v množstve 1,00 kg/m2 | m2 | 4773.02 |  | 0
24 | K | 577164331.S | Asfaltový betón vrstva obrusná alebo ložná AC 16 v pruhu š. do 3 m z nemodifik. asfaltu tr. II, po zhutnení hr. 70 mm | m2 | 4690.04 |  | 0
| D | 9 | Ostatné konštrukcie a práce-búranie
25 | K | 91133234.SP | Osadenie, montáž a dodávka cestného zvodidla oceľového jednostranného | m | 230 |  | 0
26 | K | 916332112.S | Osadenie cestného obrubníka betónového stojatého do lôžka z betónu prostého tr. C 16/20 bez bočnej opory | m | 25 |  | 0
27 | M | 592170003800.S | Obrubník cestný so skosením, lxšxv 1000x150x250 mm, prírodný | ks | 25 |  | 0
28 | K | 919512111.S | Zhotovenie priepustu z rúr betónových DN 400 | m | 26 |  | 0
29 | M | 592220001500.S | Rúra betónová hrdlová pre splaškové odpadové vody DN 400, dĺžky 2500 mm | ks | 11 |  | 0
30 | K | 935112211.S | Osadenie priekop. žľabu z betón. priekopových tvárnic šírky 500- 800 mm do betónu C 12/15 | m | 354.5 |  | 0
31 | M | 592270000450.S | Priekopová tvárnica, rozmer 620x300x154,5 mm | ks | 1182 |  | 0
| D | 99 | Presun hmôt HSV
32 | K | 998225111.S | Presun hmôt pre pozemnú komunikáciu a letisko s krytom asfaltovým akejkoľvek dĺžky objektu | t | 6090.658 |  | 0
Celkom | [6 empty] | 0

## SO 05-38-08
VÝKAZ VÝMER
Stavba: | [8 empty] | *späť na Rek. obj.
Modernizácia železničnej trate Žilina – Košice, úsek trate Poprad Tatry (mimo) – Krompachy. Časť: A.2 Vydrník (mimo) – Markušovce (mimo)
UČS 05 Traťový úsek Markušovce – ŽST SPIŠSKÁ NOVÁ VES
Objekt:
SO 05-38-08 Preložka poľnej cesty v žkm 171,378 k záhradkárskej osade
PČ | Typ | Kód | Popis | MJ | Množstvo | Jednotková cena [EUR] | Cena celkom [EUR] | Špecifikácia (materiál/technológia)
| D | HSV | Práce a dodávky HSV
| D | 1 | Zemné práce
1 | K | 113107223.S | Odstránenie krytu v ploche nad 200 m2 z kameniva hrubého drveného, hr. 200 do 300 mm, -0,40000t | m2 | 270.2 |  | 0
2 | K | 122201103.S | Odkopávka a prekopávka nezapažená v hornine 3, nad 1000 do 10000 m3 | m3 | 2803.9 |  | 0
3 | K | 122201109.S | Odkopávky a prekopávky nezapažené. Príplatok k cenám za lepivosť horniny 3 | m3 | 841.17 |  | 0
4 | K | 132201101.S | Výkop ryhy do šírky 600 mm v horn.3 do 100 m3 | m3 | 48.45 |  | 0
5 | K | 132201109.S | Príplatok k cene za lepivosť pri hĺbení rýh šírky do 600 mm zapažených i nezapažených s urovnaním dna v hornine 3 | m3 | 14.535 |  | 0
6 | K | 162501142.S | Vodorovné premiestnenie výkopku po spevnenej ceste z horniny tr.1-4, nad 1000 do 10000 m3 na vzdialenosť do 3000 m | m3 | 2906.39 |  | 0
7 | K | 162501143.S | Vodorovné premiestnenie výkopku po spevnenej ceste z horniny tr.1-4, nad 1000 do 10000 m3, príplatok k cene za každých ďalšich a začatých 1000 m | m3 | 63940.58 |  | 0
8 | K | 171209002.S | Poplatok za skládku - zemina a kamenivo (17 05) ostatné | t | 5134.23 |  | 0
9 | K | 17110210.SP | Uloženie sypaniny do násypov zo súdržnej horniny s dodávkou horniny | m3 | 514.1 |  | 0
10 | K | 181201102.S | Úprava pláne v násypoch v hornine 1-4 so zhutnením | m2 | 1555.6 |  | 0
11 | K | 182201101.S | Svahovanie trvalých svahov v násype | m2 | 1375.2 |  | 0
12 | K | 162501122.S | Vodorovné premiestnenie výkopku po spevnenej ceste z horniny tr.1-4, nad 100 do 1000 m3 na vzdialenosť do 3000 m | m3 | 137.52 |  | 0
| P |  | Poznámka k položke: - dovoz ornice z medziskládky
13 | K | 182301131.S | Rozprestretie ornice na svahu so sklonom nad 1:5, plocha nad 500 m2, hr.do 100 mm | m2 | 1375.2 |  | 0
| P |  | Poznámka k položke: - materiál z výzisku v rámci SO 295,8 m3 - materiál z výzisku dovezený z medziskládky v rámci stavby 201,36 m3
14 | K | 183405211.S | Výsev trávniku hydroosevom na ornicu | m2 | 1375.2 |  | 0
15 | M | 005720001400.S | Osivá tráv - semená parkovej zmesi | kg | 42.494 |  | 0
| D | 2 | Zakladanie
16 | K | 21152111.SP | Výplň odvodňovacieho rebra alebo trativodu do rýh kamenivom hrubým drveným s oplášením geotextíliou | m3 | 48.45 |  | 0
17 | K | 212756111.S | Trativody z flexodrenážnych rúr, DN 100 | m | 193.8 |  | 0
18 | K | 289971212.S | Zhotovenie vrstvy z geotextílie na upravenom povrchu sklon do 1 : 5 , šírky nad 3 do 6 m | m2 | 1711.16 |  | 0
19 | M | 693110004710.S | Geotextília polypropylénová netkaná 400 g/m2 | m2 | 1711.16 |  | 0
| D | 3 | Zvislé a kompletné konštrukcie
20 | K | 32631252.SP | Oporné múry z betónu tr. C 16/20 | m3 | 22 |  | 0
| D | 5 | Komunikácie
21 | K | 564861111.S | Podklad zo štrkodrviny s rozprestretím a zhutnením, po zhutnení hr. 200 mm | m2 | 1026.7 |  | 0
22 | K | 564861113.S | Podklad zo štrkodrviny s rozprestretím a zhutnením, po zhutnení hr. 220 mm | m2 | 1081.245 |  | 0
23 | K | 569831111.S | Spevnenie krajníc alebo komun. pre peších s rozpr. a zhutnením, štrkodrvinou hr. 100 mm | m2 | 175.23 |  | 0
24 | K | 569903311.S | Zhotovenie zemných krajníc z hornín akejkoľvek triedy so zhutnením | m3 | 217.13 |  | 0
25 | M | 10364000020.SP | Zemina vhodná do aktívnej zóny | t | 390.834 |  | 0
26 | K | 573111112.S | Postrek asfaltový infiltračný s posypom kamenivom z asfaltu cestného v množstve 1,00 kg/m2 | m2 | 1026.7 |  | 0
27 | K | 577164331.S | Asfaltový betón vrstva obrusná alebo ložná AC 16 v pruhu š. do 3 m z nemodifik. asfaltu tr. II, po zhutnení hr. 70 mm | m2 | 1026.7 |  | 0
28 | K | 594511111.S | Dlažba z lomového kameňa do lôžka z betónu tr. C 8/10 | m2 | 2.88 |  | 0
29 | K | 599632111.S | Vyplnenie škár dlažby z lomového kameňa cementovou maltou so zatrením | m2 | 2.88 |  | 0
| D | 8 | Rúrové vedenie
30 | K | 89422131.SP | Kalová jama | ks | 2 |  | 0
| D | 9 | Ostatné konštrukcie a práce-búranie
31 | K | 91133234.SP | Osadenie, montáž a dodávka cestného zvodidla oceľového jednostranného | m | 120 |  | 0
32 | K | 916332112.S | Osadenie cestného obrubníka betónového stojatého do lôžka z betónu prostého tr. C 16/20 bez bočnej opory | m | 166.2 |  | 0
33 | M | 592170003800.S | Obrubník cestný so skosením, lxšxv 1000x150x250 mm, prírodný | ks | 167 |  | 0
34 | K | 919513111.S | Zhotovenie priepustu z rúr betónových DN 500 | m | 13.3 |  | 0
35 | M | 592220001510.S | Rúra betónová hrdlová pre splaškové odpadové vody DN 500, dĺžky 2500 mm | ks | 6 |  | 0
36 | K | 935112211.S | Osadenie priekop. žľabu z betón. priekopových tvárnic šírky 500- 800 mm do betónu C 12/15 | m | 265.5 |  | 0
37 | M | 592270000450.S | Priekopová tvárnica, rozmer 620x300x154,5 mm | ks | 885 |  | 0
38 | K | 93511449.SP | Odvodňovací žľab monolitický | m | 40 |  | 0
39 | K | 93511449.SP1 | Odvodňovací žľab z betónových tvárnic | m | 105.7 |  | 0
| D | 99 | Presun hmôt HSV
40 | K | 998225111.S | Presun hmôt pre pozemnú komunikáciu a letisko s krytom asfaltovým akejkoľvek dĺžky objektu | t | 1739.341 |  | 0
Celkom | [6 empty] | 0

## SO 05-38-09
VÝKAZ VÝMER
Stavba: | [8 empty] | *späť na Rek. obj.
Modernizácia železničnej trate Žilina – Košice, úsek trate Poprad Tatry (mimo) – Krompachy. Časť: A.2 Vydrník (mimo) – Markušovce (mimo)
UČS 05 Traťový úsek Markušovce – ŽST SPIŠSKÁ NOVÁ VES
Objekt:
SO 05-38-09 ZAST SPIŠSKÁ NOVÁ VES - MADARAS, prístupová komunikácia
PČ | Typ | Kód | Popis | MJ | Množstvo | Jednotková cena [EUR] | Cena celkom [EUR] | Špecifikácia (materiál/technológia)
| D | HSV | Práce a dodávky HSV
| D | 1 | Zemné práce
1 | K | 113107223.S | Odstránenie krytu v ploche nad 200 m2 z kameniva hrubého drveného, hr. 200 do 300 mm, -0,40000t | m2 | 1360.7 |  | 0
2 | K | 122201103.S | Odkopávka a prekopávka nezapažená v hornine 3, nad 1000 do 10000 m3 | m3 | 6787.3 |  | 0
3 | K | 122201109.S | Odkopávky a prekopávky nezapažené. Príplatok k cenám za lepivosť horniny 3 | m3 | 2036.19 |  | 0
4 | K | 132201101.S | Výkop ryhy do šírky 600 mm v horn.3 do 100 m3 | m3 | 31.85 |  | 0
5 | K | 132201109.S | Príplatok k cene za lepivosť pri hĺbení rýh šírky do 600 mm zapažených i nezapažených s urovnaním dna v hornine 3 | m3 | 9.555 |  | 0
6 | K | 162501142.S | Vodorovné premiestnenie výkopku po spevnenej ceste z horniny tr.1-4, nad 1000 do 10000 m3 na vzdialenosť do 3000 m | m3 | 7227.36 |  | 0
7 | K | 162501143.S | Vodorovné premiestnenie výkopku po spevnenej ceste z horniny tr.1-4, nad 1000 do 10000 m3, príplatok k cene za každých ďalšich a začatých 1000 m | m3 | 159001.92 |  | 0
8 | K | 171209002.S | Poplatok za skládku - zemina a kamenivo (17 05) ostatné | t | 13009.248 |  | 0
9 | K | 171102112.S | Uloženie sypaniny do násypu nesúdržných hornín pre diaľnice mimo aktívnej zóny | m3 | 2949 |  | 0
10 | M | 10364000010.SP | Zemina vhodná do násypu mimo aktívnej zóny | t | 5308.2 |  | 0
11 | K | 17110210.SP | Uloženie sypaniny do násypov zo súdržnej horniny s dodávkou horniny | m3 | 12600.3 |  | 0
12 | K | 174101002.S | Zásyp sypaninou so zhutnením jám, šachiet, rýh, zárezov alebo okolo objektov nad 100 do 1000 m3 | m3 | 335.8 |  | 0
13 | M | 583310003400.S | Štrkopiesok frakcia 0-63 mm | t | 634.662 |  | 0
14 | K | 181201102.S | Úprava pláne v násypoch v hornine 1-4 so zhutnením | m2 | 8933.9 |  | 0
15 | K | 182201101.S | Svahovanie trvalých svahov v násype | m2 | 3904 |  | 0
16 | K | 162501122.S | Vodorovné premiestnenie výkopku po spevnenej ceste z horniny tr.1-4, nad 100 do 1000 m3 na vzdialenosť do 3000 m | m3 | 390.4 |  | 0
| P |  | Poznámka k položke: - dovoz ornice z medziskládky
17 | K | 182301131.S | Rozprestretie ornice na svahu so sklonom nad 1:5, plocha nad 500 m2, hr.do 100 mm | m2 | 3904 |  | 0
| P |  | Poznámka k položke: - materiál z výzisku v rámci SO 295,8 m3 - materiál z výzisku dovezený z medziskládky v rámci stavby 201,36 m3
18 | K | 183405211.S | Výsev trávniku hydroosevom na ornicu | m2 | 3904 |  | 0
19 | M | 005720001400.S | Osivá tráv - semená parkovej zmesi | kg | 120.634 |  | 0
| D | 2 | Zakladanie
20 | K | 21152111.SP | Výplň odvodňovacieho rebra alebo trativodu do rýh kamenivom hrubým drveným s oplášením geotextíliou | m3 | 31.85 |  | 0
21 | K | 212756111.S | Trativody z flexodrenážnych rúr, DN 100 | m | 127.4 |  | 0
22 | K | 289971212.S | Zhotovenie vrstvy z geotextílie na upravenom povrchu sklon do 1 : 5 , šírky nad 3 do 6 m | m2 | 8933.9 |  | 0
23 | M | 693110004710.S | Geotextília polypropylénová netkaná 400 g/m2 | m2 | 8933.9 |  | 0
24 | K | 28997121.SP | Sorpčná geotextília | m2 | 104.6 |  | 0
| D | 3 | Zvislé a kompletné konštrukcie
25 | K | 32631252.SP | Oporné múry z betónu tr. C 16/20 | m3 | 55 |  | 0
| D | 5 | Komunikácie
26 | K | 564831111.S | Podklad zo štrkodrviny s rozprestretím a zhutnením, po zhutnení hr. 100 mm | m2 | 1735.8 |  | 0
27 | K | 564861113.S | Podklad zo štrkodrviny s rozprestretím a zhutnením, po zhutnení hr. 220 mm | m2 | 564 |  | 0
28 | K | 564871111.S | Podklad zo štrkodrviny s rozprestretím a zhutnením, po zhutnení hr. 250 mm | m2 | 7476.4 |  | 0
29 | K | 567114211.S | Podklad z podkladového betónu PB II tr. C 16/20 hr. 100 mm | m2 | 1735.8 |  | 0
30 | K | 567133114.S | Podklad z kameniva stmeleného cementom s rozprestretím a zhutnením, CBGM C 5/6, po zhutnení hr. 190 mm | m2 | 6776.4 |  | 0
31 | K | 569831111.S | Spevnenie krajníc alebo komun. pre peších s rozpr. a zhutnením, štrkodrvinou hr. 100 mm | m2 | 342.4 |  | 0
32 | K | 569903311.S | Zhotovenie zemných krajníc z hornín akejkoľvek triedy so zhutnením | m3 | 752.91 |  | 0
33 | M | 10364000020.SP | Zemina vhodná do aktívnej zóny | t | 1355.238 |  | 0
34 | K | 573111112.S | Postrek asfaltový infiltračný s posypom kamenivom z asfaltu cestného v množstve 1,00 kg/m2 | m2 | 6671.8 |  | 0
35 | K | 573231107.S | Postrek asfaltový spojovací bez posypu kamenivom z cestnej emulzie v množstve 0,50 kg/m2 | m2 | 6671.8 |  | 0
36 | K | 565151221.S | Podklad z asfaltového betónu AC 22 P s rozprestretím a zhutnením v pruhu š. nad 3 m, po zhutnení hr. 70 mm | m2 | 6671.8 |  | 0
37 | K | 577144331.S | Asfaltový betón vrstva obrusná alebo ložná AC 16 v pruhu š. do 3 m z nemodifik. asfaltu tr. II, po zhutnení hr. 50 mm | m2 | 6671.8 |  | 0
38 | K | 594511111.S | Dlažba z lomového kameňa do lôžka z betónu tr. C 8/10 | m2 | 4.32 |  | 0
39 | K | 599632111.S | Vyplnenie škár dlažby z lomového kameňa cementovou maltou so zatrením | m2 | 4.32 |  | 0
40 | K | 596911163.S | Kladenie betónovej zámkovej dlažby komunikácií pre peších hr. 80 mm pre peších nad 100 do 300 m2 so zriadením lôžka z kameniva hr. 30 mm | m2 | 104.6 |  | 0
41 | M | 592460008500.S | Dlažba betónová škárová, rozmer 200x165x80 mm, prírodná | m2 | 106.692 |  | 0
42 | K | 596911144.S | Kladenie betónovej zámkovej dlažby komunikácií pre peších hr. 60 mm pre peších nad 300 m2 so zriadením lôžka z kameniva hr. 30 mm | m2 | 1735.8 |  | 0
43 | M | 592460007700.S | Dlažba betónová škárová, rozmer 200x165x60 mm, prírodná | m2 | 1770.516 |  | 0
| D | 8 | Rúrové vedenie
44 | K | 89422131.SP | Kalová jama | ks | 3 |  | 0
| D | 9 | Ostatné konštrukcie a práce-búranie
45 | K | 91113111.SP | Oceľové zábradlie | m | 39 |  | 0
46 | K | 91133234.SP | Osadenie, montáž a dodávka cestného zvodidla oceľového jednostranného | m | 358 |  | 0
47 | K | 91400111.SP1 | Dočasné dopravné značenie | kpl | 1 |  | 0
48 | K | 914001111.S | Osadenie a montáž cestnej zvislej dopravnej značky na stĺpik, stĺp, konzolu alebo objekt | ks | 24 |  | 0
49 | M | 404410175801.S | Návesť, rozmer 600x600 mm, retroreflexia RA2, pozinkovaná | ks | 6 |  | 0
50 | M | 404410112340.S | Informatívna značka, rozmer 600x600 mm, retroreflexia RA2, pozinkovaná | ks | 3 |  | 0
51 | M | 404410033940.S | Regulačná značka upravujúca prednosť, rozmer 600 mm, retroreflexia RA2, pozinkovaná | ks | 12 |  | 0
52 | M | 404410093900.S | Regulačná príkazová značka, rozmer 600 mm, retroreflexia RA2, pozinkovaná | ks | 2 |  | 0
53 | M | 404410179050.S | Všeobecná dodatková tabuľa, rozmer 330x600 mm, retroreflexia RA1, pozinkovaná | ks | 1 |  | 0
54 | K | 914501121.S | Montáž stĺpika zvislej dopravnej značky dĺžky do 3,5 m do betónového základu | ks | 15 |  | 0
55 | M | 404440000100.S | Úchyt na stĺpik, d 60 mm, križový, Zn | ks | 24 |  | 0
56 | M | 404490008400.S | Stĺpik Zn, d 60 mm/1 bm, pre dopravné značky | ks | 15 |  | 0
57 | M | 404490008600.S | Krytka stĺpika, d 60 mm, plastová | ks | 15 |  | 0
58 | K | 915716123.S | Vodorovné dopravné značenie striekané farbou čiar tenkých súvislých, farba biela retroreflexná šírky 150 mm | m | 35 |  | 0
59 | K | 915716124.S | Vodorovné dopravné značenie striekané farbou čiar hrubých súvislých, farba biela retroreflexná šírky 250 mm | m | 1563.5 |  | 0
60 | K | 915716144.S | Vodorovné dopravné značenie striekané farbou čiar hrubých prerušovaných, farba biela retroreflexná šírky 250 mm | m | 827.4 |  | 0
61 | K | 915721212.S | Vodorovné dopravné značenie striekané farbou prechodov pre chodcov, šípky, symboly a pod., biela retroreflexná | m2 | 145.5 |  | 0
62 | K | 916332112.S | Osadenie cestného obrubníka betónového stojatého do lôžka z betónu prostého tr. C 16/20 bez bočnej opory | m | 1007.3 |  | 0
63 | M | 592170003800.S | Obrubník cestný so skosením, lxšxv 1000x150x250 mm, prírodný | ks | 1008 |  | 0
64 | K | 916561112.S | Osadenie záhonového alebo parkového obrubníka betón., do lôžka z bet. pros. tr. C 16/20 s bočnou oporou | m | 855.2 |  | 0
65 | M | 59217000130.SP | Obrubník parkový, lxšxv 500x80x250 mm, prírodný | ks | 1711 |  | 0
66 | K | 919513111.S | Zhotovenie priepustu z rúr betónových DN 500 | m | 47.5 |  | 0
67 | M | 592220001510.S | Rúra betónová hrdlová pre splaškové odpadové vody DN 500, dĺžky 2500 mm | ks | 19 |  | 0
68 | K | 919521111.S | Zhotovenie priepustu z rúr betónových DN 800 | m | 29.4 |  | 0
69 | M | 592220001530.S | Rúra betónová hrdlová pre splaškové odpadové vody DN 800, dĺžky 2500 mm | ks | 12 |  | 0
70 | K | 935112211.S | Osadenie priekop. žľabu z betón. priekopových tvárnic šírky 500- 800 mm do betónu C 12/15 | m | 315 |  | 0
71 | M | 592270000450.S | Priekopová tvárnica, rozmer 620x300x154,5 mm | ks | 1050 |  | 0
72 | K | 93511449.SP | Odvodňovací žľab monolitický | m | 42.7 |  | 0
73 | K | 93511449.SP2 | Kanalizačný uličný vpust prefabrikovaný | ks | 4 |  | 0
74 | K | 961043111.S | Búranie základov alebo vybúranie otvorov plochy nad 4 m2 z betónu prostého alebo preloženého kameňom, -2,20000t | m3 | 4 |  | 0
75 | K | 966008113.S | Búranie rúrového priepustu, z rúr DN 500 do 800 mm, -2,05500t | m | 8 |  | 0
76 | K | 979081111.S | Odvoz sutiny a vybúraných hmôt na skládku do 1 km | t | 25.24 |  | 0
77 | K | 979081121.S | Odvoz sutiny a vybúraných hmôt na skládku za každý ďalší 1 km | t | 605.76 |  | 0
78 | K | 979089012.S | Poplatok za skládku - betón, tehly, dlaždice (17 01) ostatné | t | 25.24 |  | 0
| D | 99 | Presun hmôt HSV
79 | K | 998225111.S | Presun hmôt pre pozemnú komunikáciu a letisko s krytom asfaltovým akejkoľvek dĺžky objektu | t | 18132.885 |  | 0
Celkom | [6 empty] | 0

## SO 05-38-10
VÝKAZ VÝMER
Stavba: | [8 empty] | *späť na Rek. obj.
Modernizácia železničnej trate Žilina – Košice, úsek trate Poprad Tatry (mimo) – Krompachy. Časť: A.2 Vydrník (mimo) – Markušovce (mimo)
UČS 05 Traťový úsek Markušovce – ŽST SPIŠSKÁ NOVÁ VES
Objekt:
SO 05-38-10 Úprava cesty III/5365 v žkm 169,689
PČ | Typ | Kód | Popis | MJ | Množstvo | Jednotková cena [EUR] | Cena celkom [EUR] | Špecifikácia (materiál/technológia)
| D | HSV | Práce a dodávky HSV
| D | 1 | Zemné práce
1 | K | 113107141.S | Odstránenie krytu v ploche do 200 m2 asfaltového, hr. vrstvy do 50 mm, -0,12500t | m2 | 83.6 |  | 0
2 | K | 113107244.S | Odstránenie krytu asfaltového, v ploche nad 200 m2,hr. nad 150 do 200 mm, -0,50000t | m2 | 3068.8 |  | 0
3 | K | 113107224.S | Odstránenie krytu v ploche nad 200 m2 z kameniva hrubého drveného, hr. 300 do 400 mm, -0,56000t | m2 | 3068.8 |  | 0
4 | K | 113206111.S | Vytrhanie obrúb betónových, z krajníkov alebo obrubníkov stojatých, -0,06500t | m | 422 |  | 0
5 | K | 122201103.S | Odkopávka a prekopávka nezapažená v hornine 3, nad 1000 do 10000 m3 | m3 | 6074 |  | 0
6 | K | 122201109.S | Odkopávky a prekopávky nezapažené. Príplatok k cenám za lepivosť horniny 3 | m3 | 1822.2 |  | 0
7 | K | 132201101.S | Výkop ryhy do šírky 600 mm v horn.3 do 100 m3 | m3 | 117.05 |  | 0
8 | K | 132201109.S | Príplatok k cene za lepivosť pri hĺbení rýh šírky do 600 mm zapažených i nezapažených s urovnaním dna v hornine 3 | m3 | 35.115 |  | 0
9 | K | 162501142.S | Vodorovné premiestnenie výkopku po spevnenej ceste z horniny tr.1-4, nad 1000 do 10000 m3 na vzdialenosť do 3000 m | m3 | 7111.69 |  | 0
10 | K | 162501143.S | Vodorovné premiestnenie výkopku po spevnenej ceste z horniny tr.1-4, nad 1000 do 10000 m3, príplatok k cene za každých ďalšich a začatých 1000 m | m3 | 156457.18 |  | 0
11 | K | 171209002.S | Poplatok za skládku - zemina a kamenivo (17 05) ostatné | t | 12801.042 |  | 0
12 | K | 17110210.SP | Uloženie sypaniny do násypov zo súdržnej horniny s dodávkou horniny | m3 | 28.9 |  | 0
13 | K | 171102112.S | Uloženie sypaniny do násypu nesúdržných hornín pre diaľnice mimo aktívnej zóny | m3 | 1515 |  | 0
14 | M | 10364000010.SP | Zemina vhodná do násypu mimo aktívnej zóny | t | 2727 |  | 0
15 | K | 174101002.S | Zásyp sypaninou so zhutnením jám, šachiet, rýh, zárezov alebo okolo objektov nad 100 do 1000 m3 | m3 | 335.8 |  | 0
16 | M | 583310003400.S | Štrkopiesok frakcia 0-63 mm | t | 634.662 |  | 0
17 | K | 181201102.S | Úprava pláne v násypoch v hornine 1-4 so zhutnením | m2 | 4173.8 |  | 0
18 | K | 182201101.S | Svahovanie trvalých svahov v násype | m2 | 1670.2 |  | 0
19 | K | 162501122.S | Vodorovné premiestnenie výkopku po spevnenej ceste z horniny tr.1-4, nad 100 do 1000 m3 na vzdialenosť do 3000 m | m3 | 167.02 |  | 0
| P |  | Poznámka k položke: - dovoz ornice z medziskládky
20 | K | 182301131.S | Rozprestretie ornice na svahu so sklonom nad 1:5, plocha nad 500 m2, hr.do 100 mm | m2 | 1670.2 |  | 0
| P |  | Poznámka k položke: - materiál z výzisku v rámci SO 295,8 m3 - materiál z výzisku dovezený z medziskládky v rámci stavby 201,36 m3
21 | K | 183405211.S | Výsev trávniku hydroosevom na ornicu | m2 | 1670.2 |  | 0
22 | M | 005720001400.S | Osivá tráv - semená parkovej zmesi | kg | 51.609 |  | 0
| D | 2 | Zakladanie
23 | K | 21152111.SP | Výplň odvodňovacieho rebra alebo trativodu do rýh kamenivom hrubým drveným s oplášením geotextíliou | m3 | 117.05 |  | 0
24 | K | 212756111.S | Trativody z flexodrenážnych rúr, DN 100 | m | 468.2 |  | 0
25 | K | 289971212.S | Zhotovenie vrstvy z geotextílie na upravenom povrchu sklon do 1 : 5 , šírky nad 3 do 6 m | m2 | 4591.18 |  | 0
26 | M | 693110004710.S | Geotextília polypropylénová netkaná 400 g/m2 | m2 | 4591.18 |  | 0
| D | 3 | Zvislé a kompletné konštrukcie
27 | K | 32631252.SP | Oporné múry z betónu tr. C 16/20 | m3 | 11 |  | 0
| D | 5 | Komunikácie
28 | K | 564831111.S | Podklad zo štrkodrviny s rozprestretím a zhutnením, po zhutnení hr. 100 mm | m2 | 18.4 |  | 0
29 | K | 564851111.S | Podklad zo štrkodrviny s rozprestretím a zhutnením, po zhutnení hr. 150 mm | m2 | 564 |  | 0
30 | K | 564861113.S | Podklad zo štrkodrviny s rozprestretím a zhutnením, po zhutnení hr. 220 mm | m2 | 4250.482 |  | 0
31 | K | 567114211.S | Podklad z podkladového betónu PB II tr. C 16/20 hr. 100 mm | m2 | 18.4 |  | 0
32 | K | 567133114.S | Podklad z kameniva stmeleného cementom s rozprestretím a zhutnením, CBGM C 5/6, po zhutnení hr. 190 mm | m2 | 4182.3 |  | 0
33 | K | 569831111.S | Spevnenie krajníc alebo komun. pre peších s rozpr. a zhutnením, štrkodrvinou hr. 100 mm | m2 | 90.64 |  | 0
34 | K | 569903311.S | Zhotovenie zemných krajníc z hornín akejkoľvek triedy so zhutnením | m3 | 376.22 |  | 0
35 | M | 10364000020.SP | Zemina vhodná do aktívnej zóny | t | 677.196 |  | 0
36 | K | 573111112.S | Postrek asfaltový infiltračný s posypom kamenivom z asfaltu cestného v množstve 1,00 kg/m2 | m2 | 4182.3 |  | 0
37 | K | 573231107.S | Postrek asfaltový spojovací bez posypu kamenivom z cestnej emulzie v množstve 0,50 kg/m2 | m2 | 4182.3 |  | 0
38 | K | 577144331.S | Asfaltový betón vrstva obrusná alebo ložná AC 16 v pruhu š. do 3 m z nemodifik. asfaltu tr. II, po zhutnení hr. 50 mm | m2 | 4182.3 |  | 0
39 | K | 565151221.S | Podklad z asfaltového betónu AC 22 P s rozprestretím a zhutnením v pruhu š. nad 3 m, po zhutnení hr. 70 mm | m2 | 4182.3 |  | 0
40 | K | 594511111.S | Dlažba z lomového kameňa do lôžka z betónu tr. C 8/10 | m2 | 1.44 |  | 0
41 | K | 599632111.S | Vyplnenie škár dlažby z lomového kameňa cementovou maltou so zatrením | m2 | 1.44 |  | 0
42 | K | 596911141.S | Kladenie betónovej zámkovej dlažby komunikácií pre peších hr. 60 mm pre peších do 50 m2 so zriadením lôžka z kameniva hr. 30 mm | m2 | 18.4 |  | 0
43 | M | 592460007700.S | Dlažba betónová škárová, rozmer 200x165x60 mm, prírodná | m2 | 18.768 |  | 0
| D | 8 | Rúrové vedenie
44 | K | 89422131.SP | Kalová jama | ks | 1 |  | 0
| D | 9 | Ostatné konštrukcie a práce-búranie
45 | K | 91113111.SP | Oceľové zábradlie | m | 39 |  | 0
46 | K | 91133234.SP | Osadenie, montáž a dodávka cestného zvodidla oceľového jednostranného | m | 85 |  | 0
47 | K | 91400111.SP1 | Dočasné dopravné značenie | kpl | 1 |  | 0
48 | K | 914001111.S | Osadenie a montáž cestnej zvislej dopravnej značky na stĺpik, stĺp, konzolu alebo objekt | ks | 25 |  | 0
49 | M | 404410011300.S | Výstražná značka, rozmer 900 mm, retroreflexia RA2, pozinkovaná | ks | 4 |  | 0
50 | M | 404410019900.S | Výstražná značka priecestná, rozmer 1000x300 mm, retroreflexia RA2, pozinkovaná | ks | 6 |  | 0
51 | M | 404410002311.S | Výstražná značka priecestná, rozmer 1350x180 mm, 2 ks, retroreflexia RA2, pozinkovaná | ks | 1 |  | 0
52 | M | 404410057900.S | Regulačná zákazová značka, rozmer 420 mm, retroreflexia RA2, pozinkovaná | ks | 1 |  | 0
53 | M | 404410113161.S | Informatívna značka, rozmer 600x900 mm, retroreflexia RA2, pozinkovaná | ks | 2 |  | 0
54 | M | 404410177300.S | Pruhová značka, rozmer 1120x840 mm, retroreflexia RA2, pozinkovaná | ks | 1 |  | 0
55 | M | 404410179818.S | Všeobecná dodatková tabuľa, rozmer 231x420 mm, retroreflexia RA2, pozinkovaná | ks | 1 |  | 0
56 | M | 404410182426.S | Špeciálna dodatková tabuľa, rozmer 420x420 mm, retroreflexia RA2, pozinkovaná | ks | 2 |  | 0
57 | M | 404410033940.S | Regulačná značka upravujúca prednosť, rozmer 600 mm, retroreflexia RA2, pozinkovaná | ks | 3 |  | 0
58 | M | 404410112315.S | Informatívna značka, rozmer 1260 mm, retroreflexia RA2, pozinkovaná | ks | 1 |  | 0
59 | M | 404410112335.S | Informatívna značka, rozmer 420x420 mm, retroreflexia RA2, pozinkovaná | ks | 2 |  | 0
60 | K | 914501121.S | Montáž stĺpika zvislej dopravnej značky dĺžky do 3,5 m do betónového základu | ks | 19 |  | 0
61 | M | 404440000100.S | Úchyt na stĺpik, d 60 mm, križový, Zn | ks | 25 |  | 0
62 | M | 404490008400.S | Stĺpik Zn, d 60 mm/1 bm, pre dopravné značky | ks | 19 |  | 0
63 | M | 404490008600.S | Krytka stĺpika, d 60 mm, plastová | ks | 19 |  | 0
64 | K | 915716124.S | Vodorovné dopravné značenie striekané farbou čiar hrubých súvislých, farba biela retroreflexná šírky 250 mm | m | 1198.7 |  | 0
65 | K | 915716144.S | Vodorovné dopravné značenie striekané farbou čiar hrubých prerušovaných, farba biela retroreflexná šírky 250 mm | m | 235.4 |  | 0
66 | K | 915721212.S | Vodorovné dopravné značenie striekané farbou prechodov pre chodcov, šípky, symboly a pod., biela retroreflexná | m2 | 78.7 |  | 0
67 | K | 916332112.S | Osadenie cestného obrubníka betónového stojatého do lôžka z betónu prostého tr. C 16/20 bez bočnej opory | m | 459 |  | 0
68 | M | 592170003800.S | Obrubník cestný so skosením, lxšxv 1000x150x250 mm, prírodný | ks | 459 |  | 0
69 | K | 916561112.S | Osadenie záhonového alebo parkového obrubníka betón., do lôžka z bet. pros. tr. C 16/20 s bočnou oporou | m | 6.5 |  | 0
70 | M | 59217000130.SP | Obrubník parkový, lxšxv 500x80x250 mm, prírodný | ks | 13 |  | 0
71 | K | 919524111.S | Zhotovenie priepustu z rúr betónových DN 1200 | m | 9.7 |  | 0
72 | M | 592220001550.S | Rúra betónová hrdlová pre splaškové odpadové vody DN 1200, dĺžky 2500 mm | ks | 4 |  | 0
73 | K | 935112211.S | Osadenie priekop. žľabu z betón. priekopových tvárnic šírky 500- 800 mm do betónu C 12/15 | m | 212.1 |  | 0
74 | M | 592270000450.S | Priekopová tvárnica, rozmer 620x300x154,5 mm | ks | 707 |  | 0
75 | K | 93511449.SP2 | Kanalizačný uličný vpust prefabrikovaný | ks | 5 |  | 0
76 | K | 961043111.S | Búranie základov alebo vybúranie otvorov plochy nad 4 m2 z betónu prostého alebo preloženého kameňom, -2,20000t | m3 | 30 |  | 0
77 | K | 966005311.S | Rozobranie cestného zábradlia a zvodidiel s jednou pásnicou, -0,04200t | m | 80 |  | 0
78 | K | 966008113.S | Búranie rúrového priepustu, z rúr DN 500 do 800 mm, -2,05500t | m | 35.4 |  | 0
79 | K | 979081111.S | Odvoz sutiny a vybúraných hmôt na skládku do 1 km | t | 1711.027 |  | 0
80 | K | 979081121.S | Odvoz sutiny a vybúraných hmôt na skládku za každý ďalší 1 km | t | 41064.648 |  | 0
81 | K | 979089012.S | Poplatok za skládku - betón, tehly, dlaždice (17 01) ostatné | t | 166.177 |  | 0
82 | K | 979089212.S | Poplatok za skládku - bitúmenové zmesi, uholný decht, dechtové výrobky (17 03 ), ostatné | t | 1544.85 |  | 0
| D | 99 | Presun hmôt HSV
83 | K | 998225111.S | Presun hmôt pre pozemnú komunikáciu a letisko s krytom asfaltovým akejkoľvek dĺžky objektu | t | 9609.416 |  | 0
Celkom | [6 empty] | 0

## SO 05-38-11
VÝKAZ VÝMER
Stavba: | [8 empty] | *späť na Rek. obj.
Modernizácia železničnej trate Žilina – Košice, úsek trate Poprad Tatry (mimo) – Krompachy. Časť: A.2 Vydrník (mimo) – Markušovce (mimo)
UČS 05 Traťový úsek Markušovce – ŽST SPIŠSKÁ NOVÁ VES
Objekt:
SO 05-38-11 TR2 - prístupová komunikácia
PČ | Typ | Kód | Popis | MJ | Množstvo | Jednotková cena [EUR] | Cena celkom [EUR] | Špecifikácia (materiál/technológia)
| D | HSV | Práce a dodávky HSV
| D | 1 | Zemné práce
1 | K | 121101112.S | Odstránenie ornice s premiestn. na hromady, so zložením na vzdialenosť do 100 m a do 1000 m3 | m3 | 147.631 |  | 0
2 | K | 162501122.S | Vodorovné premiestnenie výkopku po spevnenej ceste z horniny tr.1-4, nad 100 do 1000 m3 na vzdialenosť do 3000 m | m3 | 147.63 |  | 0
3 | K | 171201202.S | Uloženie sypaniny na skládky nad 100 do 1000 m3 | m3 | 147.63 |  | 0
4 | K | 171101121.S | Uloženie sypaniny do násypu nesúdržných kamenistých hornín | m3 | 1.9 |  | 0
5 | M | 103640000200.S | Zemina pre terénne úpravy - zásypová | t | 3.591 |  | 0
6 | K | 122202203.S | Odkopávka a prekopávka nezapažená pre cesty, v hornine 3 od 1000 do 10000m3 | m3 | 1386.73 |  | 0
7 | K | 122202209.S | Odkopávky a prekopávky nezapažené pre cesty. Príplatok za lepivosť horniny 3 | m3 | 416.019 |  | 0
8 | K | 162501142.S | Vodorovné premiestnenie výkopku po spevnenej ceste z horniny tr.1-4, nad 1000 do 10000 m3 na vzdialenosť do 3000 m | m3 | 1386.73 |  | 0
9 | K | 162501143.S | Vodorovné premiestnenie výkopku po spevnenej ceste z horniny tr.1-4, nad 1000 do 10000 m3, príplatok k cene za každých ďalšich a začatých 1000 m | m3 | 37441.71 |  | 0
10 | K | 171209002.S | Poplatok za skládku - zemina a kamenivo (17 05) ostatné | t | 2620.92 |  | 0
11 | K | 181101102.S | Úprava pláne v zárezoch v hornine 1-4 so zhutnením | m2 | 2000 |  | 0
12 | K | 182101101.S | Svahovanie trvalých svahov v zárezoch v hornine triedy 1-4 | m2 | 186.84 |  | 0
13 | K | 167101101.S | Nakladanie neuľahnutého výkopku z hornín tr.1-4 do 100 m3 | m3 | 18.684 |  | 0
14 | K | 162501102.S | Vodorovné premiestnenie výkopku po spevnenej ceste z horniny tr.1-4, do 100 m3 na vzdialenosť do 3000 m | m3 | 18.684 |  | 0
15 | K | 181301301.S | Rozprestretie ornice na svahu do sklonu 1:5, plocha do 500 m2, hr. do 100 mm | m2 | 186.84 |  | 0
16 | K | 183405211.S | Výsev trávniku hydroosevom na ornicu | m2 | 186.84 |  | 0
17 | M | 005720001300.S | Osivá tráv - trávové semeno | kg | 5.773 |  | 0
| D | 2 | Zakladanie
18 | K | 289971212.S | Zhotovenie vrstvy z geotextílie na upravenom povrchu sklon do 1 : 5 , šírky nad 3 do 6 m | m2 | 2896.35 |  | 0
19 | M | 693110002900.S | Geotextília polypropylénová netkaná 250 g/m2 | m2 | 2954.277 |  | 0
| D | 5 | Komunikácie
20 | K | 564861111.P | Podklad zo štrkodrviny s rozprestretím a zhutnením, po zhutnení hr. 400 mm | m2 | 1997.475 |  | 0
21 | K | 564861114.S | Podklad zo štrkodrviny s rozprestretím a zhutnením, po zhutnení hr. 230 mm | m2 | 1460.217 |  | 0
22 | K | 567142111.S | Podklad z kameniva stmeleného cementom s rozprestretím a zhutnením, CBGM C 8/10 (C 6/8), po zhutnení hr. 210 mm | m2 | 1262.048 |  | 0
23 | K | 569831111.S | Spevnenie krajníc alebo komun. pre peších s rozpr. a zhutnením, štrkodrvinou hr. 100 mm | m2 | 275.98 |  | 0
24 | K | 569903311.S | Zhotovenie zemných krajníc z hornín akejkoľvek triedy so zhutnením | m3 | 35.16 |  | 0
25 | M | 103640000200.S | Zemina pre terénne úpravy - zásypová | t | 66.452 |  | 0
26 | K | 573111112.S | Postrek asfaltový infiltračný s posypom kamenivom z asfaltu cestného v množstve 1,00 kg/m2 | m2 | 1033.21 |  | 0
27 | K | 577164331.S | Asfaltový betón vrstva obrusná alebo ložná AC 16 v pruhu š. do 3 m z nemodifik. asfaltu tr. II, po zhutnení hr. 70 mm | m2 | 1042.857 |  | 0
| D | 99 | Presun hmôt HSV
28 | K | 998225111.S | Presun hmôt pre pozemnú komunikáciu a letisko s krytom asfaltovým akejkoľvek dĺžky objektu | t | 3055.266 |  | 0
Celkom | [6 empty] | 0

## SO 05-38-13
VÝKAZ VÝMER
Stavba: | [8 empty] | *späť na Rek. obj.
Modernizácia železničnej trate Žilina – Košice, úsek trate Poprad Tatry (mimo) – Krompachy. Časť: A.2 Vydrník (mimo) – Markušovce (mimo)
UČS 05 Traťový úsek Markušovce – ŽST SPIŠSKÁ NOVÁ VES
Objekt:
SO 05-38-13 ZAST SPIŠSKÁ NOVÁ VES-MADARAS, šikmé rampy, schodištia a chodníky
PČ | Typ | Kód | Popis | MJ | Množstvo | Jednotková cena [EUR] | Cena celkom [EUR] | Špecifikácia (materiál/technológia)
| D | HSV | Práce a dodávky HSV
| D | 1 | Zemné práce
1 | K | 122202201.S | Odkopávka a prekopávka nezapažená pre cesty, v hornine 3 do 100 m3 | m3 | 17.461 |  | 0
2 | K | 122202209.S | Odkopávky a prekopávky nezapažené pre cesty. Príplatok za lepivosť horniny 3 | m3 | 5.238 |  | 0
3 | K | 162501102.S | Vodorovné premiestnenie výkopku po spevnenej ceste z horniny tr.1-4, do 100 m3 na vzdialenosť do 3000 m | m3 | 17.461 |  | 0
4 | K | 162501105.S | Vodorovné premiestnenie výkopku po spevnenej ceste z horniny tr.1-4, do 100 m3, príplatok k cene za každých ďalšich a začatých 1000 m | m3 | 471.42 |  | 0
5 | K | 171209002.S | Poplatok za skládku - zemina a kamenivo (17 05) ostatné | t | 32.999 |  | 0
6 | K | 171101121.S | Uloženie sypaniny do násypu nesúdržných kamenistých hornín | m3 | 7145.66 |  | 0
7 | M | 103640000200.S | Zemina pre terénne úpravy - zásypová | t | 13505.297 |  | 0
8 | K | 174101002.S | Zásyp sypaninou so zhutnením jám, šachiet, rýh, zárezov alebo okolo objektov nad 100 do 1000 m3 | m3 | 607.8 |  | 0
9 | M | 583310003400.S | Štrkopiesok frakcia 0-63 mm | t | 1148.742 |  | 0
10 | K | 181201102.S | Úprava pláne v násypoch v hornine 1-4 so zhutnením | m2 | 1340.492 |  | 0
11 | K | 182201101.S | Svahovanie trvalých svahov v násype | m2 | 6363 |  | 0
12 | K | 181301311.S | Rozprestretie ornice na svahu do sklonu 1:5, plocha nad 500 m2, hr.do 100 mm | m2 | 6363 |  | 0
13 | M | 103640000100.S | Zemina pre terénne úpravy - ornica | t | 1202.607 |  | 0
14 | K | 183405211.S | Výsev trávniku hydroosevom na ornicu | m2 | 6363 |  | 0
15 | M | 005720001300.S | Osivá tráv - trávové semeno | kg | 196.617 |  | 0
| D | 2 | Zakladanie
16 | K | 275313612.S | Betón základových pätiek, prostý tr. C 20/25 | m3 | 44.4 |  | 0
17 | K | 289971212.S | Zhotovenie vrstvy z geotextílie na upravenom povrchu sklon do 1 : 5 , šírky nad 3 do 6 m | m2 | 1675.62 |  | 0
18 | M | 693110004710.S | Geotextília polypropylénová netkaná 400 g/m2 | m2 | 1709.132 |  | 0
| D | 4 | Vodorovné konštrukcie
19 | K | 430321414.P | Schodiskové konštrukcie, betón železový tr. C 25/30, vrátane debnenia a oddebnenia | m3 | 284 |  | 0
20 | K | 430361821.S | Výstuž schodiskových konštrukcií z betonárskej ocele B500 (10505) | t | 51.13 |  | 0
| D | 5 | Komunikácie
21 | K | 564231111.S | Podklad alebo podsyp zo štrkopiesku s rozprestretím, vlhčením a zhutnením, po zhutnení hr. 100 mm | m2 | 300.1 |  | 0
22 | K | 564831111.S | Podklad zo štrkodrviny s rozprestretím a zhutnením, po zhutnení hr. 100 mm | m2 | 755.99 |  | 0
23 | K | 567114211.P | Podklad z podkladového betónu PB II tr. C 8/10 hr. 100 mm | m2 | 755.99 |  | 0
24 | K | 596911144.S | Kladenie betónovej zámkovej dlažby komunikácií pre peších hr. 60 mm pre peších nad 300 m2 so zriadením lôžka z kameniva hr. 30 mm | m2 | 755.99 |  | 0
25 | M | 592460007700.S | Dlažba betónová škárová, rozmer 200x165x60 mm, prírodná | m2 | 771.11 |  | 0
| D | 8 | Rúrové vedenie
26 | K | 871315506.S | Potrubie kanalizačné PVC-U gravitačné hladké viacvrstvové SN 4 DN 150 | m | 10 |  | 0
27 | K | 895611111.P | Výustný objekt + dodávka + montáž | ks | 2 |  | 0
28 | K | 895931111.S | Vpust kanalizačný horský z betónu prostého tr. C 12/15, veľkosti 1200/600 mm | ks | 2 |  | 0
| D | 9 | Ostatné konštrukcie a práce-búranie
29 | K | 911131111.S | Osadenie a montáž cestného zábradlia oceľového s oceľovými stĺpikmi | m | 737.6 |  | 0
30 | M | 553550000100.P | Oceľové zábradlie, vrátane povrchovej úpravy | m | 737.6 |  | 0
31 | K | 916561112.S | Osadenie záhonového alebo parkového obrubníka betón., do lôžka z bet. pros. tr. C 16/20 s bočnou oporou | m | 737.6 |  | 0
32 | M | 592170001800.P1 | Obrubník parkový, lxšxv 500x80x200 mm, prírodný | ks | 1476 |  | 0
33 | K | 935112211.S | Osadenie priekop. žľabu z betón. priekopových tvárnic šírky 500- 800 mm do betónu C 12/15 | m | 353 |  | 0
34 | M | 592270000450.S | Priekopová tvárnica, rozmer 620x300x154,5 mm | ks | 1177 |  | 0
| D | 99 | Presun hmôt HSV
35 | K | 998223011.S | Presun hmôt pre pozemné komunikácie s krytom dláždeným (822 2.3, 822 5.3) akejkoľvek dĺžky objektu | t | 17542.713 |  | 0
Celkom | [6 empty] | 0

## SO 05-39-01
VÝKAZ VÝMER
Stavba: | [8 empty] | *späť na Rek. obj.
Modernizácia železničnej trate Žilina – Košice, úsek trate Poprad Tatry (mimo) – Krompachy. Časť: A.2 Vydrník (mimo) – Markušovce (mimo)
UČS 05 Traťový úsek Markušovce – ŽST SPIŠSKÁ NOVÁ VES
Objekt:
SO 05-39-01 Preložka potoka Brusník - 1. časť v žkm 169,050-169,700
PČ | Typ | Kód | Popis | MJ | Množstvo | Jednotková cena [EUR] | Cena celkom [EUR] | Špecifikácia (materiál/technológia)
| D | D1 | Zemné práce
1 | K | 115 10.1 | Čerpanie vody s prítokom do 500 l/s | hod | 200 |  | 0
2 | K | 121 10 | Odstránenie ornice | m3 | 790 |  | 0
3 | K | 124 10.1 | Výkop pre koryto vodotoku v hornine tr. 1-3 | m3 | 11165 |  | 0
4 | K | 162 30.2 | Vodorovné premiestnenie výkopku nad 500m do 1km | m3 | 1761.7 |  | 0
5 | K | 162 30.19 | Vodorovné premiestnenie výkopku nad 25km do 30km | m3 | 10861 |  | 0
6 | K | 167 10.1 | Nakladanie výkopku z hornín tr. 1-4 | m3 | 971.7 |  | 0
7 | K | 174 10.11 | Zásyp jám, šachiet, rýh, zárezov so zhutnením | m3 | 304 |  | 0
8 | K | 181 30.11 | Rozprestretie ornice na rovine hrúbky do 100mm | m2 | 209 |  | 0
9 | K | 181 30.25 | Rozprestretie ornice na svahu hrúbky nad 250mm do 300mm | m2 | 2156 |  | 0
10 | K | 183 40.21 | Výsev trávniku hydroosevom na ornicu | m2 | 2365 |  | 0
| D | D2 | Základy
11 | K | 271 59 | Základ z lomového kameňa | m3 | 79 |  | 0
| D | D3 | Vodorovné konštrukcie
12 | K | 463 21.1 | Rovnanina z lomového kameňa neopracovaného triedeného s vyklínovaním škár a dutín úlomkami z kameňa | m3 | 3165.4 |  | 0
| D | D4 | Ostatné konštrukcie
13 | K | 991 4 | Poplatok za uloženie na skládku - zemina | t | 20635.9 |  | 0
Celkom | [6 empty] | 0

## SO 05-39-02
VÝKAZ VÝMER
Stavba: | [8 empty] | *späť na Rek. obj.
Modernizácia železničnej trate Žilina – Košice, úsek trate Poprad Tatry (mimo) – Krompachy. Časť: A.2 Vydrník (mimo) – Markušovce (mimo)
UČS 05 Traťový úsek Markušovce – ŽST SPIŠSKÁ NOVÁ VES
Objekt:
SO 05-39-02 Preložka potoka Brusník - 2. časť v žkm 170,680-171,440
PČ | Typ | Kód | Popis | MJ | Množstvo | Jednotková cena [EUR] | Cena celkom [EUR] | Špecifikácia (materiál/technológia)
| D | D1 | Zemné práce
1 | K | 115 10.1 | Čerpanie vody s prítokom do 500 l/s | hod | 200 |  | 0
2 | K | 121 10 | Odstránenie ornice | m3 | 1025 |  | 0
3 | K | 124 10.1 | Výkop pre koryto vodotoku v hornine tr. 1-3 | m3 | 12305.5 |  | 0
4 | K | 162 30.2 | Vodorovné premiestnenie výkopku nad 500m do 1km | m3 | 2554.08 |  | 0
5 | K | 162 30.19 | Vodorovné premiestnenie výkopku nad 25km do 30km | m3 | 11115.5 |  | 0
6 | K | 167 10.1 | Nakladanie výkopku z hornín tr. 1-4 | m3 | 1529.08 |  | 0
7 | K | 174 10.11 | Zásyp jám, šachiet, rýh, zárezov so zhutnením | m3 | 1190 |  | 0
8 | K | 181 30.11 | Rozprestretie ornice na rovine hrúbky do 100mm | m2 | 715.7 |  | 0
9 | K | 181 30.25 | Rozprestretie ornice na svahu hrúbky nad 250mm do 300mm | m2 | 891.7 |  | 0
10 | K | 183 40.21 | Výsev trávniku hydroosevom na ornicu | m2 | 1607.4 |  | 0
| D | D2 | Základy
11 | K | 271 59 | Základ z lomového kameňa | m3 | 109.1 |  | 0
| D | D3 | Vodorovné konštrukcie
12 | K | 463 21.1 | Rovnanina z lomového kameňa neopracovaného triedeného s vyklínovaním škár a dutín úlomkami z kameňa | m3 | 4242 |  | 0
| D | D4 | Ostatné konštrukcie
13 | K | 991 4 | Poplatok za uloženie na skládku - zemina | t | 21119.45 |  | 0
Celkom | [6 empty] | 0

## SO 05-39-03
VÝKAZ VÝMER
Stavba: | [8 empty] | *späť na Rek. obj.
Modernizácia železničnej trate Žilina – Košice, úsek trate Poprad Tatry (mimo) – Krompachy. Časť: A.2 Vydrník (mimo) – Markušovce (mimo)
UČS 05 Traťový úsek Markušovce – ŽST SPIŠSKÁ NOVÁ VES
Objekt:
SO 05-39-03 Vegetačné úpravy
PČ | Typ | Kód | Popis | MJ | Množstvo | Jednotková cena [EUR] | Cena celkom [EUR] | Špecifikácia (materiál/technológia)
| D | HSV | Práce a dodávky HSV
| D | 1 | Zemné práce
1 | K | 162501172.S | Vodorovné premiestnenie výkopku po spevnenej ceste z horniny tr.1-4, nad 10000 m3 na vzdialenosť do 3000 m | m3 | 23974.79 |  | 0
2 | K | 162501173.S | Vodorovné premiestnenie výkopku po spevnenej ceste z horniny tr.1-4, nad 10000 m3, príplatok k cene za každých ďalšich a začatých 1000 m | m3 | 287697.48 |  | 0
3 | K | 167102103.S | Nakladanie neuľahnutého výkopku z hornín tr.1-4 nad 10000 m3 | m3 | 23974.79 |  | 0
4 | K | 181301312.S | Rozprestretie ornice na svahu do sklonu 1:5, plocha nad 500 m2, hr. do 150 mm | m2 | 191798.34 |  | 0
5 | K | 182101101.S | Svahovanie trvalých svahov v zárezoch v hornine triedy 1-4 | m2 | 191798.34 |  | 0
6 | K | 183405211.S | Výsev trávniku hydroosevom na ornicu | m2 | 191798.34 |  | 0
7 | M | 005720001300.S | Osivá tráv - trávové semeno | kg | 5926.569 |  | 0
8 | K | 111151331.S | Kosenie lúčneho trávnika cez 10 000 m2 s odvozom do 20 km a so zložením, v rovine alebo na svahu do 1:5 | m2 | 191798.34 |  | 0
9 | K | 184802111.S | Chemické odburinenie pôdy v rovine alebo na svahu do 1:5 postrekom naširoko | m2 | 191798.34 |  | 0
| P |  | Poznámka k položke: - v prípade potreby
10 | M | 252310000100.S | Postrekový prípravok na ničenie burín v trávniku | l | 76.719 |  | 0
| D | 99 | Presun hmôt HSV
11 | K | 998231311.S | Presun hmôt pre sadovnícke a krajinárske úpravy do 5000 m vodorovne bez zvislého presunu | t | 129.099 |  | 0
Celkom | [6 empty] | 0

## SO 05-39-04
VÝKAZ VÝMER
Stavba: | [8 empty] | *späť na Rek. obj.
Modernizácia železničnej trate Žilina – Košice, úsek trate Poprad Tatry (mimo) – Krompachy. Časť: A.2 Vydrník (mimo) – Markušovce (mimo)
UČS 05 Traťový úsek Markušovce – ŽST SPIŠSKÁ NOVÁ VES
Objekt:
SO 05-39-04 Rekultivácia dočasných záberov
PČ | Typ | Kód | Popis | MJ | Množstvo | Jednotková cena [EUR] | Cena celkom [EUR] | Špecifikácia (materiál/technológia)
| D | HSV | Práce a dodávky HSV
| D | 1 | Zemné práce
1 | K | 121101113.S | Odstránenie ornice s premiestn. na hromady, so zložením na vzdialenosť do 100 m a do 10000 m3 | m3 | 4345 |  | 0
2 | K | 162501142.S | Vodorovné premiestnenie výkopku po spevnenej ceste z horniny tr.1-4, nad 1000 do 10000 m3 na vzdialenosť do 3000 m | m3 | 4345 |  | 0
3 | K | 162501143.S | Vodorovné premiestnenie výkopku po spevnenej ceste z horniny tr.1-4, nad 1000 do 10000 m3, príplatok k cene za každých ďalšich a začatých 1000 m | m3 | 117315 |  | 0
4 | K | 171201203.S | Uloženie sypaniny na skládky nad 1000 do 10000 m3 | m3 | 4345 |  | 0
5 | K | 16610110.SP | Premiestnenie prehodením, premiestenie výkopu, ošetrenie ornice na medziskládke (2x za rok) | m3 | 4345 |  | 0
6 | K | 167102102.S | Nakladanie neuľahnutého výkopku z hornín tr.1-4 nad 1000 do 10000 m3 | m3 | 4345 |  | 0
7 | K | 162501142.S | Vodorovné premiestnenie výkopku po spevnenej ceste z horniny tr.1-4, nad 1000 do 10000 m3 na vzdialenosť do 3000 m | m3 | 4345 |  | 0
8 | K | 162501143.S | Vodorovné premiestnenie výkopku po spevnenej ceste z horniny tr.1-4, nad 1000 do 10000 m3, príplatok k cene za každých ďalšich a začatých 1000 m | m3 | 117315 |  | 0
9 | K | 181201101.S | Úprava pláne v násypoch v hornine 1-4 bez zhutnenia | m2 | 21725 |  | 0
10 | K | 181301313.S | Rozprestretie ornice na svahu do sklonu 1:5, plocha nad 500 m2, hr. do 200 mm | m2 | 21725 |  | 0
11 | K | 18340211.SP | Biologická rekultivácia | m2 | 21725 |  | 0
Celkom | [6 empty] | 0

## SO 05-39-05
VÝKAZ VÝMER
Stavba: | [8 empty] | *späť na Rek. obj.
Modernizácia železničnej trate Žilina – Košice, úsek trate Poprad Tatry (mimo) – Krompachy. Časť: A.2 Vydrník (mimo) – Markušovce (mimo)
UČS 05 Traťový úsek Markušovce – ŽST SPIŠSKÁ NOVÁ VES
Objekt:
SO 05-39-05 Revitalizačné opatrenia ochrany prírody a krajiny
PČ | Typ | Kód | Popis | MJ | Množstvo | Jednotková cena [EUR] | Cena celkom [EUR] | Špecifikácia (materiál/technológia)
| D | HSV | Práce a dodávky HSV
| D | 1 | Zemné práce
1 | K | 162501162.S | Vodorovné premiestnenie výkopku po nespevnenej ceste z horniny tr.1-4, nad 1000 do 10000 m3 na vzdialenosť do 3000 m | m3 | 6338.75 |  | 0
2 | K | 162501163.S | Vodorovné premiestnenie výkopku po nespevnenej ceste z horniny tr.1-4, nad 1000 do 10000 m3, príplatok k cene za každých ďalšich a začatých 1000 m | m3 | 171146.25 |  | 0
3 | K | 167102102.S | Nakladanie neuľahnutého výkopku z hornín tr.1-4 nad 1000 do 10000 m3 | m3 | 6338.75 |  | 0
4 | K | 181201101.S | Úprava pláne v násypoch v hornine 1-4 bez zhutnenia | m2 | 50710 |  | 0
5 | K | 181301312.S | Rozprestretie ornice na svahu do sklonu 1:5, plocha nad 500 m2, hr. do 150 mm | m2 | 50710 |  | 0
6 | K | 18340211.SP | Biologická rekultivácia | m2 | 50710 |  | 0
7 | K | 18410211.SP | Výsadba drevín | ks | 22242 |  | 0
| P |  | Poznámka k položke: - vrátane dodávky drevín, vyhĺbenia jamky a všetkých prác spojených s výsadbou drevín, presnejšie znenie viď TS.
Celkom | [6 empty] | 0