## ItemPartData
ItemPartID | orderPath | ItemPartTitle | ItemPartCode | BidValue | ItemPartQuantity | ItemPartQuantityType | Total | TypeOfContract | ItemPartDescription
ID | Poradie | Kod | Nazov | Jednotkova cena | Mnozstvo | Merna jednotka | Celkova cena | Typ | Popis
1146401 | 1. |  | Celková cena v EUR s DPH | 0 | 1.2 |  | 0
1146402 | 1.1. |  | Celková cena v EUR bez DPH | 0 | 1 |  | 0
1146403 | 1.1.1. |  | Kráľová pri Senci ČOV | 0 | 1 |  | 0
1146404 | 1.1.1.1. |  | STAVEBNÁ ČASŤ | 0 | 1 |  | 0
1146405 | 1.1.1.1.1. |  | SO 02.1 Objekt čistiarne | 0 | 1 |  | 0
1146406 | 1.1.1.1.1.1. |  | A - STAVEBNÁ ČASŤ SO 02.1 | 0 | 1 |  | 0
1146407 | 1.1.1.1.1.1.1. |  | Príprava staveniska D+M | 0 | 1 |  | 0
1146408 | 1.1.1.1.1.1.1.1. |  | Odstránenie ornice hr.250mm s premiestnením do 100 m (906.3x0.25) | 0 | 226.57 | m3 | 0
1146409 | 1.1.1.1.1.1.1.2. |  | Uloženie ornice na skládke ( použije sa pre konečnú úpravu ČOV) | 0 | 226.57 | m3 | 0
1146410 | 1.1.1.1.1.1.1.3. |  | Provizórne oplotenie | 0 | 176 | m | 0
1146411 | 1.1.1.1.1.1.2. |  | Zemné práce D+M | 0 | 1 |  | 0
1146412 | 1.1.1.1.1.1.2.1. |  | Hĺbenie zap. jám hor. tr.3 nad 1000 m3. odvoz a poplatok za skládku (2365.20+32.05+49.94) | 0 | 2447.19 | m3 | 0
1146413 | 1.1.1.1.1.1.2.2. |  | Paženie štetovnicami dl.6.0m | 0 | 705 | m2 | 0
1146414 | 1.1.1.1.1.1.2.3. |  | Násyp a zásyp okolo objektov zhutnenou zeminou (503.4+21.50+19.25) | 0 | 544.15 | m3 | 0
1146415 | 1.1.1.1.1.1.2.4. |  | Čerpanie vody kompletne so zriadením | 0 | 1550 | hod | 0
1146416 | 1.1.1.1.1.1.3. |  | Základy D+M | 0 | 1 |  | 0
1146417 | 1.1.1.1.1.1.3.1. |  | Betón základových pásov dosiek z bet. prostého C 16/20 vrátane výstuže. debnenia. oddebnenia. dilatácie | 0 | 56.01 | m3 | 0
1146418 | 1.1.1.1.1.1.3.2. |  | Podklad zo štrkopiesku fr. 16 - 32 | 0 | 294.1 | m3 | 0
1146419 | 1.1.1.1.1.1.3.3. |  | Vodostavebný železobetón C30/37 - XC4 - XF1-XA1 (1045+10.70+16.90) vrátane výstuže. debnenia. oddebnenia. dilatácie | 0 | 1072.6 | m3 | 0
1146420 | 1.1.1.1.1.1.3.4. |  | Osadenie plášťa studne -perforovaná bet.rúra DN600 | 0 | 14.5 | m | 0
1146421 | 1.1.1.1.1.1.3.5. |  | Výplň na dne studne kamenivom fr. 11 - 32 mm . výšky 500mm | 0 | 0.56 | m3 | 0
1146422 | 1.1.1.1.1.1.3.6. |  | Drenážne potrubie z perforovaných rúr DN 160 s obsypom zo štrku | 0 | 220 | m | 0
1146423 | 1.1.1.1.1.1.4. |  | Zvislé konštrukcie D+M | 0 | 1 |  | 0
1146424 | 1.1.1.1.1.1.4.1. |  | Komplet. konštr. z bet. C16/20 (steny) vrátane výstuže. debnenia. oddebnenia. dilatácie | 0 | 122.58 | m3 | 0
1146425 | 1.1.1.1.1.1.4.2. |  | Podkladný bet. C12/15 | 0 | 147.05 | m3 | 0
1146426 | 1.1.1.1.1.1.4.3. |  | Základy pod technológiu-podkladný bet. C12/15 vrátane výstuže. debnenia. oddebnenia. dilatácie | 0 | 119.05 | m3 | 0
1146427 | 1.1.1.1.1.1.4.4. |  | Komplet. konštr. z bet. C16/20 (schody) | 0 | 21.54 | m3 | 0
1146428 | 1.1.1.1.1.1.4.5. |  | Tehlové murivo hr.150mm | 0 | 73 | m2 | 0
1146429 | 1.1.1.1.1.1.4.6. |  | Osadenie a dodávka prekladov POROTHERM (okná a dvere) | 0 | 22 | ks | 0
1146430 | 1.1.1.1.1.1.4.7. |  | Oceľové konštrukcie pre prístrešok | 0 | 2580 | kg | 0
1146431 | 1.1.1.1.1.1.5. |  | Vodorovné konštrukcie D+M | 0 | 1 |  | 0
1146432 | 1.1.1.1.1.1.5.1. |  | Osadenie prestupov do DN 600 | 0 | 15 | ks | 0
1146433 | 1.1.1.1.1.1.5.2. |  | Dodávka prestup. kusov - nerez | 0 | 15 | kg | 0
1146434 | 1.1.1.1.1.1.5.3. |  | Osadenie a dodávka oceľ. valcovaných nosníkov HEB 220 - 2 ks oceľ 11373 nosníky opatriť ochranným protikoróznym náterom | 0 | 1465.8 | kg | 0
1146435 | 1.1.1.1.1.1.6. |  | Úpravy povrchov D+M | 0 | 1 |  | 0
1146436 | 1.1.1.1.1.1.6.1. |  | Zateplenie stien. vonk. doskami hr. 100 mm+ omietka BAUMIT komplet | 0 | 565 | m2 | 0
1146437 | 1.1.1.1.1.1.6.2. |  | Náter fasádny tekutý | 0 | 565 | m2 | 0
1146438 | 1.1.1.1.1.1.6.3. |  | Soklová omietka s minerál. drvinou | 0 | 70.5 | m2 | 0
1146439 | 1.1.1.1.1.1.6.4. |  | Vnútorná omietka stien cementová hladká | 0 | 976 | m2 | 0
1146440 | 1.1.1.1.1.1.6.5. |  | Stierka stropov | 0 | 825 | m2 | 0
1146441 | 1.1.1.1.1.1.6.6. |  | Mazanina z bet. B 20 | 0 | 263.2 | m2 | 0
1146442 | 1.1.1.1.1.1.6.7. |  | Keramická protišmyková dlažba | 0 | 263.2 | m2 | 0
1146443 | 1.1.1.1.1.1.7. |  | Ostatné konštrukcie D+M | 0 | 1 |  | 0
1146444 | 1.1.1.1.1.1.7.1. |  | Vyčistenie objektov | 0 | 825.2 | m2 | 0
1146445 | 1.1.1.1.1.1.7.2. |  | Skúška vodotesnosti vrátane dodávky vody | 0 | 2600 | m3 | 0
1146446 | 1.1.1.1.1.1.7.3. |  | Náter bet.konšťr. - sekundárna ochrana bet. voči agresivite CO2.tr.XA2 | 0 | 1690 | m2 | 0
1146447 | 1.1.1.1.1.1.7.4. |  | Montáž. použitie a odstránenie lešenia s podlahami | 0 | 4 | kpl | 0
1146448 | 1.1.1.1.1.1.7.5. |  | Podhľad CETRIS hr.14 mm | 0 | 825.2 | m2 | 0
1146449 | 1.1.1.1.1.1.7.6. |  | Podhľad CETRIS hr.20 mm +roznášací rošt | 0 | 156 | m2 | 0
1146450 | 1.1.1.1.1.1.8. |  | Izolácie tepelné D+M | 0 | 1 | kpl | 0 |  | Montáž tepelnej izolácie striech Montáž tepelnej izolácie stropov Montáž a dodávka paropriepustnej fólie AL Montáž a dodávka izolácie TYVEK Dodávka tepel. izolácie NOBASIL 50 kg/m2 hr. 80mm
1146451 | 1.1.1.1.1.1.9. |  | Konštrukcie tesárske D+M | 0 | 1 | kpl | 0 |  | Montáž viazaných konštrukcií krovu, vikiere Latovanie striech Spojovacie prostriedky Dodávka hranolov, lát
1146452 | 1.1.1.1.1.1.10. |  | Konštrukcie klampiarske D+M | 0 | 1 |  | 0
1146453 | 1.1.1.1.1.1.10.1. |  | Pododkvapový žľab poplastovaný DN 150 mm s príslušenstvom | 0 | 115 | m | 0
1146454 | 1.1.1.1.1.1.10.2. |  | Odpadné potrubie DN 100 s príslušenstvom | 0 | 30 | m | 0
1146455 | 1.1.1.1.1.1.10.3. |  | Krytina z plechu - RUUKKI ( RANNILA ). klampiarske výrobky ( pozink. plech s obojstrannou úpravou ( PURAL ) | 0 | 383.8 | m2 | 0
1146456 | 1.1.1.1.1.1.11. |  | Kovové stavebné konštrukcie D+M | 0 | 1 |  | 0
1146457 | 1.1.1.1.1.1.11.1. |  | Oceľový prístrešok - komplet | 0 | 1 | kpl | 0
1146458 | 1.1.1.1.1.1.11.2. |  | Osadenie a dodávka plastových dverí vrátane plastovej zárubne | 0 | 3 | ks | 0
1146459 | 1.1.1.1.1.1.11.3. |  | Osadenie a dodávka ocelových vrát do ocel. zárubne | 0 | 5 | ks | 0
1146460 | 1.1.1.1.1.1.11.4. |  | Osadenie a dodávka okien plastových 1600 x1200 +parapet vnút. | 0 | 11 | ks | 0
1146461 | 1.1.1.1.1.1.11.5. |  | Osadenie a dodávka okien plastových 750 x1250 + parapet vnút. | 0 | 2 | ks | 0
1146462 | 1.1.1.1.1.1.11.6. |  | Kompozitný plný poklop 800x800. pochôdzny protišmykový | 0 | 1 | ks | 0
1146463 | 1.1.1.1.1.1.11.7. |  | Liatinový poklop s rámom 600x600 | 0 | 2 | ks | 0
1146464 | 1.1.1.1.1.1.11.8. |  | Poplastované šachtové stupačky | 0 | 7 | ks | 0
1146465 | 1.1.1.1.1.1.11.9. |  | Komzitný rebrík dl.2.1m | 0 | 1 | ks | 0
1146466 | 1.1.1.1.1.1.11.10. |  | Komzitný rebrík dl.1.2m | 0 | 1 | ks | 0
1146467 | 1.1.1.1.1.1.11.11. |  | Nerezový pórorošt | 0 | 1 | ks | 0
1146468 | 1.1.1.1.1.1.11.12. |  | Kompozitné zábradlie dl.17.6m | 0 | 17.6 | m´ | 0
1146469 | 1.1.1.1.1.1.11.13. |  | Odsúvateľná 3-oj dielna konštrukcia | 0 | 3 | ks | 0
1146470 | 1.1.1.1.1.1.12. |  | Podlahy z dlaždíc | 0 | 1 |  | 0
1146471 | 1.1.1.1.1.1.12.1. |  | Montáž a dodávka keram. dlažby | 0 | 263.2 | m2 | 0
1146472 | 1.1.1.1.1.1.13. |  | Obklady keramické | 0 | 1 |  | 0
1146473 | 1.1.1.1.1.1.13.1. |  | Obklad stien vnút. keram. + sokel + dodávka (30.5+104.50)vrátane montáže | 0 | 104.5 | m2 | 0
1146474 | 1.1.1.1.1.1.14. |  | Maľby | 0 | 1 |  | 0
1146475 | 1.1.1.1.1.1.14.1. |  | Maľby z maliarských zmesí stien a stropov dvojnásobné D+M | 0 | 3602.4 | m2 | 0
1146476 | 1.1.1.1.1.2. |  | B - ZDRAVOTECHNIKA SO 02.1 | 0 | 1 |  | 0
1146477 | 1.1.1.1.1.2.1. |  | Vnútorný vodovod D+M | 0 | 1 | kpl | 0 |  | dĺžka potrubia vrátane tvaroviek DN 80 – 4,5 m dĺžka potrubia vrátane tvaroviek DN 20 – 3,5 m dĺžka potrubia vrátane tvaroviek DN 15 – 3,5 m guľový ventil DN 80 – 2 ks odvzdušnovací ventil DN 15 -1 ks guľový ventil s odvodnením na SV – DN 15 – 1 ks guľový ventil s odvodnením na TUV – DN 15 – 1 ks spätný ventil DN 15 – 1 ks zásobníkový elektrický ohrievač EO – 50 l – 1 ks umývadlová nástenná jednopáková batéria -1 ks sprchová páková batéria s pevnou sprchou – 1 ks rohový ventil s pripojením na hadicu T 67G – DN 15 – 1 ks Ochranné dvierka 150x300 mm – 1 ks Príruba DN80, PN10 – 1 ks Vodomer DN50, PN10 – 1 ks Izolácie a uchytenia Dodávky a montáže potrubia Skúšky vodotesnosti a tlakové skúšky potrubia
1146478 | 1.1.1.1.1.2.2. |  | Vnútorná kanalizácia D+M | 0 | 1 | kpl | 0 |  | pripojovacie NV potrubie DN 50 – 2,5 m pripojovacie NV potrubie DN 63 – 0,80 m NV odpadové potrubie DN 100 – 2,0 m PVC hladké kanal.rúry 150 – 13,0 m PVC hladké kanal.rúry DN 300 – 3,5 m Lapač strešných splavenín –8 ks Dvorný vtok HL 606S/5 s nerezovou mriežkou DN150-spodný odtok - 4ks podlahová vpust DN 50 s nerezovou mriežkou – 1 ks WC kombi-spodný odtok – 1 ks Sprchovací kút – 1 ks Umývadlo diturvitové so zápach.uzávierkou – 1 ks Ochranné dvierka 150x300 mm – 1 ks dažďový plastový vpust DN400 - 1ks Vsakovacia šachta - 3 ks Dodávky a montáže potrubia Skúšky vodotesnosti a tlakové skúšky potrubia
1146479 | 1.1.1.1.1.3. |  | C) VZDUCHOTECHNIKA SO 02.1 D+M | 0 | 1 |  | 0
1146480 | 1.1.1.1.1.3.1. |  | VZDUCHOTECHNIKA | 0 | 1 |  | 0
1146481 | 1.1.1.1.1.3.1.1. |  | malý axiálny stenový ventilátor DN150; 280m3/h; 29W; 230V nastaviteľný dobeh 1÷30 min; so spätnou klapkou a kontrolkou prevádzky | 0 | 2 | ks | 0
1146482 | 1.1.1.1.1.3.1.2. |  | žalúziová klapka DN150 | 0 | 2 | ks | 0
1146483 | 1.1.1.1.1.3.1.3. |  | triakový plynulý regulátor otáčok | 0 | 2 | ks | 0
1146484 | 1.1.1.1.1.3.1.4. |  | dverová mriežka 445x82 | 0 | 4 | ks | 0
1146485 | 1.1.1.1.1.3.1.5. |  | ventilátor do kruhového potrubia DN125; 360m3/h; 30W; 230V-0.13A nastaviteľný dobeh 1÷30 min | 0 | 1 | ks | 0
1146486 | 1.1.1.1.1.3.1.6. |  | spojovacia manžeta | 0 | 2 | ks | 0
1146487 | 1.1.1.1.1.3.1.7. |  | tanierový ventil DN125 | 0 | 1 | ks | 0
1146488 | 1.1.1.1.1.3.1.8. |  | výustka do kruhového potrubia 225x75 | 0 | 1 | ks | 0
1146489 | 1.1.1.1.1.3.1.9. |  | žalúziová klapka DN125 | 0 | 1 | ks | 0
1146490 | 1.1.1.1.1.3.1.10. |  | dverová mriežka 445x82 | 0 | 1 | ks | 0
1146491 | 1.1.1.1.1.3.1.11. |  | hygrostat elektronický | 0 | 1 | ks | 0
1146492 | 1.1.1.1.1.3.1.12. |  | triakový plynulý regulátor otáčok | 0 | 1 | ks | 0
1146493 | 1.1.1.1.1.3.1.13. |  | ventilátor do kruhového potrubia DN200; 880m3/h; 95W; 230V-0.45A | 0 | 2 | ks | 0
1146494 | 1.1.1.1.1.3.1.14. |  | časový dobeh | 0 | 1 | ks | 0
1146495 | 1.1.1.1.1.3.1.15. |  | elektrický ohrievač so vstavanou reguláciou DN200; 3kW; 230V-13.1A | 0 | 2 | ks | 0
1146496 | 1.1.1.1.1.3.1.16. |  | snímač tlakovej diferencie 50÷500 Pa | 0 | 2 | ks | 0
1146497 | 1.1.1.1.1.3.1.17. |  | filtračná kazeta DN200 - F3 | 0 | 2 | ks | 0
1146498 | 1.1.1.1.1.3.1.18. |  | spona DN200 | 0 | 4 | ks | 0
1146499 | 1.1.1.1.1.3.1.19. |  | regulátor otáčok | 0 | 2 | ks | 0
1146500 | 1.1.1.1.1.3.1.20. |  | mriežka 200 | 0 | 2 | ks | 0
1146501 | 1.1.1.1.1.3.1.21. |  | prívodná dýza 200 | 0 | 2 | ks | 0
1146502 | 1.1.1.1.1.3.1.22. |  | uzatváracia klapka DN200 - ovládaná servopohonom s pružinou - 230V | 0 | 4 | ks | 0
1146503 | 1.1.1.1.1.3.1.23. |  | kruhové potrubie - spiro: DN200 - tvarovky 60% | 0 | 8 | bm | 0
1146504 | 1.1.1.1.1.3.1.24. |  | axiálny nástenný ventilátor - reverzibilný; 230/9 - ARLLS; 700/570m3/h; 35/40W; 230V-0.19A; sada pre montáž do steny | 0 | 4 | ks | 0
1146505 | 1.1.1.1.1.3.1.25. |  | axiálny nástenný ventilátor - reverzibilný; 300/12 - ARLLS; 1650/920m3/h; 90/75W; 230V-0.41A; sada pre montáž do steny | 0 | 8 | ks | 0
1146506 | 1.1.1.1.1.3.1.26. |  | 5-stupňový regulátor otáčok. zap./vyp.; reverzný chod; prirodzené vetranie | 0 | 12 | ks | 0
1146507 | 1.1.1.1.1.3.1.27. |  | ventilátor do kruh.potrubia DN355 - EC - 5929m3/h; 738W; 230V-3.24A | 0 | 1 | ks | 0
1146508 | 1.1.1.1.1.3.1.28. |  | EC-T regulátor | 0 | 1 | ks | 0
1146509 | 1.1.1.1.1.3.1.29. |  | spona DN355 | 0 | 2 | ks | 0
1146510 | 1.1.1.1.1.3.1.30. |  | regulátor otáčok (0-10V) | 0 | 1 | ks | 0
1146511 | 1.1.1.1.1.3.1.31. |  | prívodná dýza 315 | 0 | 1 | ks | 0
1146512 | 1.1.1.1.1.3.1.32. |  | sacia dýza vsuvná DN400 | 0 | 1 | ks | 0
1146513 | 1.1.1.1.1.3.1.33. |  | mriežka 355 | 0 | 1 | ks | 0
1146514 | 1.1.1.1.1.3.1.34. |  | uzatváracia klapka DN355 - ovládaná servopohonom s pružinou - 230V | 0 | 2 | ks | 0
1146515 | 1.1.1.1.1.3.1.35. |  | kruhové potrubie - spiro: DN355 - tvarovky 80% | 0 | 8 | bm | 0
1146516 | 1.1.1.1.1.3.1.36. |  | protidažďová žalúzia hliníková - široká - PZAL 500x710 (Rozvodňa) | 0 | 1 | ks | 0
1146517 | 1.1.1.1.1.3.1.37. |  | protidažďová žalúzia hliníková - široká - PZAL 500x1120 (Dúchareň) | 0 | 1 | ks | 0
1146518 | 1.1.1.1.1.3.1.38. |  | krycia mriežka 500x710 (Rozvodňa) | 0 | 1 | ks | 0
1146519 | 1.1.1.1.1.3.1.39. |  | krycia mriežka 500x1120 (Dúchareň) | 0 | 1 | ks | 0
1146520 | 1.1.1.1.1.3.1.40. |  | hranaté potrubie sk.I.. pozink.plech 1120x500/1500 - izolované | 0 | 2 | ks | 0
1146521 | 1.1.1.1.1.3.1.41. |  | izolácia: K-Flex H Duct / 6 mm | 0 | 12 | m2 | 0
1146522 | 1.1.1.1.1.3.1.42. |  | axiálny stenový ventilátor DN 400 - EC - 4075 m3/h; 138W; 230V-1.14A | 0 | 1 | ks | 0
1146523 | 1.1.1.1.1.3.1.43. |  | EC-T regulátor | 0 | 1 | ks | 0
1146524 | 1.1.1.1.1.3.1.44. |  | regulátor otáčok (0-10V) | 0 | 1 | ks | 0
1146525 | 1.1.1.1.1.3.1.45. |  | žalúziová klapka DN400 | 0 | 1 | ks | 0
1146526 | 1.1.1.1.1.3.1.46. |  | montážny. spojovací a tesniaci materiál | 0 | 15 | kg | 0
1146527 | 1.1.1.1.1.3.2. |  | Elektrické vykurovanie: D+M | 0 | 1 |  | 0
1146528 | 1.1.1.1.1.3.2.1. |  | dynamické akumulačné kachle 2kW - 230/400V | 0 | 2 | ks | 0
1146529 | 1.1.1.1.1.3.2.2. |  | dynamické akumulačné kachle 3kW - 400V | 0 | 1 | ks | 0
1146530 | 1.1.1.1.1.3.2.3. |  | programovateľný bezdrôtový termostat | 0 | 3 | ks | 0
1146531 | 1.1.1.1.1.4. |  | D - VNÚTORNÁ ELEKTROINŠTALÁCIA SO 02.1 D+M | 0 | 1 |  | 0
1146532 | 1.1.1.1.1.4.1. |  | VNÚTORNÁ ELEKTROINŠTALÁCIA | 0 | 1 |  | 0
1146533 | 1.1.1.1.1.4.1.1. |  | Svietidlo LED nástenné. 20W. IP 65. 230V AC | 0 | 28 | ks | 0
1146534 | 1.1.1.1.1.4.1.2. |  | Svietidlo LED stropné. závesné. 20W. IP 65. 230V AC | 0 | 38 | ks | 0
1146535 | 1.1.1.1.1.4.1.3. |  | LED reflektor 1x50W. IP 65. 230V AC | 0 | 21 | ks | 0
1146536 | 1.1.1.1.1.4.1.4. |  | Núdzové netrvalé svietidlo s piktogramom 1x8W. IP 65. 230VAC. vlastný zdroj | 0 | 10 | ks | 0
1146537 | 1.1.1.1.1.4.1.5. |  | Zásuvková rozvodnica typizovaná. so zásuvkami chránenými ističmi. prúdovým chráničom zásuviek do 20A. krytie IP44. 1xzásuvka 400V/16A. 2xzásuvka 230V. 1xzásuvka 24V. 1x vypínač | 0 | 4 | ks | 0
1146538 | 1.1.1.1.1.4.1.6. |  | Zásuvka dvojitá 240V/16A pre nástennú montáž. IP 44 | 0 | 10 | m | 0
1146539 | 1.1.1.1.1.4.1.7. |  | Spínač jednopólový. interiér 10A. 250V. IP44 | 0 | 10 | ks | 0
1146540 | 1.1.1.1.1.4.1.8. |  | Spínač striedavý. interiér 10A. 250V. IP44 | 0 | 17 | ks | 0
1146541 | 1.1.1.1.1.4.1.9. |  | Spínač krížový. interiér 10A. 250V. IP44 | 0 | 7 | ks | 0
1146542 | 1.1.1.1.1.4.1.10. |  | Súmrakový spínač. IP44 | 0 | 1 | ks | 0
1146543 | 1.1.1.1.1.4.1.11. |  | Ovládacia skrinka ventilátora. 1x signálka. 1x prepínač R-0-A. 1x prepínač zima-leto. IP44 | 0 | 3 | ks | 0
1146544 | 1.1.1.1.1.4.1.12. |  | Ovládacia skrinka ventilátora. 1x signálka. 1x prepínač R-0-A. IP44 | 0 | 3 | ks | 0
1146545 | 1.1.1.1.1.4.1.13. |  | Revízny vypínač pre ventilátory | 0 | 20 | ks | 0
1146546 | 1.1.1.1.1.4.1.14. |  | Priestorový termostat | 0 | 3 | ks | 0
1146547 | 1.1.1.1.1.4.1.15. |  | Káblové rozvody pre napojenie osvetlenia. zásuviek. VZT. ZTI vrátane inštalačného materiálu. káblových líšt a pod. | 0 | 1 | sada | 0
1146548 | 1.1.1.1.1.4.1.16. |  | Bleskozvod a uzemnenie | 0 | 1 | sada | 0
1146549 | 1.1.1.1.1.4.1.17. |  | Montáž a montážny materiál | 0 | 1 | sada | 0
1146550 | 1.1.1.1.1.4.1.18. |  | Presun hmôt | 0 | 1 | kpl | 0
1146551 | 1.1.1.1.2. |  | SO 02.2 Vodovodná prípojka | 0 | 1 |  | 0
1146552 | 1.1.1.1.2.1. |  | Zemné práce: | 0 | 1 |  | 0
1146553 | 1.1.1.1.2.1.1. |  | Hĺbenie rýh. jám pre šachty hor. tr. 3. vrátane odvozu na skládku. poplatok | 0 | 649.2 | m3 | 0
1146554 | 1.1.1.1.2.1.2. |  | Zriadenie paženia príložného do 2 m | 0 | 2030 | m2 | 0
1146555 | 1.1.1.1.2.1.3. |  | Odstránenie paženia príložného | 0 | 2030 | m2 | 0
1146556 | 1.1.1.1.2.1.4. |  | Zásyp rýh + šachiet so zhutnením (422+19) | 0 | 441 | m3 | 0
1146557 | 1.1.1.1.2.1.5. |  | Obsyp potrubia | 0 | 125.6 | m3 | 0
1146558 | 1.1.1.1.2.1.6. |  | Pieskové lôžko + dodávaka piesku | 0 | 38.5 | m3 | 0
1146559 | 1.1.1.1.2.1.7. |  | Čerpanie vody | 0 | 5 | hod | 0
1146560 | 1.1.1.1.2.1.8. |  | Vytýčenie trasy vodovodu. kanalizácie v rovine | 0 | 0.56 | km | 0
1146561 | 1.1.1.1.2.2. |  | Podkladné konštrukcie | 0 | 1 |  | 0
1146562 | 1.1.1.1.2.2.1. |  | Podklad zo štrkopiesku VŠ a AŠ | 0 | 1.63 | m3 | 0
1146563 | 1.1.1.1.2.2.2. |  | Bet. bloky a podkladové dosky VŠ a AŠ. kalník z bet. C 12/15 m3 | 0 | 2.84 | m3 | 0
1146564 | 1.1.1.1.2.3. |  | Potrubné vedenia: | 0 | 1 |  | 0
1146565 | 1.1.1.1.2.3.1. |  | Dodávka a montáž potrubia HDPE DN 80.vrátane tvaroviek. uzáverov.prepojov na technológiu | 0 | 558 | m | 0
1146566 | 1.1.1.1.2.3.2. |  | Dodávka a montáž - hydrant - kalník DN 80 - komplet s uzáverom a poklopmi | 0 | 1 | ks | 0
1146567 | 1.1.1.1.2.3.3. |  | Tlakové skúšky DN 80 | 0 | 558 | m | 0
1146568 | 1.1.1.1.2.3.4. |  | Zabezpečenie koncov | 0 | 6 | ks | 0
1146569 | 1.1.1.1.2.3.5. |  | Preplach a dezinfekcia do DN 125 | 0 | 558 | m | 0
1146570 | 1.1.1.1.2.3.6. |  | Vyhľadávací vodič AYKY 2 x 2.5 mm2 | 0 | 558 | m | 0
1146571 | 1.1.1.1.2.3.7. |  | Výstražná fólia | 0 | 558 | m | 0
1146572 | 1.1.1.1.2.3.8. |  | Osadenie a dodávka vodomeru DN 80 | 0 | 1 | ks | 0
1146573 | 1.1.1.1.2.3.9. |  | Osadenie a dodávka posúvača s ručným kolom DN 80 | 0 | 3 | ks | 0
1146574 | 1.1.1.1.2.3.10. |  | Dodávka a montáž - montážna vložka DN 80 | 0 | 2 | ks | 0
1146575 | 1.1.1.1.2.3.11. |  | Napojenie na jestv. potrubie: zemné práce komplet vyrezanie jestv. potrubia cca 2 m. odvoz.likvidácia vyb. hmôt | 0 | 1 | kpl | 0
1146576 | 1.1.1.1.2.3.12. |  | Vodomerná a armatúrna šachta - prefabrikát - komplet | 0 | 2 | ks | 0
1146577 | 1.1.1.1.2.3.13. |  | Presun hmôt | 0 | 1 | kpl | 0
1146578 | 1.1.1.1.3. |  | SO 02.3 Potrubné prepoje | 0 | 1 |  | 0
1146579 | 1.1.1.1.3.1. |  | Zemné práce | 0 | 1 |  | 0
1146580 | 1.1.1.1.3.1.1. |  | Hĺbenie rýh.jám pre šachty hor. tr. 3. odvoz do 5 km skládka.(112.80+31.35+14.52) | 0 | 158.67 | m3 | 0
1146581 | 1.1.1.1.3.1.2. |  | Pieskové lôžko. vrátane dodávky piesku | 0 | 14.7 | m3 | 0
1146582 | 1.1.1.1.3.1.3. |  | Zásyp rýh so zhutnením. šachiet(73.72+30.56) | 0 | 104.28 | m3 | 0
1146583 | 1.1.1.1.3.1.4. |  | Obsyp potrubia pieskom | 0 | 39.69 | m3 | 0
1146584 | 1.1.1.1.3.1.5. |  | Dodávka piesku na obsyp | 0 | 39.69 | m3 | 0
1146585 | 1.1.1.1.3.1.6. |  | Vytýčenie trasy vodovodu. kanalizácie v rovine | 0 | 0.12 | km | 0
1146586 | 1.1.1.1.3.1.7. |  | Podklad zo štrkopiesku pod Š | 0 | 1.29 | m3 | 0
1146587 | 1.1.1.1.3.2. |  | Potrubné vedenia | 0 | 1 |  | 0
1146588 | 1.1.1.1.3.2.1. |  | Potrubie PVC gravitačné DN300-dl.92m+DN200+2.0m | 0 | 94 | m | 0
1146589 | 1.1.1.1.3.2.2. |  | Potrubie HDPE PE 100 PN 10-DN80 | 0 | 10.5 | m | 0
1146590 | 1.1.1.1.3.2.3. |  | Potrubie HDPE PE 100 PN 10 - DN 200 | 0 | 18 | m | 0
1146591 | 1.1.1.1.3.2.4. |  | Šachty kanalizačné DN 1000 na potrubí DN 300 | 0 | 6 | ks | 0
1146592 | 1.1.1.1.3.2.5. |  | Presun hmôt | 0 | 1 | kpl | 0
1146593 | 1.1.1.1.4. |  | SO 02.4 Výustný objekt | 0 | 1 |  | 0
1146594 | 1.1.1.1.4.1. |  | Príprava staveniska | 0 | 1 |  | 0
1146595 | 1.1.1.1.4.1.1. |  | Odstránenie ornice hr.250mm s premiestnením do 100 m | 0 | 18.3 | m3 | 0
1146596 | 1.1.1.1.4.1.2. |  | Uloženie ornice na skládke ( použije sa pre konečnú úpravu ČOV) | 0 | 18.3 | m3 | 0
1146597 | 1.1.1.1.4.2. |  | Zemné práce | 0 | 1 |  | 0
1146598 | 1.1.1.1.4.2.1. |  | Hĺbenie rýh.jám pre šachty hor. tr. 3. odvoz do 5 km skládka.(81.1+14.52+6.5VO) | 0 | 102.12 | m3 | 0
1146599 | 1.1.1.1.4.2.2. |  | Pieskové lôžko. vrátane dodávky piesku | 0 | 7.32 | m3 | 0
1146600 | 1.1.1.1.4.2.3. |  | Zásyp so zhutnením nad potrubím. zásyp šachiet | 0 | 68.64 | m3 | 0
1146601 | 1.1.1.1.4.2.4. |  | Obsyp potrubia bez prehodenia | 0 | 19.67 | m3 | 0
1146602 | 1.1.1.1.4.2.5. |  | Dodávka piesku na obsyp | 0 | 19.67 | m3 | 0
1146603 | 1.1.1.1.4.2.6. |  | Vytýčenie trasy vodovodu. kanalizácie v rovine | 0 | 0.05 | km | 0
1146604 | 1.1.1.1.4.2.7. |  | Podklad zo štrkopiesku pod Š | 0 | 0.51 | m3 | 0
1146605 | 1.1.1.1.4.2.8. |  | Cestné panely 3x2x0.18 m | 0 | 9 | ks | 0
1146606 | 1.1.1.1.4.2.9. |  | Betónová dlažba 50x50x5 cm | 0 | 108 | ks | 0
1146607 | 1.1.1.1.4.2.10. |  | Provizórne hradenie-vrecia s pieskom | 0 | 1 | kpl | 0
1146608 | 1.1.1.1.4.3. |  | Potrubné vedenia | 0 | 1 |  | 0
1146609 | 1.1.1.1.4.3.1. |  | Potrubie PVC gravitačné DN300-dl.45.1m | 0 | 45.1 | m | 0
1146610 | 1.1.1.1.4.3.2. |  | Šachty kanalizačné DN 1000 na potrubí DN 300 | 0 | 2 | ks | 0
1146611 | 1.1.1.1.4.3.3. |  | Výustný objekt | 0 | 1 | kpl | 0
1146612 | 1.1.1.1.4.3.4. |  | Oceľová chránička DN400.dl.6.0m. objímky RACI. tesniace manžety | 0 | 1 | ks | 0
1146613 | 1.1.1.1.4.3.5. |  | Koncová klapka DN 300 | 0 | 1 | ks | 0
1146614 | 1.1.1.1.4.3.6. |  | Presun hmôt | 0 | 1 | kpl | 0
1146615 | 1.1.1.1.5. |  | SO 02.5 Spevnené plochy a terénne úpravy | 0 | 1 |  | 0
1146616 | 1.1.1.1.5.1. |  | Príprava staveniska | 0 | 1 |  | 0
1146617 | 1.1.1.1.5.1.1. |  | Odstránenie ornice hr.250mm s premiestnením do 100 m (994x0.25) | 0 | 248.6 | m3 | 0
1146618 | 1.1.1.1.5.1.2. |  | Uloženie ornice na skládke ( použije sa pre konečnú úpravu ČOV) | 0 | 248 | m3 | 0
1146619 | 1.1.1.1.5.2. |  | Zemné práce | 0 | 1 |  | 0
1146620 | 1.1.1.1.5.2.1. |  | Násyp zhutnenou zeminou (994.0x1.0) | 0 | 994 | m3 | 0
1146621 | 1.1.1.1.5.3. |  | Vozovky | 0 | 1 |  | 0
1146622 | 1.1.1.1.5.3.1. |  | Armovaný betón C25/30. hr.180mm. plocha 479.0m2 | 0 | 86.22 | m3 | 0
1146623 | 1.1.1.1.5.3.2. |  | Výstuž KARI sieť O88-150x150mm (kus 2x3m) | 0 | 80 | ks | 0
1146624 | 1.1.1.1.5.3.3. |  | Dilatačné škáry vrátane dodávky materiálu | 0 | 96 | m | 0
1146625 | 1.1.1.1.5.3.4. |  | Podklad zo štrkodrvy O16-32mm - hr.200mm | 0 | 95.9 | m3 | 0
1146626 | 1.1.1.1.5.3.5. |  | Zhutnený makadam O32-63mm- hr.200mm | 0 | 114.95 | t | 0
1146627 | 1.1.1.1.5.3.6. |  | Cestný obrubník ABO 1-15.dl.73m | 0 | 73 | m´ | 0
1146628 | 1.1.1.1.5.4. |  | Chodníky | 0 | 1 |  | 0
1146629 | 1.1.1.1.5.4.1. |  | Štrk frakcie ? 32-61mm - hr.200mm | 0 | 8.94 | m3 | 0
1146630 | 1.1.1.1.5.4.2. |  | Ochranná fólia proti rastlinám | 0 | 44.7 | m2 | 0
1146631 | 1.1.1.1.5.4.3. |  | Parkový obrubník | 0 | 77 | m | 0
1146632 | 1.1.1.1.5.4.4. |  | Bet.podklad pod obrubníky betón C 12/15 | 0 | 6.9 | m3 | 0
1146633 | 1.1.1.1.5.5. |  | Koľajnice | 0 | 1 |  | 0
1146634 | 1.1.1.1.5.5.1. |  | Vyplnenie žliabku koľajníc prostý betón C12/15 | 0 | 1.07 | m3 | 0
1146635 | 1.1.1.1.5.6. |  | Sadové úpravy | 0 | 1 |  | 0
1146636 | 1.1.1.1.5.6.1. |  | Zahumusovanie a zatrávnenie + trávnaté semeno dodávka | 0 | 460 | m2 | 0
1146637 | 1.1.1.1.5.6.2. |  | Presun hmôt | 0 | 1 | kpl | 0
1146638 | 1.1.1.1.6. |  | SO 02.6 Oplotenie | 0 | 1 |  | 0
1146639 | 1.1.1.1.6.1. |  | Hĺbenie jám hor. tr.3 do 100 m3. vrátane nakladania prebytočnej zeminy.odvoz a poplatok za skládku (12.6+2.72+1.98) | 0 | 17.3 | m3 | 0
1146640 | 1.1.1.1.6.2. |  | Oceľový stĺpik priebežný 48x3.5mm.dl.2.7m (dodávka a montáž) | 0 | 59 | ks | 0
1146641 | 1.1.1.1.6.3. |  | Oceľový stĺpik rohový 48x3.5mm. dl.2.3mdodávka a montáž) | 0 | 4 | ks | 0
1146642 | 1.1.1.1.6.4. |  | Oceľová vzpera s príslušenstvom | 0 | 34 | ks | 0
1146643 | 1.1.1.1.6.5. |  | Drôtené pletivo pollastované s okom 50x50mm. 2.5mm drôt. výška 1.6m | 0 | 175.9 | m | 0
1146644 | 1.1.1.1.6.6. |  | Napínací drôt poplastovaný 2.9/3.4mm - 3rady | 0 | 527.7 | m | 0
1146645 | 1.1.1.1.6.7. |  | Ostnatý drôt poplastovaný 2.1mm - 3rady | 0 | 527.7 | m | 0
1146646 | 1.1.1.1.6.8. |  | Brána dvojkrídlová šírky 4.5m so vstupnou bránkou pre peších šírky 1.0 m a výšky 2.0m | 0 | 1 | ks | 0
1146647 | 1.1.1.1.6.9. |  | Bavolet na betónový stĺpik jednostranný v=400mm | 0 | 63 | ks | 0
1146648 | 1.1.1.1.6.10. |  | Betónový základ pod stĺpik 500x500x800mm.vrátane debnenia a odebnenia | 0 | 63 | ks | 0
1146649 | 1.1.1.1.6.11. |  | Betónový základ pod stĺpik 400x400x500mm.vrátane debnenia a odebnenia | 0 | 34 | ks | 0
1146650 | 1.1.1.1.6.12. |  | Základový pás - betón C 20/25 pod bránu a bráničku 8200x400x800mm.vrátane debnenia a odstránenia debnenia | 0 | 1 | m3 | 0
1146651 | 1.1.1.1.6.13. |  | Sieťová výstuž KARI sieť 100/100/8 - 4.96m2 (kus 2x3) | 0 | 2 | ks | 0
1146652 | 1.1.1.1.6.14. |  | Presun hmôt | 0 | 1 | kpl | 0
1146653 | 1.1.1.1.7. |  | SO 02.7 Prístupová komunikácia | 0 | 1 |  | 0
1146654 | 1.1.1.1.7.1. |  | Príprava staveniska: | 0 | 1 |  | 0
1146655 | 1.1.1.1.7.1.1. |  | Odstránenie ornice hr.250mm s premiestnením do 100 m | 0 | 874 | m3 | 0
1146656 | 1.1.1.1.7.1.2. |  | Výrub stromov (pre všetky SO) | 0 | 176 | ks | 0
1146657 | 1.1.1.1.7.1.3. |  | Plošný výrub krovia. odvoz. likvidácia (pre všetky SO) | 0 | 1540 | m2 | 0
1146658 | 1.1.1.1.7.1.4. |  | Náhradná výsadba | 0 | 190 | ks | 0
1146659 | 1.1.1.1.7.1.5. |  | Uloženie ornice na skládke ( použije sa pre konečnú úpravu ČOV) | 0 | 874 | m3 | 0
1146660 | 1.1.1.1.7.2. |  | Zemné práce: | 0 | 1 |  | 0
1146661 | 1.1.1.1.7.2.1. |  | Hĺbenie rýh hor. tr. 3. odvoz na skládku do 10 km | 0 | 342 | m3 | 0
1146662 | 1.1.1.1.7.2.2. |  | Násyp zhutnenou zeminou | 0 | 426 | m3 | 0
1146663 | 1.1.1.1.7.3. |  | Vozovky: | 0 | 1 |  | 0
1146664 | 1.1.1.1.7.3.1. |  | CB II. cementobetónový kryt hr.200mm vrátane vodiaceho prúžku | 0 | 596.4 | m3 | 0
1146665 | 1.1.1.1.7.3.2. |  | MSK. mechanicky nespevnené kamenivo O16-32mm. hr.200mm | 0 | 575.84 | m3 | 0
1146666 | 1.1.1.1.7.3.3. |  | ŠD. ochranná drenážna vrstva. štrkodrva O32-63mm. hr.180mm | 0 | 792.72 | m3 | 0
1146667 | 1.1.1.1.7.3.4. |  | Zhutnenie pláne 96% | 0 | 3753 | m2 | 0
1146668 | 1.1.1.1.7.3.5. |  | Dilatačné škáry vrátane dodávky materiálu | 0 | 628 | m´ | 0
1146669 | 1.1.1.1.7.3.6. |  | Cestný obrubník ABO 1-15 | 0 | 1048 | m´ | 0
1146670 | 1.1.1.1.7.3.7. |  | Polosuchý betón C12/15 pod obrubníky | 0 | 60.78 | m3 | 0
1146671 | 1.1.1.1.7.3.8. |  | Presun hmôt | 0 | 1 | kpl | 0
1146672 | 1.1.1.1.8. |  | SO 02.8 nn Prípojka | 0 | 1 |  | 0
1146673 | 1.1.1.1.8.1. |  | Rozvádzače | 0 | 1 |  | 0
1146674 | 1.1.1.1.8.1.1. |  | Elektromerový rozvádzač pre polopriame jednotarifové. trojfázové meranie. elektromerová skriňa s pilierom Un=500V.50Hz.In=250A.10kA. TN-C-S. IP34D/20. vybavenie : viď výkres Prehľadovej schémy napájania | 0 | 1 | ks | 0
1146675 | 1.1.1.1.8.1.2. |  | Poistkový vývod 3x250A v jestvujúcej trafostanici TS0034-013 | 0 | 1 | ks | 0
1146676 | 1.1.1.1.8.2. |  | Káble | 0 | 1 |  | 0 |  | montáž, zatiahnutie do trubky a dodávka vrátane káblových koncoviek/ukončení, označenie podľa STN 33 2000-5-52, káblové štítky
1146677 | 1.1.1.1.8.2.1. |  | Kábel NAYY-JNS 4x240 v zemi | 0 | 3300 | m | 0
1146678 | 1.1.1.1.8.2.2. |  | Ukončenie kábla do 4 x 240mm | 0 | 24 | ks | 0
1146679 | 1.1.1.1.8.3. |  | Zemné práce | 0 | 1 |  | 0 |  | vrátane terénnych úprav
1146680 | 1.1.1.1.8.3.1. |  | Vytýčenie trasy káblového vedenia | 0 | 1.1 | km | 0
1146681 | 1.1.1.1.8.3.2. |  | Výkop a zásyp káblovej ryhy 350 x 800mm so zriadením pieskového lôžka.zakrytia tehlou. výstražnou fóliou a úpravy terénu | 0 | 1100 | m | 0
1146682 | 1.1.1.1.8.3.3. |  | Výkop a zásyp káblovej ryhy 500 x 1200mm vrátane chráničky D100mm a zatiahnutím kábla do chráničky | 0 | 20 | m | 0
1146683 | 1.1.1.1.8.3.4. |  | Ochranná rúra HD-PE. typ FXKVS 100. alebo obdobná | 0 | 180 | m | 0
1146684 | 1.1.1.1.8.3.5. |  | Výstražná fólia červenej farby š. 330mm | 0 | 1100 | m | 0
1146685 | 1.1.1.1.8.3.6. |  | Zemniaci pásik FeZn 30x4 v zemi + svorky | 0 | 1100 | m | 0
1146686 | 1.1.1.1.8.3.7. |  | Zemniace tyče ZT 2m + svorky | 0 | 4 | ks | 0
1146687 | 1.1.1.1.8.3.8. |  | Ochrana proti korózií betón/pôda | 0 | 20 | m | 0
1146688 | 1.1.1.1.8.3.9. |  | Vývod pre uzemnenie zariadení/rozvádzača vrátane izolácie a ošetrenia spoja | 0 | 2 | ks | 0
1146689 | 1.1.1.1.8.3.10. |  | Prípojnica HOP (hlavné ochranné pospojovanie) | 0 | 1 | ks | 0
1146690 | 1.1.1.1.8.3.11. |  | Označovací štítok Al/FeZn | 0 | 6 | ks | 0
1146691 | 1.1.1.1.8.3.12. |  | Podružný materiál | 0 | 1 | kpl | 0
1146692 | 1.1.1.1.8.3.13. |  | HZS práce- komunikácia so ZSE | 0 | 1 | ks | 0
1146693 | 1.1.1.1.8.3.14. |  | Dokumentácia skutočného vyhotovenia | 0 | 1 | ks | 0
1146694 | 1.1.1.1.8.3.15. |  | Komplexné skúšky | 0 | 1 | ks | 0
1146695 | 1.1.1.1.8.3.16. |  | Revízna správa | 0 | 1 | ks | 0
1146696 | 1.1.1.2. |  | PS 02.1 Strojnotechnologická časť | 0 | 1 |  | 0
1146697 | 1.1.1.2.1. |  | Objekt čistiarne | 0 | 1 |  | 0
1146698 | 1.1.1.2.1.1. |  | Stroje a zariadenia | 0 | 1 |  | 0
1146699 | 1.1.1.2.1.1.1. |  | Kompaktné zariadenie pre mechanické čistenie splaškových odpadových vôd. Qmax = 30.0 l/s. Pm = 0.68 kW. 400 V. 50 Hz. Príkon pre zatepl.= 2.0 kW | 0 | 2 | kpl | 0
1146700 | 1.1.1.2.1.1.2. |  | Ponorné kalové čerpadlo splaškových odpad.vôd. montáž do mokrej šachty. Q = 7.0 l/s. H = 7.7 m. Pm = 2.5 kW. ovládané frekvenčným meničom. | 0 | 3 | ks | 0
1146701 | 1.1.1.2.1.1.3. |  | Ponorné vrtuľové kalové miešadlo denitrifikačnej nádrže. s otočným žeriavom Pmot= 2.5 kW. 3x400V. 50Hz | 0 | 2 | ks | 0
1146702 | 1.1.1.2.1.1.4. |  | Ponorné kalové čerpadlo aktivačnej zmesi. montáž do mokrej šachty. Q = 3.5 ÷ 7.0 l/s. H = 4 m. Pm = 1.5 kW. ovládané frekvenčným meničom | 0 | 3 | ks | 0
1146703 | 1.1.1.2.1.1.5. |  | Ponorné kalové čerpadlo vratného kalu. montáž do mokrej šachty. Q = 3.0 ÷ 6.0 l/s. H = 5.5 m. Pm = 1.5 kW. ovládané frekvenčným meničom | 0 | 4 | ks | 0
1146704 | 1.1.1.2.1.1.6. |  | Medziprírub.doskový uzáver DN 80. PN 10 s el.pohonom 0.2 kW. 400 V. 50 Hz . so spínačmi konc.polôh. moment.spínačmi. ukazovateľom polohy a ruč.kolom | 0 | 4 | ks | 0
1146705 | 1.1.1.2.1.1.7. |  | Ponorné vrtuľové kalové miešadlo kalojemu. s otočným žeriavom Pmot= 2.5 kW. 3x400V. stator Y. 50 Hz | 0 | 2 | ks | 0
1146706 | 1.1.1.2.1.1.8. |  | Ponorné kalové čerpadlo zahusteného kalu. montáž do mokrej šachty Q = 3.0 l/h. H = 8.4 m. Pm = 2.0 kW. ovládané frekvenčným meničom | 0 | 2 | ks | 0
1146707 | 1.1.1.2.1.1.9. |  | Mikrositový bubnový filter s horizontálnou osou rotácie. veľkosť oka 0.04 mm Max. filtračná kapacita: 15 l/s. Príkon pre filter: 1.35 KW. 3x400 V. 50 Hz | 0 | 1 | kpl | 0
1146708 | 1.1.1.2.1.1.10. |  | Dúchadlo s protihlukovým krytom s nútenou ventiláciou Q = 270 m3/h. ?p = 65.0 kPa. Pm = 11.0 kW. 400 V. 50 Hz. ovl.frekv.meničom | 0 | 3 | ks | 0
1146709 | 1.1.1.2.1.1.11. |  | Dúchadlo s protihlukovým krytom s nútenou ventiláciou Q = 150 m3/h. ?p = 65.0 kPa. Pm = 7.5 kW. 400 V. 50 Hz. ovl.frekv.meničom | 0 | 2 | ks | 0
1146710 | 1.1.1.2.1.1.12. |  | Dekantačná odstredivka v kompaktnom prevedení. Q = 4 ÷ 5 m3/h. hl.motor: Pm=15 kW. 3x400 V. 50 Hz. pomocný: Pm=7.5 kW. Vrátane: Dorieďovacia stanica flokulantu zložená z rotametra. zmiešavača | 0 | 1 | kpl | 0
1146711 | 1.1.1.2.1.1.13. |  | Miešadlo kalu - vertikálne. v homogenizačnej nádrži O 1.5m. h=2.5m Pmot= 1.1 kW. 3x400V. stator Y. 50Hz | 0 | 1 | ks | 0
1146712 | 1.1.1.2.1.1.14. |  | Rozmelňovač – macerátor. Pripojovací rozmer DN125. PN16 Qmax = 12 m3/hod. prevádzkový 5m3/h. pohon: P= 4.0 kW. 3x400V. 50 Hz | 0 | 1 | ks | 0
1146713 | 1.1.1.2.1.1.15. |  | Horizontálne vretenové kalové čerpadlo. ovl.frekv.meničom Q = 2.4 ÷ 5 m3/h. pmax = 0.4 MPa. príkon: P = 1.5 kW. 3 x 400 V. 50 Hz | 0 | 1 | ks | 0
1146714 | 1.1.1.2.1.1.16. |  | Qmax = 1.0 m3/h. O závitovky min.230 mm. pohon: 3.0 kW. 400 V. 50 HzŽľabový závitovkový dopravník kalu tvaru U. sklon / dĺžka 20o / 6850 mm | 0 | 1 | ks | 0
1146715 | 1.1.1.2.1.1.17. |  | Nízkoplošinový koľajnicový podvozok na prepravu kontajnerov. Nosnosť: 10 t. h=535 mm. rozchod koľaj.: 1250 mm. dl.: 17.1 m. Pm=0.3 kW | 0 | 1 | kpl | 0
1146716 | 1.1.1.2.1.1.18. |  | Guľový kohút G1" (DN25) s elpohonom Pm = 0.1 kW. 230 V. 50 Hz. vrátane momentových a koncových spínačov.so signalizáciou koncových polôh | 0 | 1 | ks | 0
1146717 | 1.1.1.2.1.1.19. |  | Horizontálne vretenové čerpadlo flokulantu. ovl.frekv.meničom . Q = 0.18 ÷ 0.7 m3/h. pmax = 0.4 MPa. Pm=0.55kW. 3x400V. 50Hz | 0 | 1 | ks | 0
1146718 | 1.1.1.2.1.1.20. |  | Dávkovacie membránové čerpadlo odpeňovača. regulácia dĺžkou zdvihu membr. Qmax = 0.5 l/h. pmax = 4bar. napájanie 230V. 50Hz | 0 | 1 | ks | 0
1146719 | 1.1.1.2.1.1.21. |  | Medziprírub.doskový uzáver DN 125. PN 10 s el.pohonom 0.2 kW. 400 V. 50 Hz. so spínačmi konc.polôh. moment.spínačmi. ukazovateľom polohy a ruč.kolom | 0 | 1 | ks | 0
1146720 | 1.1.1.2.1.1.22. |  | Uzáver - oplach kal.potrubie. s vnút.závit.pripoj. a signalizáciou konc.polôh Solenoidový ventil DN 25. Pm = 10W. 230 V. 50 Hz. prevádzkový tlak 0.7 MPa | 0 | 1 | ks | 0
1146721 | 1.1.1.2.1.1.23. |  | Uzáver - oplach potr.flokulantu. s vnút.závit.pripoj. a signalizáciou konc.polôh Solenoidový ventil DN 20. Pm = 10W. 230 V. 50 Hz. prevádzkový tlak 0.7 MPa | 0 | 1 | ks | 0
1146722 | 1.1.1.2.1.1.24. |  | Uzáver - oplach závit.dopravník a potr.kal.vody. s vnút.záv.prip.a sign.konc.polôh Solenoidový ventil DN 25. Pm = 10W. 230 V. 50 Hz. prevádzkový tlak 0.7 MPa Solenoidový ventil DN 25. Pm = 10W. 230 V. 50 Hz. prevádzkový tlak 0.7 MPa | 0 | 2 | ks | 0
1146723 | 1.1.1.2.1.1.25. |  | Uzáver - oplach upch.macerátora. s vnút.závit.pripoj. a signalizáciou konc.polôh Solenoidový ventil DN 15. Pm = 10W. 230 V. 50 Hz. prevádzkový tlak 0.7 MPa | 0 | 1 | ks | 0
1146724 | 1.1.1.2.1.1.26. |  | Automatická tlaková čerpacia stanica. 3 čerpadlá. ovl.frekv.meničom Qcelk. = 6.0 l/s. H = 65.0m. Pm = 8.0 kW. tlak.nádoba 600 l | 0 | 1 | kpl | 0
1146725 | 1.1.1.2.1.1.27. |  | Uzatváracia klapka DN 80.PN 10 s elektropohonom Pm = 50 W. 230 V. 50 Hz vrátane momentových a koncových spínačov. so signalizáciou konc.polôh | 0 | 1 | ks | 0
1146726 | 1.1.1.2.1.1.28. |  | Dávkovacia stanica s 2ks čerpadiel. výkon 1 čerp. 0.05÷3 l/h. max.tlak 0.7 MPa dávkovacia hlava. max. 180 zdvihov/min. napájanie 230V. 50Hz. poist.ventil | 0 | 1 | kpl | 0
1146727 | 1.1.1.2.1.1.29. |  | Ponorné kalové čerpadlo splaškových vôd. . montáž do mokrej šachty Q = 3.5 ÷ 6.5 l/s. H = 7.5 m. Pm = 2.2 kW. ovládané frekvenčným meničom | 0 | 2 | ks | 0
1146728 | 1.1.1.2.1.1.30. |  | Technologické vybavenie vertikálnej dosadzovacej nádrže. +valec. žľaby. lávka Rozmery nádrže: 6.5 x 6.5 m. hĺbka 5.8 m. hĺbka hladiny v nádrži: 5.1 m | 0 | 2 | kpl | 0
1146729 | 1.1.1.2.1.1.31. |  | Sada prevzdušňovacích komponentov nitrifikačnej nádrže pre 270 Nm3/h / nádrž 2 nádrže: 6.5 x 15.2 m. hĺbka 5.2 m. 2+8 ks platní dl. 4 m / nádrž | 0 | 2 | kpl | 0
1146730 | 1.1.1.2.1.1.32. |  | Sada prevzdušňovacích komponentov kalojemu pre 150 Nm3/h / nádrž 2 nádrže: 6.5 x 5.3 m. hĺbka 5.2 m. 4 platne dl. 3 m / nádrž | 0 | 2 | kpl | 0
1146731 | 1.1.1.2.1.1.33. |  | Magneticko indukčný prietokomer DN125. PN16 kompaktné prevedenie. Rozsah prietokov 0÷50 l/s. prev.prietok 18 l/s. pmax=2 bar. 230V. 50Hz | 0 | 1 | ks | 0
1146732 | 1.1.1.2.1.1.34. |  | Magneticko indukčný prietokomer DN100. PN16 kompaktné prevedenie. Rozsah prietokov 0÷30 l/s. prev.prietok 4÷14 l/s. pmax=1 bar. 230V. 50Hz | 0 | 1 | ks | 0
1146733 | 1.1.1.2.1.1.35. |  | Magneticko indukčný prietokomer DN100. PN16 kompaktné prevedenie. Rozsah prietokov 0÷30 l/s. prev.prietok 4÷14 l/s. pmax=1 bar. 230V. 50Hz | 0 | 1 | ks | 0
1146734 | 1.1.1.2.1.1.36. |  | Magneticko indukčný prietokomer DN65. PN16 kompaktné prevedenie. Rozsah prietokov 0÷15 l/s. prev.prietok 3.5÷7 l/s. pmax=1 bar. 230V. 50Hz | 0 | 2 | ks | 0
1146735 | 1.1.1.2.1.1.37. |  | Magneticko indukčný prietokomer DN65. PN16 kompaktné prevedenie. Rozsah prietokov 0÷15 l/s. prev.prietok 3÷6 l/s. pmax=1 bar. 230V. 50Hz | 0 | 4 | ks | 0
1146736 | 1.1.1.2.1.1.38. |  | Magneticko indukčný prietokomer DN50. PN16 kompaktné prevedenie. Rozsah prietokov 0 ÷ 25 m3/h. prev.prietok 4÷5 m3/h. pmax=6 bar. 230V. 50Hz | 0 | 1 | ks | 0
1146737 | 1.1.1.2.1.1.39. |  | Magneticko indukčný prietokomer DN25. PN16 kompaktné prevedenie. Rozsah prietokov 0÷1.5 m3/h. prev.prietok 0.5 m3/h. 230V. 50 Hz | 0 | 1 | ks | 0
1146738 | 1.1.1.2.1.1.40. |  | Skrutkový vodomer s impulzným vysielačom. prírubový. DN 65. PN 10 menovitý prietok trvalý (EEC): 63 m3/h. max. prietok 78 m3/h | 0 | 1 | ks | 0
1146739 | 1.1.1.2.1.1.41. |  | Zásobná nádrž úžitkovej vody - beztlaková. Užitočný objem - 1500 l. rozmery nádrže: O1200mm. h=1800 mm. plast | 0 | 1 | ks | 0
1146740 | 1.1.1.2.1.1.42. |  | Doskový stavidlový uzáver s montážou na stenu. vrátane diaľk.ovlád.zo stojanu. DN 300. PN 6. L = 5450 mm | 0 | 2 | kpl | 0
1146741 | 1.1.1.2.1.1.43. |  | Doskové stavidlové uzávery s montážou na stenu. vrátane diaľk.ovl.vodár.kľúčom DN 200. PN 6. L = 2200 mm | 0 | 4 | kpl | 0
1146742 | 1.1.1.2.1.1.44. |  | Doskové stavidlové uzávery s montážou na stenu. vrátane diaľk.ovl.vodár.kľúčom DN 250. PN 6. L = 5500 mm | 0 | 2 | kpl | 0
1146743 | 1.1.1.2.1.1.45. |  | Doskové stavidlové uzávery s montážou na stenu. vrátane diaľk.ovl.vodár.kľúčom DN 250. PN 6. L = 1600 mm | 0 | 4 | kpl | 0
1146744 | 1.1.1.2.1.1.46. |  | Doskové stavidlové uzávery s montážou na stenu. vrátane diaľk.ovl.vodár.kľúčom DN 300. PN 6. L = 4060 mm | 0 | 1 | kpl | 0
1146745 | 1.1.1.2.1.1.47. |  | Doskové stavidlové uzávery s montážou na stenu. vrátane diaľk.ovl.vodár.kľúčom DN 300. PN 6. L = 1550 mm | 0 | 1 | kpl | 0
1146746 | 1.1.1.2.1.1.48. |  | Hydraulický vyklápač plastových nádob pre nádoby 140 l. s podvozkom nosnosť: 80 kg. š x h x v : 990 x 1010 x 1770 mm. max.výš.hrany kont.1350mm | 0 | 1 | ks | 0
1146747 | 1.1.1.2.1.1.49. |  | Ručne ovládaný pojazdný kladkostroj BRANO. typ Z 220-B nosnosť 3200 kg. zdvih 5 m. nosný prvok HEB220 | 0 | 1 | ks | 0
1146748 | 1.1.1.2.1.1.50. |  | Ručne ovládaný pojazdný kladkostroj BRANO. typ Z 220-B nosnosť 500 kg. zdvih 5 m. nosný prvok HEB220 | 0 | 1 | ks | 0
1146749 | 1.1.1.2.1.1.51. |  | Kontajner pre ramenový nakladač. upravený na odpúšťanie vody zo zhrabkov Objem kontajnera 7 m3. opatrený sitom | 0 | 2 | ks | 0
1146750 | 1.1.1.2.1.1.52. |  | Plastová nádoba na komunálny odpad objem: 140 l. čierna. hladká. UV rezistentná | 0 | 8 | ks | 0
1146751 | 1.1.1.2.1.1.53. |  | Miestny teplomer stonkový. vrátane teplomerného puzdra rozsah teplôt 0 ÷ 160 oC | 0 | 6 | ks | 0
1146752 | 1.1.1.2.1.1.54. |  | Tlakomer vodotesný. vrátane 3-cestného tlakomerového kohúta veľkosť: O100mm. pripojenie: spodné. G 1/2" | 0 | 10 | ks | 0
1146753 | 1.1.1.2.1.1.55. |  | Šachtový nástrčný merný žľab DN250 s modifikovaným merným profilom tvaru V rozsah prietokov 0÷63 l/s. prevádzkový prietok 21 l/s. vrátane UTZ snímača a vyhodnocovacej a napájacej jednotky s displejom | 0 | 1 | ks | 0
1146754 | 1.1.1.2.1.1.56. |  | Prepadová hrana denitrifikácie - nastaviteľná. nerezová. vrátane kotvenia dĺžka hrany 3100 mm. výška 250mm. hrúbka 3mm | 0 | 2 | kpl | 0
1146755 | 1.1.1.2.1.1.57. |  | Odberný žľab aktivačnej zmesi s nastaviteľnou hranou po obvode výšky 90mm rozmery: 750 x 300mm. hĺbka 510mm. hrúbka 3mm. pripoj.:príruba DN250.PN10 | 0 | 2 | kpl | 0
1146756 | 1.1.1.2.1.1.58. |  | Prepadová hrana akumulačnej nádrže zložená z odberného žľabu rozmery: 500 x 300mm. hĺbka 350mm. hrúbka 4mm. pripoj.:príruba DN300.PN10 | 0 | 1 | kpl | 0
1146757 | 1.1.1.2.1.1.59. |  | Norná stena akumulačnej nádrže. nerezová. vrátane kotvenia výška steny 600mm. dĺžka 1.9m. hrúbka 4mm | 0 | 1 | kpl | 0
1146758 | 1.1.1.2.1.1.60. |  | Rozdeľovací objekt na prítoku. zložený z potrubia: O506x3mm. L=800mm. O273x3mm. L=700mm. O159x3mm. L=350mm | 0 | 1 | kpl | 0
1146759 | 1.1.1.2.1.1.61. |  | Rozdeľovací objekt vratného kalu zložený z potrubia: O168x3mm. L=700mm. O114x3mm. L=350mm | 0 | 2 | kpl | 0
1146760 | 1.1.1.2.1.2. |  | Armatúry | 0 | 1 | kpl | 0 |  | Uzáver strmeňový so stojanom a ručným kolom: DN 200-4ks, DN150-2ks Uzáver doskový s ručným kolom:DN150-9ks, DN125-1ks, DN100-8ks, DN80-19ks,DN65-4ks Spätná klapka: DN80-11ks, DN65-1ks, DN25-2ks, DN20-1ks, DN15-1ks Uzatváracia klapka pre vzduch: DN100-10ks, DN80-9ks Montážna vložka: DN100-1ks, DN80-11ks Gumenný kompenzátor: DN80-2ks Guľový ventil ručný:DN40-6ks, DN32-4ks, DN25-19ks, DN20-27ks, DN15-28ks, DN10-4ks
1146761 | 1.1.1.2.1.3. |  | Potrubné rozvody | 0 | 1 | kpl | 0 |  | (vrátane tvaroviek, prírub, prírubových spojov, fitingov, náterov, kotviaceho materiálu, podpier ) Nerezový materiál DN500-5,5m, DN350-3,5m, DN250-12m, DN200-49m, DN150-161m, DN125-15m DN100-154m, DN80-425m, DN65-61m, DN50-26m, DN40-82m, DN32-14m DN25-45m, DN20-13m, DN15-9m, DN10-145m, DN8-8m
1146762 | 1.1.1.2.1.4. |  | Izolácie potrubia | 0 | 1 |  | 0
1146763 | 1.1.1.2.1.4.1. |  | potrubie DN100-dĺžka 27m. DN80-dĺžka 23m. DN50-dĺžka 0.5m | 0 | 1 | kpl | 0
1146764 | 1.1.1.2.1.4.2. |  | armatúry DN100-počet 8ks. DN80-počet 7ks. DN15-počet 17ks | 0 | 1 | kpl | 0
1146765 | 1.1.1.2.1.5. |  | Oceľové konštrukcie | 0 | 1 |  | 0
1146766 | 1.1.1.2.1.5.1. |  | Oceľová lávka L1 v mechanickom predčistení. vrátane výstupného rebríka. Pôdorysná plocha lávky: 6 m2. výška lávky od podlahy 1500 mm | 0 | 1 | kpl | 0
1146767 | 1.1.1.2.1.5.2. |  | Pomocný materiál pri montáži | 0 | 1600 | kg | 0
1146768 | 1.1.1.3. |  | PS 02.2 ELEKTROTECHNOLOGICKÁ ČASŤ | 0 | 1 |  | 0
1146769 | 1.1.1.3.1. |  | PS 02.2.1 Motorická inštalácia | 0 | 1 |  | 0
1146770 | 1.1.1.3.1.1. |  | Rozvádzač RH. 8 polí. 6400x600x2200mm. vrátane príslušenstva | 0 | 1 | ks | 0
1146771 | 1.1.1.3.1.2. |  | Frekvenčný menič 1.5 kW | 0 | 6 | ks | 0
1146772 | 1.1.1.3.1.3. |  | Frekvenčný menič 2.2 kW | 0 | 2 | ks | 0
1146773 | 1.1.1.3.1.4. |  | Frekvenčný menič 2.5 kW | 0 | 3 | ks | 0
1146774 | 1.1.1.3.1.5. |  | Frekvenčný menič 7.5 kW | 0 | 2 | ks | 0
1146775 | 1.1.1.3.1.6. |  | Frekvenčný menič 11.0 kW | 0 | 3 | ks | 0
1146776 | 1.1.1.3.1.7. |  | Montážna a výrobná dokumentácia RH | 0 | 2 | ks | 0
1146777 | 1.1.1.3.1.8. |  | Kompenzačný rozvádzač RC1. 15kVAr. 600x900x300mm. vrátane príslušenstva | 0 | 1 | ks | 0
1146778 | 1.1.1.3.1.9. |  | Ovládacia plastová skrinka s príslušenstvom | 0 | 32 | ks | 0
1146779 | 1.1.1.3.1.10. |  | Prechodová svorkovnicová skrinka s príslušenstvom | 0 | 5 | ks | 0
1146780 | 1.1.1.3.1.11. |  | Napájací silový Cu kábel vrátane príslušenstva | 0 | 2500 | m | 0
1146781 | 1.1.1.3.1.12. |  | Ovládacie kábelové rozvody Cu vrátane príslušenstva | 0 | 2900 | m | 0
1146782 | 1.1.1.3.1.13. |  | Uzemnenie FeZn 3x4 mm vrátane príslušenstva | 0 | 80 | m | 0
1146783 | 1.1.1.3.1.14. |  | Uzemňovací vodič do CY 25 mm ž/z | 0 | 640 | m | 0
1146784 | 1.1.1.3.1.15. |  | Pomocná pozinkovaná konštrukcia | 0 | 160 | kg | 0
1146785 | 1.1.1.3.1.16. |  | Oceľový pozinkovaný žľab vrátane príslušenstva | 0 | 180 | m | 0
1146786 | 1.1.1.3.1.17. |  | Zemné práce. kábelové lôžko 0.5x0.8m | 0 | 15 | m | 0
1146787 | 1.1.1.3.1.18. |  | Zemné práce. kábelová ryha 0.8x1.2m + betón. chránička | 0 | 5 | m | 0
1146788 | 1.1.1.3.1.19. |  | Montáž a montážny materiál | 0 | 1 | sada | 0
1146789 | 1.1.1.3.2. |  | PS 02.2.2 MaR | 0 | 1 |  | 0
1146790 | 1.1.1.3.2.1. |  | Ultrazvukový vysielač hladiny | 0 | 6 | ks | 0
1146791 | 1.1.1.3.2.2. |  | Tenzometrický vysielač hladiny | 0 | 1 | ks | 0
1146792 | 1.1.1.3.2.3. |  | Plavákový limitný spínač hladiny | 0 | 16 | ks | 0
1146793 | 1.1.1.3.2.4. |  | Limitný vodivostný spínač hladiny kompakt | 0 | 3 | ks | 0
1146794 | 1.1.1.3.2.5. |  | Tenzometrický vysielač tlaku | 0 | 4 | ks | 0
1146795 | 1.1.1.3.2.6. |  | Kontaktný tlakomer | 0 | 7 | ks | 0
1146796 | 1.1.1.3.2.7. |  | Odporový teplomer Pt 100 / 4-20mA do potrubia | 0 | 4 | ks | 0
1146797 | 1.1.1.3.2.8. |  | Priestorový teplomer Pt 100 / 4-20mA | 0 | 4 | ks | 0
1146798 | 1.1.1.3.2.9. |  | Spímač teploty | 0 | 5 | ks | 0
1146799 | 1.1.1.3.2.10. |  | Sonda zbytkového kyslíka LDO | 0 | 2 | ks | 0
1146800 | 1.1.1.3.2.11. |  | Sonda N-NH4 | 0 | 2 | ks | 0
1146801 | 1.1.1.3.2.12. |  | Sonda N-NO3 | 0 | 2 | ks | 0
1146802 | 1.1.1.3.2.13. |  | Automatický odberák vzoriek | 0 | 2 | ks | 0
1146803 | 1.1.1.3.2.14. |  | Svorkovnicová skrinka MX s príslušenstvom | 0 | 10 | ks | 0
1146804 | 1.1.1.3.2.15. |  | Prepäťová ochrana 4-20mA / 24VDC | 0 | 10 | ks | 0
1146805 | 1.1.1.3.2.16. |  | Montážna a výrobná dokumentácia MaR | 0 | 1 | ks | 0
1146806 | 1.1.1.3.2.17. |  | Kábel napájací do CYKY-J 3x2.5 mm | 0 | 2500 | m | 0
1146807 | 1.1.1.3.2.18. |  | Kábel tienený Cu do 49x1 mm | 0 | 3750 | m | 0
1146808 | 1.1.1.3.2.19. |  | Kábel komunikačný Profibus | 0 | 600 | m | 0
1146809 | 1.1.1.3.2.20. |  | Uzemňovací vodič do CY 6 mm ž/z | 0 | 500 | m | 0
1146810 | 1.1.1.3.2.21. |  | Pomocná pozinkovaná konštrukcia | 0 | 30 | kg | 0
1146811 | 1.1.1.3.2.22. |  | Oceľovoplechový pozinkovaný žľab vrátane príslušenstva | 0 | 200 | m | 0
1146812 | 1.1.1.3.2.23. |  | Zapojenie prístrojov v dodávke strojnej časti | 0 | 13 | ks | 0
1146813 | 1.1.1.3.2.24. |  | Montáž a montážny materiál | 0 | 1 | sada | 0
1146814 | 1.1.1.3.3. |  | PS 02.2.3 ASRTP | 0 | 1 |  | 0
1146815 | 1.1.1.3.3.1. |  | Rozvádzač DT1 s procesnou stanicou (PLC). 1 pole 800 x 600x 2200 mm. vrátane UPS a software | 0 | 1 | ks | 0
1146816 | 1.1.1.3.3.2. |  | Operátorský terminál PC vrátane príslušenstva | 0 | 1 | ks | 0
1146817 | 1.1.1.3.3.3. |  | Nábytok do dispečingu | 0 | 1 | sada | 0
1146818 | 1.1.1.3.3.4. |  | Doplnenie centrálneho technologického dispečingu BVS a.s. | 0 | 1 | ks | 0
1146819 | 1.1.1.3.3.5. |  | Montážna a výrobná dokumentácia | 0 | 1 | ks | 0
1146820 | 1.1.1.3.3.6. |  | Vizualizačný a aplikačný software | 0 | 1 | ks | 0
1146821 | 1.1.1.3.3.7. |  | Montáž a montážny materiál | 0 | 1 | sada | 0
1146822 | 1.1.1.3.4. |  | PS 02.2.4 Bezpečnostný prístupový systém (BPS) | 0 | 1 |  | 0
1146823 | 1.1.1.3.4.1. |  | Ústredňa BPS vrátane klávesnice. príslušenstva a software | 0 | 1 | ks | 0
1146824 | 1.1.1.3.4.2. |  | Koncentrátor zbernicovej ústredne vrátane príslušenstva | 0 | 1 | ks | 0
1146825 | 1.1.1.3.4.3. |  | DK Snímač dverný zbernicová verzia | 0 | 4 | ks | 0
1146826 | 1.1.1.3.4.4. |  | DKP Snímač poklopu nerez zbernicová verzia | 0 | 3 | ks | 0
1146827 | 1.1.1.3.4.5. |  | DP Detektor pohybu 12m | 0 | 6 | ks | 0
1146828 | 1.1.1.3.4.6. |  | SZ LED svietidlo. zbernicová verzia | 0 | 1 | ks | 0
1146829 | 1.1.1.3.4.7. |  | SP Siréna poplachová | 0 | 1 | ks | 0
1146830 | 1.1.1.3.4.8. |  | AB Čítačka kariet | 0 | 1 | ks | 0
1146831 | 1.1.1.3.4.9. |  | Káblové rozvody komplet | 0 | 1 | sada | 0
1146832 | 1.1.1.3.4.10. |  | Montážna a výrobná dokumentácia BPS | 0 | 1 | ks | 0
1146833 | 1.1.1.3.4.11. |  | Montáž a montážny materiál | 0 | 1 | sada | 0
1146834 | 1.1.1.4. |  | Všeobecné položky | 0 | 1 |  | 0
1146835 | 1.1.1.4.1. |  | Náklady na vyhotovenie dokumentácie skutočného vyhotovenia vrátane kompletnej dokumentácie v zmysle Zmluvy (aj DRS) | 0 | 1 | kpl | 0
1146836 | 1.1.1.4.2. |  | Stála tabuľa dodávka vrátane osadenia | 0 | 1 | ks | 0
1146837 | 1.1.2. |  | Kráľová pri Senci kanalizácia | 0 | 1 |  | 0
1146838 | 1.1.2.1. |  | SO_1 Splašková kanalizácia | 0 | 1 |  | 0
1146839 | 1.1.2.1.1. |  | SO01.1 gravitačná kanalizácia | 0 | 1 |  | 0
1146840 | 1.1.2.1.1.1. |  | 1 - ZEMNE PRÁCE | 0 | 1 |  | 0
1146841 | 1.1.2.1.1.1.1. |  | Vytýčenie objektov kanalizačných šácht | 0 | 261 | kus | 0
1146842 | 1.1.2.1.1.1.2. |  | Vytýčenie trasy vodovodu. kanalizácie v rovine | 0 | 10.322 | km | 0
1146843 | 1.1.2.1.1.1.3. |  | Odstránenie podkladov alebo krytov živičných hr. 50-100 mm | 0 | 12653 | m2 | 0
1146844 | 1.1.2.1.1.1.4. |  | Odstránenie podkl. alebo krytov z kameniva drv. hr. nad 10 do 20 cm | 0 | 17677.74 | m2 | 0
1146845 | 1.1.2.1.1.1.5. |  | Odstránenie podkl. alebo krytov z betónu prost. hr. nad 10 do 15 cm | 0 | 17677.74 | m2 | 0
1146846 | 1.1.2.1.1.1.6. |  | Frézovanie živ. krytu hr. do 5 cm | 0 | 27319 | m2 | 0
1146847 | 1.1.2.1.1.1.7. |  | Čerpanie vody do 10m do 100 l/min (upresniť podľa potreby) | 0 | 300 | hod | 0
1146848 | 1.1.2.1.1.1.8. |  | Pohotovosť čerpacej súpravy do 10 m do 100 l/min (upresniť podľa potreby) | 0 | 60 | deň | 0
1146849 | 1.1.2.1.1.1.9. |  | Príplatok za sťažené vykopávky v blízkosti podzem. vedenia (upresniť podľa zamerania IS) | 0 | 354.4 | m3 | 0
1146850 | 1.1.2.1.1.1.10. |  | Hĺbenie jám zapaž. v horn. tr. 3 nad 1 000 do 10 000 m3 | 0 | 3297 | m3 | 0
1146851 | 1.1.2.1.1.1.11. |  | Hĺbenie rýh šírka do 2 m v horn. tr. 3 nad 1 000 do 10 000 m3 | 0 | 26990 | m3 | 0
1146852 | 1.1.2.1.1.1.12. |  | Zhotovenie paženia stien výkopu príložné hl. do 4 m - 50% | 0 | 20712.5 | m2 | 0
1146853 | 1.1.2.1.1.1.13. |  | Odstránenie paženia stien výkopu príložné hl. do 4 m - 50% | 0 | 20712.5 | m2 | 0
1146854 | 1.1.2.1.1.1.14. |  | Zhotovenie rozopretia stien príložného paženia hĺbka do 4 m - 50% | 0 | 20712.5 | m3 | 0
1146855 | 1.1.2.1.1.1.15. |  | Odstránenie rozopretia stien príložného paženia hĺbka do 4 m - 50% | 0 | 20712.5 | m3 | 0
1146856 | 1.1.2.1.1.1.16. |  | Zhotovenie paženia stien výkopu hnané hl. do 4 m - 50% | 0 | 20712.5 | m2 | 0
1146857 | 1.1.2.1.1.1.17. |  | Odstránenie paženia stien výkopu hnané hl. do 4 m - 50% | 0 | 20712.5 | m2 | 0
1146858 | 1.1.2.1.1.1.18. |  | Zhotovenie rozopretia stien hnaného paženia hĺbka do 4 m - 50% | 0 | 20712.5 | m3 | 0
1146859 | 1.1.2.1.1.1.19. |  | Odstránenie rozopretia stien hnaného paženia hĺbka do 4 m - 50% | 0 | 20712.5 | m3 | 0
1146860 | 1.1.2.1.1.1.20. |  | Zvislé premiestnenie výkopu horn. tr. 1-4 nad 1 m do 2.5 m - 50% | 0 | 14830.5 | m3 | 0
1146861 | 1.1.2.1.1.1.21. |  | Zvislé premiestnenie výkopu horn. tr. 1-4 do 4 m - 25% | 0 | 7415.3 | m3 | 0
1146862 | 1.1.2.1.1.1.22. |  | Vodorovné premiestnenie výkopu do 50 m horn. tr. 1-4 (na zásyp) | 0 | 21394.2 | m3 | 0
1146863 | 1.1.2.1.1.1.23. |  | Vodorovné premiestnenie výkopu do 5000 m horn. tr. 1-4 | 0 | 12427.8 | m3 | 0
1146864 | 1.1.2.1.1.1.24. |  | Nakladanie výkopku nad 100 m3 v horn. tr. 1-4 | 0 | 12427.8 | m3 | 0
1146865 | 1.1.2.1.1.1.25. |  | Uloženie zeminy do násypu s urovnaním | 0 | 12427.8 | m3 | 0
1146866 | 1.1.2.1.1.1.26. |  | Zásyp zhutnený jám. rýh. šachiet alebo okolo objektu - štrkodrvou | 0 | 4161 | m3 | 0
1146867 | 1.1.2.1.1.1.27. |  | Kamenivo ťažené hrubé drvené 8-16 B2 | 0 | 4161 | m3 | 0
1146868 | 1.1.2.1.1.1.28. |  | Zásyp zhutnený jám. rýh. šachiet alebo okolo objektu zeminou z výkopov | 0 | 17233.2 | m3 | 0
1146869 | 1.1.2.1.1.1.29. |  | Obsyp potrubia bez prehodenia sypaniny | 0 | 5793 | m3 | 0
1146870 | 1.1.2.1.1.1.30. |  | Obsyp potrubia príplatok za prehodenie sypaniny | 0 | 5793 | m3 | 0
1146871 | 1.1.2.1.1.1.31. |  | Štrkopiesok 0-8 B1 | 0 | 5793 | m3 | 0
1146872 | 1.1.2.1.1.1.32. |  | Úprava pláne v zárezoch v horn. tr. 1-4 so zhutnením | 0 | 309.7 | m2 | 0
1146873 | 1.1.2.1.1.1.33. |  | Plošná úprava terénu. nerovnosti do +-100 mm v rovine | 0 | 309.7 | m2 | 0
1146874 | 1.1.2.1.1.2. |  | 2 - ZÁKLADY | 0 | 1 |  | 0
1146875 | 1.1.2.1.1.2.1. |  | Trativody z flexodrenážnych rúr DN 100 so štrkopieskovým lôžkom a obsypom (upresniť podľa skutočnosti) | 0 | 50 | m | 0
1146876 | 1.1.2.1.1.3. |  | 4 - VODOROVNÉ KONŠTRUKCIE | 0 | 1 |  | 0
1146877 | 1.1.2.1.1.3.1. |  | Lôžko pod potrubie. KŠ stoky v otvorenom výkope z piesku a štrkopiesku | 0 | 1866.2 | m3 | 0
1146878 | 1.1.2.1.1.3.2. |  | Osadenie betónových prstencov rámov pod poklopy a mreže výška do 100 mm | 0 | 512 | kus | 0
1146879 | 1.1.2.1.1.3.3. |  | Prstenec vyrovnávací TBS 4 62.5 | 0 | 372 | kus | 0
1146880 | 1.1.2.1.1.3.4. |  | Prstenec vyrovnávací TBS12 62.5 | 0 | 140 | kus | 0
1146881 | 1.1.2.1.1.3.5. |  | Podkladné konštrukcie z betónu tr. C12/15 | 0 | 25.6 | m3 | 0
1146882 | 1.1.2.1.1.3.6. |  | Debnenie podkl. blokov | 0 | 64 | m2 | 0
1146883 | 1.1.2.1.1.3.7. |  | Výplňová vrstva z cementovej malty stykovej | 0 | 6 | m3 | 0
1146884 | 1.1.2.1.1.4. |  | 5 - KOMUNIKÁCIE | 0 | 1 |  | 0
1146885 | 1.1.2.1.1.4.1. |  | Podklad zo štrkodrte hr. 200 mm | 0 | 17292.4 | m2 | 0
1146886 | 1.1.2.1.1.4.2. |  | Podklad z prostého betónu tr. C 25/30 hr. 250 mm | 0 | 17292.4 | m2 | 0
1146887 | 1.1.2.1.1.4.3. |  | Náter infiltračný kationaktívnou emulziou 1 kg/m2 | 0 | 17292 | m2 | 0
1146888 | 1.1.2.1.1.4.4. |  | Postrek živičný spojovací z cestnej emulzie 0.5-0.8 kg/m2 | 0 | 39772 | m2 | 0
1146889 | 1.1.2.1.1.4.5. |  | Asfaltový betón AC 11 tr. II. hr. 50 mm - obrusná vrstva | 0 | 39772 | m2 | 0
1146890 | 1.1.2.1.1.4.6. |  | Betón asfaltový AC 22 tr. II. hr. 50 mm - ložná vrstva | 0 | 39772 | m2 | 0
1146891 | 1.1.2.1.1.4.7. |  | Osadenie dočasného premostenia ľahkého z oceľ. plechu (premiestňovanie) | 0 | 100 | kus | 0
1146892 | 1.1.2.1.1.4.8. |  | Premostenie ľahké | 0 | 25 | kus | 0
1146893 | 1.1.2.1.1.4.9. |  | Výplň škár živičnou zálievkou | 0 | 14325.7 | m | 0
1146894 | 1.1.2.1.1.5. |  | 6 - ÚPRAVY POVRCHOV. PODLAHY. VÝPLNE | 0 | 1 |  | 0
1146895 | 1.1.2.1.1.5.1. |  | Vytvarov. dna žľabov. kanálov bet. tr. V 4 T 0 C 16/20 zakriv. do 300 mm. s poterom | 0 | 20.1 | m3 | 0
1146896 | 1.1.2.1.1.6. |  | 8 - RÚROVÉ VEDENIA | 0 | 1 |  | 0
1146897 | 1.1.2.1.1.6.1. |  | Montáž potrubia z PVC d 315. tesnených gumovým krúžkom | 0 | 10322 | m | 0
1146898 | 1.1.2.1.1.6.2. |  | Rúrka PVC kanalizačná SN8 DN 315x5000 (podľa PD) | 0 | 2020 | kus | 0
1146899 | 1.1.2.1.1.6.3. |  | Skúška tesnosti kanalizačného potrubia DN 300 vodou | 0 | 10322 | m | 0
1146900 | 1.1.2.1.1.6.4. |  | Zhotovenie kanalizačnej šachty DN 1000 komplet vrátane poklopov | 0 | 256 | kpl | 0
1146901 | 1.1.2.1.1.6.5. |  | Dodávka kanalizačnej šachty DN 1000 komplet (dno. skruže. kónus s poplast. stupačkami. vyrov. prstence. šachtové prechodky. tesnenie). vyspravenie spar. podkladné vrstvy. dodávka BEGU DN 600 tr. D400. skúšky | 0 | 266 | ks | 0
1146902 | 1.1.2.1.1.6.6. |  | Uloženie výstražná PVC fólia na obsyp | 0 | 10322 | m | 0
1146903 | 1.1.2.1.1.6.7. |  | Výstražná PVC-P fólia hr.0.30mm.š.30cm hnedá | 0 | 10986.8 | m | 0
1146904 | 1.1.2.1.1.7. |  | 9 - OSTATNÉ KONŠTRUKCIE A PRÁCE | 0 | 1 |  | 0
1146905 | 1.1.2.1.1.7.1. |  | Vodorovné značenie krytov striek. farbou. deliace čiary š. 125 mm (v štátnej ceste) | 0 | 1330 | m | 0
1146906 | 1.1.2.1.1.7.2. |  | Príplatok za reflexnú úpravu balotinovú. deliace čiary š. 125 mm | 0 | 1330 | m | 0
1146907 | 1.1.2.1.1.7.3. |  | Predznač. pre vodor. značenie z náter. hmôt. deliace čiary. vodiace pásiky | 0 | 2660 | m | 0
1146908 | 1.1.2.1.1.7.4. |  | Výstuž cementobetónového krytu plôch zo zvar. sietí KARI hm. do 7.5 kg/m | 0 | 59.727 | t | 0
1146909 | 1.1.2.1.1.7.5. |  | Rezanie stávajúceho živičného krytu alebo podkladu hr. nad 4 do 5 cm | 0 | 14325.7 | m | 0
1146910 | 1.1.2.1.1.7.6. |  | Rezanie stávajúceho betónového krytu alebo podkladu hr. nad 9 do 10 cm | 0 | 19706.9 | m | 0
1146911 | 1.1.2.1.1.7.7. |  | Skúška vodotesnosti betónovej nádrže - šachty | 0 | 256 | kus | 0
1146912 | 1.1.2.1.1.7.8. |  | Odvoz sute a vybúraných hmôt na skládku do 1 km | 0 | 12147.534 | t | 0
1146913 | 1.1.2.1.1.7.9. |  | Odvoz sute a vybúraných hmôt na skládku každý ďalší 1 km - 15km | 0 | 182213.01 | t | 0
1146914 | 1.1.2.1.1.7.10. |  | Nakladanie sute na dopravný prostriedok | 0 | 12147.534 | t | 0
1146915 | 1.1.2.1.1.7.11. |  | Uloženie sute na skládku s hrubým urovnaním bez zhutnenia | 0 | 12147.534 | t | 0
1146916 | 1.1.2.1.1.7.12. |  | Recyklácia odpadu | 0 | 12147.534 | t | 0
1146917 | 1.1.2.1.1.7.13. |  | Poplatok za uloženie vykopanej zeminy | 0 | 12427.8 | m3 | 0
1146918 | 1.1.2.1.2. |  | SO01.2 výtlak | 0 | 1 |  | 0
1146919 | 1.1.2.1.2.1. |  | 1 - ZEMNE PRÁCE | 0 | 1 |  | 0
1146920 | 1.1.2.1.2.1.1. |  | Vytýčenie objektov kanalizačných šácht | 0 | 3 | kus | 0
1146921 | 1.1.2.1.2.1.2. |  | Vytýčenie trasy vodovodu. kanalizácie v rovine | 0 | 2.542 | km | 0
1146922 | 1.1.2.1.2.1.3. |  | Rozoberanie zámkovej dlažby (na spätné použitie) | 0 | 14 | m2 | 0
1146923 | 1.1.2.1.2.1.4. |  | Odstránenie podkladov alebo krytov živičných hr. 50-100 mm | 0 | 1171.2 | m2 | 0
1146924 | 1.1.2.1.2.1.5. |  | Odstránenie podkl. alebo krytov z kameniva ťaž. hr. nad 10 do 20 cm | 0 | 2416.4 | m2 | 0
1146925 | 1.1.2.1.2.1.6. |  | Odstránenie podkl. alebo krytov z betónu prost. hr. nad 10 do 15 cm | 0 | 2402.4 | m2 | 0
1146926 | 1.1.2.1.2.1.7. |  | Rozobratie spevnených plôch z cestných panelov - startovacie a cieľové jamy | 0 | 12 | m2 | 0
1146927 | 1.1.2.1.2.1.8. |  | Frézovanie živ. krytu hr. do 5 cm | 0 | 7182 | m2 | 0
1146928 | 1.1.2.1.2.1.9. |  | Vytrhanie krajníkov alebo obrubníkov stojatých | 0 | 10 | m | 0
1146929 | 1.1.2.1.2.1.10. |  | Čerpanie vody do 10m do 100 l/min (upresniť podľa potreby) | 0 | 150 | hod | 0
1146930 | 1.1.2.1.2.1.11. |  | Pohotovosť čerpacej súpravy do 10 m do 100 l/min (upresniť podľa potreby) | 0 | 30 | deň | 0
1146931 | 1.1.2.1.2.1.12. |  | Príplatok za sťažené vykopávky v blízkosti podzem. vedenia (upresniť podľa zamerania IS) | 0 | 48 | m3 | 0
1146932 | 1.1.2.1.2.1.13. |  | Hĺbenie jám zapaž. v horn. tr. 3 do 100 m3 | 0 | 70.2 | m3 | 0
1146933 | 1.1.2.1.2.1.14. |  | Hĺbenie rýh šírka do 2 m v horn. tr. 3 nad 1 000 do 10 000 m3 | 0 | 3222.5 | m3 | 0
1146934 | 1.1.2.1.2.1.15. |  | Pretláčanie rúr v hor. tr. 1-4 priem. nad 200 do 500 mm | 0 | 33 | m | 0
1146935 | 1.1.2.1.2.1.16. |  | Objímka M/N | 0 | 60 | kus | 0
1146936 | 1.1.2.1.2.1.17. |  | Cránička HDPE - 250x14.8 | 0 | 33 | m | 0
1146937 | 1.1.2.1.2.1.18. |  | Manžeta tesniaca C - D1xD2 - 150-160x250 mm | 0 | 2 | kus | 0
1146938 | 1.1.2.1.2.1.19. |  | Zhotovenie paženia stien výkopu príložné hl. do 4 m - 50% | 0 | 4002 | m2 | 0
1146939 | 1.1.2.1.2.1.20. |  | Odstránenie paženia stien výkopu príložné hl. do 4 m - 50% | 0 | 4002 | m2 | 0
1146940 | 1.1.2.1.2.1.21. |  | Zhotovenie rozopretia stien príložného paženia hĺbka do 4 m - 50% | 0 | 4002 | m3 | 0
1146941 | 1.1.2.1.2.1.22. |  | Odstránenie rozopretia stien príložného paženia hĺbka do 4 m - 50% | 0 | 4002 | m3 | 0
1146942 | 1.1.2.1.2.1.23. |  | Zhotovenie paženia stien výkopu hnané hl. do 4 m - 50% | 0 | 4002 | m2 | 0
1146943 | 1.1.2.1.2.1.24. |  | Odstránenie paženia stien výkopu hnané hl. do 4 m - 50% | 0 | 4002 | m2 | 0
1146944 | 1.1.2.1.2.1.25. |  | Zhotovenie rozopretia stien hnaného paženia hĺbka do 4 m - 50% | 0 | 4002 | m3 | 0
1146945 | 1.1.2.1.2.1.26. |  | Odstránenie rozopretia stien hnaného paženia hĺbka do 4 m - 50% | 0 | 4002 | m3 | 0
1146946 | 1.1.2.1.2.1.27. |  | Zvislé premiestnenie výkopu horn. tr. 1-4 nad 1 m do 2.5 m - 50% | 0 | 1646.4 | m3 | 0
1146947 | 1.1.2.1.2.1.28. |  | Zvislé premiestnenie výkopu horn. tr. 1-4 do 4 m - 25% | 0 | 823.2 | m3 | 0
1146948 | 1.1.2.1.2.1.29. |  | Vodorovné premiestnenie výkopu do 50 m horn. tr. 1-4 (na zásyp) | 0 | 2313.7 | m3 | 0
1146949 | 1.1.2.1.2.1.30. |  | Vodorovné premiestnenie výkopu do 5000 m horn. tr. 1-4 | 0 | 2134.7 | m3 | 0
1146950 | 1.1.2.1.2.1.31. |  | Nakladanie výkopku nad 100 m3 v horn. tr. 1-4 | 0 | 2134.7 | m3 | 0
1146951 | 1.1.2.1.2.1.32. |  | Uloženie zeminy do násypu s urovnaním | 0 | 2134.7 | m3 | 0
1146952 | 1.1.2.1.2.1.33. |  | Zásyp zhutnený jám. rýh. šachiet alebo okolo objektu - štrkodrvou | 0 | 1155.7 | m3 | 0
1146953 | 1.1.2.1.2.1.34. |  | Kamenivo ťažené hrubé drvené 8-16 B2 | 0 | 1155.7 | m3 | 0
1146954 | 1.1.2.1.2.1.35. |  | Zásyp zhutnený jám. rýh. šachiet alebo okolo objektu zeminou z výkopov | 0 | 1158 | m3 | 0
1146955 | 1.1.2.1.2.1.36. |  | Obsyp potrubia bez prehodenia sypaniny | 0 | 703.6 | m3 | 0
1146956 | 1.1.2.1.2.1.37. |  | Obsyp potrubia príplatok za prehodenie sypaniny | 0 | 703.6 | m3 | 0
1146957 | 1.1.2.1.2.1.38. |  | Štrkopiesok 0-8 B1 | 0 | 703.6 | m3 | 0
1146958 | 1.1.2.1.2.1.39. |  | Úprava pláne v zárezoch v horn. tr. 1-4 so zhutnením | 0 | 399.7 | m2 | 0
1146959 | 1.1.2.1.2.1.40. |  | Plošná úprava terénu. nerovnosti do +-100 mm v rovine | 0 | 399.7 | m2 | 0
1146960 | 1.1.2.1.2.2. |  | 4 - VODOROVNÉ KONŠTRUKCIE | 0 | 1 |  | 0
1146961 | 1.1.2.1.2.2.1. |  | Lôžko pod potrubie. KŠ stoky v otvorenom výkope z piesku a štrkopiesku | 0 | 264.4 | m3 | 0
1146962 | 1.1.2.1.2.2.2. |  | Osadenie betónových prstencov rámov pod poklopy a mreže výška do 100 mm | 0 | 3 | kus | 0
1146963 | 1.1.2.1.2.2.3. |  | Prstenec vyrovnávací TBS10 62.5 | 0 | 3 | kus | 0
1146964 | 1.1.2.1.2.2.4. |  | Podkladné konštrukcie z betónu tr. C12/15 | 0 | 0.3 | m3 | 0
1146965 | 1.1.2.1.2.2.5. |  | Debnenie podkl. blokov | 0 | 0.75 | m2 | 0
1146966 | 1.1.2.1.2.2.6. |  | Výplňová vrstva z cementovej malty stykovej | 0 | 0.1 | m3 | 0
1146967 | 1.1.2.1.2.3. |  | 5 - KOMUNIKÁCIE | 0 | 1 |  | 0
1146968 | 1.1.2.1.2.3.1. |  | Podklad zo štrkopiesku zhutneného hr. 150 mm | 0 | 14 | m2 | 0
1146969 | 1.1.2.1.2.3.2. |  | Podklad zo štrkodrte hr. 40 mm | 0 | 14 | m2 | 0
1146970 | 1.1.2.1.2.3.3. |  | Podklad zo štrkodrte hr. 150 mm | 0 | 14 | m2 | 0
1146971 | 1.1.2.1.2.3.4. |  | Podklad zo štrkodrte hr. 200 mm | 0 | 2402.4 | m2 | 0
1146972 | 1.1.2.1.2.3.5. |  | Podklad z prostého betónu tr. C 25/30 hr. 250 mm | 0 | 2402.4 | m2 | 0
1146973 | 1.1.2.1.2.3.6. |  | Náter infiltračný kationaktívnou emulziou 1 kg/m2 | 0 | 4762.2 | m2 | 0
1146974 | 1.1.2.1.2.3.7. |  | Postrek živičný spojovací z cestnej emulzie 0.5-0.8 kg/m2 | 0 | 9524.4 | m2 | 0
1146975 | 1.1.2.1.2.3.8. |  | Asfaltový betón AC 11 tr. II. hr. 50 mm - obrusná vrstva | 0 | 4762.2 | m2 | 0
1146976 | 1.1.2.1.2.3.9. |  | Betón asfaltový AC 22 tr. II. hr. 50 mm - ložná vrstva | 0 | 4762.2 | m2 | 0
1146977 | 1.1.2.1.2.3.10. |  | Osadenie dočasného premostenia ľahkého z oceľ. plechu (premiestňovanie) | 0 | 40 | kus | 0
1146978 | 1.1.2.1.2.3.11. |  | Premostenie ľahké | 0 | 10 | kus | 0
1146979 | 1.1.2.1.2.3.12. |  | Zhotovenie spevn. plochy z cestných panelov - štartovacie a cieľové jamy. prepravy žeriavu | 0 | 12 | m2 | 0
1146980 | 1.1.2.1.2.3.13. |  | Panel cestný IZD 87/10 200x100x21.5 | 0 | 6 | kus | 0
1146981 | 1.1.2.1.2.3.14. |  | Kladenie zámkovej dlažby pre chodcov hr. 60 mm. vrátane škárovania a hutnenia - spätné uloženie | 0 | 14 | m2 | 0
1146982 | 1.1.2.1.2.3.15. |  | Výplň škár živičnou zálievkou | 0 | 1952 | m | 0
1146983 | 1.1.2.1.2.4. |  | 6 - ÚPRAVY POVRCHOV. PODLAHY. VÝPLNE | 0 | 1 |  | 0
1146984 | 1.1.2.1.2.4.1. |  | Vytvarov. dna žľabov. kanálov bet. tr. V 4 T 0 C 16/20 zakriv. do 300 mm. s poterom | 0 | 0.3 | m3 | 0
1146985 | 1.1.2.1.2.5. |  | 8 - RÚROVÉ VEDENIA | 0 | 1 |  | 0
1146986 | 1.1.2.1.2.5.1. |  | Montáž tvaroviek liatinových 1-osových na potrubí prírubovom v otvorenom výkope DN 200 | 0 | 15 | kus | 0
1146987 | 1.1.2.1.2.5.2. |  | Nákružok lemový 200 | 0 | 6 | kus | 0
1146988 | 1.1.2.1.2.5.3. |  | Tvarovka prírubová s hladkým koncom DN 200 | 0 | 6 | kus | 0
1146989 | 1.1.2.1.2.5.4. |  | Príruba zaslepovacia DN 200 | 0 | 3 | kus | 0
1146990 | 1.1.2.1.2.5.5. |  | Montáž tvaroviek liatinových odbočných na potrubí prírubovom v otvorenom výkope DN 200 | 0 | 3 | kus | 0
1146991 | 1.1.2.1.2.5.6. |  | Tvarovka prírubová s prírubovou odbočkou DN 200/100 | 0 | 3 | kus | 0
1146992 | 1.1.2.1.2.5.7. |  | Montáž kanal. potrubia z rúr HDPE zvár. elektrotv. elektrof. SDR17/PN10 D 110x6.6 | 0 | 449 | m | 0
1146993 | 1.1.2.1.2.5.8. |  | Potrubie vodovodné HDPE - 110x6.6 | 0 | 449 | m | 0
1146994 | 1.1.2.1.2.5.9. |  | Montáž kanal. potrubia z rúr HDPE zvár. elektrotv. elektrof. SDR17/PN10 D 160x9.5 | 0 | 751 | m | 0
1146995 | 1.1.2.1.2.5.10. |  | Potrubie HDPE DN160 | 0 | 751 | m | 0
1146996 | 1.1.2.1.2.5.11. |  | Montáž kanal. potrubia z HDPE rúr zváraných elektrotv. SDR17/PN10 D 200x11.9 | 0 | 1371 | m | 0
1146997 | 1.1.2.1.2.5.12. |  | Potrubie vodovodné HDPE - 200x11.9 | 0 | 1371 | m | 0
1146998 | 1.1.2.1.2.5.13. |  | Príplatok za zasunutie zmontovaného potrubia do ochrannej konštrukcie - pretláčanie | 0 | 33 | m | 0
1146999 | 1.1.2.1.2.5.14. |  | Montáž elektrotvaroviek na potrubí zvárané D 110 | 0 | 38 | kus | 0
1147000 | 1.1.2.1.2.5.15. |  | El. spojka d 110mm | 0 | 38 | kus | 0
1147001 | 1.1.2.1.2.5.16. |  | Montáž elektrotvaroviek na potrubí zvárané DN 160 | 0 | 63 | kus | 0
1147002 | 1.1.2.1.2.5.17. |  | El. spojka d 160mm | 0 | 63 | kus | 0
1147003 | 1.1.2.1.2.5.18. |  | Montáž presuviek v otvorenom výkope DN 200 | 0 | 6 | kus | 0
1147004 | 1.1.2.1.2.5.19. |  | Prechod šachtový DN200 | 0 | 6 | kus | 0
1147005 | 1.1.2.1.2.5.20. |  | Montáž elektrotvaroviek na potrubí zvárané DN200 | 0 | 112 | kus | 0
1147006 | 1.1.2.1.2.5.21. |  | El. spojka d 200mm | 0 | 112 | kus | 0
1147007 | 1.1.2.1.2.5.22. |  | Montáž vodovodných posúvačov v otvorenom výkope alebo šachte so zemnou súpravou DN 100 | 0 | 3 | kus | 0
1147008 | 1.1.2.1.2.5.23. |  | Posúvač DN100 | 0 | 3 | kus | 0
1147009 | 1.1.2.1.2.5.24. |  | Tlaková skúška potrubia DN 100 alebo 125 | 0 | 449 | m | 0
1147010 | 1.1.2.1.2.5.25. |  | Tlaková skúška potrubia DN 150 alebo 200 | 0 | 2093 | m | 0
1147011 | 1.1.2.1.2.5.26. |  | Osadenie bet. dielcov šachiet. vrátane tesnenia | 0 | 11 | kus | 0
1147012 | 1.1.2.1.2.5.27. |  | Skruž šachtová TBS 1000/500. vrátane stupačky | 0 | 8 | kus | 0
1147013 | 1.1.2.1.2.5.28. |  | Skruž šachtová TBS 1000/625 - kónus. vrátane stupačky | 0 | 3 | kus | 0
1147014 | 1.1.2.1.2.5.29. |  | Gumový prstenec k šachtám | 0 | 11 | kus | 0
1147015 | 1.1.2.1.2.5.30. |  | Osadenie betónového dielca pre šachty pre dno akéhokoľvek druhu | 0 | 3 | kus | 0
1147016 | 1.1.2.1.2.5.31. |  | Dno šachtové DN200/2 otvory | 0 | 3 | kus | 0
1147017 | 1.1.2.1.2.5.32. |  | Gumový prstenec k šachtám | 0 | 3 | kus | 0
1147018 | 1.1.2.1.2.5.33. |  | Osadenie poklopov liatinových. ocel. s rámom do 150 kg | 0 | 3 | kus | 0
1147019 | 1.1.2.1.2.5.34. |  | Poklop vstupný šachtový. vrátane rámu d 600 D400 | 0 | 3 | kus | 0
1147020 | 1.1.2.1.2.5.35. |  | Orientačné tabuľky na stĺpiku | 0 | 20 | kus | 0
1147021 | 1.1.2.1.2.5.36. |  | Podložka pod orientačný štítok | 0 | 20 | kus | 0
1147022 | 1.1.2.1.2.5.37. |  | Štítok orientačný | 0 | 20 | kus | 0
1147023 | 1.1.2.1.2.5.38. |  | Uloženie výstražná PVC fólia na obsyp | 0 | 2509 | m | 0
1147024 | 1.1.2.1.2.5.39. |  | Výstražná PVC-P fólia hr.0.30mm.š.30cm hnedá | 0 | 2759.9 | m | 0
1147025 | 1.1.2.1.2.6. |  | 9 - OSTATNÉ KONŠTRUKCIE A PRÁCE | 0 | 1 |  | 0
1147026 | 1.1.2.1.2.6.1. |  | Vodorovné značenie krytov striek. farbou. deliace čiary š. 125 mm (v štátnej ceste) | 0 | 513 | m | 0
1147027 | 1.1.2.1.2.6.2. |  | Príplatok za reflexnú úpravu balotinovú. deliace čiary š. 125 mm | 0 | 513 | m | 0
1147028 | 1.1.2.1.2.6.3. |  | Predznač. pre vodor. značenie z náter. hmôt. deliace čiary. vodiace pásiky | 0 | 1025 | m | 0
1147029 | 1.1.2.1.2.6.4. |  | Osadenie záhon. obrubníka betón. do lôžka z betónu tr. C 12/15 s bočnou oporou | 0 | 20 | m | 0
1147030 | 1.1.2.1.2.6.5. |  | Výstuž cementobetónového krytu plôch zo zvar. sietí KARI hm. do 7.5 kg/m | 0 | 8.298 | t | 0
1147031 | 1.1.2.1.2.6.6. |  | Rezanie stávajúceho živičného krytu alebo podkladu hr. nad 4 do 5 cm | 0 | 1952 | m | 0
1147032 | 1.1.2.1.2.6.7. |  | Rezanie stávajúceho betónového krytu alebo podkladu hr. nad 9 do 10 cm | 0 | 4004 | m | 0
1147033 | 1.1.2.1.2.6.8. |  | Skúška vodotesnosti betónovej nádrže - šachty | 0 | 3 | kus | 0
1147034 | 1.1.2.1.2.6.9. |  | Očistenie dlažby - na spätné použitie | 0 | 14 | m2 | 0
1147035 | 1.1.2.1.2.6.10. |  | Očistenie vybúraných obrubníkov a krajníkov | 0 | 20 | m | 0
1147036 | 1.1.2.1.2.6.11. |  | Odvoz sute a vybúraných hmôt na skládku do 1 km | 0 | 2081.139 | t | 0
1147037 | 1.1.2.1.2.6.12. |  | Odvoz sute a vybúraných hmôt na skládku každý ďalší 1 km - 55km | 0 | 31217.085 | t | 0
1147038 | 1.1.2.1.2.6.13. |  | Nakladanie sute na dopravný prostriedok | 0 | 2081.139 | t | 0
1147039 | 1.1.2.1.2.6.14. |  | Uloženie sute na skládku s hrubým urovnaním bez zhutnenia | 0 | 2081.139 | t | 0
1147040 | 1.1.2.1.2.6.15. |  | Recyklácia odpadu | 0 | 2081.139 | t | 0
1147041 | 1.1.2.1.2.6.16. |  | Poplatok za uloženie vykopanej zeminy | 0 | 2134.7 | m3 | 0
1147042 | 1.1.2.1.2.7. |  | 272 - Vedenia rúrové vonkajšie - plynovody | 0 | 1 |  | 0
1147043 | 1.1.2.1.2.7.1. |  | Vyhľadávací vodič na potrubí | 0 | 2571 | m | 0
1147044 | 1.1.2.1.2.7.2. |  | Páska PVC na uchytenie prípojky kábla | 0 | 250 | m | 0
1147045 | 1.1.2.1.2.7.3. |  | AY 6 čierna | 0 | 2759.9 | m | 0
1147046 | 1.1.2.1.2.7.4. |  | Uloženie elektrickej značky | 0 | 20 | kus | 0
1147047 | 1.1.2.1.2.7.5. |  | Zásuvka signalizačného vývodu pre vlhké prostredie. vrátane krytu | 0 | 20 | kus | 0
1147048 | 1.1.2.1.2.7.6. |  | Montáž vývodu signalizačného vodiča | 0 | 20 | kus | 0
1147049 | 1.1.2.1.2.7.7. |  | Kontrola vodivosti vyhľadávacieho vodiča | 0 | 1 | kus | 0
1147050 | 1.1.2.1.2.7.8. |  | Montáž orientačného stĺpika | 0 | 20 | kus | 0
1147051 | 1.1.2.1.2.7.9. |  | Stĺpik orientačný s betónovou pätkou | 0 | 20 | kus | 0
1147052 | 1.1.2.1.2.7.10. |  | Montáž betónovej dosky pod poklopy a armatúry | 0 | 20 | kus | 0
1147053 | 1.1.2.1.2.7.11. |  | Blok betónový pod poklop | 0 | 20 | kus | 0
1147054 | 1.1.2.1.2.7.12. |  | Podložka pod poklop s fixáciou | 0 | 20 | kus | 0
1147055 | 1.1.2.1.2.7.13. |  | Montáž liatinového poklopu s obetónovaním | 0 | 20 | kus | 0
1147056 | 1.1.2.1.2.7.14. |  | Poklop | 0 | 20 | kus | 0
1147057 | 1.1.2.1.3. |  | SO01.3 odbočky | 0 | 1 |  | 0
1147058 | 1.1.2.1.3.1. |  | 1 - ZEMNE PRÁCE | 0 | 1 |  | 0
1147059 | 1.1.2.1.3.1.1. |  | Vytýčenie trasy vodovodu. kanalizácie v rovine | 0 | 4.653 | km | 0
1147060 | 1.1.2.1.3.1.2. |  | Odstránenie podkladov alebo krytov živičných hr. 50-100 mm | 0 | 980 | m2 | 0
1147061 | 1.1.2.1.3.1.3. |  | Odstránenie podkl. alebo krytov z kameniva drv. hr. nad 10 do 20 cm | 0 | 980 | m2 | 0
1147062 | 1.1.2.1.3.1.4. |  | Odstránenie podkl. alebo krytov z betónu prost. hr. nad 10 do 15 cm | 0 | 980 | m2 | 0
1147063 | 1.1.2.1.3.1.5. |  | Príplatok za sťažené vykopávky v blízkosti podzem. vedenia (upresniť podľa zamerania IS) | 0 | 45 | m3 | 0
1147064 | 1.1.2.1.3.1.6. |  | Hĺbenie rýh šírka do 2 m v horn. tr. 3 nad 1 000 do 10 000 m3 | 0 | 2541 | m3 | 0
1147065 | 1.1.2.1.3.1.7. |  | Pretláčanie potrubia bez použitie rúr priemer do 160 mm. tr. 3 | 0 | 1860 | m | 0
1147066 | 1.1.2.1.3.1.8. |  | Zhotovenie paženia stien výkopu príložné hl. do 4 m - 50% | 0 | 2095 | m2 | 0
1147067 | 1.1.2.1.3.1.9. |  | Odstránenie paženia stien výkopu príložné hl. do 4 m - 50% | 0 | 2095 | m2 | 0
1147068 | 1.1.2.1.3.1.10. |  | Zhotovenie rozopretia stien príložného paženia hĺbka do 4 m - 50% | 0 | 2095 | m3 | 0
1147069 | 1.1.2.1.3.1.11. |  | Odstránenie rozopretia stien príložného paženia hĺbka do 4 m - 50% | 0 | 2095 | m3 | 0
1147070 | 1.1.2.1.3.1.12. |  | Zvislé premiestnenie výkopu horn. tr. 1-4 nad 1 m do 2.5 m - 50% | 0 | 1270.5 | m3 | 0
1147071 | 1.1.2.1.3.1.13. |  | Vodorovné premiestnenie výkopu do 50 m horn. tr. 1-4 (na zásyp) | 0 | 1085 | m3 | 0
1147072 | 1.1.2.1.3.1.14. |  | Vodorovné premiestnenie výkopu do 5000 m horn. tr. 1-4 | 0 | 1456 | m3 | 0
1147073 | 1.1.2.1.3.1.15. |  | Nakladanie výkopku nad 100 m3 v horn. tr. 1-4 | 0 | 1456 | m3 | 0
1147074 | 1.1.2.1.3.1.16. |  | Uloženie zeminy do násypu s urovnaním | 0 | 1456 | m3 | 0
1147075 | 1.1.2.1.3.1.17. |  | Zásyp zhutnený jám. rýh. šachiet alebo okolo objektu zeminou z výkopov | 0 | 1085 | m3 | 0
1147076 | 1.1.2.1.3.1.18. |  | Obsyp potrubia bez prehodenia sypaniny | 0 | 880 | m3 | 0
1147077 | 1.1.2.1.3.1.19. |  | Obsyp potrubia príplatok za prehodenie sypaniny | 0 | 880 | m3 | 0
1147078 | 1.1.2.1.3.1.20. |  | Štrkopiesok 0-8 B1 | 0 | 880 | m3 | 0
1147079 | 1.1.2.1.3.1.21. |  | Plošná úprava terénu. nerovnosti do +-100 mm v rovine | 0 | 975.1 | m2 | 0
1147080 | 1.1.2.1.3.2. |  | 4 - VODOROVNÉ KONŠTRUKCIE | 0 | 1 |  | 0
1147081 | 1.1.2.1.3.2.1. |  | Lôžko pod potrubie. KŠ stoky v otvorenom výkope z piesku a štrkopiesku | 0 | 293.3 | m3 | 0
1147082 | 1.1.2.1.3.3. |  | 5 - KOMUNIKÁCIE | 0 | 1 |  | 0
1147083 | 1.1.2.1.3.3.1. |  | Podklad zo štrkodrte hr. 200 mm | 0 | 980 | m2 | 0
1147084 | 1.1.2.1.3.3.2. |  | Podklad z prostého betónu tr. C 25/30 hr. 250 mm | 0 | 980 | m2 | 0
1147085 | 1.1.2.1.3.3.3. |  | Náter infiltračný kationaktívnou emulziou 1 kg/m2 | 0 | 980 | m2 | 0
1147086 | 1.1.2.1.3.3.4. |  | Postrek živičný spojovací z cestnej emulzie 0.5-0.8 kg/m2 | 0 | 1960 | m2 | 0
1147087 | 1.1.2.1.3.3.5. |  | Asfaltový betón AC 11 tr. II. hr. 50 mm - obrusná vrstva | 0 | 980 | m2 | 0
1147088 | 1.1.2.1.3.3.6. |  | Betón asfaltový AC 22 tr. II. hr. 50 mm - ložná vrstva | 0 | 980 | m2 | 0
1147089 | 1.1.2.1.3.3.7. |  | Výplň škár živičnou zálievkou | 0 | 2800 | m | 0
1147090 | 1.1.2.1.3.4. |  | 8 - RÚROVÉ VEDENIA | 0 | 1 |  | 0
1147091 | 1.1.2.1.3.4.1. |  | Montáž potrubia z tlakových rúrok z tvrdého PVC d 160. tesnených gumovým krúžkom. vrátane spojov | 0 | 4653 | m | 0
1147092 | 1.1.2.1.3.4.2. |  | Rúrka PVC kanalizačná spoj gum. krúžkom SN8160x4.7x5000 | 0 | 930.6 | kus | 0
1147093 | 1.1.2.1.3.4.3. |  | Príplatok za zasunutie zmontovaného potrubia do ochrannej konštrukcie - pretláčanie | 0 | 1860 | m | 0
1147094 | 1.1.2.1.3.4.4. |  | Montáž tvaroviek z PVC d 315 v otvorenom výkope - odbočka prípojky | 0 | 708 | kus | 0
1147095 | 1.1.2.1.3.4.5. |  | Odbočka kanalizačná PVC d 315/160mm | 0 | 708 | kus | 0
1147096 | 1.1.2.1.3.4.6. |  | Montáž presuviek na potrubie z kanalizačných rúr z PVC v otvorenom výkope DN 150 | 0 | 350 | kus | 0
1147097 | 1.1.2.1.3.4.7. |  | Presuvka-spojka DN 150 | 0 | 350 | kus | 0
1147098 | 1.1.2.1.3.4.8. |  | Montáž tvaroviek jednoosových na potrubie z kanalizačných rúr z PVC v otvorenom výkope DN 150 | 0 | 2097 | kus | 0
1147099 | 1.1.2.1.3.4.9. |  | Zátka hrdlová DN 160 | 0 | 708 | kus | 0
1147100 | 1.1.2.1.3.4.10. |  | Koleno kanalizačné PVC d160/45° | 0 | 708 | kus | 0
1147101 | 1.1.2.1.3.4.11. |  | Prechod šachtový DN 150 | 0 | 685 | kus | 0
1147102 | 1.1.2.1.3.4.12. |  | Skúška tesnosti kanalizačného potrubia DN 300 | 0 | 4296 | m | 0
1147103 | 1.1.2.1.3.4.13. |  | Montáž revíznej šachty z PVC. DN šachty 400. DN potrubia 160 | 0 | 20 | kus | 0
1147104 | 1.1.2.1.3.4.14. |  | Šachta univerzálna revízna DN 400 | 0 | 20 | kus | 0
1147105 | 1.1.2.1.3.4.15. |  | Montáž revíznej šachty z PVC. DN šachty 600. DN potrubia 160 | 0 | 665 | kus | 0
1147106 | 1.1.2.1.3.4.16. |  | Šachta univerzálna DN 600 | 0 | 665 | kus | 0
1147107 | 1.1.2.1.3.4.17. |  | Osadenie poklopov liatinových. oceľových s rámom nad 50 do 100 kg | 0 | 685 | kus | 0
1147108 | 1.1.2.1.3.4.18. |  | Krúžok tesniaci | 0 | 685 | kus | 0
1147109 | 1.1.2.1.3.4.19. |  | Poklop liatinový | 0 | 685 | kus | 0
1147110 | 1.1.2.1.3.4.20. |  | Prstenec betónový pre triedu B a D | 0 | 685 | kus | 0
1147111 | 1.1.2.1.3.4.21. |  | Uloženie výstražná PVC fólia na obsyp | 0 | 2793 | m | 0
1147112 | 1.1.2.1.3.4.22. |  | Výstražná PVC-P fólia hr.0.30mm.š.30cm hnedá | 0 | 2793 | m | 0
1147113 | 1.1.2.1.3.5. |  | 9 - OSTATNÉ KONŠTRUKCIE A PRÁCE | 0 | 1 |  | 0
1147114 | 1.1.2.1.3.5.1. |  | Výstuž cementobetónového krytu plôch zo zvar. sietí KARI hm. do 7.5 kg/m | 0 | 3.385 | t | 0
1147115 | 1.1.2.1.3.5.2. |  | Rezanie stávajúceho živičného krytu alebo podkladu hr. nad 4 do 5 cm | 0 | 2800 | m | 0
1147116 | 1.1.2.1.3.5.3. |  | Rezanie stávajúceho betónového krytu alebo podkladu hr. nad 9 do 10 cm | 0 | 2800 | m | 0
1147117 | 1.1.2.1.3.5.4. |  | Odvoz sute a vybúraných hmôt na skládku do 1 km | 0 | 628.18 | t | 0
1147118 | 1.1.2.1.3.5.5. |  | Odvoz sute a vybúraných hmôt na skládku každý ďalší 1 km - 15km | 0 | 9422.7 | t | 0
1147119 | 1.1.2.1.3.5.6. |  | Nakladanie sute na dopravný prostriedok | 0 | 628.18 | t | 0
1147120 | 1.1.2.1.3.5.7. |  | Uloženie sute na skládku s hrubým urovnaním bez zhutnenia | 0 | 628.18 | t | 0
1147121 | 1.1.2.1.3.5.8. |  | Recyklácia odpadu | 0 | 628.18 | t | 0
1147122 | 1.1.2.1.3.5.9. |  | Poplatok za uloženie vykopanej zeminy | 0 | 1456 | m3 | 0
1147123 | 1.1.2.1.4. |  | SO01.4 Predložky vodovodov | 0 | 1 |  | 0
1147124 | 1.1.2.1.4.1. |  | 1 - ZEMNE PRÁCE | 0 | 1 |  | 0
1147125 | 1.1.2.1.4.1.1. |  | Vytýčenie trasy vodovodu. kanalizácie v rovine | 0 | 0.151 | km | 0
1147126 | 1.1.2.1.4.1.2. |  | Hĺbenie rýh šírka do 60 cm v horn. tr. 3 do 100 m3 | 0 | 136 | m3 | 0
1147127 | 1.1.2.1.4.1.3. |  | Zhotovenie paženia rýh pre podz. vedenie príložné hl. do 4 m | 0 | 114 | m2 | 0
1147128 | 1.1.2.1.4.1.4. |  | Odstránenie paženia rýh pre podz. vedenie príložné hl. do 4 m | 0 | 114 | m2 | 0
1147129 | 1.1.2.1.4.1.5. |  | Zhotovenie rozopretia stien príložného paženia hĺbka do 4 m - 50% | 0 | 114 | m3 | 0
1147130 | 1.1.2.1.4.1.6. |  | Odstránenie rozopretia stien príložného paženia hĺbka do 4 m - 50% | 0 | 114 | m3 | 0
1147131 | 1.1.2.1.4.1.7. |  | Zvislé premiestnenie výkopu horn. tr. 1-4 nad 1 m do 2.5 m - 50% | 0 | 68 | m3 | 0
1147132 | 1.1.2.1.4.1.8. |  | Vodorovné premiestnenie výkopu do 50 m horn. tr. 1-4 (na zásyp) | 0 | 90 | m3 | 0
1147133 | 1.1.2.1.4.1.9. |  | Vodorovné premiestnenie výkopu do 5000 m horn. tr. 1-4 | 0 | 46 | m3 | 0
1147134 | 1.1.2.1.4.1.10. |  | Nakladanie výkopku nad 100 m3 v horn. tr. 1-4 | 0 | 46 | m3 | 0
1147135 | 1.1.2.1.4.1.11. |  | Uloženie zeminy do násypu s urovnaním | 0 | 46 | m3 | 0
1147136 | 1.1.2.1.4.1.12. |  | Zásyp zhutnený jám. rýh. šachiet alebo okolo objektu zeminou z výkopov | 0 | 90 | m3 | 0
1147137 | 1.1.2.1.4.1.13. |  | Obsyp potrubia bez prehodenia sypaniny | 0 | 32.4 | m3 | 0
1147138 | 1.1.2.1.4.1.14. |  | Obsyp potrubia príplatok za prehodenie sypaniny | 0 | 32.4 | m3 | 0
1147139 | 1.1.2.1.4.1.15. |  | Štrkopiesok 0-8 B1 | 0 | 32.4 | m3 | 0
1147140 | 1.1.2.1.4.1.16. |  | Plošná úprava terénu. nerovnosti do +-100 mm v rovine | 0 | 90.6 | m2 | 0
1147141 | 1.1.2.1.4.2. |  | 4 - VODOROVNÉ KONŠTRUKCIE | 0 | 1 |  | 0
1147142 | 1.1.2.1.4.2.1. |  | Lôžko pod potrubie. KŠ stoky v otvorenom výkope z piesku a štrkopiesku | 0 | 13.6 | m3 | 0
1147143 | 1.1.2.1.4.3. |  | 8 - RÚROVÉ VEDENIA | 0 | 1 |  | 0
1147144 | 1.1.2.1.4.3.1. |  | Montáž kanal. potrubia z rúr HDPE zvár. elektrotv. elektrof. SDR17/PN10 DN50 | 0 | 63 | m | 0
1147145 | 1.1.2.1.4.3.2. |  | Potrubie vodovodné HDPE - 50x4.6 | 0 | 63 | m | 0
1147146 | 1.1.2.1.4.3.3. |  | Montáž kanal. potrubia z rúr HDPE zvár. elektrotv. elektrof. SDR17/PN10 D63 | 0 | 88 | m | 0
1147147 | 1.1.2.1.4.3.4. |  | Potrubie vodovodné HDPE - 63x5.8 | 0 | 88 | m | 0
1147148 | 1.1.2.1.4.3.5. |  | Montáž tvaroviek z PVC d 315 v otvorenom výkope - odbočka prípojky | 0 | 3 | kus | 0
1147149 | 1.1.2.1.4.3.6. |  | Odbočka kanalizačná PVC d 315/160mm | 0 | 3 | kus | 0
1147150 | 1.1.2.1.4.3.7. |  | Montáž elektrotvaroviek na potrubí PE v otvorenom výkope. zvárané DN 50 | 0 | 8 | kus | 0
1147151 | 1.1.2.1.4.3.8. |  | Záslepka na rúru d 50 mm | 0 | 2 | kus | 0
1147152 | 1.1.2.1.4.3.9. |  | Spojka DN50 | 0 | 6 | kus | 0
1147153 | 1.1.2.1.4.3.10. |  | Montáž elektrotvaroviek na potrubí PE v otvorenom výkope. zvárané DN 63 | 0 | 9 | kus | 0
1147154 | 1.1.2.1.4.3.11. |  | Záslepka na rúru d 63 mm | 0 | 1 | kus | 0
1147155 | 1.1.2.1.4.3.12. |  | Spojka DN63 | 0 | 8 | kus | 0
1147156 | 1.1.2.1.4.3.13. |  | Montáž tvaroviek jednoosových na potrubie z kanalizačných rúr z PVC v otvorenom výkope DN 150 | 0 | 9 | kus | 0
1147157 | 1.1.2.1.4.3.14. |  | Tvarovka tlaková PVC ENP d160 mm | 0 | 3 | kus | 0
1147158 | 1.1.2.1.4.3.15. |  | Koleno kanalizačné PVC d160/45° | 0 | 3 | kus | 0
1147159 | 1.1.2.1.4.3.16. |  | Radukcia PVC 160/50 | 0 | 2 | kus | 0
1147160 | 1.1.2.1.4.3.17. |  | Radukcia PVC 160/63 | 0 | 1 | kus | 0
1147161 | 1.1.2.1.4.3.18. |  | Tlaková skúška potrubia DN do 80 | 0 | 63 | m | 0
1147162 | 1.1.2.1.4.3.19. |  | Tlaková skúška potrubia DN 100 alebo 125 | 0 | 88 | m | 0
1147163 | 1.1.2.1.4.3.20. |  | Uloženie výstražná PVC fólia na obsyp | 0 | 154 | m | 0
1147164 | 1.1.2.1.4.3.21. |  | Výstražná PVC-P fólia hr.0.30mm.š.30cm hnedá | 0 | 169.4 | m | 0
1147165 | 1.1.2.1.4.4. |  | 9 - OSTATNÉ KONŠTRUKCIE A PRÁCE | 0 | 1 |  | 0
1147166 | 1.1.2.1.4.4.1. |  | Poplatok za uloženie vykopanej zeminy | 0 | 46 | m3 | 0
1147167 | 1.1.2.2. |  | SO_2 Čerpacie stanice-stavebná časť | 0 | 1 |  | 0
1147168 | 1.1.2.2.1. |  | SO02.1 Čerpacia stanica ČS1 | 0 | 1 |  | 0
1147169 | 1.1.2.2.1.1. |  | 1 - ZEMNE PRÁCE | 0 | 1 |  | 0
1147170 | 1.1.2.2.1.1.1. |  | Vytýčenie objektu čerpacej stanice | 0 | 5 | hod | 0
1147171 | 1.1.2.2.1.1.2. |  | Čerpanie vody do 10m do 100 l/min (upresniť podľa skutočnosti) | 0 | 60 | hod | 0
1147172 | 1.1.2.2.1.1.3. |  | Pohotovosť čerpacej súpravy do 10 m do 100 l/min (upresniť podľa skutočnosti) | 0 | 5 | deň | 0
1147173 | 1.1.2.2.1.1.4. |  | Hĺbenie jám nezapaž. v horn. tr. 3 do 100 m3 | 0 | 2.2 | m3 | 0
1147174 | 1.1.2.2.1.1.5. |  | Hĺbenie jám zapaž. v horn. tr. 3 do 100 m3 | 0 | 8.4 | m3 | 0
1147175 | 1.1.2.2.1.1.6. |  | Výkop studne spúšťanej do 4 m2 hl. do 10 m | 0 | 32 | m3 | 0
1147176 | 1.1.2.2.1.1.7. |  | Zhotovenie paženia stien výkopu príložné hl. do 4 m | 0 | 11 | m2 | 0
1147177 | 1.1.2.2.1.1.8. |  | Odstránenie paženia stien výkopu príložné hl. do 4 m | 0 | 11 | m2 | 0
1147178 | 1.1.2.2.1.1.9. |  | Zhotovenie rozopretia stien príložného paženia hĺbka do 4 m | 0 | 11 | m3 | 0
1147179 | 1.1.2.2.1.1.10. |  | Odstránenie rozopretia stien príložného paženia hĺbka do 4 m | 0 | 11 | m3 | 0
1147180 | 1.1.2.2.1.1.11. |  | Zvislé premiestnenie výkopu horn. tr. 1-4 do 2.5 m | 0 | 10.6 | m3 | 0
1147181 | 1.1.2.2.1.1.12. |  | Zvislé premiestnenie výkopu horn. tr. 1-4 do 8 m | 0 | 32 | m3 | 0
1147182 | 1.1.2.2.1.1.13. |  | Vodorovné premiestnenie výkopu do 50 m horn. tr. 1-4 (zásyp) | 0 | 2 | m3 | 0
1147183 | 1.1.2.2.1.1.14. |  | Vodorovné premiestnenie výkopu do 5000 m horn. tr. 1-4 | 0 | 41.6 | m3 | 0
1147184 | 1.1.2.2.1.1.15. |  | Nakladanie výkopku do 100 m3 v horn. tr. 1-4 | 0 | 41.6 | m3 | 0
1147185 | 1.1.2.2.1.1.16. |  | Uloženie zeminy do násypu s urovnaním | 0 | 41.6 | m3 | 0
1147186 | 1.1.2.2.1.1.17. |  | Obsyp objektu bez prehodenia sypaniny | 0 | 1 | m3 | 0
1147187 | 1.1.2.2.1.1.18. |  | Obsyp objektu príplatok za prehodenie sypaniny | 0 | 1 | m3 | 0
1147188 | 1.1.2.2.1.1.19. |  | Štrkopiesok 0-63 B1 (50% štrkopiesok+50% zemina) | 0 | 1 | m3 | 0
1147189 | 1.1.2.2.1.1.20. |  | Úprava pláne v zárezoch v horn. tr. 1-4 bez zhutnenia - úprava pozemku okolo PČS | 0 | 25 | m2 | 0
1147190 | 1.1.2.2.1.2. |  | 2 - ZÁKLADY | 0 | 1 |  | 0
1147191 | 1.1.2.2.1.2.1. |  | Základové pätky z betónu prostého tr. C12/15 - základ pilieru rozvádzača. oplotenie | 0 | 2.2 | m3 | 0
1147192 | 1.1.2.2.1.2.2. |  | Debnenie základových pätiek zhotovenie | 0 | 1.8 | m2 | 0
1147193 | 1.1.2.2.1.2.3. |  | Debnenie základových pätiek odstránenie | 0 | 1.8 | m2 | 0
1147194 | 1.1.2.2.1.3. |  | 3 - ZVISLÉ A KOMPLETNÉ KONŠTRUKCIE | 0 | 1 |  | 0
1147195 | 1.1.2.2.1.3.1. |  | Osadzovanie stĺpikov plotových oceľových do 2.6 m | 0 | 16 | kus | 0
1147196 | 1.1.2.2.1.3.2. |  | Stĺpiky plotové z oceľových rúrok poplastované výška 250cm - rohové | 0 | 4 | kus | 0
1147197 | 1.1.2.2.1.3.3. |  | Stĺpiky plotové z oceľových rúrok poplastované výška 250cm - oplotenie | 0 | 3 | kus | 0
1147198 | 1.1.2.2.1.3.4. |  | Stĺpiky plotové z oceľových rúrok poplastované výška 210cm - vzpera | 0 | 6 | kus | 0
1147199 | 1.1.2.2.1.3.5. |  | Stĺpiky pre bránu 10cm dĺžky 250cm. vrátane povrchovej úpravy a závesov bránky | 0 | 3 | kus | 0
1147200 | 1.1.2.2.1.3.6. |  | Kompletné konštr. betónu vodostavebného tr. V 4 T 50 C 25/30 hr. nad 300 mm - dno šachty | 0 | 3.3 | m3 | 0
1147201 | 1.1.2.2.1.3.7. |  | Kompletné konštr. bet. žel. obyčajného tr. C 25/30-XC4 hr. 150-300 mm - vrchná skruž nádrže. strop | 0 | 9.1 | m3 | 0
1147202 | 1.1.2.2.1.3.8. |  | Debnenie komplet. konštrukcií omietaných plôch zaoblených. zhotovenie | 0 | 33.9 | m2 | 0
1147203 | 1.1.2.2.1.3.9. |  | Debnenie komplet. konštrukcií omietaných plôch zaoblených. odstránenie | 0 | 33.9 | m2 | 0
1147204 | 1.1.2.2.1.3.10. |  | Výstuž komplet. konstr. oceľ. 10505 - strop a vrchná skruž nádrže | 0 | 0.744 | t | 0
1147205 | 1.1.2.2.1.3.11. |  | Dobetónovanie prefabrik. konštrukcií - obetónovanie skruží | 0 | 3.3 | m3 | 0
1147206 | 1.1.2.2.1.4. |  | 4 - VODOROVNÉ KONŠTRUKCIE | 0 | 1 |  | 0
1147207 | 1.1.2.2.1.4.1. |  | Lôžko pod potrubie. stoky v otvorenom výkope z piesku a štrkopiesku | 0 | 1.5 | m3 | 0
1147208 | 1.1.2.2.1.4.2. |  | Osadenie prestupov z oceľ. rúr do 600 mm | 0 | 3 | kus | 0
1147209 | 1.1.2.2.1.4.3. |  | Rúrky oceľ. bezošvé d 219x8 | 0 | 0.7 | m | 0
1147210 | 1.1.2.2.1.4.4. |  | Rúrky oceľ. bezošvé d 426x8 | 0 | 1.4 | m | 0
1147211 | 1.1.2.2.1.5. |  | 5 - KOMUNIKÁCIE | 0 | 1 |  | 0
1147212 | 1.1.2.2.1.5.1. |  | Podklad zo štrkopiesku hr. 150 mm - úprava okolia (alternatívne zatrívnenie. dlažba) | 0 | 20 | m2 | 0
1147213 | 1.1.2.2.1.6. |  | 6 - ÚPRAVY POVRCHOV. PODLAHY. VÝPLNE | 0 | 1 |  | 0
1147214 | 1.1.2.2.1.6.1. |  | Vytvarov. dna nádrží bet. tr.C 16/20-XC4 zakriv. nad 400 mm | 0 | 0.7 | m3 | 0
1147215 | 1.1.2.2.1.7. |  | 8 - RÚROVÉ VEDENIA | 0 | 1 |  | 0
1147216 | 1.1.2.2.1.7.1. |  | Montáž presuviek na potrubie z kanalizačných rúr z PVC v otvorenom výkope do DN 200 | 0 | 1 | kus | 0
1147217 | 1.1.2.2.1.7.2. |  | Presuvka šachtová DN150. vrátane utesnenia | 0 | 1 | kus | 0
1147218 | 1.1.2.2.1.7.3. |  | Montáž elektrotvaroviek na potrubí PE v otvorenom výkope. zvárané DN 315 | 0 | 1 | kus | 0
1147219 | 1.1.2.2.1.7.4. |  | Tvarovka tlaková ENP+príruba (PVC-U) 300 | 0 | 1 | kus | 0
1147220 | 1.1.2.2.1.7.5. |  | Montáž presuviek na potrubie z kanalizačných rúr z PVC v otvorenom výkope DN 300 | 0 | 1 | kus | 0
1147221 | 1.1.2.2.1.7.6. |  | Presuvka šachtová DN315. vrátane utesnenia | 0 | 1 | kus | 0
1147222 | 1.1.2.2.1.7.7. |  | Osadenie dielcov prefabrikovanej čerpacej šachty. vrátane prepravy vyloženia a žeriavu | 0 | 3 | kus | 0
1147223 | 1.1.2.2.1.7.8. |  | Betónový dielec prefabrikovaný - skruž TZR 131-200cm. dĺžka 200cm vrátane tesniaceho pásika a dopravy | 0 | 3 | kus | 0
1147224 | 1.1.2.2.1.7.9. |  | Osadenie poklopov liatinových. oceľových s rámom nad 50 do 100 kg - PČS | 0 | 1 | kus | 0
1147225 | 1.1.2.2.1.7.10. |  | Poklop vstupný s rámom 600x600mm. uzamykateľný - PČS | 0 | 1 | kus | 0
1147226 | 1.1.2.2.1.7.11. |  | Osadenie poklopov liatinových. ocel. s rámom do 150 kg - PČS | 0 | 2 | kus | 0
1147227 | 1.1.2.2.1.7.12. |  | Poklop ťažký s rámom 700x700mm. uzamykateľný PČS | 0 | 2 | kus | 0
1147228 | 1.1.2.2.1.7.13. |  | Obetónovanie potrubia betónom tr. C 12/15 v otvorenom výkope | 0 | 0.5 | m3 | 0
1147229 | 1.1.2.2.1.8. |  | 9 - OSTATNÉ KONŠTRUKCIE A PRÁCE | 0 | 1 |  | 0
1147230 | 1.1.2.2.1.8.1. |  | Dodávka a montáž bezpečnostných tabúl podľa PD | 0 | 4 | kus | 0
1147231 | 1.1.2.2.1.8.2. |  | Skúška vodotesnosti betónovej nádrže do 1000 m3 | 0 | 19.4 | m3 | 0
1147232 | 1.1.2.2.1.8.3. |  | Osadenie ostat. výrobkov do 1 kg do betónu - kotv. rebríka. zábradlia a deliaceho roštu | 0 | 18 | kus | 0
1147233 | 1.1.2.2.1.8.4. |  | Vŕtanie do D 200 mm do stien železobetónových | 0 | 27 | cm | 0
1147234 | 1.1.2.2.1.8.5. |  | Vŕtanie do D 350 mm do stien železobetónových | 0 | 54 | cm | 0
1147235 | 1.1.2.2.1.8.6. |  | Poplatok za uloženie vykopanej zeminy | 0 | 41.6 | m3 | 0
1147236 | 1.1.2.2.1.9. |  | 767 - Konštrukcie doplnk. kovové stavebné | 0 | 1 |  | 0
1147237 | 1.1.2.2.1.9.1. |  | Montáž zábradlia rovného z rúrok - oceľové madlá | 0 | 2 | kus | 0
1147238 | 1.1.2.2.1.9.2. |  | Vstupné zábradlie - oceľové madlá. vrátane povrchovej úpravy | 0 | 2 | kus | 0
1147239 | 1.1.2.2.1.9.3. |  | Montáž strojového pletiva bez napín. drôtov. výšky do 2.0 m | 0 | 15 | m | 0
1147240 | 1.1.2.2.1.9.4. |  | Pletivo drôt. poplast. 4-hranné oko 50mm. priem. drôtu 2.2mm. výška 200cm | 0 | 15 | m | 0
1147241 | 1.1.2.2.1.9.5. |  | Montáž napínacieho drôtu | 0 | 45 | m | 0
1147242 | 1.1.2.2.1.9.6. |  | Drôt napínací 100 | 0 | 0.5 | kus | 0
1147243 | 1.1.2.2.1.9.7. |  | Priháčkovanie strojového pletiva k napínaciemu drôtu | 0 | 21 | kus | 0
1147244 | 1.1.2.2.1.9.8. |  | Spinka | 0 | 21 | kus | 0
1147245 | 1.1.2.2.1.9.9. |  | Pomocný montážny materiál. doplnkový materiál | 0 | 1 | kus | 0
1147246 | 1.1.2.2.1.9.10. |  | Montáž bránky 1000x2000mm | 0 | 1 | kus | 0
1147247 | 1.1.2.2.1.9.11. |  | Bránka 1000x2000mm. vrátane povrchovej úpravy a závesov | 0 | 1 | kus | 0
1147248 | 1.1.2.2.1.9.12. |  | Montáž brány 3700x2000mm | 0 | 1 | kus | 0
1147249 | 1.1.2.2.1.9.13. |  | Brána uzamykateľná 3700x2000mm. vrátane povrchovej úpravy | 0 | 1 | kus | 0
1147250 | 1.1.2.2.1.9.14. |  | Montáž atypických stavebných doplnk. konštrukcií z nerezového materiálu | 0 | 135.7 | kg | 0
1147251 | 1.1.2.2.1.9.15. |  | Deliaci rošt nerezový | 0 | 112.2 | kg | 0
1147252 | 1.1.2.2.1.9.16. |  | Rebrík nerezový 23.51kg | 0 | 23.5 | kg | 0
1147253 | 1.1.2.2.1.9.17. |  | Montáž atypických stavebných doplnk. konštrukcií | 0 | 3578.6 | kg | 0
1147254 | 1.1.2.2.1.9.18. |  | OK- oceľový brit spúšťaných stien | 0 | 450 | kg | 0
1147255 | 1.1.2.2.1.9.19. |  | OK - oceľová rúra priemer 1800mm. hrúbka 10mm | 0 | 2845.7 | kg | 0
1147256 | 1.1.2.2.1.9.20. |  | OK - profil T100- dno nádrže | 0 | 31.7 | kg | 0
1147257 | 1.1.2.2.1.9.21. |  | OK - plech na dne nádrže hr. 16mm | 0 | 251.2 | kg | 0
1147258 | 1.1.2.2.1.9.22. |  | Presun hmôt pre kovové stav. doplnk. konštr. v objektoch výšky do 6 m | 0 | 4.155 | t | 0
1147259 | 1.1.2.2.1.10. |  | 783 - Nátery | 0 | 1 |  | 0
1147260 | 1.1.2.2.1.10.1. |  | Nátery kov. stav. doplnk. konštr. syntet. 1x email | 0 | 84.5 | m2 | 0
1147261 | 1.1.2.2.1.10.2. |  | Nátery kov. stav. doplnk. konštr. 1xzákladné | 0 | 84.5 | m2 | 0
1147262 | 1.1.2.2.1.11. |  | M46 - 202 Zemné práce pri ext. montážach | 0 | 1 |  | 0
1147263 | 1.1.2.2.1.11.1. |  | Dodávka a osadenie betónovej armovanej stavebnice-J pre rozvádzač | 0 | 1 | kus | 0
1147264 | 1.1.2.2.1.11.2. |  | Sada pracovného náradia pre prevádzkového pracovníka kanalizácie (podľa PD) | 0 | 2 | kus | 0
1147265 | 1.1.2.2.1.11.3. |  | Sada vakov tesniacich s príslušenstvom (podľa PD) | 0 | 1 | kus | 0
1147266 | 1.1.2.2.1.11.4. |  | Kovová trojnožka výšky 2m s ručným kladkostrojom nosnosti 300kg | 0 | 1 | kus | 0
1147267 | 1.1.2.2.1.11.5. |  | Sada na záchranu pracovníkov kanalizácie | 0 | 1 | kus | 0
1147268 | 1.1.2.2.2. |  | SO02.2 Čerpacia stanica ČS2 | 0 | 1 |  | 0
1147269 | 1.1.2.2.2.1. |  | 1 - ZEMNE PRÁCE | 0 | 1 |  | 0
1147270 | 1.1.2.2.2.1.1. |  | Vytýčenie objektu čerpacej stanice | 0 | 5 | hod | 0
1147271 | 1.1.2.2.2.1.2. |  | Čerpanie vody do 10m do 100 l/min (upresniť podľa skutočnosti) | 0 | 60 | hod | 0
1147272 | 1.1.2.2.2.1.3. |  | Pohotovosť čerpacej súpravy do 10 m do 100 l/min (upresniť podľa skutočnosti) | 0 | 5 | deň | 0
1147273 | 1.1.2.2.2.1.4. |  | Hĺbenie jám nezapaž. v horn. tr. 3 do 100 m3 | 0 | 2.2 | m3 | 0
1147274 | 1.1.2.2.2.1.5. |  | Hĺbenie jám zapaž. v horn. tr. 3 do 100 m3 | 0 | 8.4 | m3 | 0
1147275 | 1.1.2.2.2.1.6. |  | Výkop studne spúšťanej do 4 m2 hl. do 10 m | 0 | 32 | m3 | 0
1147276 | 1.1.2.2.2.1.7. |  | Zhotovenie paženia stien výkopu príložné hl. do 4 m | 0 | 11 | m2 | 0
1147277 | 1.1.2.2.2.1.8. |  | Odstránenie paženia stien výkopu príložné hl. do 4 m | 0 | 11 | m2 | 0
1147278 | 1.1.2.2.2.1.9. |  | Zhotovenie rozopretia stien príložného paženia hĺbka do 4 m | 0 | 11 | m3 | 0
1147279 | 1.1.2.2.2.1.10. |  | Odstránenie rozopretia stien príložného paženia hĺbka do 4 m | 0 | 11 | m3 | 0
1147280 | 1.1.2.2.2.1.11. |  | Zvislé premiestnenie výkopu horn. tr. 1-4 do 2.5 m | 0 | 10.6 | m3 | 0
1147281 | 1.1.2.2.2.1.12. |  | Zvislé premiestnenie výkopu horn. tr. 1-4 do 8 m | 0 | 32 | m3 | 0
1147282 | 1.1.2.2.2.1.13. |  | Vodorovné premiestnenie výkopu do 50 m horn. tr. 1-4 (zásyp) | 0 | 2 | m3 | 0
1147283 | 1.1.2.2.2.1.14. |  | Vodorovné premiestnenie výkopu do 5000 m horn. tr. 1-4 | 0 | 41.6 | m3 | 0
1147284 | 1.1.2.2.2.1.15. |  | Nakladanie výkopku do 100 m3 v horn. tr. 1-4 | 0 | 41.6 | m3 | 0
1147285 | 1.1.2.2.2.1.16. |  | Uloženie zeminy do násypu s urovnaním | 0 | 41.6 | m3 | 0
1147286 | 1.1.2.2.2.1.17. |  | Obsyp objektu bez prehodenia sypaniny | 0 | 1 | m3 | 0
1147287 | 1.1.2.2.2.1.18. |  | Obsyp objektu príplatok za prehodenie sypaniny | 0 | 1 | m3 | 0
1147288 | 1.1.2.2.2.1.19. |  | Štrkopiesok 0-63 B1 (50% štrkopiesok+50% zemina) | 0 | 1 | m3 | 0
1147289 | 1.1.2.2.2.1.20. |  | Úprava pláne v zárezoch v horn. tr. 1-4 bez zhutnenia - úprava pozemku okolo PČS | 0 | 25 | m2 | 0
1147290 | 1.1.2.2.2.2. |  | 2 - ZÁKLADY | 0 | 1 |  | 0
1147291 | 1.1.2.2.2.2.1. |  | Základové pätky z betónu prostého tr. C12/15 - základ pilieru rozvádzača. oplotenie | 0 | 2.2 | m3 | 0
1147292 | 1.1.2.2.2.2.2. |  | Debnenie základových pätiek zhotovenie | 0 | 1.8 | m2 | 0
1147293 | 1.1.2.2.2.2.3. |  | Debnenie základových pätiek odstránenie | 0 | 1.8 | m2 | 0
1147294 | 1.1.2.2.2.3. |  | 3 - ZVISLÉ A KOMPLETNÉ KONŠTRUKCIE | 0 | 1 |  | 0
1147295 | 1.1.2.2.2.3.1. |  | Osadzovanie stĺpikov plotových oceľových do 2.6 m | 0 | 16 | kus | 0
1147296 | 1.1.2.2.2.3.2. |  | Stĺpiky plotové z oceľových rúrok poplastované výška 250cm - rohové | 0 | 4 | kus | 0
1147297 | 1.1.2.2.2.3.3. |  | Stĺpiky plotové z oceľových rúrok poplastované výška 250cm - oplotenie | 0 | 3 | kus | 0
1147298 | 1.1.2.2.2.3.4. |  | Stĺpiky plotové z oceľových rúrok poplastované výška 210cm - vzpera | 0 | 6 | kus | 0
1147299 | 1.1.2.2.2.3.5. |  | Stĺpiky pre bránu 10cm dĺžky 250cm. vrátane povrchovej úpravy a závesov bránky | 0 | 3 | kus | 0
1147300 | 1.1.2.2.2.3.6. |  | Kompletné konštr. betónu vodostavebného tr. V 4 T 50 C 25/30 hr. nad 300 mm - dno šachty | 0 | 3.3 | m3 | 0
1147301 | 1.1.2.2.2.3.7. |  | Kompletné konštr. bet. žel. obyčajného tr. C 25/30-XC4 hr. 150-300 mm - vrchná skruž nádrže. strop | 0 | 9.1 | m3 | 0
1147302 | 1.1.2.2.2.3.8. |  | Debnenie komplet. konštrukcií omietaných plôch zaoblených. zhotovenie | 0 | 33.9 | m2 | 0
1147303 | 1.1.2.2.2.3.9. |  | Debnenie komplet. konštrukcií omietaných plôch zaoblených. odstránenie | 0 | 33.9 | m2 | 0
1147304 | 1.1.2.2.2.3.10. |  | Výstuž komplet. konstr. oceľ. 10505 - strop a vrchná skruž nádrže | 0 | 0.744 | t | 0
1147305 | 1.1.2.2.2.3.11. |  | Dobetónovanie prefabrik. konštrukcií - obetónovanie skruží | 0 | 3.3 | m3 | 0
1147306 | 1.1.2.2.2.4. |  | 4 - VODOROVNÉ KONŠTRUKCIE | 0 | 1 |  | 0
1147307 | 1.1.2.2.2.4.1. |  | Lôžko pod potrubie. stoky v otvorenom výkope z piesku a štrkopiesku | 0 | 1.5 | m3 | 0
1147308 | 1.1.2.2.2.4.2. |  | Osadenie prestupov z oceľ. rúr do 600 mm | 0 | 3 | kus | 0
1147309 | 1.1.2.2.2.4.3. |  | Rúrky oceľ. bezošvé d 219x8 | 0 | 0.7 | m | 0
1147310 | 1.1.2.2.2.4.4. |  | Rúrky oceľ. bezošvé d 426x8 | 0 | 1.4 | m | 0
1147311 | 1.1.2.2.2.5. |  | 5 - KOMUNIKÁCIE | 0 | 1 |  | 0
1147312 | 1.1.2.2.2.5.1. |  | Podklad zo štrkopiesku hr. 150 mm - úprava okolia (alternatívne zatrívnenie. dlažba) | 0 | 20 | m2 | 0
1147313 | 1.1.2.2.2.6. |  | 6 - ÚPRAVY POVRCHOV. PODLAHY. VÝPLNE | 0 | 1 |  | 0
1147314 | 1.1.2.2.2.6.1. |  | Vytvarov. dna nádrží bet. tr.C 16/20-XC4 zakriv. nad 400 mm | 0 | 0.7 | m3 | 0
1147315 | 1.1.2.2.2.7. |  | 8 - RÚROVÉ VEDENIA | 0 | 1 |  | 0
1147316 | 1.1.2.2.2.7.1. |  | Montáž presuviek na potrubie z kanalizačných rúr z PVC v otvorenom výkope do DN 200 | 0 | 1 | kus | 0
1147317 | 1.1.2.2.2.7.2. |  | Presuvka šachtová DN150. vrátane utesnenia | 0 | 1 | kus | 0
1147318 | 1.1.2.2.2.7.3. |  | Montáž elektrotvaroviek na potrubí PE v otvorenom výkope. zvárané DN 315 | 0 | 1 | kus | 0
1147319 | 1.1.2.2.2.7.4. |  | Tvarovka tlaková ENP+príruba (PVC-U) 300 | 0 | 1 | kus | 0
1147320 | 1.1.2.2.2.7.5. |  | Montáž presuviek na potrubie z kanalizačných rúr z PVC v otvorenom výkope DN 300 | 0 | 1 | kus | 0
1147321 | 1.1.2.2.2.7.6. |  | Presuvka šachtová DN315. vrátane utesnenia | 0 | 1 | kus | 0
1147322 | 1.1.2.2.2.7.7. |  | Osadenie dielcov prefabrikovanej čerpacej šachty. vrátane prepravy vyloženia a žeriavu | 0 | 3 | kus | 0
1147323 | 1.1.2.2.2.7.8. |  | Betónový dielec prefabrikovaný - skruž TZR 131-200cm. dĺžka 200cm vrátane tesniaceho pásika a dopravy | 0 | 3 | kus | 0
1147324 | 1.1.2.2.2.7.9. |  | Osadenie poklopov liatinových. oceľových s rámom nad 50 do 100 kg - PČS | 0 | 1 | kus | 0
1147325 | 1.1.2.2.2.7.10. |  | Poklop vstupný s rámom 600x600mm. uzamykateľný - PČS | 0 | 1 | kus | 0
1147326 | 1.1.2.2.2.7.11. |  | Osadenie poklopov liatinových. ocel. s rámom do 150 kg - PČS | 0 | 2 | kus | 0
1147327 | 1.1.2.2.2.7.12. |  | Poklop ťažký s rámom 700x700mm. uzamykateľný PČS | 0 | 2 | kus | 0
1147328 | 1.1.2.2.2.7.13. |  | Obetónovanie potrubia betónom tr. C 12/15 v otvorenom výkope | 0 | 0.5 | m3 | 0
1147329 | 1.1.2.2.2.8. |  | 9 - OSTATNÉ KONŠTRUKCIE A PRÁCE | 0 | 1 |  | 0
1147330 | 1.1.2.2.2.8.1. |  | Dodávka a montáž bezpečnostných tabúl podľa PD | 0 | 4 | kus | 0
1147331 | 1.1.2.2.2.8.2. |  | Skúška vodotesnosti betónovej nádrže do 1000 m3 | 0 | 19.4 | m3 | 0
1147332 | 1.1.2.2.2.8.3. |  | Osadenie ostat. výrobkov do 1 kg do betónu - kotv. rebríka. zábradlia a deliaceho roštu | 0 | 18 | kus | 0
1147333 | 1.1.2.2.2.8.4. |  | Vŕtanie do D 200 mm do stien železobetónových | 0 | 27 | cm | 0
1147334 | 1.1.2.2.2.8.5. |  | Vŕtanie do D 350 mm do stien železobetónových | 0 | 54 | cm | 0
1147335 | 1.1.2.2.2.8.6. |  | Poplatok za uloženie vykopanej zeminy | 0 | 41.6 | m3 | 0
1147336 | 1.1.2.2.2.9. |  | 767 - Konštrukcie doplnk. kovové stavebné | 0 | 1 |  | 0
1147337 | 1.1.2.2.2.9.1. |  | Montáž zábradlia rovného z rúrok - oceľové madlá | 0 | 2 | kus | 0
1147338 | 1.1.2.2.2.9.2. |  | Vstupné zábradlie - oceľové madlá. vrátane povrchovej úpravy | 0 | 2 | kus | 0
1147339 | 1.1.2.2.2.9.3. |  | Montáž strojového pletiva bez napín. drôtov. výšky do 2.0 m | 0 | 13 | m | 0
1147340 | 1.1.2.2.2.9.4. |  | Pletivo drôt. poplast. 4-hranné oko 50mm. priem. drôtu 2.2mm. výška 200cm | 0 | 13 | m | 0
1147341 | 1.1.2.2.2.9.5. |  | Montáž napínacieho drôtu | 0 | 39 | m | 0
1147342 | 1.1.2.2.2.9.6. |  | Drôt napínací 100 | 0 | 0.4 | kus | 0
1147343 | 1.1.2.2.2.9.7. |  | Priháčkovanie strojového pletiva k napínaciemu drôtu | 0 | 39 | kus | 0
1147344 | 1.1.2.2.2.9.8. |  | Spinka | 0 | 39 | kus | 0
1147345 | 1.1.2.2.2.9.9. |  | Pomocný montážny materiál. doplnkový materiál | 0 | 1 | kus | 0
1147346 | 1.1.2.2.2.9.10. |  | Montáž bránky 1000x2000mm | 0 | 1 | kus | 0
1147347 | 1.1.2.2.2.9.11. |  | Bránka 1000x2000mm. vrátane povrchovej úpravy a závesov | 0 | 1 | kus | 0
1147348 | 1.1.2.2.2.9.12. |  | Montáž brány 3700x2000mm | 0 | 1 | kus | 0
1147349 | 1.1.2.2.2.9.13. |  | Brána uzamykateľná 3700x2000mm. vrátane povrchovej úpravy | 0 | 1 | kus | 0
1147350 | 1.1.2.2.2.9.14. |  | Montáž atypických stavebných doplnk. konštrukcií z nerezového materiálu | 0 | 135.7 | kg | 0
1147351 | 1.1.2.2.2.9.15. |  | Deliaci rošt nerezový | 0 | 112.2 | kg | 0
1147352 | 1.1.2.2.2.9.16. |  | Rebrík nerezový 23.51kg | 0 | 23.5 | kg | 0
1147353 | 1.1.2.2.2.9.17. |  | Montáž atypických stavebných doplnk. konštrukcií | 0 | 3578.6 | kg | 0
1147354 | 1.1.2.2.2.9.18. |  | OK- oceľový brit spúšťaných stien | 0 | 450 | kg | 0
1147355 | 1.1.2.2.2.9.19. |  | OK - oceľová rúra priemer 1800mm. hrúbka 10mm | 0 | 2845.7 | kg | 0
1147356 | 1.1.2.2.2.9.20. |  | OK - profil T100- dno nádrže | 0 | 31.7 | kg | 0
1147357 | 1.1.2.2.2.9.21. |  | OK - plech na dne nádrže hr. 16mm | 0 | 251.2 | kg | 0
1147358 | 1.1.2.2.2.10. |  | 783 - Nátery | 0 | 1 |  | 0
1147359 | 1.1.2.2.2.10.1. |  | Nátery kov. stav. doplnk. konštr. syntet. 1x email | 0 | 84.5 | m2 | 0
1147360 | 1.1.2.2.2.10.2. |  | Nátery kov. stav. doplnk. konštr. 1xzákladné | 0 | 84.5 | m2 | 0
1147361 | 1.1.2.2.2.11. |  | M46 - 202 Zemné práce pri ext. montážach | 0 | 1 |  | 0
1147362 | 1.1.2.2.2.11.1. |  | Dodávka a osadenie betónovej armovanej stavebnice-J pre rozvádzač | 0 | 1 | kus | 0
1147363 | 1.1.2.2.3. |  | SO02.3 Čerpacia stanica ČS3 | 0 | 1 |  | 0
1147364 | 1.1.2.2.3.1. |  | 1 - ZEMNE PRÁCE | 0 | 1 |  | 0
1147365 | 1.1.2.2.3.1.1. |  | Vytýčenie objektu čerpacej stanice | 0 | 5 | hod | 0
1147366 | 1.1.2.2.3.1.2. |  | Čerpanie vody do 10m do 100 l/min (upresniť podľa skutočnosti) | 0 | 60 | hod | 0
1147367 | 1.1.2.2.3.1.3. |  | Pohotovosť čerpacej súpravy do 10 m do 100 l/min (upresniť podľa skutočnosti) | 0 | 5 | deň | 0
1147368 | 1.1.2.2.3.1.4. |  | Hĺbenie jám nezapaž. v horn. tr. 3 do 100 m3 | 0 | 2.2 | m3 | 0
1147369 | 1.1.2.2.3.1.5. |  | Hĺbenie jám zapaž. v horn. tr. 3 do 100 m3 | 0 | 8.4 | m3 | 0
1147370 | 1.1.2.2.3.1.6. |  | Výkop studne spúšťanej do 4 m2 hl. do 10 m | 0 | 32 | m3 | 0
1147371 | 1.1.2.2.3.1.7. |  | Zhotovenie paženia stien výkopu príložné hl. do 4 m | 0 | 11 | m2 | 0
1147372 | 1.1.2.2.3.1.8. |  | Odstránenie paženia stien výkopu príložné hl. do 4 m | 0 | 11 | m2 | 0
1147373 | 1.1.2.2.3.1.9. |  | Zhotovenie rozopretia stien príložného paženia hĺbka do 4 m | 0 | 11 | m3 | 0
1147374 | 1.1.2.2.3.1.10. |  | Odstránenie rozopretia stien príložného paženia hĺbka do 4 m | 0 | 11 | m3 | 0
1147375 | 1.1.2.2.3.1.11. |  | Zvislé premiestnenie výkopu horn. tr. 1-4 do 2.5 m | 0 | 10.6 | m3 | 0
1147376 | 1.1.2.2.3.1.12. |  | Zvislé premiestnenie výkopu horn. tr. 1-4 do 8 m | 0 | 32 | m3 | 0
1147377 | 1.1.2.2.3.1.13. |  | Vodorovné premiestnenie výkopu do 50 m horn. tr. 1-4 (zásyp) | 0 | 2 | m3 | 0
1147378 | 1.1.2.2.3.1.14. |  | Vodorovné premiestnenie výkopu do 5000 m horn. tr. 1-4 | 0 | 41.6 | m3 | 0
1147379 | 1.1.2.2.3.1.15. |  | Nakladanie výkopku do 100 m3 v horn. tr. 1-4 | 0 | 41.6 | m3 | 0
1147380 | 1.1.2.2.3.1.16. |  | Uloženie zeminy do násypu s urovnaním | 0 | 41.6 | m3 | 0
1147381 | 1.1.2.2.3.1.17. |  | Obsyp objektu bez prehodenia sypaniny | 0 | 1 | m3 | 0
1147382 | 1.1.2.2.3.1.18. |  | Obsyp objektu príplatok za prehodenie sypaniny | 0 | 1 | m3 | 0
1147383 | 1.1.2.2.3.1.19. |  | Štrkopiesok 0-63 B1 (50% štrkopiesok+50% zemina) | 0 | 1 | m3 | 0
1147384 | 1.1.2.2.3.1.20. |  | Úprava pláne v zárezoch v horn. tr. 1-4 bez zhutnenia - úprava pozemku okolo PČS | 0 | 25 | m2 | 0
1147385 | 1.1.2.2.3.2. |  | 2 - ZÁKLADY | 0 | 1 |  | 0
1147386 | 1.1.2.2.3.2.1. |  | Základové pätky z betónu prostého tr. C12/15 - základ pilieru rozvádzača. oplotenie | 0 | 2.2 | m3 | 0
1147387 | 1.1.2.2.3.2.2. |  | Debnenie základových pätiek zhotovenie | 0 | 1.8 | m2 | 0
1147388 | 1.1.2.2.3.2.3. |  | Debnenie základových pätiek odstránenie | 0 | 1.8 | m2 | 0
1147389 | 1.1.2.2.3.3. |  | 3 - ZVISLÉ A KOMPLETNÉ KONŠTRUKCIE | 0 | 1 |  | 0
1147390 | 1.1.2.2.3.3.1. |  | Osadzovanie stĺpikov plotových oceľových do 2.6 m | 0 | 16 | kus | 0
1147391 | 1.1.2.2.3.3.2. |  | Stĺpiky plotové z oceľových rúrok poplastované výška 250cm - rohové | 0 | 4 | kus | 0
1147392 | 1.1.2.2.3.3.3. |  | Stĺpiky plotové z oceľových rúrok poplastované výška 250cm - oplotenie | 0 | 3 | kus | 0
1147393 | 1.1.2.2.3.3.4. |  | Stĺpiky plotové z oceľových rúrok poplastované výška 210cm - vzpera | 0 | 6 | kus | 0
1147394 | 1.1.2.2.3.3.5. |  | Stĺpiky pre bránu 10cm dĺžky 250cm. vrátane povrchovej úpravy a závesov bránky | 0 | 3 | kus | 0
1147395 | 1.1.2.2.3.3.6. |  | Kompletné konštr. betónu vodostavebného tr. V 4 T 50 C 25/30 hr. nad 300 mm - dno šachty | 0 | 3.3 | m3 | 0
1147396 | 1.1.2.2.3.3.7. |  | Kompletné konštr. bet. žel. obyčajného tr. C 25/30-XC4 hr. 150-300 mm - vrchná skruž nádrže. strop | 0 | 9.1 | m3 | 0
1147397 | 1.1.2.2.3.3.8. |  | Debnenie komplet. konštrukcií omietaných plôch zaoblených. zhotovenie | 0 | 33.9 | m2 | 0
1147398 | 1.1.2.2.3.3.9. |  | Debnenie komplet. konštrukcií omietaných plôch zaoblených. odstránenie | 0 | 33.9 | m2 | 0
1147399 | 1.1.2.2.3.3.10. |  | Výstuž komplet. konstr. oceľ. 10505 - strop a vrchná skruž nádrže | 0 | 0.744 | t | 0
1147400 | 1.1.2.2.3.3.11. |  | Dobetónovanie prefabrik. konštrukcií - obetónovanie skruží | 0 | 3.3 | m3 | 0
1147401 | 1.1.2.2.3.4. |  | 4 - VODOROVNÉ KONŠTRUKCIE | 0 | 1 |  | 0
1147402 | 1.1.2.2.3.4.1. |  | Lôžko pod potrubie. stoky v otvorenom výkope z piesku a štrkopiesku | 0 | 1.5 | m3 | 0
1147403 | 1.1.2.2.3.4.2. |  | Osadenie prestupov z oceľ. rúr do 600 mm | 0 | 3 | kus | 0
1147404 | 1.1.2.2.3.4.3. |  | Rúrky oceľ. bezošvé d 219x8 | 0 | 0.7 | m | 0
1147405 | 1.1.2.2.3.4.4. |  | Rúrky oceľ. bezošvé d 426x8 | 0 | 1.4 | m | 0
1147406 | 1.1.2.2.3.5. |  | 5 - KOMUNIKÁCIE | 0 | 1 |  | 0
1147407 | 1.1.2.2.3.5.1. |  | Podklad zo štrkopiesku hr. 150 mm - úprava okolia (alternatívne zatrívnenie. dlažba) | 0 | 20 | m2 | 0
1147408 | 1.1.2.2.3.6. |  | 6 - ÚPRAVY POVRCHOV. PODLAHY. VÝPLNE | 0 | 1 |  | 0
1147409 | 1.1.2.2.3.6.1. |  | Vytvarov. dna nádrží bet. tr.C 16/20-XC4 zakriv. nad 400 mm | 0 | 0.7 | m3 | 0
1147410 | 1.1.2.2.3.7. |  | 8 - RÚROVÉ VEDENIA | 0 | 1 |  | 0
1147411 | 1.1.2.2.3.7.1. |  | Montáž presuviek na potrubie z kanalizačných rúr z PVC v otvorenom výkope do DN 200 | 0 | 1 | kus | 0
1147412 | 1.1.2.2.3.7.2. |  | Presuvka šachtová DN150. vrátane utesnenia | 0 | 1 | kus | 0
1147413 | 1.1.2.2.3.7.3. |  | Montáž elektrotvaroviek na potrubí PE v otvorenom výkope. zvárané DN 315 | 0 | 1 | kus | 0
1147414 | 1.1.2.2.3.7.4. |  | Tvarovka tlaková ENP+príruba (PVC-U) 300 | 0 | 1 | kus | 0
1147415 | 1.1.2.2.3.7.5. |  | Montáž presuviek na potrubie z kanalizačných rúr z PVC v otvorenom výkope DN 300 | 0 | 1 | kus | 0
1147416 | 1.1.2.2.3.7.6. |  | Presuvka šachtová DN315. vrátane utesnenia | 0 | 1 | kus | 0
1147417 | 1.1.2.2.3.7.7. |  | Osadenie dielcov prefabrikovanej čerpacej šachty. vrátane prepravy vyloženia a žeriavu | 0 | 3 | kus | 0
1147418 | 1.1.2.2.3.7.8. |  | Betónový dielec prefabrikovaný - skruž TZR 131-200cm. dĺžka 200cm vrátane tesniaceho pásika a dopravy | 0 | 3 | kus | 0
1147419 | 1.1.2.2.3.7.9. |  | Osadenie poklopov liatinových. oceľových s rámom nad 50 do 100 kg - PČS | 0 | 1 | kus | 0
1147420 | 1.1.2.2.3.7.10. |  | Poklop vstupný s rámom 600x600mm. uzamykateľný - PČS | 0 | 1 | kus | 0
1147421 | 1.1.2.2.3.7.11. |  | Osadenie poklopov liatinových. ocel. s rámom do 150 kg - PČS | 0 | 2 | kus | 0
1147422 | 1.1.2.2.3.7.12. |  | Poklop ťažký s rámom 700x700mm. uzamykateľný PČS | 0 | 2 | kus | 0
1147423 | 1.1.2.2.3.7.13. |  | Obetónovanie potrubia betónom tr. C 12/15 v otvorenom výkope | 0 | 0.5 | m3 | 0
1147424 | 1.1.2.2.3.8. |  | 9 - OSTATNÉ KONŠTRUKCIE A PRÁCE | 0 | 1 |  | 0
1147425 | 1.1.2.2.3.8.1. |  | Dodávka a montáž bezpečnostných tabúl podľa PD | 0 | 4 | kus | 0
1147426 | 1.1.2.2.3.8.2. |  | Skúška vodotesnosti betónovej nádrže do 1000 m3 | 0 | 19.4 | m3 | 0
1147427 | 1.1.2.2.3.8.3. |  | Osadenie ostat. výrobkov do 1 kg do betónu - kotv. rebríka. zábradlia a deliaceho roštu | 0 | 18 | kus | 0
1147428 | 1.1.2.2.3.8.4. |  | Vŕtanie do D 200 mm do stien železobetónových | 0 | 27 | cm | 0
1147429 | 1.1.2.2.3.8.5. |  | Vŕtanie do D 350 mm do stien železobetónových | 0 | 54 | cm | 0
1147430 | 1.1.2.2.3.8.6. |  | Poplatok za uloženie vykopanej zeminy | 0 | 41.6 | m3 | 0
1147431 | 1.1.2.2.3.9. |  | 767 - Konštrukcie doplnk. kovové stavebné | 0 | 1 |  | 0
1147432 | 1.1.2.2.3.9.1. |  | Montáž zábradlia rovného z rúrok - oceľové madlá | 0 | 2 | kus | 0
1147433 | 1.1.2.2.3.9.2. |  | Vstupné zábradlie - oceľové madlá. vrátane povrchovej úpravy | 0 | 2 | kus | 0
1147434 | 1.1.2.2.3.9.3. |  | Montáž strojového pletiva bez napín. drôtov. výšky do 2.0 m | 0 | 15 | m | 0
1147435 | 1.1.2.2.3.9.4. |  | Pletivo drôt. poplast. 4-hranné oko 50mm. priem. drôtu 2.2mm. výška 200cm | 0 | 15 | m | 0
1147436 | 1.1.2.2.3.9.5. |  | Montáž napínacieho drôtu | 0 | 45 | m | 0
1147437 | 1.1.2.2.3.9.6. |  | Drôt napínací 100 | 0 | 0.5 | kus | 0
1147438 | 1.1.2.2.3.9.7. |  | Priháčkovanie strojového pletiva k napínaciemu drôtu | 0 | 21 | kus | 0
1147439 | 1.1.2.2.3.9.8. |  | Spinka | 0 | 33 | kus | 0
1147440 | 1.1.2.2.3.9.9. |  | Pomocný montážny materiál. doplnkový materiál | 0 | 1 | kus | 0
1147441 | 1.1.2.2.3.9.10. |  | Montáž bránky 1000x2000mm | 0 | 1 | kus | 0
1147442 | 1.1.2.2.3.9.11. |  | Bránka 1000x2000mm. vrátane povrchovej úpravy a závesov | 0 | 1 | kus | 0
1147443 | 1.1.2.2.3.9.12. |  | Montáž brány 3700x2000mm | 0 | 1 | kus | 0
1147444 | 1.1.2.2.3.9.13. |  | Brána uzamykateľná 3700x2000mm. vrátane povrchovej úpravy | 0 | 1 | kus | 0
1147445 | 1.1.2.2.3.9.14. |  | Montáž atypických stavebných doplnk. konštrukcií z nerezového materiálu | 0 | 135.7 | kg | 0
1147446 | 1.1.2.2.3.9.15. |  | Deliaci rošt nerezový | 0 | 112.2 | kg | 0
1147447 | 1.1.2.2.3.9.16. |  | Rebrík nerezový 23.51kg | 0 | 23.5 | kg | 0
1147448 | 1.1.2.2.3.9.17. |  | Montáž atypických stavebných doplnk. konštrukcií | 0 | 3578.6 | kg | 0
1147449 | 1.1.2.2.3.9.18. |  | OK- oceľový brit spúšťaných stien | 0 | 450 | kg | 0
1147450 | 1.1.2.2.3.9.19. |  | OK - oceľová rúra priemer 1800mm. hrúbka 10mm | 0 | 2845.7 | kg | 0
1147451 | 1.1.2.2.3.9.20. |  | OK - profil T100- dno nádrže | 0 | 31.7 | kg | 0
1147452 | 1.1.2.2.3.9.21. |  | OK - plech na dne nádrže hr. 16mm | 0 | 251.2 | kg | 0
1147453 | 1.1.2.2.3.10. |  | 783 - Nátery | 0 | 1 |  | 0
1147454 | 1.1.2.2.3.10.1. |  | Nátery kov. stav. doplnk. konštr. syntet. 1x email | 0 | 84.5 | m2 | 0
1147455 | 1.1.2.2.3.10.2. |  | Nátery kov. stav. doplnk. konštr. 1xzákladné | 0 | 84.5 | m2 | 0
1147456 | 1.1.2.2.3.11. |  | M46 - 202 Zemné práce pri ext. montážach | 0 | 1 |  | 0
1147457 | 1.1.2.2.3.11.1. |  | Dodávka a osadenie betónovej armovanej stavebnice-J pre rozvádzač | 0 | 1 | kus | 0
1147458 | 1.1.2.2.4. |  | SO02.4 Čerpacia stanica ČS4 | 0 | 1 |  | 0
1147459 | 1.1.2.2.4.1. |  | 1 - ZEMNE PRÁCE | 0 | 1 |  | 0
1147460 | 1.1.2.2.4.1.1. |  | Vytýčenie objektu čerpacej stanice | 0 | 5 | hod | 0
1147461 | 1.1.2.2.4.1.2. |  | Čerpanie vody do 10m do 100 l/min (upresniť podľa skutočnosti) | 0 | 60 | hod | 0
1147462 | 1.1.2.2.4.1.3. |  | Pohotovosť čerpacej súpravy do 10 m do 100 l/min (upresniť podľa skutočnosti) | 0 | 5 | deň | 0
1147463 | 1.1.2.2.4.1.4. |  | Hĺbenie jám nezapaž. v horn. tr. 3 do 100 m3 | 0 | 2.2 | m3 | 0
1147464 | 1.1.2.2.4.1.5. |  | Hĺbenie jám zapaž. v horn. tr. 3 do 100 m3 | 0 | 8.4 | m3 | 0
1147465 | 1.1.2.2.4.1.6. |  | Výkop studne spúšťanej do 4 m2 hl. do 10 m | 0 | 32 | m3 | 0
1147466 | 1.1.2.2.4.1.7. |  | Zhotovenie paženia stien výkopu príložné hl. do 4 m | 0 | 11 | m2 | 0
1147467 | 1.1.2.2.4.1.8. |  | Odstránenie paženia stien výkopu príložné hl. do 4 m | 0 | 11 | m2 | 0
1147468 | 1.1.2.2.4.1.9. |  | Zhotovenie rozopretia stien príložného paženia hĺbka do 4 m | 0 | 11 | m3 | 0
1147469 | 1.1.2.2.4.1.10. |  | Odstránenie rozopretia stien príložného paženia hĺbka do 4 m | 0 | 11 | m3 | 0
1147470 | 1.1.2.2.4.1.11. |  | Zvislé premiestnenie výkopu horn. tr. 1-4 do 2.5 m | 0 | 10.6 | m3 | 0
1147471 | 1.1.2.2.4.1.12. |  | Zvislé premiestnenie výkopu horn. tr. 1-4 do 8 m | 0 | 32 | m3 | 0
1147472 | 1.1.2.2.4.1.13. |  | Vodorovné premiestnenie výkopu do 50 m horn. tr. 1-4 (zásyp) | 0 | 2 | m3 | 0
1147473 | 1.1.2.2.4.1.14. |  | Vodorovné premiestnenie výkopu do 5000 m horn. tr. 1-4 | 0 | 41.6 | m3 | 0
1147474 | 1.1.2.2.4.1.15. |  | Nakladanie výkopku do 100 m3 v horn. tr. 1-4 | 0 | 41.6 | m3 | 0
1147475 | 1.1.2.2.4.1.16. |  | Uloženie zeminy do násypu s urovnaním | 0 | 41.6 | m3 | 0
1147476 | 1.1.2.2.4.1.17. |  | Obsyp objektu bez prehodenia sypaniny | 0 | 1 | m3 | 0
1147477 | 1.1.2.2.4.1.18. |  | Obsyp objektu príplatok za prehodenie sypaniny | 0 | 1 | m3 | 0
1147478 | 1.1.2.2.4.1.19. |  | Štrkopiesok 0-63 B1 (50% štrkopiesok+50% zemina) | 0 | 1 | m3 | 0
1147479 | 1.1.2.2.4.1.20. |  | Úprava pláne v zárezoch v horn. tr. 1-4 bez zhutnenia - úprava pozemku okolo PČS | 0 | 25 | m2 | 0
1147480 | 1.1.2.2.4.2. |  | 2 - ZÁKLADY | 0 | 1 |  | 0
1147481 | 1.1.2.2.4.2.1. |  | Základové pätky z betónu prostého tr. C12/15 - základ pilieru rozvádzača. oplotenie | 0 | 2.2 | m3 | 0
1147482 | 1.1.2.2.4.2.2. |  | Debnenie základových pätiek zhotovenie | 0 | 1.8 | m2 | 0
1147483 | 1.1.2.2.4.2.3. |  | Debnenie základových pätiek odstránenie | 0 | 1.8 | m2 | 0
1147484 | 1.1.2.2.4.3. |  | 3 - ZVISLÉ A KOMPLETNÉ KONŠTRUKCIE | 0 | 1 |  | 0
1147485 | 1.1.2.2.4.3.1. |  | Osadzovanie stĺpikov plotových oceľových do 2.6 m | 0 | 16 | kus | 0
1147486 | 1.1.2.2.4.3.2. |  | Stĺpiky plotové z oceľových rúrok poplastované výška 250cm - rohové | 0 | 4 | kus | 0
1147487 | 1.1.2.2.4.3.3. |  | Stĺpiky plotové z oceľových rúrok poplastované výška 250cm - oplotenie | 0 | 3 | kus | 0
1147488 | 1.1.2.2.4.3.4. |  | Stĺpiky plotové z oceľových rúrok poplastované výška 210cm - vzpera | 0 | 6 | kus | 0
1147489 | 1.1.2.2.4.3.5. |  | Stĺpiky pre bránu 10cm dĺžky 250cm. vrátane povrchovej úpravy a závesov bránky | 0 | 3 | kus | 0
1147490 | 1.1.2.2.4.3.6. |  | Kompletné konštr. betónu vodostavebného tr. V 4 T 50 C 25/30 hr. nad 300 mm - dno šachty | 0 | 3.3 | m3 | 0
1147491 | 1.1.2.2.4.3.7. |  | Kompletné konštr. bet. žel. obyčajného tr. C 25/30-XC4 hr. 150-300 mm - vrchná skruž nádrže. strop | 0 | 9.1 | m3 | 0
1147492 | 1.1.2.2.4.3.8. |  | Debnenie komplet. konštrukcií omietaných plôch zaoblených. zhotovenie | 0 | 33.9 | m2 | 0
1147493 | 1.1.2.2.4.3.9. |  | Debnenie komplet. konštrukcií omietaných plôch zaoblených. odstránenie | 0 | 33.9 | m2 | 0
1147494 | 1.1.2.2.4.3.10. |  | Výstuž komplet. konstr. oceľ. 10505 - strop a vrchná skruž nádrže | 0 | 0.744 | t | 0
1147495 | 1.1.2.2.4.3.11. |  | Dobetónovanie prefabrik. konštrukcií - obetónovanie skruží | 0 | 3.3 | m3 | 0
1147496 | 1.1.2.2.4.4. |  | 4 - VODOROVNÉ KONŠTRUKCIE | 0 | 1 |  | 0
1147497 | 1.1.2.2.4.4.1. |  | Lôžko pod potrubie. stoky v otvorenom výkope z piesku a štrkopiesku | 0 | 1.5 | m3 | 0
1147498 | 1.1.2.2.4.4.2. |  | Osadenie prestupov z oceľ. rúr do 600 mm | 0 | 3 | kus | 0
1147499 | 1.1.2.2.4.4.3. |  | Rúrky oceľ. bezošvé d 219x8 | 0 | 0.7 | m | 0
1147500 | 1.1.2.2.4.4.4. |  | Rúrky oceľ. bezošvé d 426x8 | 0 | 1.4 | m | 0
1147501 | 1.1.2.2.4.5. |  | 5 - KOMUNIKÁCIE | 0 | 1 |  | 0
1147502 | 1.1.2.2.4.5.1. |  | Podklad zo štrkopiesku hr. 150 mm - úprava okolia (alternatívne zatrívnenie. dlažba) | 0 | 20 | m2 | 0
1147503 | 1.1.2.2.4.6. |  | 6 - ÚPRAVY POVRCHOV. PODLAHY. VÝPLNE | 0 | 1 |  | 0
1147504 | 1.1.2.2.4.6.1. |  | Vytvarov. dna nádrží bet. tr.C 16/20-XC4 zakriv. nad 400 mm | 0 | 0.7 | m3 | 0
1147505 | 1.1.2.2.4.7. |  | 8 - RÚROVÉ VEDENIA | 0 | 1 |  | 0
1147506 | 1.1.2.2.4.7.1. |  | Montáž presuviek na potrubie z kanalizačných rúr z PVC v otvorenom výkope do DN 200 | 0 | 1 | kus | 0
1147507 | 1.1.2.2.4.7.2. |  | Presuvka šachtová DN150. vrátane utesnenia | 0 | 1 | kus | 0
1147508 | 1.1.2.2.4.7.3. |  | Montáž elektrotvaroviek na potrubí PE v otvorenom výkope. zvárané DN 315 | 0 | 1 | kus | 0
1147509 | 1.1.2.2.4.7.4. |  | Tvarovka tlaková ENP+príruba (PVC-U) 300 | 0 | 1 | kus | 0
1147510 | 1.1.2.2.4.7.5. |  | Montáž presuviek na potrubie z kanalizačných rúr z PVC v otvorenom výkope DN 300 | 0 | 1 | kus | 0
1147511 | 1.1.2.2.4.7.6. |  | Presuvka šachtová DN315. vrátane utesnenia | 0 | 1 | kus | 0
1147512 | 1.1.2.2.4.7.7. |  | Osadenie dielcov prefabrikovanej čerpacej šachty. vrátane prepravy vyloženia a žeriavu | 0 | 3 | kus | 0
1147513 | 1.1.2.2.4.7.8. |  | Betónový dielec prefabrikovaný - skruž TZR 131-200cm. dĺžka 200cm vrátane tesniaceho pásika a dopravy | 0 | 3 | kus | 0
1147514 | 1.1.2.2.4.7.9. |  | Osadenie poklopov liatinových. oceľových s rámom nad 50 do 100 kg - PČS | 0 | 1 | kus | 0
1147515 | 1.1.2.2.4.7.10. |  | Poklop vstupný s rámom 600x600mm. uzamykateľný - PČS | 0 | 1 | kus | 0
1147516 | 1.1.2.2.4.7.11. |  | Osadenie poklopov liatinových. ocel. s rámom do 150 kg - PČS | 0 | 2 | kus | 0
1147517 | 1.1.2.2.4.7.12. |  | Poklop ťažký s rámom 700x700mm. uzamykateľný PČS | 0 | 2 | kus | 0
1147518 | 1.1.2.2.4.7.13. |  | Obetónovanie potrubia betónom tr. C 12/15 v otvorenom výkope | 0 | 0.5 | m3 | 0
1147519 | 1.1.2.2.4.8. |  | 9 - OSTATNÉ KONŠTRUKCIE A PRÁCE | 0 | 1 |  | 0
1147520 | 1.1.2.2.4.8.1. |  | Dodávka a montáž bezpečnostných tabúl podľa PD | 0 | 4 | kus | 0
1147521 | 1.1.2.2.4.8.2. |  | Skúška vodotesnosti betónovej nádrže do 1000 m3 | 0 | 19.4 | m3 | 0
1147522 | 1.1.2.2.4.8.3. |  | Osadenie ostat. výrobkov do 1 kg do betónu - kotv. rebríka. zábradlia a deliaceho roštu | 0 | 18 | kus | 0
1147523 | 1.1.2.2.4.8.4. |  | Vŕtanie do D 200 mm do stien železobetónových | 0 | 27 | cm | 0
1147524 | 1.1.2.2.4.8.5. |  | Vŕtanie do D 350 mm do stien železobetónových | 0 | 54 | cm | 0
1147525 | 1.1.2.2.4.8.6. |  | Poplatok za uloženie vykopanej zeminy | 0 | 41.6 | m3 | 0
1147526 | 1.1.2.2.4.9. |  | 767 - Konštrukcie doplnk. kovové stavebné | 0 | 1 |  | 0
1147527 | 1.1.2.2.4.9.1. |  | Montáž zábradlia rovného z rúrok - oceľové madlá | 0 | 2 | kus | 0
1147528 | 1.1.2.2.4.9.2. |  | Vstupné zábradlie - oceľové madlá. vrátane povrchovej úpravy | 0 | 2 | kus | 0
1147529 | 1.1.2.2.4.9.3. |  | Montáž strojového pletiva bez napín. drôtov. výšky do 2.0 m | 0 | 13 | m | 0
1147530 | 1.1.2.2.4.9.4. |  | Pletivo drôt. poplast. 4-hranné oko 50mm. priem. drôtu 2.2mm. výška 200cm | 0 | 13 | m | 0
1147531 | 1.1.2.2.4.9.5. |  | Montáž napínacieho drôtu | 0 | 39 | m | 0
1147532 | 1.1.2.2.4.9.6. |  | Drôt napínací 100 | 0 | 0.4 | kus | 0
1147533 | 1.1.2.2.4.9.7. |  | Priháčkovanie strojového pletiva k napínaciemu drôtu | 0 | 39 | kus | 0
1147534 | 1.1.2.2.4.9.8. |  | Spinka | 0 | 39 | kus | 0
1147535 | 1.1.2.2.4.9.9. |  | Pomocný montážny materiál. doplnkový materiál | 0 | 1 | kus | 0
1147536 | 1.1.2.2.4.9.10. |  | Montáž bránky 1000x2000mm | 0 | 1 | kus | 0
1147537 | 1.1.2.2.4.9.11. |  | Bránka 1000x2000mm. vrátane povrchovej úpravy a závesov | 0 | 1 | kus | 0
1147538 | 1.1.2.2.4.9.12. |  | Montáž brány 3700x2000mm | 0 | 1 | kus | 0
1147539 | 1.1.2.2.4.9.13. |  | Brána uzamykateľná 3700x2000mm. vrátane povrchovej úpravy | 0 | 1 | kus | 0
1147540 | 1.1.2.2.4.9.14. |  | Montáž atypických stavebných doplnk. konštrukcií z nerezového materiálu | 0 | 135.7 | kg | 0
1147541 | 1.1.2.2.4.9.15. |  | Deliaci rošt nerezový | 0 | 112.2 | kg | 0
1147542 | 1.1.2.2.4.9.16. |  | Rebrík nerezový 23.51kg | 0 | 23.5 | kg | 0
1147543 | 1.1.2.2.4.9.17. |  | Montáž atypických stavebných doplnk. konštrukcií | 0 | 3578.6 | kg | 0
1147544 | 1.1.2.2.4.9.18. |  | OK- oceľový brit spúšťaných stien | 0 | 450 | kg | 0
1147545 | 1.1.2.2.4.9.19. |  | OK - oceľová rúra priemer 1800mm. hrúbka 10mm | 0 | 2845.7 | kg | 0
1147546 | 1.1.2.2.4.9.20. |  | OK - profil T100- dno nádrže | 0 | 31.7 | kg | 0
1147547 | 1.1.2.2.4.9.21. |  | OK - plech na dne nádrže hr. 16mm | 0 | 251.2 | kg | 0
1147548 | 1.1.2.2.4.10. |  | 783 - Nátery | 0 | 1 |  | 0
1147549 | 1.1.2.2.4.10.1. |  | Nátery kov. stav. doplnk. konštr. syntet. 1x email | 0 | 84.5 | m2 | 0
1147550 | 1.1.2.2.4.10.2. |  | Nátery kov. stav. doplnk. konštr. 1xzákladné | 0 | 84.5 | m2 | 0
1147551 | 1.1.2.2.4.11. |  | M46 - 202 Zemné práce pri ext. montážach | 0 | 1 |  | 0
1147552 | 1.1.2.2.4.11.1. |  | Dodávka a osadenie betónovej armovanej stavebnice-J pre rozvádzač | 0 | 1 | kus | 0
1147553 | 1.1.2.2.5. |  | SO02.5 Čerpacia stanica ČS5 | 0 | 1 |  | 0
1147554 | 1.1.2.2.5.1. |  | 1 - ZEMNE PRÁCE | 0 | 1 |  | 0
1147555 | 1.1.2.2.5.1.1. |  | Vytýčenie objektu čerpacej stanice | 0 | 5 | hod | 0
1147556 | 1.1.2.2.5.1.2. |  | Čerpanie vody do 10m do 100 l/min (upresniť podľa skutočnosti) | 0 | 60 | hod | 0
1147557 | 1.1.2.2.5.1.3. |  | Pohotovosť čerpacej súpravy do 10 m do 100 l/min (upresniť podľa skutočnosti) | 0 | 5 | deň | 0
1147558 | 1.1.2.2.5.1.4. |  | Hĺbenie jám nezapaž. v horn. tr. 3 do 100 m3 | 0 | 0.8 | m3 | 0
1147559 | 1.1.2.2.5.1.5. |  | Hĺbenie jám zapaž. v horn. tr. 3 do 100 m3 | 0 | 8.4 | m3 | 0
1147560 | 1.1.2.2.5.1.6. |  | Výkop studne spúšťanej do 4 m2 hl. do 10 m | 0 | 32 | m3 | 0
1147561 | 1.1.2.2.5.1.7. |  | Zhotovenie paženia stien výkopu príložné hl. do 4 m | 0 | 11 | m2 | 0
1147562 | 1.1.2.2.5.1.8. |  | Odstránenie paženia stien výkopu príložné hl. do 4 m | 0 | 11 | m2 | 0
1147563 | 1.1.2.2.5.1.9. |  | Zhotovenie rozopretia stien príložného paženia hĺbka do 4 m | 0 | 11 | m3 | 0
1147564 | 1.1.2.2.5.1.10. |  | Odstránenie rozopretia stien príložného paženia hĺbka do 4 m | 0 | 11 | m3 | 0
1147565 | 1.1.2.2.5.1.11. |  | Zvislé premiestnenie výkopu horn. tr. 1-4 do 2.5 m | 0 | 8.8 | m3 | 0
1147566 | 1.1.2.2.5.1.12. |  | Zvislé premiestnenie výkopu horn. tr. 1-4 do 8 m | 0 | 32 | m3 | 0
1147567 | 1.1.2.2.5.1.13. |  | Vodorovné premiestnenie výkopu do 50 m horn. tr. 1-4 (zásyp) | 0 | 2 | m3 | 0
1147568 | 1.1.2.2.5.1.14. |  | Vodorovné premiestnenie výkopu do 5000 m horn. tr. 1-4 | 0 | 39.8 | m3 | 0
1147569 | 1.1.2.2.5.1.15. |  | Nakladanie výkopku do 100 m3 v horn. tr. 1-4 | 0 | 39.8 | m3 | 0
1147570 | 1.1.2.2.5.1.16. |  | Uloženie zeminy do násypu s urovnaním | 0 | 39.8 | m3 | 0
1147571 | 1.1.2.2.5.1.17. |  | Obsyp objektu bez prehodenia sypaniny | 0 | 1 | m3 | 0
1147572 | 1.1.2.2.5.1.18. |  | Obsyp objektu príplatok za prehodenie sypaniny | 0 | 1 | m3 | 0
1147573 | 1.1.2.2.5.1.19. |  | Štrkopiesok 0-63 B1 (50% štrkopiesok+50% zemina) | 0 | 1 | m3 | 0
1147574 | 1.1.2.2.5.1.20. |  | Úprava pláne v zárezoch v horn. tr. 1-4 bez zhutnenia - úprava pozemku okolo PČS | 0 | 25 | m2 | 0
1147575 | 1.1.2.2.5.2. |  | 2 - ZÁKLADY | 0 | 1 |  | 0
1147576 | 1.1.2.2.5.2.1. |  | Základové pätky z betónu prostého tr. C12/15 - základ pilieru rozvádzača. oplotenie | 0 | 0.8 | m3 | 0
1147577 | 1.1.2.2.5.2.2. |  | Debnenie základových pätiek zhotovenie | 0 | 1.8 | m2 | 0
1147578 | 1.1.2.2.5.2.3. |  | Debnenie základových pätiek odstránenie | 0 | 1.8 | m2 | 0
1147579 | 1.1.2.2.5.3. |  | 3 - ZVISLÉ A KOMPLETNÉ KONŠTRUKCIE | 0 | 1 |  | 0
1147580 | 1.1.2.2.5.3.1. |  | Kompletné konštr. betónu vodostavebného tr. V 4 T 50 C 25/30 hr. nad 300 mm - dno šachty | 0 | 3.3 | m3 | 0
1147581 | 1.1.2.2.5.3.2. |  | Kompletné konštr. bet. žel. obyčajného tr. C 25/30-XC4 hr. 150-300 mm - vrchná skruž nádrže. strop | 0 | 9.1 | m3 | 0
1147582 | 1.1.2.2.5.3.3. |  | Debnenie komplet. konštrukcií omietaných plôch zaoblených. zhotovenie | 0 | 33.9 | m2 | 0
1147583 | 1.1.2.2.5.3.4. |  | Debnenie komplet. konštrukcií omietaných plôch zaoblených. odstránenie | 0 | 33.9 | m2 | 0
1147584 | 1.1.2.2.5.3.5. |  | Výstuž komplet. konstr. oceľ. 10505 - strop a vrchná skruž nádrže | 0 | 0.744 | t | 0
1147585 | 1.1.2.2.5.3.6. |  | Dobetónovanie prefabrik. konštrukcií - obetónovanie skruží | 0 | 3.3 | m3 | 0
1147586 | 1.1.2.2.5.4. |  | 4 - VODOROVNÉ KONŠTRUKCIE | 0 | 1 |  | 0
1147587 | 1.1.2.2.5.4.1. |  | Lôžko pod potrubie. stoky v otvorenom výkope z piesku a štrkopiesku | 0 | 1.5 | m3 | 0
1147588 | 1.1.2.2.5.4.2. |  | Osadenie prestupov z oceľ. rúr do 600 mm | 0 | 3 | kus | 0
1147589 | 1.1.2.2.5.4.3. |  | Rúrky oceľ. bezošvé d 219x8 | 0 | 0.7 | m | 0
1147590 | 1.1.2.2.5.4.4. |  | Rúrky oceľ. bezošvé d 426x8 | 0 | 1.4 | m | 0
1147591 | 1.1.2.2.5.5. |  | 5 - KOMUNIKÁCIE | 0 | 1 |  | 0
1147592 | 1.1.2.2.5.5.1. |  | Podklad zo štrkopiesku hr. 150 mm - úprava okolia (alternatívne zatrívnenie. dlažba) | 0 | 20 | m2 | 0
1147593 | 1.1.2.2.5.6. |  | 6 - ÚPRAVY POVRCHOV. PODLAHY. VÝPLNE | 0 | 1 |  | 0
1147594 | 1.1.2.2.5.6.1. |  | Vytvarov. dna nádrží bet. tr.C 16/20-XC4 zakriv. nad 400 mm | 0 | 0.7 | m3 | 0
1147595 | 1.1.2.2.5.7. |  | 8 - RÚROVÉ VEDENIA | 0 | 1 |  | 0
1147596 | 1.1.2.2.5.7.1. |  | Montáž presuviek na potrubie z kanalizačných rúr z PVC v otvorenom výkope do DN 200 | 0 | 1 | kus | 0
1147597 | 1.1.2.2.5.7.2. |  | Presuvka šachtová DN150. vrátane utesnenia | 0 | 1 | kus | 0
1147598 | 1.1.2.2.5.7.3. |  | Montáž elektrotvaroviek na potrubí PE v otvorenom výkope. zvárané DN 315 | 0 | 1 | kus | 0
1147599 | 1.1.2.2.5.7.4. |  | Tvarovka tlaková ENP+príruba (PVC-U) 300 | 0 | 1 | kus | 0
1147600 | 1.1.2.2.5.7.5. |  | Montáž presuviek na potrubie z kanalizačných rúr z PVC v otvorenom výkope DN 300 | 0 | 1 | kus | 0
1147601 | 1.1.2.2.5.7.6. |  | Presuvka šachtová DN315. vrátane utesnenia | 0 | 1 | kus | 0
1147602 | 1.1.2.2.5.7.7. |  | Osadenie dielcov prefabrikovanej čerpacej šachty. vrátane prepravy vyloženia a žeriavu | 0 | 3 | kus | 0
1147603 | 1.1.2.2.5.7.8. |  | Betónový dielec prefabrikovaný - skruž TZR 131-200cm. dĺžka 200cm vrátane tesniaceho pásika a dopravy | 0 | 3 | kus | 0
1147604 | 1.1.2.2.5.7.9. |  | Osadenie poklopov liatinových. oceľových s rámom nad 50 do 100 kg - PČS | 0 | 1 | kus | 0
1147605 | 1.1.2.2.5.7.10. |  | Poklop vstupný s rámom 600x600mm. uzamykateľný - PČS | 0 | 1 | kus | 0
1147606 | 1.1.2.2.5.7.11. |  | Osadenie poklopov liatinových. ocel. s rámom do 150 kg - PČS | 0 | 2 | kus | 0
1147607 | 1.1.2.2.5.7.12. |  | Poklop ťažký s rámom 700x700mm. uzamykateľný PČS | 0 | 2 | kus | 0
1147608 | 1.1.2.2.5.7.13. |  | Obetónovanie potrubia betónom tr. C 12/15 v otvorenom výkope | 0 | 0.5 | m3 | 0
1147609 | 1.1.2.2.5.8. |  | 9 - OSTATNÉ KONŠTRUKCIE A PRÁCE | 0 | 1 |  | 0
1147610 | 1.1.2.2.5.8.1. |  | Dodávka a montáž bezpečnostných tabúl podľa PD | 0 | 4 | kus | 0
1147611 | 1.1.2.2.5.8.2. |  | Skúška vodotesnosti betónovej nádrže do 1000 m3 | 0 | 19.4 | m3 | 0
1147612 | 1.1.2.2.5.8.3. |  | Osadenie ostat. výrobkov do 1 kg do betónu - kotv. rebríka. zábradlia a deliaceho roštu | 0 | 18 | kus | 0
1147613 | 1.1.2.2.5.8.4. |  | Vŕtanie do D 200 mm do stien železobetónových | 0 | 27 | cm | 0
1147614 | 1.1.2.2.5.8.5. |  | Vŕtanie do D 350 mm do stien železobetónových | 0 | 54 | cm | 0
1147615 | 1.1.2.2.5.8.6. |  | Poplatok za uloženie vykopanej zeminy | 0 | 39.8 | m3 | 0
1147616 | 1.1.2.2.5.9. |  | 767 - Konštrukcie doplnk. kovové stavebné | 0 | 1 |  | 0
1147617 | 1.1.2.2.5.9.1. |  | Montáž zábradlia rovného z rúrok - oceľové madlá | 0 | 2 | kus | 0
1147618 | 1.1.2.2.5.9.2. |  | Vstupné zábradlie - oceľové madlá. vrátane povrchovej úpravy | 0 | 2 | kus | 0
1147619 | 1.1.2.2.5.9.3. |  | Montáž atypických stavebných doplnk. konštrukcií z nerezového materiálu | 0 | 135.7 | kg | 0
1147620 | 1.1.2.2.5.9.4. |  | Deliaci rošt nerezový | 0 | 112.2 | kg | 0
1147621 | 1.1.2.2.5.9.5. |  | Rebrík nerezový 23.51kg | 0 | 23.5 | kg | 0
1147622 | 1.1.2.2.5.9.6. |  | Montáž atypických stavebných doplnk. konštrukcií | 0 | 3578.6 | kg | 0
1147623 | 1.1.2.2.5.9.7. |  | OK- oceľový brit spúšťaných stien | 0 | 450 | kg | 0
1147624 | 1.1.2.2.5.9.8. |  | OK - oceľová rúra priemer 1800mm. hrúbka 10mm | 0 | 2845.7 | kg | 0
1147625 | 1.1.2.2.5.9.9. |  | OK - profil T100- dno nádrže | 0 | 31.7 | kg | 0
1147626 | 1.1.2.2.5.9.10. |  | OK - plech na dne nádrže hr. 16mm | 0 | 251.2 | kg | 0
1147627 | 1.1.2.2.5.10. |  | 783 - Nátery | 0 | 1 |  | 0
1147628 | 1.1.2.2.5.10.1. |  | Nátery kov. stav. doplnk. konštr. syntet. 1x email | 0 | 84.5 | m2 | 0
1147629 | 1.1.2.2.5.10.2. |  | Nátery kov. stav. doplnk. konštr. 1xzákladné | 0 | 84.5 | m2 | 0
1147630 | 1.1.2.2.5.11. |  | M46 - 202 Zemné práce pri ext. montážach | 0 | 1 |  | 0
1147631 | 1.1.2.2.5.11.1. |  | Dodávka a osadenie betónovej armovanej stavebnice-J pre rozvádzač | 0 | 1 | kus | 0
1147632 | 1.1.2.2.6. |  | SO02.6 Čerpacia stanica ČS6 | 0 | 1 |  | 0
1147633 | 1.1.2.2.6.1. |  | 1 - ZEMNE PRÁCE | 0 | 1 |  | 0
1147634 | 1.1.2.2.6.1.1. |  | Vytýčenie objektu čerpacej stanice | 0 | 5 | hod | 0
1147635 | 1.1.2.2.6.1.2. |  | Čerpanie vody do 10m do 100 l/min (upresniť podľa skutočnosti) | 0 | 60 | hod | 0
1147636 | 1.1.2.2.6.1.3. |  | Pohotovosť čerpacej súpravy do 10 m do 100 l/min (upresniť podľa skutočnosti) | 0 | 5 | deň | 0
1147637 | 1.1.2.2.6.1.4. |  | Hĺbenie jám nezapaž. v horn. tr. 3 do 100 m3 | 0 | 0.8 | m3 | 0
1147638 | 1.1.2.2.6.1.5. |  | Hĺbenie jám zapaž. v horn. tr. 3 do 100 m3 | 0 | 8.4 | m3 | 0
1147639 | 1.1.2.2.6.1.6. |  | Výkop studne spúšťanej do 4 m2 hl. do 10 m | 0 | 32 | m3 | 0
1147640 | 1.1.2.2.6.1.7. |  | Zhotovenie paženia stien výkopu príložné hl. do 4 m | 0 | 11 | m2 | 0
1147641 | 1.1.2.2.6.1.8. |  | Odstránenie paženia stien výkopu príložné hl. do 4 m | 0 | 11 | m2 | 0
1147642 | 1.1.2.2.6.1.9. |  | Zhotovenie rozopretia stien príložného paženia hĺbka do 4 m | 0 | 11 | m3 | 0
1147643 | 1.1.2.2.6.1.10. |  | Odstránenie rozopretia stien príložného paženia hĺbka do 4 m | 0 | 11 | m3 | 0
1147644 | 1.1.2.2.6.1.11. |  | Zvislé premiestnenie výkopu horn. tr. 1-4 do 2.5 m | 0 | 8.8 | m3 | 0
1147645 | 1.1.2.2.6.1.12. |  | Zvislé premiestnenie výkopu horn. tr. 1-4 do 8 m | 0 | 32 | m3 | 0
1147646 | 1.1.2.2.6.1.13. |  | Vodorovné premiestnenie výkopu do 50 m horn. tr. 1-4 (zásyp) | 0 | 2 | m3 | 0
1147647 | 1.1.2.2.6.1.14. |  | Vodorovné premiestnenie výkopu do 5000 m horn. tr. 1-4 | 0 | 39.8 | m3 | 0
1147648 | 1.1.2.2.6.1.15. |  | Nakladanie výkopku do 100 m3 v horn. tr. 1-4 | 0 | 39.8 | m3 | 0
1147649 | 1.1.2.2.6.1.16. |  | Uloženie zeminy do násypu s urovnaním | 0 | 39.8 | m3 | 0
1147650 | 1.1.2.2.6.1.17. |  | Obsyp objektu bez prehodenia sypaniny | 0 | 1 | m3 | 0
1147651 | 1.1.2.2.6.1.18. |  | Obsyp objektu príplatok za prehodenie sypaniny | 0 | 1 | m3 | 0
1147652 | 1.1.2.2.6.1.19. |  | Štrkopiesok 0-63 B1 (50% štrkopiesok+50% zemina) | 0 | 1 | m3 | 0
1147653 | 1.1.2.2.6.1.20. |  | Úprava pláne v zárezoch v horn. tr. 1-4 bez zhutnenia - úprava pozemku okolo PČS | 0 | 25 | m2 | 0
1147654 | 1.1.2.2.6.2. |  | 2 - ZÁKLADY | 0 | 1 |  | 0
1147655 | 1.1.2.2.6.2.1. |  | Základové pätky z betónu prostého tr. C12/15 - základ pilieru rozvádzača. oplotenie | 0 | 0.8 | m3 | 0
1147656 | 1.1.2.2.6.2.2. |  | Debnenie základových pätiek zhotovenie | 0 | 1.8 | m2 | 0
1147657 | 1.1.2.2.6.2.3. |  | Debnenie základových pätiek odstránenie | 0 | 1.8 | m2 | 0
1147658 | 1.1.2.2.6.3. |  | 3 - ZVISLÉ A KOMPLETNÉ KONŠTRUKCIE | 0 | 1 |  | 0
1147659 | 1.1.2.2.6.3.1. |  | Kompletné konštr. betónu vodostavebného tr. V 4 T 50 C 25/30 hr. nad 300 mm - dno šachty | 0 | 3.3 | m3 | 0
1147660 | 1.1.2.2.6.3.2. |  | Kompletné konštr. bet. žel. obyčajného tr. C 25/30-XC4 hr. 150-300 mm - vrchná skruž nádrže. strop | 0 | 9.1 | m3 | 0
1147661 | 1.1.2.2.6.3.3. |  | Debnenie komplet. konštrukcií omietaných plôch zaoblených. zhotovenie | 0 | 33.9 | m2 | 0
1147662 | 1.1.2.2.6.3.4. |  | Debnenie komplet. konštrukcií omietaných plôch zaoblených. odstránenie | 0 | 33.9 | m2 | 0
1147663 | 1.1.2.2.6.3.5. |  | Výstuž komplet. konstr. oceľ. 10505 - strop a vrchná skruž nádrže | 0 | 0.744 | t | 0
1147664 | 1.1.2.2.6.3.6. |  | Dobetónovanie prefabrik. konštrukcií - obetónovanie skruží | 0 | 3.3 | m3 | 0
1147665 | 1.1.2.2.6.4. |  | 4 - VODOROVNÉ KONŠTRUKCIE | 0 | 1 |  | 0
1147666 | 1.1.2.2.6.4.1. |  | Lôžko pod potrubie. stoky v otvorenom výkope z piesku a štrkopiesku | 0 | 1.5 | m3 | 0
1147667 | 1.1.2.2.6.4.2. |  | Osadenie prestupov z oceľ. rúr do 600 mm | 0 | 3 | kus | 0
1147668 | 1.1.2.2.6.4.3. |  | Rúrky oceľ. bezošvé d 219x8 | 0 | 0.7 | m | 0
1147669 | 1.1.2.2.6.4.4. |  | Rúrky oceľ. bezošvé d 426x8 | 0 | 1.4 | m | 0
1147670 | 1.1.2.2.6.5. |  | 5 - KOMUNIKÁCIE | 0 | 1 |  | 0
1147671 | 1.1.2.2.6.5.1. |  | Podklad zo štrkopiesku hr. 150 mm - úprava okolia (alternatívne zatrívnenie. dlažba) | 0 | 20 | m2 | 0
1147672 | 1.1.2.2.6.6. |  | 6 - ÚPRAVY POVRCHOV. PODLAHY. VÝPLNE | 0 | 1 |  | 0
1147673 | 1.1.2.2.6.6.1. |  | Vytvarov. dna nádrží bet. tr.C 16/20-XC4 zakriv. nad 400 mm | 0 | 0.7 | m3 | 0
1147674 | 1.1.2.2.6.7. |  | 8 - RÚROVÉ VEDENIA | 0 | 1 |  | 0
1147675 | 1.1.2.2.6.7.1. |  | Montáž presuviek na potrubie z kanalizačných rúr z PVC v otvorenom výkope do DN 200 | 0 | 1 | kus | 0
1147676 | 1.1.2.2.6.7.2. |  | Presuvka šachtová DN150. vrátane utesnenia | 0 | 1 | kus | 0
1147677 | 1.1.2.2.6.7.3. |  | Montáž elektrotvaroviek na potrubí PE v otvorenom výkope. zvárané DN 315 | 0 | 1 | kus | 0
1147678 | 1.1.2.2.6.7.4. |  | Tvarovka tlaková ENP+príruba (PVC-U) 300 | 0 | 1 | kus | 0
1147679 | 1.1.2.2.6.7.5. |  | Montáž presuviek na potrubie z kanalizačných rúr z PVC v otvorenom výkope DN 300 | 0 | 1 | kus | 0
1147680 | 1.1.2.2.6.7.6. |  | Presuvka šachtová DN315. vrátane utesnenia | 0 | 1 | kus | 0
1147681 | 1.1.2.2.6.7.7. |  | Osadenie dielcov prefabrikovanej čerpacej šachty. vrátane prepravy vyloženia a žeriavu | 0 | 3 | kus | 0
1147682 | 1.1.2.2.6.7.8. |  | Betónový dielec prefabrikovaný - skruž TZR 131-200cm. dĺžka 200cm vrátane tesniaceho pásika a dopravy | 0 | 3 | kus | 0
1147683 | 1.1.2.2.6.7.9. |  | Osadenie poklopov liatinových. oceľových s rámom nad 50 do 100 kg - PČS | 0 | 1 | kus | 0
1147684 | 1.1.2.2.6.7.10. |  | Poklop vstupný s rámom 600x600mm. uzamykateľný - PČS | 0 | 1 | kus | 0
1147685 | 1.1.2.2.6.7.11. |  | Osadenie poklopov liatinových. ocel. s rámom do 150 kg - PČS | 0 | 2 | kus | 0
1147686 | 1.1.2.2.6.7.12. |  | Poklop ťažký s rámom 700x700mm. uzamykateľný PČS | 0 | 2 | kus | 0
1147687 | 1.1.2.2.6.7.13. |  | Obetónovanie potrubia betónom tr. C 12/15 v otvorenom výkope | 0 | 0.5 | m3 | 0
1147688 | 1.1.2.2.6.8. |  | 9 - OSTATNÉ KONŠTRUKCIE A PRÁCE | 0 | 1 |  | 0
1147689 | 1.1.2.2.6.8.1. |  | Dodávka a montáž bezpečnostných tabúl podľa PD | 0 | 4 | kus | 0
1147690 | 1.1.2.2.6.8.2. |  | Skúška vodotesnosti betónovej nádrže do 1000 m3 | 0 | 19.4 | m3 | 0
1147691 | 1.1.2.2.6.8.3. |  | Osadenie ostat. výrobkov do 1 kg do betónu - kotv. rebríka. zábradlia a deliaceho roštu | 0 | 18 | kus | 0
1147692 | 1.1.2.2.6.8.4. |  | Vŕtanie do D 200 mm do stien železobetónových | 0 | 27 | cm | 0
1147693 | 1.1.2.2.6.8.5. |  | Vŕtanie do D 350 mm do stien železobetónových | 0 | 54 | cm | 0
1147694 | 1.1.2.2.6.8.6. |  | Poplatok za uloženie vykopanej zeminy | 0 | 39.8 | m3 | 0
1147695 | 1.1.2.2.6.9. |  | 767 - Konštrukcie doplnk. kovové stavebné | 0 | 1 |  | 0
1147696 | 1.1.2.2.6.9.1. |  | Montáž zábradlia rovného z rúrok - oceľové madlá | 0 | 2 | kus | 0
1147697 | 1.1.2.2.6.9.2. |  | Vstupné zábradlie - oceľové madlá. vrátane povrchovej úpravy | 0 | 2 | kus | 0
1147698 | 1.1.2.2.6.9.3. |  | Montáž atypických stavebných doplnk. konštrukcií z nerezového materiálu | 0 | 135.7 | kg | 0
1147699 | 1.1.2.2.6.9.4. |  | Deliaci rošt nerezový | 0 | 112.2 | kg | 0
1147700 | 1.1.2.2.6.9.5. |  | Rebrík nerezový 23.51kg | 0 | 23.5 | kg | 0
1147701 | 1.1.2.2.6.9.6. |  | Montáž atypických stavebných doplnk. konštrukcií | 0 | 3578.6 | kg | 0
1147702 | 1.1.2.2.6.9.7. |  | OK- oceľový brit spúšťaných stien | 0 | 450 | kg | 0
1147703 | 1.1.2.2.6.9.8. |  | OK - oceľová rúra priemer 1800mm. hrúbka 10mm | 0 | 2845.7 | kg | 0
1147704 | 1.1.2.2.6.9.9. |  | OK - profil T100- dno nádrže | 0 | 31.7 | kg | 0
1147705 | 1.1.2.2.6.9.10. |  | OK - plech na dne nádrže hr. 16mm | 0 | 251.2 | kg | 0
1147706 | 1.1.2.2.6.10. |  | 783 - Nátery | 0 | 1 |  | 0
1147707 | 1.1.2.2.6.10.1. |  | Nátery kov. stav. doplnk. konštr. syntet. 1x email | 0 | 84.5 | m2 | 0
1147708 | 1.1.2.2.6.10.2. |  | Nátery kov. stav. doplnk. konštr. 1xzákladné | 0 | 84.5 | m2 | 0
1147709 | 1.1.2.2.6.11. |  | M46 - 202 Zemné práce pri ext. montážach | 0 | 1 |  | 0
1147710 | 1.1.2.2.6.11.1. |  | Dodávka a osadenie betónovej armovanej stavebnice-J pre rozvádzač | 0 | 1 | kus | 0
1147711 | 1.1.2.2.7. |  | SO02.7 Čerpacia stanica ČS7 | 0 | 1 |  | 0
1147712 | 1.1.2.2.7.1. |  | 1 - ZEMNE PRÁCE | 0 | 1 |  | 0
1147713 | 1.1.2.2.7.1.1. |  | Vytýčenie objektu čerpacej stanice | 0 | 5 | hod | 0
1147714 | 1.1.2.2.7.1.2. |  | Čerpanie vody do 10m do 100 l/min (upresniť podľa skutočnosti) | 0 | 60 | hod | 0
1147715 | 1.1.2.2.7.1.3. |  | Pohotovosť čerpacej súpravy do 10 m do 100 l/min (upresniť podľa skutočnosti) | 0 | 5 | deň | 0
1147716 | 1.1.2.2.7.1.4. |  | Hĺbenie jám nezapaž. v horn. tr. 3 do 100 m3 | 0 | 0.8 | m3 | 0
1147717 | 1.1.2.2.7.1.5. |  | Hĺbenie jám zapaž. v horn. tr. 3 do 100 m3 | 0 | 8.4 | m3 | 0
1147718 | 1.1.2.2.7.1.6. |  | Výkop studne spúšťanej do 4 m2 hl. do 10 m | 0 | 32 | m3 | 0
1147719 | 1.1.2.2.7.1.7. |  | Zhotovenie paženia stien výkopu príložné hl. do 4 m | 0 | 11 | m2 | 0
1147720 | 1.1.2.2.7.1.8. |  | Odstránenie paženia stien výkopu príložné hl. do 4 m | 0 | 11 | m2 | 0
1147721 | 1.1.2.2.7.1.9. |  | Zhotovenie rozopretia stien príložného paženia hĺbka do 4 m | 0 | 11 | m3 | 0
1147722 | 1.1.2.2.7.1.10. |  | Odstránenie rozopretia stien príložného paženia hĺbka do 4 m | 0 | 11 | m3 | 0
1147723 | 1.1.2.2.7.1.11. |  | Zvislé premiestnenie výkopu horn. tr. 1-4 do 2.5 m | 0 | 8.8 | m3 | 0
1147724 | 1.1.2.2.7.1.12. |  | Zvislé premiestnenie výkopu horn. tr. 1-4 do 8 m | 0 | 32 | m3 | 0
1147725 | 1.1.2.2.7.1.13. |  | Vodorovné premiestnenie výkopu do 50 m horn. tr. 1-4 (zásyp) | 0 | 2 | m3 | 0
1147726 | 1.1.2.2.7.1.14. |  | Vodorovné premiestnenie výkopu do 5000 m horn. tr. 1-4 | 0 | 39.8 | m3 | 0
1147727 | 1.1.2.2.7.1.15. |  | Nakladanie výkopku do 100 m3 v horn. tr. 1-4 | 0 | 39.8 | m3 | 0
1147728 | 1.1.2.2.7.1.16. |  | Uloženie zeminy do násypu s urovnaním | 0 | 39.8 | m3 | 0
1147729 | 1.1.2.2.7.1.17. |  | Obsyp objektu bez prehodenia sypaniny | 0 | 1 | m3 | 0
1147730 | 1.1.2.2.7.1.18. |  | Obsyp objektu príplatok za prehodenie sypaniny | 0 | 1 | m3 | 0
1147731 | 1.1.2.2.7.1.19. |  | Štrkopiesok 0-63 B1 (50% štrkopiesok+50% zemina) | 0 | 1 | m3 | 0
1147732 | 1.1.2.2.7.1.20. |  | Úprava pláne v zárezoch v horn. tr. 1-4 bez zhutnenia - úprava pozemku okolo PČS | 0 | 25 | m2 | 0
1147733 | 1.1.2.2.7.2. |  | 2 - ZÁKLADY | 0 | 1 |  | 0
1147734 | 1.1.2.2.7.2.1. |  | Základové pätky z betónu prostého tr. C12/15 - základ pilieru rozvádzača. oplotenie | 0 | 0.8 | m3 | 0
1147735 | 1.1.2.2.7.2.2. |  | Debnenie základových pätiek zhotovenie | 0 | 1.8 | m2 | 0
1147736 | 1.1.2.2.7.2.3. |  | Debnenie základových pätiek odstránenie | 0 | 1.8 | m2 | 0
1147737 | 1.1.2.2.7.3. |  | 3 - ZVISLÉ A KOMPLETNÉ KONŠTRUKCIE | 0 | 1 |  | 0
1147738 | 1.1.2.2.7.3.1. |  | Kompletné konštr. betónu vodostavebného tr. V 4 T 50 C 25/30 hr. nad 300 mm - dno šachty | 0 | 3.3 | m3 | 0
1147739 | 1.1.2.2.7.3.2. |  | Kompletné konštr. bet. žel. obyčajného tr. C 25/30-XC4 hr. 150-300 mm - vrchná skruž nádrže. strop | 0 | 9.1 | m3 | 0
1147740 | 1.1.2.2.7.3.3. |  | Debnenie komplet. konštrukcií omietaných plôch zaoblených. zhotovenie | 0 | 33.9 | m2 | 0
1147741 | 1.1.2.2.7.3.4. |  | Debnenie komplet. konštrukcií omietaných plôch zaoblených. odstránenie | 0 | 33.9 | m2 | 0
1147742 | 1.1.2.2.7.3.5. |  | Výstuž komplet. konstr. oceľ. 10505 - strop a vrchná skruž nádrže | 0 | 0.744 | t | 0
1147743 | 1.1.2.2.7.3.6. |  | Dobetónovanie prefabrik. konštrukcií - obetónovanie skruží | 0 | 3.3 | m3 | 0
1147744 | 1.1.2.2.7.4. |  | 4 - VODOROVNÉ KONŠTRUKCIE | 0 | 1 |  | 0
1147745 | 1.1.2.2.7.4.1. |  | Lôžko pod potrubie. stoky v otvorenom výkope z piesku a štrkopiesku | 0 | 1.5 | m3 | 0
1147746 | 1.1.2.2.7.4.2. |  | Osadenie prestupov z oceľ. rúr do 600 mm | 0 | 3 | kus | 0
1147747 | 1.1.2.2.7.4.3. |  | Rúrky oceľ. bezošvé d 219x8 | 0 | 0.7 | m | 0
1147748 | 1.1.2.2.7.4.4. |  | Rúrky oceľ. bezošvé d 426x8 | 0 | 1.4 | m | 0
1147749 | 1.1.2.2.7.5. |  | 5 - KOMUNIKÁCIE | 0 | 1 |  | 0
1147750 | 1.1.2.2.7.5.1. |  | Podklad zo štrkopiesku hr. 150 mm - úprava okolia (alternatívne zatrívnenie. dlažba) | 0 | 20 | m2 | 0
1147751 | 1.1.2.2.7.6. |  | 6 - ÚPRAVY POVRCHOV. PODLAHY. VÝPLNE | 0 | 1 |  | 0
1147752 | 1.1.2.2.7.6.1. |  | Vytvarov. dna nádrží bet. tr.C 16/20-XC4 zakriv. nad 400 mm | 0 | 0.7 | m3 | 0
1147753 | 1.1.2.2.7.7. |  | 8 - RÚROVÉ VEDENIA | 0 | 1 |  | 0
1147754 | 1.1.2.2.7.7.1. |  | Montáž presuviek na potrubie z kanalizačných rúr z PVC v otvorenom výkope do DN 200 | 0 | 1 | kus | 0
1147755 | 1.1.2.2.7.7.2. |  | Presuvka šachtová DN150. vrátane utesnenia | 0 | 1 | kus | 0
1147756 | 1.1.2.2.7.7.3. |  | Montáž elektrotvaroviek na potrubí PE v otvorenom výkope. zvárané DN 315 | 0 | 1 | kus | 0
1147757 | 1.1.2.2.7.7.4. |  | Tvarovka tlaková ENP+príruba (PVC-U) 300 | 0 | 1 | kus | 0
1147758 | 1.1.2.2.7.7.5. |  | Montáž presuviek na potrubie z kanalizačných rúr z PVC v otvorenom výkope DN 300 | 0 | 1 | kus | 0
1147759 | 1.1.2.2.7.7.6. |  | Presuvka šachtová DN315. vrátane utesnenia | 0 | 1 | kus | 0
1147760 | 1.1.2.2.7.7.7. |  | Osadenie dielcov prefabrikovanej čerpacej šachty. vrátane prepravy vyloženia a žeriavu | 0 | 3 | kus | 0
1147761 | 1.1.2.2.7.7.8. |  | Betónový dielec prefabrikovaný - skruž TZR 131-200cm. dĺžka 200cm vrátane tesniaceho pásika a dopravy | 0 | 3 | kus | 0
1147762 | 1.1.2.2.7.7.9. |  | Osadenie poklopov liatinových. oceľových s rámom nad 50 do 100 kg - PČS | 0 | 1 | kus | 0
1147763 | 1.1.2.2.7.7.10. |  | Poklop vstupný s rámom 600x600mm. uzamykateľný - PČS | 0 | 1 | kus | 0
1147764 | 1.1.2.2.7.7.11. |  | Osadenie poklopov liatinových. ocel. s rámom do 150 kg - PČS | 0 | 2 | kus | 0
1147765 | 1.1.2.2.7.7.12. |  | Poklop ťažký s rámom 700x700mm. uzamykateľný PČS | 0 | 2 | kus | 0
1147766 | 1.1.2.2.7.7.13. |  | Obetónovanie potrubia betónom tr. C 12/15 v otvorenom výkope | 0 | 0.5 | m3 | 0
1147767 | 1.1.2.2.7.8. |  | 9 - OSTATNÉ KONŠTRUKCIE A PRÁCE | 0 | 1 |  | 0
1147768 | 1.1.2.2.7.8.1. |  | Dodávka a montáž bezpečnostných tabúl podľa PD | 0 | 4 | kus | 0
1147769 | 1.1.2.2.7.8.2. |  | Skúška vodotesnosti betónovej nádrže do 1000 m3 | 0 | 19.4 | m3 | 0
1147770 | 1.1.2.2.7.8.3. |  | Osadenie ostat. výrobkov do 1 kg do betónu - kotv. rebríka. zábradlia a deliaceho roštu | 0 | 18 | kus | 0
1147771 | 1.1.2.2.7.8.4. |  | Vŕtanie do D 200 mm do stien železobetónových | 0 | 27 | cm | 0
1147772 | 1.1.2.2.7.8.5. |  | Vŕtanie do D 350 mm do stien železobetónových | 0 | 54 | cm | 0
1147773 | 1.1.2.2.7.8.6. |  | Poplatok za uloženie vykopanej zeminy | 0 | 39.8 | m3 | 0
1147774 | 1.1.2.2.7.9. |  | 767 - Konštrukcie doplnk. kovové stavebné | 0 | 1 |  | 0
1147775 | 1.1.2.2.7.9.1. |  | Montáž zábradlia rovného z rúrok - oceľové madlá | 0 | 2 | kus | 0
1147776 | 1.1.2.2.7.9.2. |  | Vstupné zábradlie - oceľové madlá. vrátane povrchovej úpravy | 0 | 2 | kus | 0
1147777 | 1.1.2.2.7.9.3. |  | Montáž atypických stavebných doplnk. konštrukcií z nerezového materiálu | 0 | 135.7 | kg | 0
1147778 | 1.1.2.2.7.9.4. |  | Deliaci rošt nerezový | 0 | 112.2 | kg | 0
1147779 | 1.1.2.2.7.9.5. |  | Rebrík nerezový 23.51kg | 0 | 23.5 | kg | 0
1147780 | 1.1.2.2.7.9.6. |  | Montáž atypických stavebných doplnk. konštrukcií | 0 | 3578.6 | kg | 0
1147781 | 1.1.2.2.7.9.7. |  | OK- oceľový brit spúšťaných stien | 0 | 450 | kg | 0
1147782 | 1.1.2.2.7.9.8. |  | OK - oceľová rúra priemer 1800mm. hrúbka 10mm | 0 | 2845.7 | kg | 0
1147783 | 1.1.2.2.7.9.9. |  | OK - profil T100- dno nádrže | 0 | 31.7 | kg | 0
1147784 | 1.1.2.2.7.9.10. |  | OK - plech na dne nádrže hr. 16mm | 0 | 251.2 | kg | 0
1147785 | 1.1.2.2.7.10. |  | 783 - Nátery | 0 | 1 |  | 0
1147786 | 1.1.2.2.7.10.1. |  | Nátery kov. stav. doplnk. konštr. syntet. 1x email | 0 | 84.5 | m2 | 0
1147787 | 1.1.2.2.7.10.2. |  | Nátery kov. stav. doplnk. konštr. 1xzákladné | 0 | 84.5 | m2 | 0
1147788 | 1.1.2.2.7.11. |  | M46 - 202 Zemné práce pri ext. montážach | 0 | 1 |  | 0
1147789 | 1.1.2.2.7.11.1. |  | Dodávka a osadenie betónovej armovanej stavebnice-J pre rozvádzač | 0 | 1 | kus | 0
1147790 | 1.1.2.2.8. |  | SO02.8 Čerpacia stanica ČS8 | 0 | 1 |  | 0
1147791 | 1.1.2.2.8.1. |  | 1 - ZEMNE PRÁCE | 0 | 1 |  | 0
1147792 | 1.1.2.2.8.1.1. |  | Vytýčenie objektu čerpacej stanice | 0 | 5 | hod | 0
1147793 | 1.1.2.2.8.1.2. |  | Čerpanie vody do 10m do 100 l/min (upresniť podľa skutočnosti) | 0 | 60 | hod | 0
1147794 | 1.1.2.2.8.1.3. |  | Pohotovosť čerpacej súpravy do 10 m do 100 l/min (upresniť podľa skutočnosti) | 0 | 5 | deň | 0
1147795 | 1.1.2.2.8.1.4. |  | Hĺbenie jám nezapaž. v horn. tr. 3 do 100 m3 | 0 | 0.8 | m3 | 0
1147796 | 1.1.2.2.8.1.5. |  | Hĺbenie jám zapaž. v horn. tr. 3 do 100 m3 | 0 | 8.4 | m3 | 0
1147797 | 1.1.2.2.8.1.6. |  | Výkop studne spúšťanej do 4 m2 hl. do 10 m | 0 | 32 | m3 | 0
1147798 | 1.1.2.2.8.1.7. |  | Zhotovenie paženia stien výkopu príložné hl. do 4 m | 0 | 11 | m2 | 0
1147799 | 1.1.2.2.8.1.8. |  | Odstránenie paženia stien výkopu príložné hl. do 4 m | 0 | 11 | m2 | 0
1147800 | 1.1.2.2.8.1.9. |  | Zhotovenie rozopretia stien príložného paženia hĺbka do 4 m | 0 | 11 | m3 | 0
1147801 | 1.1.2.2.8.1.10. |  | Odstránenie rozopretia stien príložného paženia hĺbka do 4 m | 0 | 11 | m3 | 0
1147802 | 1.1.2.2.8.1.11. |  | Zvislé premiestnenie výkopu horn. tr. 1-4 do 2.5 m | 0 | 8.8 | m3 | 0
1147803 | 1.1.2.2.8.1.12. |  | Zvislé premiestnenie výkopu horn. tr. 1-4 do 8 m | 0 | 32 | m3 | 0
1147804 | 1.1.2.2.8.1.13. |  | Vodorovné premiestnenie výkopu do 50 m horn. tr. 1-4 (zásyp) | 0 | 2 | m3 | 0
1147805 | 1.1.2.2.8.1.14. |  | Vodorovné premiestnenie výkopu do 5000 m horn. tr. 1-4 | 0 | 39.8 | m3 | 0
1147806 | 1.1.2.2.8.1.15. |  | Nakladanie výkopku do 100 m3 v horn. tr. 1-4 | 0 | 39.8 | m3 | 0
1147807 | 1.1.2.2.8.1.16. |  | Uloženie zeminy do násypu s urovnaním | 0 | 39.8 | m3 | 0
1147808 | 1.1.2.2.8.1.17. |  | Obsyp objektu bez prehodenia sypaniny | 0 | 1 | m3 | 0
1147809 | 1.1.2.2.8.1.18. |  | Obsyp objektu príplatok za prehodenie sypaniny | 0 | 1 | m3 | 0
1147810 | 1.1.2.2.8.1.19. |  | Štrkopiesok 0-63 B1 (50% štrkopiesok+50% zemina) | 0 | 1 | m3 | 0
1147811 | 1.1.2.2.8.1.20. |  | Úprava pláne v zárezoch v horn. tr. 1-4 bez zhutnenia - úprava pozemku okolo PČS | 0 | 25 | m2 | 0
1147812 | 1.1.2.2.8.2. |  | 2 - ZÁKLADY | 0 | 1 |  | 0
1147813 | 1.1.2.2.8.2.1. |  | Základové pätky z betónu prostého tr. C12/15 - základ pilieru rozvádzača. oplotenie | 0 | 0.8 | m3 | 0
1147814 | 1.1.2.2.8.2.2. |  | Debnenie základových pätiek zhotovenie | 0 | 1.8 | m2 | 0
1147815 | 1.1.2.2.8.2.3. |  | Debnenie základových pätiek odstránenie | 0 | 1.8 | m2 | 0
1147816 | 1.1.2.2.8.3. |  | 3 - ZVISLÉ A KOMPLETNÉ KONŠTRUKCIE | 0 | 1 |  | 0
1147817 | 1.1.2.2.8.3.1. |  | Kompletné konštr. betónu vodostavebného tr. V 4 T 50 C 25/30 hr. nad 300 mm - dno šachty | 0 | 3.3 | m3 | 0
1147818 | 1.1.2.2.8.3.2. |  | Kompletné konštr. bet. žel. obyčajného tr. C 25/30-XC4 hr. 150-300 mm - vrchná skruž nádrže. strop | 0 | 9.1 | m3 | 0
1147819 | 1.1.2.2.8.3.3. |  | Debnenie komplet. konštrukcií omietaných plôch zaoblených. zhotovenie | 0 | 33.9 | m2 | 0
1147820 | 1.1.2.2.8.3.4. |  | Debnenie komplet. konštrukcií omietaných plôch zaoblených. odstránenie | 0 | 33.9 | m2 | 0
1147821 | 1.1.2.2.8.3.5. |  | Výstuž komplet. konstr. oceľ. 10505 - strop a vrchná skruž nádrže | 0 | 0.744 | t | 0
1147822 | 1.1.2.2.8.3.6. |  | Dobetónovanie prefabrik. konštrukcií - obetónovanie skruží | 0 | 3.3 | m3 | 0
1147823 | 1.1.2.2.8.4. |  | 4 - VODOROVNÉ KONŠTRUKCIE | 0 | 1 |  | 0
1147824 | 1.1.2.2.8.4.1. |  | Lôžko pod potrubie. stoky v otvorenom výkope z piesku a štrkopiesku | 0 | 1.5 | m3 | 0
1147825 | 1.1.2.2.8.4.2. |  | Osadenie prestupov z oceľ. rúr do 600 mm | 0 | 3 | kus | 0
1147826 | 1.1.2.2.8.4.3. |  | Rúrky oceľ. bezošvé d 219x8 | 0 | 0.7 | m | 0
1147827 | 1.1.2.2.8.4.4. |  | Rúrky oceľ. bezošvé d 426x8 | 0 | 1.4 | m | 0
1147828 | 1.1.2.2.8.5. |  | 5 - KOMUNIKÁCIE | 0 | 1 |  | 0
1147829 | 1.1.2.2.8.5.1. |  | Podklad zo štrkopiesku hr. 150 mm - úprava okolia (alternatívne zatrívnenie. dlažba) | 0 | 20 | m2 | 0
1147830 | 1.1.2.2.8.6. |  | 6 - ÚPRAVY POVRCHOV. PODLAHY. VÝPLNE | 0 | 1 |  | 0
1147831 | 1.1.2.2.8.6.1. |  | Vytvarov. dna nádrží bet. tr.C 16/20-XC4 zakriv. nad 400 mm | 0 | 0.7 | m3 | 0
1147832 | 1.1.2.2.8.7. |  | 8 - RÚROVÉ VEDENIA | 0 | 1 |  | 0
1147833 | 1.1.2.2.8.7.1. |  | Montáž presuviek na potrubie z kanalizačných rúr z PVC v otvorenom výkope do DN 200 | 0 | 1 | kus | 0
1147834 | 1.1.2.2.8.7.2. |  | Presuvka šachtová DN150. vrátane utesnenia | 0 | 1 | kus | 0
1147835 | 1.1.2.2.8.7.3. |  | Montáž elektrotvaroviek na potrubí PE v otvorenom výkope. zvárané DN 315 | 0 | 1 | kus | 0
1147836 | 1.1.2.2.8.7.4. |  | Tvarovka tlaková ENP+príruba (PVC-U) 300 | 0 | 1 | kus | 0
1147837 | 1.1.2.2.8.7.5. |  | Montáž presuviek na potrubie z kanalizačných rúr z PVC v otvorenom výkope DN 300 | 0 | 1 | kus | 0
1147838 | 1.1.2.2.8.7.6. |  | Presuvka šachtová DN315. vrátane utesnenia | 0 | 1 | kus | 0
1147839 | 1.1.2.2.8.7.7. |  | Osadenie dielcov prefabrikovanej čerpacej šachty. vrátane prepravy vyloženia a žeriavu | 0 | 3 | kus | 0
1147840 | 1.1.2.2.8.7.8. |  | Betónový dielec prefabrikovaný - skruž TZR 131-200cm. dĺžka 200cm vrátane tesniaceho pásika a dopravy | 0 | 3 | kus | 0
1147841 | 1.1.2.2.8.7.9. |  | Osadenie poklopov liatinových. oceľových s rámom nad 50 do 100 kg - PČS | 0 | 1 | kus | 0
1147842 | 1.1.2.2.8.7.10. |  | Poklop vstupný s rámom 600x600mm. uzamykateľný - PČS | 0 | 1 | kus | 0
1147843 | 1.1.2.2.8.7.11. |  | Osadenie poklopov liatinových. ocel. s rámom do 150 kg - PČS | 0 | 2 | kus | 0
1147844 | 1.1.2.2.8.7.12. |  | Poklop ťažký s rámom 700x700mm. uzamykateľný PČS | 0 | 2 | kus | 0
1147845 | 1.1.2.2.8.7.13. |  | Obetónovanie potrubia betónom tr. C 12/15 v otvorenom výkope | 0 | 0.5 | m3 | 0
1147846 | 1.1.2.2.8.8. |  | 9 - OSTATNÉ KONŠTRUKCIE A PRÁCE | 0 | 1 |  | 0
1147847 | 1.1.2.2.8.8.1. |  | Dodávka a montáž bezpečnostných tabúl podľa PD | 0 | 4 | kus | 0
1147848 | 1.1.2.2.8.8.2. |  | Skúška vodotesnosti betónovej nádrže do 1000 m3 | 0 | 19.4 | m3 | 0
1147849 | 1.1.2.2.8.8.3. |  | Osadenie ostat. výrobkov do 1 kg do betónu - kotv. rebríka. zábradlia a deliaceho roštu | 0 | 18 | kus | 0
1147850 | 1.1.2.2.8.8.4. |  | Vŕtanie do D 200 mm do stien železobetónových | 0 | 27 | cm | 0
1147851 | 1.1.2.2.8.8.5. |  | Vŕtanie do D 350 mm do stien železobetónových | 0 | 54 | cm | 0
1147852 | 1.1.2.2.8.8.6. |  | Poplatok za uloženie vykopanej zeminy | 0 | 39.8 | m3 | 0
1147853 | 1.1.2.2.8.9. |  | 767 - Konštrukcie doplnk. kovové stavebné | 0 | 1 |  | 0
1147854 | 1.1.2.2.8.9.8. |  | Montáž zábradlia rovného z rúrok - oceľové madlá | 0 | 2 | kus | 0
1147855 | 1.1.2.2.8.9.9. |  | Vstupné zábradlie - oceľové madlá. vrátane povrchovej úpravy | 0 | 2 | kus | 0
1147856 | 1.1.2.2.8.9.10. |  | Montáž atypických stavebných doplnk. konštrukcií z nerezového materiálu | 0 | 135.7 | kg | 0
1147857 | 1.1.2.2.8.9.11. |  | Deliaci rošt nerezový | 0 | 112.2 | kg | 0
1147858 | 1.1.2.2.8.9.12. |  | Rebrík nerezový 23.51kg | 0 | 23.5 | kg | 0
1147859 | 1.1.2.2.8.9.13. |  | Montáž atypických stavebných doplnk. konštrukcií | 0 | 3578.6 | kg | 0
1147860 | 1.1.2.2.8.9.14. |  | OK- oceľový brit spúšťaných stien | 0 | 450 | kg | 0
1147861 | 1.1.2.2.8.9.15. |  | OK - oceľová rúra priemer 1800mm. hrúbka 10mm | 0 | 2845.7 | kg | 0
1147862 | 1.1.2.2.8.9.16. |  | OK - profil T100- dno nádrže | 0 | 31.7 | kg | 0
1147863 | 1.1.2.2.8.9.17. |  | OK - plech na dne nádrže hr. 16mm | 0 | 251.2 | kg | 0
1147864 | 1.1.2.2.8.10. |  | 783 - Nátery | 0 | 1 |  | 0
1147865 | 1.1.2.2.8.10.1. |  | Nátery kov. stav. doplnk. konštr. syntet. 1x email | 0 | 84.5 | m2 | 0
1147866 | 1.1.2.2.8.10.2. |  | Nátery kov. stav. doplnk. konštr. 1xzákladné | 0 | 84.5 | m2 | 0
1147867 | 1.1.2.2.8.11. |  | M46 - 202 Zemné práce pri ext. montážach | 0 | 1 |  | 0
1147868 | 1.1.2.2.8.11.1. |  | Dodávka a osadenie betónovej armovanej stavebnice-J pre rozvádzač | 0 | 1 | kus | 0
1147869 | 1.1.2.2.9. |  | SO02.9 Čerpacia stanica ČS9 | 0 | 1 |  | 0
1147870 | 1.1.2.2.9.1. |  | 1 - ZEMNE PRÁCE | 0 | 1 |  | 0
1147871 | 1.1.2.2.9.1.1. |  | Vytýčenie objektu čerpacej stanice | 0 | 5 | hod | 0
1147872 | 1.1.2.2.9.1.2. |  | Čerpanie vody do 10m do 100 l/min (upresniť podľa skutočnosti) | 0 | 60 | hod | 0
1147873 | 1.1.2.2.9.1.3. |  | Pohotovosť čerpacej súpravy do 10 m do 100 l/min (upresniť podľa skutočnosti) | 0 | 5 | deň | 0
1147874 | 1.1.2.2.9.1.4. |  | Hĺbenie jám nezapaž. v horn. tr. 3 do 100 m3 | 0 | 0.8 | m3 | 0
1147875 | 1.1.2.2.9.1.5. |  | Hĺbenie jám zapaž. v horn. tr. 3 do 100 m3 | 0 | 8.4 | m3 | 0
1147876 | 1.1.2.2.9.1.6. |  | Výkop studne spúšťanej do 4 m2 hl. do 10 m | 0 | 32 | m3 | 0
1147877 | 1.1.2.2.9.1.7. |  | Zhotovenie paženia stien výkopu príložné hl. do 4 m | 0 | 11 | m2 | 0
1147878 | 1.1.2.2.9.1.8. |  | Odstránenie paženia stien výkopu príložné hl. do 4 m | 0 | 11 | m2 | 0
1147879 | 1.1.2.2.9.1.9. |  | Zhotovenie rozopretia stien príložného paženia hĺbka do 4 m | 0 | 11 | m3 | 0
1147880 | 1.1.2.2.9.1.10. |  | Odstránenie rozopretia stien príložného paženia hĺbka do 4 m | 0 | 11 | m3 | 0
1147881 | 1.1.2.2.9.1.11. |  | Zvislé premiestnenie výkopu horn. tr. 1-4 do 2.5 m | 0 | 8.8 | m3 | 0
1147882 | 1.1.2.2.9.1.12. |  | Zvislé premiestnenie výkopu horn. tr. 1-4 do 8 m | 0 | 32 | m3 | 0
1147883 | 1.1.2.2.9.1.13. |  | Vodorovné premiestnenie výkopu do 50 m horn. tr. 1-4 (zásyp) | 0 | 2 | m3 | 0
1147884 | 1.1.2.2.9.1.14. |  | Vodorovné premiestnenie výkopu do 5000 m horn. tr. 1-4 | 0 | 39.8 | m3 | 0
1147885 | 1.1.2.2.9.1.15. |  | Nakladanie výkopku do 100 m3 v horn. tr. 1-4 | 0 | 39.8 | m3 | 0
1147886 | 1.1.2.2.9.1.16. |  | Uloženie zeminy do násypu s urovnaním | 0 | 39.8 | m3 | 0
1147887 | 1.1.2.2.9.1.17. |  | Obsyp objektu bez prehodenia sypaniny | 0 | 1 | m3 | 0
1147888 | 1.1.2.2.9.1.18. |  | Obsyp objektu príplatok za prehodenie sypaniny | 0 | 1 | m3 | 0
1147889 | 1.1.2.2.9.1.19. |  | Štrkopiesok 0-63 B1 (50% štrkopiesok+50% zemina) | 0 | 1 | m3 | 0
1147890 | 1.1.2.2.9.1.20. |  | Úprava pláne v zárezoch v horn. tr. 1-4 bez zhutnenia - úprava pozemku okolo PČS | 0 | 25 | m2 | 0
1147891 | 1.1.2.2.9.2. |  | 2 - ZÁKLADY | 0 | 1 |  | 0
1147892 | 1.1.2.2.9.2.1. |  | Základové pätky z betónu prostého tr. C12/15 - základ pilieru rozvádzača. oplotenie | 0 | 0.8 | m3 | 0
1147893 | 1.1.2.2.9.2.2. |  | Debnenie základových pätiek zhotovenie | 0 | 1.8 | m2 | 0
1147894 | 1.1.2.2.9.2.3. |  | Debnenie základových pätiek odstránenie | 0 | 1.8 | m2 | 0
1147895 | 1.1.2.2.9.3. |  | 3 - ZVISLÉ A KOMPLETNÉ KONŠTRUKCIE | 0 | 1 |  | 0
1147896 | 1.1.2.2.9.3.1. |  | Kompletné konštr. betónu vodostavebného tr. V 4 T 50 C 25/30 hr. nad 300 mm - dno šachty | 0 | 3.3 | m3 | 0
1147897 | 1.1.2.2.9.3.2. |  | Kompletné konštr. bet. žel. obyčajného tr. C 25/30-XC4 hr. 150-300 mm - vrchná skruž nádrže. strop | 0 | 9.1 | m3 | 0
1147898 | 1.1.2.2.9.3.3. |  | Debnenie komplet. konštrukcií omietaných plôch zaoblených. zhotovenie | 0 | 33.9 | m2 | 0
1147899 | 1.1.2.2.9.3.4. |  | Debnenie komplet. konštrukcií omietaných plôch zaoblených. odstránenie | 0 | 33.9 | m2 | 0
1147900 | 1.1.2.2.9.3.5. |  | Výstuž komplet. konstr. oceľ. 10505 - strop a vrchná skruž nádrže | 0 | 0.744 | t | 0
1147901 | 1.1.2.2.9.3.6. |  | Dobetónovanie prefabrik. konštrukcií - obetónovanie skruží | 0 | 3.3 | m3 | 0
1147902 | 1.1.2.2.9.4. |  | 4 - VODOROVNÉ KONŠTRUKCIE | 0 | 1 |  | 0
1147903 | 1.1.2.2.9.4.1. |  | Lôžko pod potrubie. stoky v otvorenom výkope z piesku a štrkopiesku | 0 | 1.5 | m3 | 0
1147904 | 1.1.2.2.9.4.2. |  | Osadenie prestupov z oceľ. rúr do 600 mm | 0 | 3 | kus | 0
1147905 | 1.1.2.2.9.4.3. |  | Rúrky oceľ. bezošvé d 219x8 | 0 | 0.7 | m | 0
1147906 | 1.1.2.2.9.4.4. |  | Rúrky oceľ. bezošvé d 426x8 | 0 | 1.4 | m | 0
1147907 | 1.1.2.2.9.5. |  | 5 - KOMUNIKÁCIE | 0 | 1 |  | 0
1147908 | 1.1.2.2.9.5.1. |  | Podklad zo štrkopiesku hr. 150 mm - úprava okolia (alternatívne zatrívnenie. dlažba) | 0 | 20 | m2 | 0
1147909 | 1.1.2.2.9.6. |  | 6 - ÚPRAVY POVRCHOV. PODLAHY. VÝPLNE | 0 | 1 |  | 0
1147910 | 1.1.2.2.9.6.1. |  | Vytvarov. dna nádrží bet. tr.C 16/20-XC4 zakriv. nad 400 mm | 0 | 0.7 | m3 | 0
1147911 | 1.1.2.2.9.7. |  | 8 - RÚROVÉ VEDENIA | 0 | 1 |  | 0
1147912 | 1.1.2.2.9.7.1. |  | Montáž presuviek na potrubie z kanalizačných rúr z PVC v otvorenom výkope do DN 200 | 0 | 1 | kus | 0
1147913 | 1.1.2.2.9.7.2. |  | Presuvka šachtová DN150. vrátane utesnenia | 0 | 1 | kus | 0
1147914 | 1.1.2.2.9.7.3. |  | Montáž elektrotvaroviek na potrubí PE v otvorenom výkope. zvárané DN 315 | 0 | 1 | kus | 0
1147915 | 1.1.2.2.9.7.4. |  | Tvarovka tlaková ENP+príruba (PVC-U) 300 | 0 | 1 | kus | 0
1147916 | 1.1.2.2.9.7.5. |  | Montáž presuviek na potrubie z kanalizačných rúr z PVC v otvorenom výkope DN 300 | 0 | 1 | kus | 0
1147917 | 1.1.2.2.9.7.6. |  | Presuvka šachtová DN315. vrátane utesnenia | 0 | 1 | kus | 0
1147918 | 1.1.2.2.9.7.7. |  | Osadenie dielcov prefabrikovanej čerpacej šachty. vrátane prepravy vyloženia a žeriavu | 0 | 3 | kus | 0
1147919 | 1.1.2.2.9.7.8. |  | Betónový dielec prefabrikovaný - skruž TZR 131-200cm. dĺžka 200cm vrátane tesniaceho pásika a dopravy | 0 | 3 | kus | 0
1147920 | 1.1.2.2.9.7.9. |  | Osadenie poklopov liatinových. oceľových s rámom nad 50 do 100 kg - PČS | 0 | 1 | kus | 0
1147921 | 1.1.2.2.9.7.10. |  | Poklop vstupný s rámom 600x600mm. uzamykateľný - PČS | 0 | 1 | kus | 0
1147922 | 1.1.2.2.9.7.11. |  | Osadenie poklopov liatinových. ocel. s rámom do 150 kg - PČS | 0 | 2 | kus | 0
1147923 | 1.1.2.2.9.7.12. |  | Poklop ťažký s rámom 700x700mm. uzamykateľný PČS | 0 | 2 | kus | 0
1147924 | 1.1.2.2.9.7.13. |  | Obetónovanie potrubia betónom tr. C 12/15 v otvorenom výkope | 0 | 0.5 | m3 | 0
1147925 | 1.1.2.2.9.8. |  | 9 - OSTATNÉ KONŠTRUKCIE A PRÁCE | 0 | 1 |  | 0
1147926 | 1.1.2.2.9.8.1. |  | Dodávka a montáž bezpečnostných tabúl podľa PD | 0 | 4 | kus | 0
1147927 | 1.1.2.2.9.8.2. |  | Skúška vodotesnosti betónovej nádrže do 1000 m3 | 0 | 19.4 | m3 | 0
1147928 | 1.1.2.2.9.8.3. |  | Osadenie ostat. výrobkov do 1 kg do betónu - kotv. rebríka. zábradlia a deliaceho roštu | 0 | 18 | kus | 0
1147929 | 1.1.2.2.9.8.4. |  | Vŕtanie do D 200 mm do stien železobetónových | 0 | 27 | cm | 0
1147930 | 1.1.2.2.9.8.5. |  | Vŕtanie do D 350 mm do stien železobetónových | 0 | 54 | cm | 0
1147931 | 1.1.2.2.9.8.6. |  | Poplatok za uloženie vykopanej zeminy | 0 | 39.8 | m3 | 0
1147932 | 1.1.2.2.9.9. |  | 767 - Konštrukcie doplnk. kovové stavebné | 0 | 1 |  | 0
1147933 | 1.1.2.2.9.9.1. |  | Montáž zábradlia rovného z rúrok - oceľové madlá | 0 | 2 | kus | 0
1147934 | 1.1.2.2.9.9.2. |  | Vstupné zábradlie - oceľové madlá. vrátane povrchovej úpravy | 0 | 2 | kus | 0
1147935 | 1.1.2.2.9.9.3. |  | Montáž atypických stavebných doplnk. konštrukcií z nerezového materiálu | 0 | 135.7 | kg | 0
1147936 | 1.1.2.2.9.9.4. |  | Deliaci rošt nerezový | 0 | 112.2 | kg | 0
1147937 | 1.1.2.2.9.9.5. |  | Rebrík nerezový 23.51kg | 0 | 23.5 | kg | 0
1147938 | 1.1.2.2.9.9.6. |  | Montáž atypických stavebných doplnk. konštrukcií | 0 | 3578.6 | kg | 0
1147939 | 1.1.2.2.9.9.7. |  | OK- oceľový brit spúšťaných stien | 0 | 450 | kg | 0
1147940 | 1.1.2.2.9.9.8. |  | OK - oceľová rúra priemer 1800mm. hrúbka 10mm | 0 | 2845.7 | kg | 0
1147941 | 1.1.2.2.9.9.9. |  | OK - profil T100- dno nádrže | 0 | 31.7 | kg | 0
1147942 | 1.1.2.2.9.9.10. |  | OK - plech na dne nádrže hr. 16mm | 0 | 251.2 | kg | 0
1147943 | 1.1.2.2.9.10. |  | 783 - Nátery | 0 | 1 |  | 0
1147944 | 1.1.2.2.9.10.1. |  | Nátery kov. stav. doplnk. konštr. syntet. 1x email | 0 | 84.5 | m2 | 0
1147945 | 1.1.2.2.9.10.2. |  | Nátery kov. stav. doplnk. konštr. 1xzákladné | 0 | 84.5 | m2 | 0
1147946 | 1.1.2.2.9.11. |  | M46 - 202 Zemné práce pri ext. montážach | 0 | 1 |  | 0
1147947 | 1.1.2.2.9.11.1. |  | Dodávka a osadenie betónovej armovanej stavebnice-J pre rozvádzač | 0 | 1 | kus | 0
1147948 | 1.1.2.2.10. |  | SO02.10 Čerpacia stanica ČS10 | 0 | 1 |  | 0
1147949 | 1.1.2.2.10.1. |  | 1 - ZEMNE PRÁCE | 0 | 1 |  | 0
1147950 | 1.1.2.2.10.1.1. |  | Vytýčenie objektu čerpacej stanice | 0 | 5 | hod | 0
1147951 | 1.1.2.2.10.1.2. |  | Čerpanie vody do 10m do 100 l/min (upresniť podľa skutočnosti) | 0 | 60 | hod | 0
1147952 | 1.1.2.2.10.1.3. |  | Pohotovosť čerpacej súpravy do 10 m do 100 l/min (upresniť podľa skutočnosti) | 0 | 5 | deň | 0
1147953 | 1.1.2.2.10.1.4. |  | Hĺbenie jám nezapaž. v horn. tr. 3 do 100 m3 | 0 | 0.8 | m3 | 0
1147954 | 1.1.2.2.10.1.5. |  | Hĺbenie jám zapaž. v horn. tr. 3 do 100 m3 | 0 | 8.4 | m3 | 0
1147955 | 1.1.2.2.10.1.6. |  | Výkop studne spúšťanej do 4 m2 hl. do 10 m | 0 | 32 | m3 | 0
1147956 | 1.1.2.2.10.1.7. |  | Zhotovenie paženia stien výkopu príložné hl. do 4 m | 0 | 11 | m2 | 0
1147957 | 1.1.2.2.10.1.8. |  | Odstránenie paženia stien výkopu príložné hl. do 4 m | 0 | 11 | m2 | 0
1147958 | 1.1.2.2.10.1.9. |  | Zhotovenie rozopretia stien príložného paženia hĺbka do 4 m | 0 | 11 | m3 | 0
1147959 | 1.1.2.2.10.1.10. |  | Odstránenie rozopretia stien príložného paženia hĺbka do 4 m | 0 | 11 | m3 | 0
1147960 | 1.1.2.2.10.1.11. |  | Zvislé premiestnenie výkopu horn. tr. 1-4 do 2.5 m | 0 | 8.8 | m3 | 0
1147961 | 1.1.2.2.10.1.12. |  | Zvislé premiestnenie výkopu horn. tr. 1-4 do 8 m | 0 | 32 | m3 | 0
1147962 | 1.1.2.2.10.1.13. |  | Vodorovné premiestnenie výkopu do 50 m horn. tr. 1-4 (zásyp) | 0 | 2 | m3 | 0
1147963 | 1.1.2.2.10.1.14. |  | Vodorovné premiestnenie výkopu do 5000 m horn. tr. 1-4 | 0 | 39.8 | m3 | 0
1147964 | 1.1.2.2.10.1.15. |  | Nakladanie výkopku do 100 m3 v horn. tr. 1-4 | 0 | 39.8 | m3 | 0
1147965 | 1.1.2.2.10.1.16. |  | Uloženie zeminy do násypu s urovnaním | 0 | 39.8 | m3 | 0
1147966 | 1.1.2.2.10.1.17. |  | Obsyp objektu bez prehodenia sypaniny | 0 | 1 | m3 | 0
1147967 | 1.1.2.2.10.1.18. |  | Obsyp objektu príplatok za prehodenie sypaniny | 0 | 1 | m3 | 0
1147968 | 1.1.2.2.10.1.19. |  | Štrkopiesok 0-63 B1 (50% štrkopiesok+50% zemina) | 0 | 1 | m3 | 0
1147969 | 1.1.2.2.10.1.20. |  | Úprava pláne v zárezoch v horn. tr. 1-4 bez zhutnenia - úprava pozemku okolo PČS | 0 | 25 | m2 | 0
1147970 | 1.1.2.2.10.2. |  | 2 - ZÁKLADY | 0 | 1 |  | 0
1147971 | 1.1.2.2.10.2.1. |  | Základové pätky z betónu prostého tr. C12/15 - základ pilieru rozvádzača. oplotenie | 0 | 0.8 | m3 | 0
1147972 | 1.1.2.2.10.2.2. |  | Debnenie základových pätiek zhotovenie | 0 | 1.8 | m2 | 0
1147973 | 1.1.2.2.10.2.3. |  | Debnenie základových pätiek odstránenie | 0 | 1.8 | m2 | 0
1147974 | 1.1.2.2.10.3. |  | 3 - ZVISLÉ A KOMPLETNÉ KONŠTRUKCIE | 0 | 1 |  | 0
1147975 | 1.1.2.2.10.3.5. |  | Kompletné konštr. betónu vodostavebného tr. V 4 T 50 C 25/30 hr. nad 300 mm - dno šachty | 0 | 3.3 | m3 | 0
1147976 | 1.1.2.2.10.3.6. |  | Kompletné konštr. bet. žel. obyčajného tr. C 25/30-XC4 hr. 150-300 mm - vrchná skruž nádrže. strop | 0 | 9.1 | m3 | 0
1147977 | 1.1.2.2.10.3.7. |  | Debnenie komplet. konštrukcií omietaných plôch zaoblených. zhotovenie | 0 | 33.9 | m2 | 0
1147978 | 1.1.2.2.10.3.8. |  | Debnenie komplet. konštrukcií omietaných plôch zaoblených. odstránenie | 0 | 33.9 | m2 | 0
1147979 | 1.1.2.2.10.3.9. |  | Výstuž komplet. konstr. oceľ. 10505 - strop a vrchná skruž nádrže | 0 | 0.744 | t | 0
1147980 | 1.1.2.2.10.3.10. |  | Dobetónovanie prefabrik. konštrukcií - obetónovanie skruží | 0 | 3.3 | m3 | 0
1147981 | 1.1.2.2.10.4. |  | 4 - VODOROVNÉ KONŠTRUKCIE | 0 | 1 |  | 0
1147982 | 1.1.2.2.10.4.1. |  | Lôžko pod potrubie. stoky v otvorenom výkope z piesku a štrkopiesku | 0 | 1.5 | m3 | 0
1147983 | 1.1.2.2.10.4.2. |  | Osadenie prestupov z oceľ. rúr do 600 mm | 0 | 3 | kus | 0
1147984 | 1.1.2.2.10.4.3. |  | Rúrky oceľ. bezošvé d 219x8 | 0 | 0.7 | m | 0
1147985 | 1.1.2.2.10.4.4. |  | Rúrky oceľ. bezošvé d 426x8 | 0 | 1.4 | m | 0
1147986 | 1.1.2.2.10.5. |  | 5 - KOMUNIKÁCIE | 0 | 1 |  | 0
1147987 | 1.1.2.2.10.5.1. |  | Podklad zo štrkopiesku hr. 150 mm - úprava okolia (alternatívne zatrívnenie. dlažba) | 0 | 20 | m2 | 0
1147988 | 1.1.2.2.10.6. |  | 6 - ÚPRAVY POVRCHOV. PODLAHY. VÝPLNE | 0 | 1 |  | 0
1147989 | 1.1.2.2.10.6.1. |  | Vytvarov. dna nádrží bet. tr.C 16/20-XC4 zakriv. nad 400 mm | 0 | 0.7 | m3 | 0
1147990 | 1.1.2.2.10.7. |  | 8 - RÚROVÉ VEDENIA | 0 | 1 |  | 0
1147991 | 1.1.2.2.10.7.1. |  | Montáž presuviek na potrubie z kanalizačných rúr z PVC v otvorenom výkope do DN 200 | 0 | 1 | kus | 0
1147992 | 1.1.2.2.10.7.2. |  | Presuvka šachtová DN150. vrátane utesnenia | 0 | 1 | kus | 0
1147993 | 1.1.2.2.10.7.3. |  | Montáž elektrotvaroviek na potrubí PE v otvorenom výkope. zvárané DN 315 | 0 | 1 | kus | 0
1147994 | 1.1.2.2.10.7.4. |  | Tvarovka tlaková ENP+príruba (PVC-U) 300 | 0 | 1 | kus | 0
1147995 | 1.1.2.2.10.7.5. |  | Montáž presuviek na potrubie z kanalizačných rúr z PVC v otvorenom výkope DN 300 | 0 | 1 | kus | 0
1147996 | 1.1.2.2.10.7.6. |  | Presuvka šachtová DN315. vrátane utesnenia | 0 | 1 | kus | 0
1147997 | 1.1.2.2.10.7.7. |  | Osadenie dielcov prefabrikovanej čerpacej šachty. vrátane prepravy vyloženia a žeriavu | 0 | 3 | kus | 0
1147998 | 1.1.2.2.10.7.8. |  | Betónový dielec prefabrikovaný - skruž TZR 131-200cm. dĺžka 200cm vrátane tesniaceho pásika a dopravy | 0 | 3 | kus | 0
1147999 | 1.1.2.2.10.7.9. |  | Osadenie poklopov liatinových. oceľových s rámom nad 50 do 100 kg - PČS | 0 | 1 | kus | 0
1148000 | 1.1.2.2.10.7.10. |  | Poklop vstupný s rámom 600x600mm. uzamykateľný - PČS | 0 | 1 | kus | 0
1148001 | 1.1.2.2.10.7.11. |  | Osadenie poklopov liatinových. ocel. s rámom do 150 kg - PČS | 0 | 2 | kus | 0
1148002 | 1.1.2.2.10.7.12. |  | Poklop ťažký s rámom 700x700mm. uzamykateľný PČS | 0 | 2 | kus | 0
1148003 | 1.1.2.2.10.7.13. |  | Obetónovanie potrubia betónom tr. C 12/15 v otvorenom výkope | 0 | 0.5 | m3 | 0
1148004 | 1.1.2.2.10.8. |  | 9 - OSTATNÉ KONŠTRUKCIE A PRÁCE | 0 | 1 |  | 0
1148005 | 1.1.2.2.10.8.1. |  | Dodávka a montáž bezpečnostných tabúl podľa PD | 0 | 4 | kus | 0
1148006 | 1.1.2.2.10.8.2. |  | Skúška vodotesnosti betónovej nádrže do 1000 m3 | 0 | 19.4 | m3 | 0
1148007 | 1.1.2.2.10.8.3. |  | Osadenie ostat. výrobkov do 1 kg do betónu - kotv. rebríka. zábradlia a deliaceho roštu | 0 | 18 | kus | 0
1148008 | 1.1.2.2.10.8.4. |  | Vŕtanie do D 200 mm do stien železobetónových | 0 | 27 | cm | 0
1148009 | 1.1.2.2.10.8.5. |  | Vŕtanie do D 350 mm do stien železobetónových | 0 | 54 | cm | 0
1148010 | 1.1.2.2.10.8.6. |  | Poplatok za uloženie vykopanej zeminy | 0 | 39.8 | m3 | 0
1148011 | 1.1.2.2.10.9. |  | 767 - Konštrukcie doplnk. kovové stavebné | 0 | 1 |  | 0
1148012 | 1.1.2.2.10.9.1. |  | Montáž zábradlia rovného z rúrok - oceľové madlá | 0 | 2 | kus | 0
1148013 | 1.1.2.2.10.9.2. |  | Vstupné zábradlie - oceľové madlá. vrátane povrchovej úpravy | 0 | 2 | kus | 0
1148014 | 1.1.2.2.10.9.3. |  | Montáž atypických stavebných doplnk. konštrukcií z nerezového materiálu | 0 | 135.7 | kg | 0
1148015 | 1.1.2.2.10.9.4. |  | Deliaci rošt nerezový | 0 | 112.2 | kg | 0
1148016 | 1.1.2.2.10.9.5. |  | Rebrík nerezový 23.51kg | 0 | 23.5 | kg | 0
1148017 | 1.1.2.2.10.9.6. |  | Montáž atypických stavebných doplnk. konštrukcií | 0 | 3578.6 | kg | 0
1148018 | 1.1.2.2.10.9.7. |  | OK- oceľový brit spúšťaných stien | 0 | 450 | kg | 0
1148019 | 1.1.2.2.10.9.8. |  | OK - oceľová rúra priemer 1800mm. hrúbka 10mm | 0 | 2845.7 | kg | 0
1148020 | 1.1.2.2.10.9.9. |  | OK - profil T100- dno nádrže | 0 | 31.7 | kg | 0
1148021 | 1.1.2.2.10.9.10. |  | OK - plech na dne nádrže hr. 16mm | 0 | 251.2 | kg | 0
1148022 | 1.1.2.2.10.10. |  | 783 - Nátery | 0 | 1 |  | 0
1148023 | 1.1.2.2.10.10.1. |  | Nátery kov. stav. doplnk. konštr. syntet. 1x email | 0 | 84.5 | m2 | 0
1148024 | 1.1.2.2.10.10.2. |  | Nátery kov. stav. doplnk. konštr. 1xzákladné | 0 | 84.5 | m2 | 0
1148025 | 1.1.2.2.10.11. |  | M46 - 202 Zemné práce pri ext. montážach | 0 | 1 |  | 0
1148026 | 1.1.2.2.10.11.1. |  | Dodávka a osadenie betónovej armovanej stavebnice-J pre rozvádzač | 0 | 1 | kus | 0
1148027 | 1.1.2.3. |  | SO_3 NN Prípojky k čerpacím staniciam | 0 | 1 |  | 0
1148028 | 1.1.2.3.1. |  | SO4.1 NN prípojka pre ČS1 | 0 | 1 |  | 0
1148029 | 1.1.2.3.1.1. |  | 1 - ZEMNE PRÁCE | 0 | 1 |  | 0
1148030 | 1.1.2.3.1.1.1. |  | Vodorovné premiestnenie výkopu do 10000 m horn. tr. 1-4 | 0 | 6.1 | m3 | 0
1148031 | 1.1.2.3.1.1.2. |  | Nakladanie výkopku nad 100 m3 v horn. tr. 1-4 | 0 | 6.1 | m3 | 0
1148032 | 1.1.2.3.1.1.3. |  | Uloženie zeminy do násypu s urovnaním | 0 | 6.1 | m3 | 0
1148033 | 1.1.2.3.1.2. |  | M21 - 155 Elektromontáže | 0 | 1 |  | 0
1148034 | 1.1.2.3.1.2.1. |  | Rúrka tuhá kovová. závitová. uložená pevne 36mm | 0 | 8 | m | 0
1148035 | 1.1.2.3.1.2.2. |  | Rúrka el-inšt Fe tuhá 6036. so závitom P36 lakovaná. čierna (3m) | 0 | 8.4 | m | 0
1148036 | 1.1.2.3.1.2.3. |  | Spojka Al zliatina : 336/1. so závitom P36 | 0 | 4 | kus | 0
1148037 | 1.1.2.3.1.2.4. |  | Koleno Fe 90° : 6136. so závitom P36 lakované. čierne | 0 | 4 | kus | 0
1148038 | 1.1.2.3.1.2.5. |  | Vývodka rovná PE vonkajšia pre oceľové rúrky | 0 | 4 | kus | 0
1148039 | 1.1.2.3.1.2.6. |  | Montáž súpravy kotevnej širokej 8925 66 s 2 okami na DB | 0 | 8 | kus | 0
1148040 | 1.1.2.3.1.2.7. |  | Objímky kotevné na stožiar | 0 | 8 | kus | 0
1148041 | 1.1.2.3.1.2.8. |  | Montáž šablóny a prúdového spoja skrutkovou svorkou do 50 mm2 | 0 | 4 | kus | 0
1148042 | 1.1.2.3.1.2.9. |  | Svorka lanová HEL-3591 | 0 | 4 | kus | 0
1148043 | 1.1.2.3.1.2.10. |  | Ukončenie káblov celoplastových smršť. záklopkou 4x16-25 | 0 | 10 | kus | 0
1148044 | 1.1.2.3.1.2.11. |  | Hlava rozdeľovacia | 0 | 10 | kus | 0
1148045 | 1.1.2.3.1.2.12. |  | Hadica tesniaca pre koncovky | 0 | 2 | m | 0
1148046 | 1.1.2.3.1.2.13. |  | Vložka poistková. nožová do 500V | 0 | 6 | kus | 0
1148047 | 1.1.2.3.1.2.14. |  | Poistka nožová PN000 : 07150 - 50A aM | 0 | 6 | kus | 0
1148048 | 1.1.2.3.1.2.15. |  | Istič modulový 3-pól. do 25A | 0 | 2 | kus | 0
1148049 | 1.1.2.3.1.2.16. |  | Istič 3-pólový - 4.5kA (3MD) C60a 20/3/B | 0 | 2 | kus | 0
1148050 | 1.1.2.3.1.2.17. |  | Osadenie rozvádzača RE1 | 0 | 1 | kus | 0
1148051 | 1.1.2.3.1.2.18. |  | Rozvádzač RE1 s náplňou komplet (podľa PD) | 0 | 1 | kus | 0
1148052 | 1.1.2.3.1.2.19. |  | Skriňa prípojková plastová SPP na stĺp | 0 | 1 | kus | 0
1148053 | 1.1.2.3.1.2.20. |  | Skriňa prípojková plastová jeden odberateľ na stĺp SPP | 0 | 1 | kus | 0
1148054 | 1.1.2.3.1.2.21. |  | Montáž. ochranné pospojovanie na povrch. FeZn pás do 120mm2. vrátane svoriek. bez náteru | 0 | 10 | m | 0
1148055 | 1.1.2.3.1.2.22. |  | Drôt uzemňovací FeZn D10 | 0 | 6.3 | kg | 0
1148056 | 1.1.2.3.1.2.23. |  | Montáž bleskozvodnej svorky do 2 skrutiek (SS.SP1.SR 03) | 0 | 1 | kus | 0
1148057 | 1.1.2.3.1.2.24. |  | Svorka pripájacia (FeZn) : SP 1. pre spojenie kovových súčiastoky (2xM8) | 0 | 1 | kus | 0
1148058 | 1.1.2.3.1.2.25. |  | Montáž zemniacej tyče (ZT) do 2m. zarazenie do zeme. pripojenie vedenia | 0 | 1 | kus | 0
1148059 | 1.1.2.3.1.2.26. |  | Tyč zemniaca kruhová (FeZn) : ZT 2 (D25x2m) | 0 | 1 | kus | 0
1148060 | 1.1.2.3.1.2.27. |  | Kábel 750V voľne uložený NAYY 4x16 | 0 | 118 | m | 0
1148061 | 1.1.2.3.1.2.28. |  | Kábel Al 1kV : NAYY-J 4x16 | 0 | 123.9 | m | 0
1148062 | 1.1.2.3.1.2.29. |  | Montáž. kábel Al 750V uložený pevne NAYY 4x16 | 0 | 13 | m | 0
1148063 | 1.1.2.3.1.2.30. |  | Kábel Al 1kV : NAYY-J 4x16 | 0 | 13.65 | m | 0
1148064 | 1.1.2.3.1.2.31. |  | Spracovanie východiskovej revízie a vypracovanie správy | 0 | 15 | hod | 0
1148065 | 1.1.2.3.1.3. |  | M46 - 202 Zemné práce pri ext. montážach | 0 | 1 |  | 0
1148066 | 1.1.2.3.1.3.1. |  | Vytýčenie trasy - kábel vedenia v zastavanom priestore | 0 | 0.118 | km | 0
1148067 | 1.1.2.3.1.3.2. |  | Káblové ryhy šírky 35. hĺbky 80. zemina tr 3 | 0 | 118 | m | 0
1148068 | 1.1.2.3.1.3.3. |  | Zriadenie káblového lôžka 65/10 cm. pieskom | 0 | 118 | m | 0
1148069 | 1.1.2.3.1.3.4. |  | Piesok | 0 | 6.1 | m3 | 0
1148070 | 1.1.2.3.1.3.5. |  | Zakrytie káblov výstražnou fóliou PVC šírky 22cm | 0 | 118 | m | 0
1148071 | 1.1.2.3.1.3.6. |  | Výstražná PVC-P fólia hr.0.40mm.š.30cm s potlačou červená-silnoprúd káble | 0 | 129.8 | m | 0
1148072 | 1.1.2.3.1.3.7. |  | Zásyp ryhy šírky 35. hĺbky 80. zemina tr 3 | 0 | 118 | m | 0
1148073 | 1.1.2.3.1.3.8. |  | Provizórna úprava terénu. zemina tr 3 | 0 | 41.3 | m2 | 0
1148074 | 1.1.2.3.1.3.9. |  | Pomocný materiál | 0 | 1 |  | 0
1148075 | 1.1.2.3.1.3.10. |  | Pomocné murárske práce | 0 | 1 |  | 0
1148076 | 1.1.2.3.1.3.11. |  | Podiel pridružených výkonov | 0 | 1 |  | 0
1148077 | 1.1.2.3.2. |  | SO4.2 NN prípojka pre ČS2 | 0 | 1 |  | 0
1148078 | 1.1.2.3.2.1. |  | 1 - ZEMNE PRÁCE | 0 | 1 |  | 0
1148079 | 1.1.2.3.2.1.1. |  | Vodorovné premiestnenie výkopu do 5000 m horn. tr. 1-4 | 0 | 0.5 | m3 | 0
1148080 | 1.1.2.3.2.1.2. |  | Nakladanie výkopku do 100 m3 v horn. tr. 1-4 | 0 | 0.5 | m3 | 0
1148081 | 1.1.2.3.2.1.3. |  | Uloženie zeminy do násypu s urovnaním | 0 | 0.5 | m3 | 0
1148082 | 1.1.2.3.2.2. |  | 9 - OSTATNÉ KONŠTRUKCIE A PRÁCE | 0 | 1 |  | 0
1148083 | 1.1.2.3.2.2.1. |  | Poplatok za uloženie vykopanej zeminy | 0 | 0.5 | m3 | 0
1148084 | 1.1.2.3.2.3. |  | M21 - 155 Elektromontáže | 0 | 1 |  | 0
1148085 | 1.1.2.3.2.3.1. |  | Rúrka tuhá kovová. závitová. uložená pevne 36mm | 0 | 8 | m | 0
1148086 | 1.1.2.3.2.3.2. |  | Rúrka el-inšt Fe tuhá 6036. so závitom P36 lakovaná. čierna (3m) | 0 | 8.4 | m | 0
1148087 | 1.1.2.3.2.3.3. |  | Spojka Al zliatina : 336/1. so závitom P36 | 0 | 4 | kus | 0
1148088 | 1.1.2.3.2.3.4. |  | Koleno Fe 90° : 6136. so závitom P36 lakované. čierne | 0 | 4 | kus | 0
1148089 | 1.1.2.3.2.3.5. |  | Vývodka rovná PE vonkajšia pre oceľové rúrky | 0 | 4 | kus | 0
1148090 | 1.1.2.3.2.3.6. |  | Montáž súpravy kotevnej širokej 8925 66 s 2 okami na DB | 0 | 8 | kus | 0
1148091 | 1.1.2.3.2.3.7. |  | Objímky kotevné na stožiar | 0 | 8 | kus | 0
1148092 | 1.1.2.3.2.3.8. |  | Montáž šablóny a prúdového spoja skrutkovou svorkou do 50 mm2 | 0 | 4 | kus | 0
1148093 | 1.1.2.3.2.3.9. |  | Svorka lanová HEL-3591 | 0 | 4 | kus | 0
1148094 | 1.1.2.3.2.3.10. |  | Ukončenie káblov celoplastových smršť. záklopkou 4x16-25 | 0 | 10 | kus | 0
1148095 | 1.1.2.3.2.3.11. |  | Hlava rozdeľovacia | 0 | 10 | kus | 0
1148096 | 1.1.2.3.2.3.12. |  | Hadica tesniaca pre koncovky | 0 | 2 | m | 0
1148097 | 1.1.2.3.2.3.13. |  | Vložka poistková. nožová do 500V | 0 | 6 | kus | 0
1148098 | 1.1.2.3.2.3.14. |  | Poistka nožová PN000 : 07150 - 50A aM | 0 | 6 | kus | 0
1148099 | 1.1.2.3.2.3.15. |  | Istič modulový 3-pól. do 25A | 0 | 2 | kus | 0
1148100 | 1.1.2.3.2.3.16. |  | Istič 3-pólový - 4.5kA (3MD) C60a 20/3/B | 0 | 2 | kus | 0
1148101 | 1.1.2.3.2.3.17. |  | Usadenie rozvádzača RE2 | 0 | 1 | kus | 0
1148102 | 1.1.2.3.2.3.18. |  | Rozvádzač RE2 s náplňou komplet (podľa PD) | 0 | 1 | kus | 0
1148103 | 1.1.2.3.2.3.19. |  | Svorka nulová | 0 | 1 | kus | 0
1148104 | 1.1.2.3.2.3.20. |  | Skriňa prípojková plastová SPP na stĺp | 0 | 1 | kus | 0
1148105 | 1.1.2.3.2.3.21. |  | Skriňa prípojková plastová jeden odberateľ na stĺp SPP | 0 | 1 | kus | 0
1148106 | 1.1.2.3.2.3.22. |  | Montáž. ochranné pospojovanie na povrch. FeZn pás do 120mm2. vrátane svoriek. bez náteru | 0 | 10 | m | 0
1148107 | 1.1.2.3.2.3.23. |  | Drôt uzemňovací FeZn D10 | 0 | 6.3 | kg | 0
1148108 | 1.1.2.3.2.3.24. |  | Montáž bleskozvodnej svorky do 2 skrutiek (SS.SP1.SR 03) | 0 | 1 | kus | 0
1148109 | 1.1.2.3.2.3.25. |  | Svorka pripájacia (FeZn) : SP 1. pre spojenie kovových súčiastoky (2xM8) | 0 | 1 | kus | 0
1148110 | 1.1.2.3.2.3.26. |  | Montáž zemniacej tyče (ZT) do 2m. zarazenie do zeme. pripojenie vedenia | 0 | 1 | kus | 0
1148111 | 1.1.2.3.2.3.27. |  | Tyč zemniaca kruhová (FeZn) : ZT 2 (D25x2m) | 0 | 1 | kus | 0
1148112 | 1.1.2.3.2.3.28. |  | Montáž. kábel Cu 750V voľne uložený CYKY 5x4-16 | 0 | 8 | m | 0
1148113 | 1.1.2.3.2.3.29. |  | Kábel Cu 750V : CYKY-J 5x6 | 0 | 8.4 | m | 0
1148114 | 1.1.2.3.2.3.30. |  | Montáž. kábel Cu 750V uložený pevne CYKY 5x4-16 | 0 | 10 | m | 0
1148115 | 1.1.2.3.2.3.31. |  | Kábel Cu 750V : CYKY-J 5x6 | 0 | 10.5 | m | 0
1148116 | 1.1.2.3.2.3.32. |  | Kábel 750V voľne uložený NAYY 4x16 | 0 | 2 | m | 0
1148117 | 1.1.2.3.2.3.33. |  | Kábel Al 1kV : NAYY-J 4x16 | 0 | 2.1 | m | 0
1148118 | 1.1.2.3.2.3.34. |  | Montáž. kábel Al 750V uložený pevne NAYY 4x16 | 0 | 3 | m | 0
1148119 | 1.1.2.3.2.3.35. |  | Kábel Al 1kV : NAYY-J 4x16 | 0 | 3.15 | m | 0
1148120 | 1.1.2.3.2.3.36. |  | Spracovanie východiskovej revízie a vypracovanie správy | 0 | 15 | hod | 0
1148121 | 1.1.2.3.2.4. |  | M46 - 202 Zemné práce pri ext. montážach | 0 | 1 |  | 0
1148122 | 1.1.2.3.2.4.1. |  | Vytýčenie trasy - kábel vedenia v zastavanom priestore | 0 | 0.008 | km | 0
1148123 | 1.1.2.3.2.4.2. |  | Káblové ryhy šírky 35. hĺbky 80. zemina tr 3 | 0 | 8 | m | 0
1148124 | 1.1.2.3.2.4.3. |  | Zriadenie káblového lôžka 65/10 cm. pieskom | 0 | 8 | m | 0
1148125 | 1.1.2.3.2.4.4. |  | Piesok | 0 | 0.5 | m3 | 0
1148126 | 1.1.2.3.2.4.5. |  | Zakrytie káblov výstražnou fóliou PVC šírky 22cm | 0 | 8 | m | 0
1148127 | 1.1.2.3.2.4.6. |  | Výstražná PVC-P fólia hr.0.40mm.š.30cm s potlačou červená-silnoprúd káble | 0 | 8 | m | 0
1148128 | 1.1.2.3.2.4.7. |  | Zásyp ryhy šírky 35. hĺbky 80. zemina tr 3 | 0 | 8.8 | m | 0
1148129 | 1.1.2.3.2.4.8. |  | Provizórna úprava terénu. zemina tr 3 | 0 | 2.8 | m2 | 0
1148130 | 1.1.2.3.2.4.9. |  | Pomocný materiál | 0 | 1 |  | 0
1148131 | 1.1.2.3.2.4.10. |  | Pomocné murárske práce | 0 | 1 |  | 0
1148132 | 1.1.2.3.2.4.11. |  | Podiel pridružených výkonov | 0 | 1 |  | 0
1148133 | 1.1.2.3.3. |  | SO4.3 NN prípojka pre ČS3 | 0 | 1 |  | 0
1148134 | 1.1.2.3.3.1. |  | 1 - ZEMNE PRÁCE | 0 | 1 |  | 0
1148135 | 1.1.2.3.3.1.1. |  | Hĺbenie jám nezapaž. v horn. tr. 3 do 100 m3 - štartovacie jamy | 0 | 12 | m3 | 0
1148136 | 1.1.2.3.3.1.2. |  | Pretláčanie bez použ.rúr hor.tr.1-4 dl.do25m D110mm-krtkovaním | 0 | 2 | m | 0
1148137 | 1.1.2.3.3.1.3. |  | Vodorovné premiestnenie výkopu do 50 m horn. tr. 1-4 (na zásyp) | 0 | 12 | m3 | 0
1148138 | 1.1.2.3.3.1.4. |  | Vodorovné premiestnenie výkopu do 5000 m horn. tr. 1-4 | 0 | 1.3 | m3 | 0
1148139 | 1.1.2.3.3.1.5. |  | Nakladanie výkopku do 100 m3 v horn. tr. 1-4 | 0 | 1.7 | m3 | 0
1148140 | 1.1.2.3.3.1.6. |  | Uloženie zeminy do násypu s urovnaním | 0 | 1.7 | m3 | 0
1148141 | 1.1.2.3.3.1.7. |  | Zásyp zhutnený jám. šachiet. rýh. zárezov alebo okolo objektov do 100 m3 | 0 | 12 | m3 | 0
1148142 | 1.1.2.3.3.2. |  | 9 - OSTATNÉ KONŠTRUKCIE A PRÁCE | 0 | 1 |  | 0
1148143 | 1.1.2.3.3.2.1. |  | Poplatok za uloženie vykopanej zeminy | 0 | 1.7 | m3 | 0
1148144 | 1.1.2.3.3.3. |  | M21 - 155 Elektromontáže | 0 | 1 |  | 0
1148145 | 1.1.2.3.3.3.1. |  | Rúrka tuhá kovová. závitová. uložená pevne 36mm | 0 | 8 | m | 0
1148146 | 1.1.2.3.3.3.2. |  | Rúrka el-inšt Fe tuhá 6036. so závitom P36 lakovaná. čierna (3m) | 0 | 8.4 | m | 0
1148147 | 1.1.2.3.3.3.3. |  | Spojka Al zliatina : 336/1. so závitom P36 | 0 | 4 | kus | 0
1148148 | 1.1.2.3.3.3.4. |  | Koleno Fe 90° : 6136. so závitom P36 lakované. čierne | 0 | 4 | kus | 0
1148149 | 1.1.2.3.3.3.5. |  | Vývodka rovná PE vonkajšia pre oceľové rúrky | 0 | 4 | kus | 0
1148150 | 1.1.2.3.3.3.6. |  | Montáž súpravy kotevnej širokej 8925 66 s 2 okami na DB | 0 | 8 | kus | 0
1148151 | 1.1.2.3.3.3.7. |  | Objímky kotevné na stožiar | 0 | 8 | kus | 0
1148152 | 1.1.2.3.3.3.8. |  | Montáž šablóny a prúdového spoja skrutkovou svorkou do 50 mm2 | 0 | 4 | kus | 0
1148153 | 1.1.2.3.3.3.9. |  | Svorka lanová HEL-3591 | 0 | 4 | kus | 0
1148154 | 1.1.2.3.3.3.10. |  | Ukončenie káblov celoplastových smršť. záklopkou 4x16-25 | 0 | 10 | kus | 0
1148155 | 1.1.2.3.3.3.11. |  | Hlava rozdeľovacia | 0 | 10 | kus | 0
1148156 | 1.1.2.3.3.3.12. |  | Hadica tesniaca pre koncovky | 0 | 2 | m | 0
1148157 | 1.1.2.3.3.3.13. |  | Vložka poistková. nožová do 500V | 0 | 6 | kus | 0
1148158 | 1.1.2.3.3.3.14. |  | Poistka nožová PN000 : 07150 - 50A aM | 0 | 6 | kus | 0
1148159 | 1.1.2.3.3.3.15. |  | Istič modulový 3-pól. do 25A | 0 | 2 | kus | 0
1148160 | 1.1.2.3.3.3.16. |  | Istič 3-pólový - 4.5kA (3MD) C60a 20/3/B | 0 | 2 | kus | 0
1148161 | 1.1.2.3.3.3.17. |  | Usadenie rozvádzača RE3 | 0 | 1 | kus | 0
1148162 | 1.1.2.3.3.3.18. |  | Rozvádzač RE3 s náplňou komplet (podľa PD) | 0 | 1 | kus | 0
1148163 | 1.1.2.3.3.3.19. |  | Svorka nulová | 0 | 1 | kus | 0
1148164 | 1.1.2.3.3.3.20. |  | Skriňa prípojková plastová SPP na stĺp | 0 | 1 | kus | 0
1148165 | 1.1.2.3.3.3.21. |  | Skriňa prípojková plastová jeden odberateľ na stĺp SPP | 0 | 1 | kus | 0
1148166 | 1.1.2.3.3.3.22. |  | Montáž. ochranné pospojovanie na povrch. FeZn pás do 120mm2. vrátane svoriek. bez náteru | 0 | 10 | m | 0
1148167 | 1.1.2.3.3.3.23. |  | Drôt uzemňovací FeZn D10 | 0 | 6.3 | kg | 0
1148168 | 1.1.2.3.3.3.24. |  | Montáž bleskozvodnej svorky do 2 skrutiek (SS.SP1.SR 03) | 0 | 1 | kus | 0
1148169 | 1.1.2.3.3.3.25. |  | Svorka pripájacia (FeZn) : SP 1. pre spojenie kovových súčiastoky (2xM8) | 0 | 1 | kus | 0
1148170 | 1.1.2.3.3.3.26. |  | Montáž zemniacej tyče (ZT) do 2m. zarazenie do zeme. pripojenie vedenia | 0 | 1 | kus | 0
1148171 | 1.1.2.3.3.3.27. |  | Tyč zemniaca kruhová (FeZn) : ZT 2 (D25x2m) | 0 | 1 | kus | 0
1148172 | 1.1.2.3.3.3.28. |  | Montáž. kábel Cu 750V voľne uložený CYKY 5x4-16 | 0 | 29 | m | 0
1148173 | 1.1.2.3.3.3.29. |  | Kábel Cu 750V : CYKY-J 5x6 | 0 | 30.45 | m | 0
1148174 | 1.1.2.3.3.3.30. |  | Montáž. kábel Cu 750V uložený pevne CYKY 5x4-16 | 0 | 10 | m | 0
1148175 | 1.1.2.3.3.3.31. |  | Kábel Cu 750V : CYKY-J 5x6 | 0 | 10.5 | m | 0
1148176 | 1.1.2.3.3.3.32. |  | Kábel 750V voľne uložený NAYY 4x16 | 0 | 3 | m | 0
1148177 | 1.1.2.3.3.3.33. |  | Kábel Al 1kV : NAYY-J 4x16 | 0 | 3.15 | m | 0
1148178 | 1.1.2.3.3.3.34. |  | Montáž. kábel Al 750V uložený pevne NAYY 4x16 | 0 | 3 | m | 0
1148179 | 1.1.2.3.3.3.35. |  | Kábel Al 1kV : NAYY-J 4x16 | 0 | 3.15 | m | 0
1148180 | 1.1.2.3.3.3.36. |  | Príplatok na zaťahovanie kábla do 2kg | 0 | 2 | m | 0
1148181 | 1.1.2.3.3.3.37. |  | Spracovanie východiskovej revízie a vypracovanie správy | 0 | 15 | hod | 0
1148182 | 1.1.2.3.3.4. |  | M46 - 202 Zemné práce pri ext. montážach | 0 | 1 |  | 0
1148183 | 1.1.2.3.3.4.1. |  | Vytýčenie trasy - kábel vedenia v zastavanom priestore | 0 | 0.031 | km | 0
1148184 | 1.1.2.3.3.4.2. |  | Káblové ryhy šírky 35. hĺbky 80. zemina tr 3 | 0 | 31 | m | 0
1148185 | 1.1.2.3.3.4.3. |  | Zriadenie káblového lôžka 65/10 cm. pieskom | 0 | 31 | m | 0
1148186 | 1.1.2.3.3.4.4. |  | Piesok | 0 | 1.7 | m3 | 0
1148187 | 1.1.2.3.3.4.5. |  | Zakrytie káblov výstražnou fóliou PVC šírky 22cm | 0 | 31 | m | 0
1148188 | 1.1.2.3.3.4.6. |  | Výstražná PVC-P fólia hr.0.40mm.š.30cm s potlačou červená-silnoprúd káble | 0 | 31 | m | 0
1148189 | 1.1.2.3.3.4.7. |  | Priestup v pretlač otvoroch. PVC rúry do D 11cm | 0 | 2 | m | 0
1148190 | 1.1.2.3.3.4.8. |  | Chránička HD-PE kábelová ohybná 025752 : FXKVS 75. čierna (6m/kus) | 0 | 2 | m | 0
1148191 | 1.1.2.3.3.4.9. |  | Motúz konopný tesniaci LNK d 16-30 kotúč | 0 | 0.3 | kg | 0
1148192 | 1.1.2.3.3.4.10. |  | Zásyp ryhy šírky 35. hĺbky 80. zemina tr 3 | 0 | 31 | m | 0
1148193 | 1.1.2.3.3.4.11. |  | Provizórna úprava terénu. zemina tr 3 | 0 | 10.85 | m2 | 0
1148194 | 1.1.2.3.3.4.12. |  | Pomocný materiál | 0 | 1 |  | 0
1148195 | 1.1.2.3.3.4.13. |  | Pomocné murárske práce | 0 | 1 |  | 0
1148196 | 1.1.2.3.3.4.14. |  | Podiel pridružených výkonov | 0 | 1 |  | 0
1148197 | 1.1.2.3.4. |  | SO4.4 NN prípojka pre ČS4 | 0 | 1 |  | 0
1148198 | 1.1.2.3.4.1. |  | 1 - ZEMNE PRÁCE | 0 | 1 |  | 0
1148199 | 1.1.2.3.4.1.1. |  | Hĺbenie jám nezapaž. v horn. tr. 3 do 100 m3 - štartovacie jamy | 0 | 12 | m3 | 0
1148200 | 1.1.2.3.4.1.2. |  | Pretláčanie bez použ.rúr hor.tr.1-4 dl.do25m D110mm-krtkovaním | 0 | 10 | m | 0
1148201 | 1.1.2.3.4.1.3. |  | Vodorovné premiestnenie výkopu do 50 m horn. tr. 1-4 (na zásyp) | 0 | 12 | m3 | 0
1148202 | 1.1.2.3.4.1.4. |  | Vodorovné premiestnenie výkopu do 5000 m horn. tr. 1-4 | 0 | 1 | m3 | 0
1148203 | 1.1.2.3.4.1.5. |  | Nakladanie výkopku do 100 m3 v horn. tr. 1-4 | 0 | 1 | m3 | 0
1148204 | 1.1.2.3.4.1.6. |  | Uloženie zeminy do násypu s urovnaním | 0 | 1 | m3 | 0
1148205 | 1.1.2.3.4.1.7. |  | Zásyp zhutnený jám. šachiet. rýh. zárezov alebo okolo objektov do 100 m3 | 0 | 12 | m3 | 0
1148206 | 1.1.2.3.4.2. |  | 9 - OSTATNÉ KONŠTRUKCIE A PRÁCE | 0 | 1 |  | 0
1148207 | 1.1.2.3.4.2.1. |  | Poplatok za uloženie vykopanej zeminy | 0 | 1 | m3 | 0
1148208 | 1.1.2.3.4.3. |  | M21 - 155 Elektromontáže | 0 | 1 |  | 0
1148209 | 1.1.2.3.4.3.1. |  | Rúrka tuhá kovová. závitová. uložená pevne 36mm | 0 | 8 | m | 0
1148210 | 1.1.2.3.4.3.2. |  | Rúrka el-inšt Fe tuhá 6036. so závitom P36 lakovaná. čierna (3m) | 0 | 8.4 | m | 0
1148211 | 1.1.2.3.4.3.3. |  | Spojka Al zliatina : 336/1. so závitom P36 | 0 | 4 | kus | 0
1148212 | 1.1.2.3.4.3.4. |  | Koleno Fe 90° : 6136. so závitom P36 lakované. čierne | 0 | 4 | kus | 0
1148213 | 1.1.2.3.4.3.5. |  | Vývodka rovná PE vonkajšia pre oceľové rúrky | 0 | 4 | kus | 0
1148214 | 1.1.2.3.4.3.6. |  | Montáž súpravy kotevnej širokej 8925 66 s 2 okami na DB | 0 | 8 | kus | 0
1148215 | 1.1.2.3.4.3.7. |  | Objímky kotevné na stožiar | 0 | 8 | kus | 0
1148216 | 1.1.2.3.4.3.8. |  | Montáž šablóny a prúdového spoja skrutkovou svorkou do 50 mm2 | 0 | 4 | kus | 0
1148217 | 1.1.2.3.4.3.9. |  | Svorka lanová HEL-3591 | 0 | 4 | kus | 0
1148218 | 1.1.2.3.4.3.10. |  | Ukončenie káblov celoplastových smršť. záklopkou 4x16-25 | 0 | 10 | kus | 0
1148219 | 1.1.2.3.4.3.11. |  | Hlava rozdeľovacia | 0 | 10 | kus | 0
1148220 | 1.1.2.3.4.3.12. |  | Hadica tesniaca pre koncovky | 0 | 2 | m | 0
1148221 | 1.1.2.3.4.3.13. |  | Vložka poistková. nožová do 500V | 0 | 6 | kus | 0
1148222 | 1.1.2.3.4.3.14. |  | Poistka nožová PN000 : 07150 - 50A aM | 0 | 6 | kus | 0
1148223 | 1.1.2.3.4.3.15. |  | Istič modulový 3-pól. do 25A | 0 | 2 | kus | 0
1148224 | 1.1.2.3.4.3.16. |  | Istič 3-pólový - 4.5kA (3MD) C60a 20/3/B | 0 | 2 | kus | 0
1148225 | 1.1.2.3.4.3.17. |  | Usadenie rozvádzača RE4 | 0 | 1 | kus | 0
1148226 | 1.1.2.3.4.3.18. |  | Rozvádzač RE4 s náplňou komplet (podľa PD) | 0 | 1 | kus | 0
1148227 | 1.1.2.3.4.3.19. |  | Svorka nulová | 0 | 1 | kus | 0
1148228 | 1.1.2.3.4.3.20. |  | Skriňa prípojková plastová SPP na stĺp | 0 | 1 | kus | 0
1148229 | 1.1.2.3.4.3.21. |  | Skriňa prípojková plastová jeden odberateľ na stĺp SPP | 0 | 1 | kus | 0
1148230 | 1.1.2.3.4.3.22. |  | Montáž. ochranné pospojovanie na povrch. FeZn pás do 120mm2. vrátane svoriek. bez náteru | 0 | 10 | m | 0
1148231 | 1.1.2.3.4.3.23. |  | Drôt uzemňovací FeZn D10 | 0 | 6.3 | kg | 0
1148232 | 1.1.2.3.4.3.24. |  | Montáž bleskozvodnej svorky do 2 skrutiek (SS.SP1.SR 03) | 0 | 1 | kus | 0
1148233 | 1.1.2.3.4.3.25. |  | Svorka pripájacia (FeZn) : SP 1. pre spojenie kovových súčiastoky (2xM8) | 0 | 1 | kus | 0
1148234 | 1.1.2.3.4.3.26. |  | Montáž zemniacej tyče (ZT) do 2m. zarazenie do zeme. pripojenie vedenia | 0 | 1 | kus | 0
1148235 | 1.1.2.3.4.3.27. |  | Tyč zemniaca kruhová (FeZn) : ZT 2 (D25x2m) | 0 | 1 | kus | 0
1148236 | 1.1.2.3.4.3.28. |  | Montáž. kábel Cu 750V voľne uložený CYKY 5x4-16 | 0 | 19 | m | 0
1148237 | 1.1.2.3.4.3.29. |  | Kábel Cu 750V : CYKY-J 5x6 | 0 | 19.95 | m | 0
1148238 | 1.1.2.3.4.3.30. |  | Montáž. kábel Cu 750V uložený pevne CYKY 5x4-16 | 0 | 10 | m | 0
1148239 | 1.1.2.3.4.3.31. |  | Kábel Cu 750V : CYKY-J 5x6 | 0 | 10.5 | m | 0
1148240 | 1.1.2.3.4.3.32. |  | Kábel 750V voľne uložený NAYY 4x16 | 0 | 3 | m | 0
1148241 | 1.1.2.3.4.3.33. |  | Kábel Al 1kV : NAYY-J 4x16 | 0 | 3.15 | m | 0
1148242 | 1.1.2.3.4.3.34. |  | Montáž. kábel Al 750V uložený pevne NAYY 4x16 | 0 | 3 | m | 0
1148243 | 1.1.2.3.4.3.35. |  | Kábel Al 1kV : NAYY-J 4x16 | 0 | 3.15 | m | 0
1148244 | 1.1.2.3.4.3.36. |  | Príplatok na zaťahovanie kábla do 2kg | 0 | 10 | m | 0
1148245 | 1.1.2.3.4.3.37. |  | Spracovanie východiskovej revízie a vypracovanie správy | 0 | 15 | hod | 0
1148246 | 1.1.2.3.4.4. |  | M46 - 202 Zemné práce pri ext. montážach | 0 | 1 |  | 0
1148247 | 1.1.2.3.4.4.1. |  | Vytýčenie trasy - kábel vedenia v zastavanom priestore | 0 | 0.019 | km | 0
1148248 | 1.1.2.3.4.4.2. |  | Káblové ryhy šírky 35. hĺbky 80. zemina tr 3 | 0 | 19 | m | 0
1148249 | 1.1.2.3.4.4.3. |  | Zriadenie káblového lôžka 65/10 cm. pieskom | 0 | 19 | m | 0
1148250 | 1.1.2.3.4.4.4. |  | Piesok | 0 | 1 | m3 | 0
1148251 | 1.1.2.3.4.4.5. |  | Zakrytie káblov výstražnou fóliou PVC šírky 22cm | 0 | 19 | m | 0
1148252 | 1.1.2.3.4.4.6. |  | Výstražná PVC-P fólia hr.0.40mm.š.30cm s potlačou červená-silnoprúd káble | 0 | 19 | m | 0
1148253 | 1.1.2.3.4.4.7. |  | Priestup v pretlač otvoroch. PVC rúry do D 11cm | 0 | 10 | m | 0
1148254 | 1.1.2.3.4.4.8. |  | Chránička HD-PE kábelová ohybná 025752 : FXKVS 75. čierna (6m/kus) | 0 | 10 | m | 0
1148255 | 1.1.2.3.4.4.9. |  | Motúz konopný tesniaci LNK d 16-30 kotúč | 0 | 0.3 | kg | 0
1148256 | 1.1.2.3.4.4.10. |  | Zásyp ryhy šírky 35. hĺbky 80. zemina tr 3 | 0 | 19 | m | 0
1148257 | 1.1.2.3.4.4.11. |  | Provizórna úprava terénu. zemina tr 3 | 0 | 6.65 | m2 | 0
1148258 | 1.1.2.3.4.4.12. |  | Pomocný materiál | 0 | 1 |  | 0
1148259 | 1.1.2.3.4.4.13. |  | Pomocné murárske práce | 0 | 1 |  | 0
1148260 | 1.1.2.3.4.4.14. |  | Podiel pridružených výkonov | 0 | 1 |  | 0
1148261 | 1.1.2.3.5. |  | SO4.5 NN prípojka pre ČS5 | 0 | 1 |  | 0
1148262 | 1.1.2.3.5.1. |  | 1 - ZEMNE PRÁCE | 0 | 1 |  | 0
1148263 | 1.1.2.3.5.1.1. |  | Vodorovné premiestnenie výkopu do 5000 m horn. tr. 1-4 | 0 | 0.7 | m3 | 0
1148264 | 1.1.2.3.5.1.2. |  | Nakladanie výkopku do 100 m3 v horn. tr. 1-4 | 0 | 0.7 | m3 | 0
1148265 | 1.1.2.3.5.1.3. |  | Uloženie zeminy do násypu s urovnaním | 0 | 0.7 | m3 | 0
1148266 | 1.1.2.3.5.2. |  | 9 - OSTATNÉ KONŠTRUKCIE A PRÁCE | 0 | 1 |  | 0
1148267 | 1.1.2.3.5.2.1. |  | Poplatok za uloženie vykopanej zeminy | 0 | 0.7 | m3 | 0
1148268 | 1.1.2.3.5.3. |  | M21 - 155 Elektromontáže | 0 | 1 |  | 0
1148269 | 1.1.2.3.5.3.1. |  | Rúrka tuhá kovová. závitová. uložená pevne 36mm | 0 | 8 | m | 0
1148270 | 1.1.2.3.5.3.2. |  | Rúrka el-inšt Fe tuhá 6036. so závitom P36 lakovaná. čierna (3m) | 0 | 8.4 | m | 0
1148271 | 1.1.2.3.5.3.3. |  | Spojka Al zliatina : 336/1. so závitom P36 | 0 | 4 | kus | 0
1148272 | 1.1.2.3.5.3.4. |  | Koleno Fe 90° : 6136. so závitom P36 lakované. čierne | 0 | 4 | kus | 0
1148273 | 1.1.2.3.5.3.5. |  | Vývodka rovná PE vonkajšia pre oceľové rúrky | 0 | 4 | kus | 0
1148274 | 1.1.2.3.5.3.6. |  | Montáž súpravy kotevnej širokej 8925 66 s 2 okami na DB | 0 | 8 | kus | 0
1148275 | 1.1.2.3.5.3.7. |  | Objímky kotevné na stožiar | 0 | 8 | kus | 0
1148276 | 1.1.2.3.5.3.8. |  | Montáž šablóny a prúdového spoja skrutkovou svorkou do 50 mm2 | 0 | 4 | kus | 0
1148277 | 1.1.2.3.5.3.9. |  | Svorka lanová HEL-3591 | 0 | 4 | kus | 0
1148278 | 1.1.2.3.5.3.10. |  | Ukončenie káblov celoplastových smršť. záklopkou 4x16-25 | 0 | 10 | kus | 0
1148279 | 1.1.2.3.5.3.11. |  | Hlava rozdeľovacia | 0 | 10 | kus | 0
1148280 | 1.1.2.3.5.3.12. |  | Hadica tesniaca pre koncovky | 0 | 2 | m | 0
1148281 | 1.1.2.3.5.3.13. |  | Vložka poistková. nožová do 500V | 0 | 6 | kus | 0
1148282 | 1.1.2.3.5.3.14. |  | Poistka nožová PN000 : 07150 - 50A aM | 0 | 6 | kus | 0
1148283 | 1.1.2.3.5.3.15. |  | Istič modulový 3-pól. do 25A | 0 | 2 | kus | 0
1148284 | 1.1.2.3.5.3.16. |  | Istič 3-pólový - 4.5kA (3MD) C60a 20/3/B | 0 | 2 | kus | 0
1148285 | 1.1.2.3.5.3.17. |  | Usadenie rozvádzača RE5 | 0 | 1 | kus | 0
1148286 | 1.1.2.3.5.3.18. |  | Rozvádzač RE5 s náplňou komplet (podľa PD) | 0 | 1 | kus | 0
1148287 | 1.1.2.3.5.3.19. |  | Svorka nulová | 0 | 1 | kus | 0
1148288 | 1.1.2.3.5.3.20. |  | Skriňa prípojková plastová SPP na stĺp | 0 | 1 | kus | 0
1148289 | 1.1.2.3.5.3.21. |  | Skriňa prípojková plastová jeden odberateľ na stĺp SPP | 0 | 1 | kus | 0
1148290 | 1.1.2.3.5.3.22. |  | Montáž. ochranné pospojovanie na povrch. FeZn pás do 120mm2. vrátane svoriek. bez náteru | 0 | 10 | m | 0
1148291 | 1.1.2.3.5.3.23. |  | Drôt uzemňovací FeZn D10 | 0 | 6.3 | kg | 0
1148292 | 1.1.2.3.5.3.24. |  | Montáž bleskozvodnej svorky do 2 skrutiek (SS.SP1.SR 03) | 0 | 1 | kus | 0
1148293 | 1.1.2.3.5.3.25. |  | Svorka pripájacia (FeZn) : SP 1. pre spojenie kovových súčiastoky (2xM8) | 0 | 1 | kus | 0
1148294 | 1.1.2.3.5.3.26. |  | Montáž zemniacej tyče (ZT) do 2m. zarazenie do zeme. pripojenie vedenia | 0 | 1 | kus | 0
1148295 | 1.1.2.3.5.3.27. |  | Tyč zemniaca kruhová (FeZn) : ZT 2 (D25x2m) | 0 | 1 | kus | 0
1148296 | 1.1.2.3.5.3.28. |  | Montáž. kábel Cu 750V voľne uložený CYKY 5x4-16 | 0 | 10 | m | 0
1148297 | 1.1.2.3.5.3.29. |  | Kábel Cu 750V : CYKY-J 5x6 | 0 | 10 | m | 0
1148298 | 1.1.2.3.5.3.30. |  | Montáž. kábel Cu 750V uložený pevne CYKY 5x4-16 | 0 | 10 | m | 0
1148299 | 1.1.2.3.5.3.31. |  | Kábel Cu 750V : CYKY-J 5x6 | 0 | 10.5 | m | 0
1148300 | 1.1.2.3.5.3.32. |  | Kábel 750V voľne uložený NAYY 4x16 | 0 | 3 | m | 0
1148301 | 1.1.2.3.5.3.33. |  | Kábel Al 1kV : NAYY-J 4x16 | 0 | 3.15 | m | 0
1148302 | 1.1.2.3.5.3.34. |  | Montáž. kábel Al 750V uložený pevne NAYY 4x16 | 0 | 3 | m | 0
1148303 | 1.1.2.3.5.3.35. |  | Kábel Al 1kV : NAYY-J 4x16 | 0 | 3.15 | m | 0
1148304 | 1.1.2.3.5.3.36. |  | Spracovanie východiskovej revízie a vypracovanie správy | 0 | 15 | hod | 0
1148305 | 1.1.2.3.5.4. |  | M46 - 202 Zemné práce pri ext. montážach | 0 | 1 |  | 0
1148306 | 1.1.2.3.5.4.1. |  | Vytýčenie trasy - kábel vedenia v zastavanom priestore | 0 | 0.019 | km | 0
1148307 | 1.1.2.3.5.4.2. |  | Káblové ryhy šírky 35. hĺbky 80. zemina tr 3 | 0 | 13 | m | 0
1148308 | 1.1.2.3.5.4.3. |  | Zriadenie káblového lôžka 65/10 cm. pieskom | 0 | 13 | m | 0
1148309 | 1.1.2.3.5.4.4. |  | Piesok | 0 | 0.7 | m3 | 0
1148310 | 1.1.2.3.5.4.5. |  | Zakrytie káblov výstražnou fóliou PVC šírky 22cm | 0 | 13 | m | 0
1148311 | 1.1.2.3.5.4.6. |  | Výstražná PVC-P fólia hr.0.40mm.š.30cm s potlačou červená-silnoprúd káble | 0 | 13 | m | 0
1148312 | 1.1.2.3.5.4.7. |  | Zásyp ryhy šírky 35. hĺbky 80. zemina tr 3 | 0 | 13 | m | 0
1148313 | 1.1.2.3.5.4.8. |  | Provizórna úprava terénu. zemina tr 3 | 0 | 4.55 | m2 | 0
1148314 | 1.1.2.3.5.4.9. |  | Pomocný materiál | 0 | 1 |  | 0
1148315 | 1.1.2.3.5.4.10. |  | Pomocné murárske práce | 0 | 1 |  | 0
1148316 | 1.1.2.3.5.4.11. |  | Podiel pridružených výkonov | 0 | 1 |  | 0
1148317 | 1.1.2.3.6. |  | SO4.6 NN prípojka pre ČS6 | 0 | 1 |  | 0
1148318 | 1.1.2.3.6.1. |  | 1 - ZEMNE PRÁCE | 0 | 1 |  | 0
1148319 | 1.1.2.3.6.1.1. |  | Hĺbenie jám nezapaž. v horn. tr. 3 do 100 m3 - štartovacie jamy | 0 | 12 | m3 | 0
1148320 | 1.1.2.3.6.1.2. |  | Pretláčanie bez použ.rúr hor.tr.1-4 dl.do25m D110mm-krtkovaním | 0 | 5 | m | 0
1148321 | 1.1.2.3.6.1.3. |  | Vodorovné premiestnenie výkopu do 50 m horn. tr. 1-4 (na zásyp) | 0 | 12 | m3 | 0
1148322 | 1.1.2.3.6.1.4. |  | Vodorovné premiestnenie výkopu do 5000 m horn. tr. 1-4 | 0 | 0.3 | m3 | 0
1148323 | 1.1.2.3.6.1.5. |  | Nakladanie výkopku do 100 m3 v horn. tr. 1-4 | 0 | 0.3 | m3 | 0
1148324 | 1.1.2.3.6.1.6. |  | Uloženie zeminy do násypu s urovnaním | 0 | 0.3 | m3 | 0
1148325 | 1.1.2.3.6.1.7. |  | Zásyp zhutnený jám. šachiet. rýh. zárezov alebo okolo objektov do 100 m3 | 0 | 12 | m3 | 0
1148326 | 1.1.2.3.6.2. |  | 9 - OSTATNÉ KONŠTRUKCIE A PRÁCE | 0 | 1 |  | 0
1148327 | 1.1.2.3.6.2.1. |  | Poplatok za uloženie vykopanej zeminy | 0 | 0.3 | m3 | 0
1148328 | 1.1.2.3.6.3. |  | M21 - 155 Elektromontáže | 0 | 1 |  | 0
1148329 | 1.1.2.3.6.3.1. |  | Rúrka tuhá kovová. závitová. uložená pevne 36mm | 0 | 8 | m | 0
1148330 | 1.1.2.3.6.3.2. |  | Rúrka el-inšt Fe tuhá 6036. so závitom P36 lakovaná. čierna (3m) | 0 | 8.4 | m | 0
1148331 | 1.1.2.3.6.3.3. |  | Spojka Al zliatina : 336/1. so závitom P36 | 0 | 4 | kus | 0
1148332 | 1.1.2.3.6.3.4. |  | Koleno Fe 90° : 6136. so závitom P36 lakované. čierne | 0 | 4 | kus | 0
1148333 | 1.1.2.3.6.3.5. |  | Vývodka rovná PE vonkajšia pre oceľové rúrky | 0 | 4 | kus | 0
1148334 | 1.1.2.3.6.3.6. |  | Montáž súpravy kotevnej širokej 8925 66 s 2 okami na DB | 0 | 8 | kus | 0
1148335 | 1.1.2.3.6.3.7. |  | Objímky kotevné na stožiar | 0 | 8 | kus | 0
1148336 | 1.1.2.3.6.3.8. |  | Montáž šablóny a prúdového spoja skrutkovou svorkou do 50 mm2 | 0 | 4 | kus | 0
1148337 | 1.1.2.3.6.3.9. |  | Svorka lanová HEL-3591 | 0 | 4 | kus | 0
1148338 | 1.1.2.3.6.3.10. |  | Ukončenie káblov celoplastových smršť. záklopkou 4x16-25 | 0 | 10 | kus | 0
1148339 | 1.1.2.3.6.3.11. |  | Hlava rozdeľovacia | 0 | 10 | kus | 0
1148340 | 1.1.2.3.6.3.12. |  | Hadica tesniaca pre koncovky | 0 | 2 | m | 0
1148341 | 1.1.2.3.6.3.13. |  | Vložka poistková. nožová do 500V | 0 | 6 | kus | 0
1148342 | 1.1.2.3.6.3.14. |  | Poistka nožová PN000 : 07150 - 50A aM | 0 | 6 | kus | 0
1148343 | 1.1.2.3.6.3.15. |  | Istič modulový 3-pól. do 25A | 0 | 2 | kus | 0
1148344 | 1.1.2.3.6.3.16. |  | Istič 3-pólový - 4.5kA (3MD) C60a 20/3/B | 0 | 2 | kus | 0
1148345 | 1.1.2.3.6.3.17. |  | Usadenie rozvádzača RE6 | 0 | 1 | kus | 0
1148346 | 1.1.2.3.6.3.18. |  | Rozvádzač RE6 s náplňou komplet (podľa PD) | 0 | 1 | kus | 0
1148347 | 1.1.2.3.6.3.19. |  | Svorka nulová | 0 | 1 | kus | 0
1148348 | 1.1.2.3.6.3.20. |  | Skriňa prípojková plastová SPP na stĺp | 0 | 1 | kus | 0
1148349 | 1.1.2.3.6.3.21. |  | Skriňa prípojková plastová jeden odberateľ na stĺp SPP | 0 | 1 | kus | 0
1148350 | 1.1.2.3.6.3.22. |  | Montáž. ochranné pospojovanie na povrch. FeZn pás do 120mm2. vrátane svoriek. bez náteru | 0 | 10 | m | 0
1148351 | 1.1.2.3.6.3.23. |  | Drôt uzemňovací FeZn D10 | 0 | 6.3 | kg | 0
1148352 | 1.1.2.3.6.3.24. |  | Montáž bleskozvodnej svorky do 2 skrutiek (SS.SP1.SR 03) | 0 | 1 | kus | 0
1148353 | 1.1.2.3.6.3.25. |  | Svorka pripájacia (FeZn) : SP 1. pre spojenie kovových súčiastoky (2xM8) | 0 | 1 | kus | 0
1148354 | 1.1.2.3.6.3.26. |  | Montáž zemniacej tyče (ZT) do 2m. zarazenie do zeme. pripojenie vedenia | 0 | 1 | kus | 0
1148355 | 1.1.2.3.6.3.27. |  | Tyč zemniaca kruhová (FeZn) : ZT 2 (D25x2m) | 0 | 1 | kus | 0
1148356 | 1.1.2.3.6.3.28. |  | Montáž. kábel Cu 750V voľne uložený CYKY 5x4-16 | 0 | 51 | m | 0
1148357 | 1.1.2.3.6.3.29. |  | Kábel Cu 750V : CYKY-J 5x6 | 0 | 5 | m | 0
1148358 | 1.1.2.3.6.3.30. |  | Montáž. kábel Cu 750V uložený pevne CYKY 5x4-16 | 0 | 10 | m | 0
1148359 | 1.1.2.3.6.3.31. |  | Kábel Cu 750V : CYKY-J 5x6 | 0 | 10.5 | m | 0
1148360 | 1.1.2.3.6.3.32. |  | Kábel 750V voľne uložený NAYY 4x16 | 0 | 3 | m | 0
1148361 | 1.1.2.3.6.3.33. |  | Kábel Al 1kV : NAYY-J 4x16 | 0 | 3.15 | m | 0
1148362 | 1.1.2.3.6.3.34. |  | Montáž. kábel Al 750V uložený pevne NAYY 4x16 | 0 | 3 | m | 0
1148363 | 1.1.2.3.6.3.35. |  | Kábel Al 1kV : NAYY-J 4x16 | 0 | 3.15 | m | 0
1148364 | 1.1.2.3.6.3.36. |  | Príplatok na zaťahovanie kábla do 2kg | 0 | 5 | m | 0
1148365 | 1.1.2.3.6.3.37. |  | Spracovanie východiskovej revízie a vypracovanie správy | 0 | 15 | hod | 0
1148366 | 1.1.2.3.6.4. |  | M46 - 202 Zemné práce pri ext. montážach | 0 | 1 |  | 0
1148367 | 1.1.2.3.6.4.1. |  | Vytýčenie trasy - kábel vedenia v zastavanom priestore | 0 | 0.008 | km | 0
1148368 | 1.1.2.3.6.4.2. |  | Káblové ryhy šírky 35. hĺbky 80. zemina tr 3 | 0 | 3 | m | 0
1148369 | 1.1.2.3.6.4.3. |  | Zriadenie káblového lôžka 65/10 cm. pieskom | 0 | 3 | m | 0
1148370 | 1.1.2.3.6.4.4. |  | Piesok | 0 | 0.3 | m3 | 0
1148371 | 1.1.2.3.6.4.5. |  | Zakrytie káblov výstražnou fóliou PVC šírky 22cm | 0 | 3 | m | 0
1148372 | 1.1.2.3.6.4.6. |  | Výstražná PVC-P fólia hr.0.40mm.š.30cm s potlačou červená-silnoprúd káble | 0 | 3 | m | 0
1148373 | 1.1.2.3.6.4.7. |  | Priestup v pretlač otvoroch. PVC rúry do D 11cm | 0 | 5 | m | 0
1148374 | 1.1.2.3.6.4.8. |  | Chránička HD-PE kábelová ohybná 025752 : FXKVS 75. čierna (6m/kus) | 0 | 5 | m | 0
1148375 | 1.1.2.3.6.4.9. |  | Motúz konopný tesniaci LNK d 16-30 kotúč | 0 | 0.3 | kg | 0
1148376 | 1.1.2.3.6.4.10. |  | Zásyp ryhy šírky 35. hĺbky 80. zemina tr 3 | 0 | 3 | m | 0
1148377 | 1.1.2.3.6.4.11. |  | Provizórna úprava terénu. zemina tr 3 | 0 | 1.05 | m2 | 0
1148378 | 1.1.2.3.6.4.12. |  | Pomocný materiál | 0 | 1 |  | 0
1148379 | 1.1.2.3.6.4.13. |  | Pomocné murárske práce | 0 | 1 |  | 0
1148380 | 1.1.2.3.6.4.14. |  | Podiel pridružených výkonov | 0 | 1 |  | 0
1148381 | 1.1.2.3.7. |  | SO4.7 NN prípojka pre ČS7 | 0 | 1 |  | 0
1148382 | 1.1.2.3.7.1. |  | 1 - ZEMNE PRÁCE | 0 | 1 |  | 0
1148383 | 1.1.2.3.7.1.1. |  | Vodorovné premiestnenie výkopu do 5000 m horn. tr. 1-4 | 0 | 0.4 | m3 | 0
1148384 | 1.1.2.3.7.1.2. |  | Nakladanie výkopku do 100 m3 v horn. tr. 1-4 | 0 | 0.4 | m3 | 0
1148385 | 1.1.2.3.7.1.3. |  | Uloženie zeminy do násypu s urovnaním | 0 | 0.4 | m3 | 0
1148386 | 1.1.2.3.7.2. |  | 9 - OSTATNÉ KONŠTRUKCIE A PRÁCE | 0 | 1 |  | 0
1148387 | 1.1.2.3.7.2.1. |  | Poplatok za uloženie vykopanej zeminy | 0 | 0.4 | m3 | 0
1148388 | 1.1.2.3.7.3. |  | M21 - 155 Elektromontáže | 0 | 1 |  | 0
1148389 | 1.1.2.3.7.3.1. |  | Rúrka tuhá kovová. závitová. uložená pevne 36mm | 0 | 8 | m | 0
1148390 | 1.1.2.3.7.3.2. |  | Rúrka el-inšt Fe tuhá 6036. so závitom P36 lakovaná. čierna (3m) | 0 | 8.4 | m | 0
1148391 | 1.1.2.3.7.3.3. |  | Spojka Al zliatina : 336/1. so závitom P36 | 0 | 4 | kus | 0
1148392 | 1.1.2.3.7.3.4. |  | Koleno Fe 90° : 6136. so závitom P36 lakované. čierne | 0 | 4 | kus | 0
1148393 | 1.1.2.3.7.3.5. |  | Vývodka rovná PE vonkajšia pre oceľové rúrky | 0 | 4 | kus | 0
1148394 | 1.1.2.3.7.3.6. |  | Montáž súpravy kotevnej širokej 8925 66 s 2 okami na DB | 0 | 8 | kus | 0
1148395 | 1.1.2.3.7.3.7. |  | Objímky kotevné na stožiar | 0 | 8 | kus | 0
1148396 | 1.1.2.3.7.3.8. |  | Montáž šablóny a prúdového spoja skrutkovou svorkou do 50 mm2 | 0 | 4 | kus | 0
1148397 | 1.1.2.3.7.3.9. |  | Svorka lanová HEL-3591 | 0 | 4 | kus | 0
1148398 | 1.1.2.3.7.3.10. |  | Ukončenie káblov celoplastových smršť. záklopkou 4x16-25 | 0 | 10 | kus | 0
1148399 | 1.1.2.3.7.3.11. |  | Hlava rozdeľovacia | 0 | 10 | kus | 0
1148400 | 1.1.2.3.7.3.12. |  | Hadica tesniaca pre koncovky | 0 | 2 | m | 0
1148401 | 1.1.2.3.7.3.13. |  | Vložka poistková. nožová do 500V | 0 | 6 | kus | 0
1148402 | 1.1.2.3.7.3.14. |  | Poistka nožová PN000 : 07150 - 50A aM | 0 | 6 | kus | 0
1148403 | 1.1.2.3.7.3.15. |  | Istič modulový 3-pól. do 25A | 0 | 2 | kus | 0
1148404 | 1.1.2.3.7.3.16. |  | Istič 3-pólový - 4.5kA (3MD) C60a 20/3/B | 0 | 2 | kus | 0
1148405 | 1.1.2.3.7.3.17. |  | Usadenie rozvádzača RE7 | 0 | 1 | kus | 0
1148406 | 1.1.2.3.7.3.18. |  | Rozvádzač RE7 s náplňou komplet (podľa PD) | 0 | 1 | kus | 0
1148407 | 1.1.2.3.7.3.19. |  | Svorka nulová | 0 | 1 | kus | 0
1148408 | 1.1.2.3.7.3.20. |  | Skriňa prípojková plastová SPP na stĺp | 0 | 1 | kus | 0
1148409 | 1.1.2.3.7.3.21. |  | Skriňa prípojková plastová jeden odberateľ na stĺp SPP | 0 | 1 | kus | 0
1148410 | 1.1.2.3.7.3.22. |  | Montáž. ochranné pospojovanie na povrch. FeZn pás do 120mm2. vrátane svoriek. bez náteru | 0 | 10 | m | 0
1148411 | 1.1.2.3.7.3.23. |  | Drôt uzemňovací FeZn D10 | 0 | 6.3 | kg | 0
1148412 | 1.1.2.3.7.3.24. |  | Montáž bleskozvodnej svorky do 2 skrutiek (SS.SP1.SR 03) | 0 | 1 | kus | 0
1148413 | 1.1.2.3.7.3.25. |  | Svorka pripájacia (FeZn) : SP 1. pre spojenie kovových súčiastoky (2xM8) | 0 | 1 | kus | 0
1148414 | 1.1.2.3.7.3.26. |  | Montáž zemniacej tyče (ZT) do 2m. zarazenie do zeme. pripojenie vedenia | 0 | 1 | kus | 0
1148415 | 1.1.2.3.7.3.27. |  | Tyč zemniaca kruhová (FeZn) : ZT 2 (D25x2m) | 0 | 1 | kus | 0
1148416 | 1.1.2.3.7.3.28. |  | Montáž. kábel Cu 750V voľne uložený CYKY 5x4-16 | 0 | 4 | m | 0
1148417 | 1.1.2.3.7.3.29. |  | Kábel Cu 750V : CYKY-J 5x6 | 0 | 4 | m | 0
1148418 | 1.1.2.3.7.3.30. |  | Montáž. kábel Cu 750V uložený pevne CYKY 5x4-16 | 0 | 10 | m | 0
1148419 | 1.1.2.3.7.3.31. |  | Kábel Cu 750V : CYKY-J 5x6 | 0 | 10.5 | m | 0
1148420 | 1.1.2.3.7.3.32. |  | Kábel 750V voľne uložený NAYY 4x16 | 0 | 3 | m | 0
1148421 | 1.1.2.3.7.3.33. |  | Kábel Al 1kV : NAYY-J 4x16 | 0 | 3.15 | m | 0
1148422 | 1.1.2.3.7.3.34. |  | Montáž. kábel Al 750V uložený pevne NAYY 4x16 | 0 | 3 | m | 0
1148423 | 1.1.2.3.7.3.35. |  | Kábel Al 1kV : NAYY-J 4x16 | 0 | 3.15 | m | 0
1148424 | 1.1.2.3.7.3.36. |  | Spracovanie východiskovej revízie a vypracovanie správy | 0 | 15 | hod | 0
1148425 | 1.1.2.3.7.4. |  | M46 - 202 Zemné práce pri ext. montážach | 0 | 1 |  | 0
1148426 | 1.1.2.3.7.4.1. |  | Vytýčenie trasy - kábel vedenia v zastavanom priestore | 0 | 0.07 | km | 0
1148427 | 1.1.2.3.7.4.2. |  | Káblové ryhy šírky 35. hĺbky 80. zemina tr 3 | 0 | 7 | m | 0
1148428 | 1.1.2.3.7.4.3. |  | Zriadenie káblového lôžka 65/10 cm. pieskom | 0 | 7 | m | 0
1148429 | 1.1.2.3.7.4.4. |  | Piesok | 0 | 0.4 | m3 | 0
1148430 | 1.1.2.3.7.4.5. |  | Zakrytie káblov výstražnou fóliou PVC šírky 22cm | 0 | 7 | m | 0
1148431 | 1.1.2.3.7.4.6. |  | Výstražná PVC-P fólia hr.0.40mm.š.30cm s potlačou červená-silnoprúd káble | 0 | 7 | m | 0
1148432 | 1.1.2.3.7.4.7. |  | Zásyp ryhy šírky 35. hĺbky 80. zemina tr 3 | 0 | 7 | m | 0
1148433 | 1.1.2.3.7.4.8. |  | Provizórna úprava terénu. zemina tr 3 | 0 | 2.45 | m2 | 0
1148434 | 1.1.2.3.7.4.9. |  | Pomocný materiál | 0 | 1 |  | 0
1148435 | 1.1.2.3.7.4.10. |  | Pomocné murárske práce | 0 | 1 |  | 0
1148436 | 1.1.2.3.7.4.11. |  | Podiel pridružených výkonov | 0 | 1 |  | 0
1148437 | 1.1.2.3.8. |  | SO4.8 NN prípojka pre ČS8 | 0 | 1 |  | 0
1148438 | 1.1.2.3.8.1. |  | 1 - ZEMNE PRÁCE | 0 | 1 |  | 0
1148439 | 1.1.2.3.8.1.1. |  | Hĺbenie jám nezapaž. v horn. tr. 3 do 100 m3 - štartovacie jamy | 0 | 12 | m3 | 0
1148440 | 1.1.2.3.8.1.2. |  | Pretláčanie bez použ.rúr hor.tr.1-4 dl.do25m D110mm-krtkovaním | 0 | 5 | m | 0
1148441 | 1.1.2.3.8.1.3. |  | Vodorovné premiestnenie výkopu do 50 m horn. tr. 1-4 (na zásyp) | 0 | 12 | m3 | 0
1148442 | 1.1.2.3.8.1.4. |  | Vodorovné premiestnenie výkopu do 5000 m horn. tr. 1-4 | 0 | 1.2 | m3 | 0
1148443 | 1.1.2.3.8.1.5. |  | Nakladanie výkopku do 100 m3 v horn. tr. 1-4 | 0 | 1.2 | m3 | 0
1148444 | 1.1.2.3.8.1.6. |  | Uloženie zeminy do násypu s urovnaním | 0 | 1.2 | m3 | 0
1148445 | 1.1.2.3.8.1.7. |  | Zásyp zhutnený jám. šachiet. rýh. zárezov alebo okolo objektov do 100 m3 | 0 | 12 | m3 | 0
1148446 | 1.1.2.3.8.2. |  | 9 - OSTATNÉ KONŠTRUKCIE A PRÁCE | 0 | 1 |  | 0
1148447 | 1.1.2.3.8.2.1. |  | Poplatok za uloženie vykopanej zeminy | 0 | 1.2 | m3 | 0
1148448 | 1.1.2.3.8.3. |  | M21 - 155 Elektromontáže | 0 | 1 |  | 0
1148449 | 1.1.2.3.8.3.1. |  | Rúrka tuhá kovová. závitová. uložená pevne 36mm | 0 | 8 | m | 0
1148450 | 1.1.2.3.8.3.2. |  | Rúrka el-inšt Fe tuhá 6036. so závitom P36 lakovaná. čierna (3m) | 0 | 8.4 | m | 0
1148451 | 1.1.2.3.8.3.3. |  | Spojka Al zliatina : 336/1. so závitom P36 | 0 | 4 | kus | 0
1148452 | 1.1.2.3.8.3.4. |  | Koleno Fe 90° : 6136. so závitom P36 lakované. čierne | 0 | 4 | kus | 0
1148453 | 1.1.2.3.8.3.5. |  | Vývodka rovná PE vonkajšia pre oceľové rúrky | 0 | 4 | kus | 0
1148454 | 1.1.2.3.8.3.6. |  | Montáž súpravy kotevnej širokej 8925 66 s 2 okami na DB | 0 | 8 | kus | 0
1148455 | 1.1.2.3.8.3.7. |  | Objímky kotevné na stožiar | 0 | 8 | kus | 0
1148456 | 1.1.2.3.8.3.8. |  | Montáž šablóny a prúdového spoja skrutkovou svorkou do 50 mm2 | 0 | 4 | kus | 0
1148457 | 1.1.2.3.8.3.9. |  | Svorka lanová HEL-3591 | 0 | 4 | kus | 0
1148458 | 1.1.2.3.8.3.10. |  | Ukončenie káblov celoplastových smršť. záklopkou 4x16-25 | 0 | 10 | kus | 0
1148459 | 1.1.2.3.8.3.11. |  | Hlava rozdeľovacia | 0 | 10 | kus | 0
1148460 | 1.1.2.3.8.3.12. |  | Hadica tesniaca pre koncovky | 0 | 2 | m | 0
1148461 | 1.1.2.3.8.3.13. |  | Vložka poistková. nožová do 500V | 0 | 6 | kus | 0
1148462 | 1.1.2.3.8.3.14. |  | Poistka nožová PN000 : 07150 - 50A aM | 0 | 6 | kus | 0
1148463 | 1.1.2.3.8.3.15. |  | Istič modulový 3-pól. do 25A | 0 | 2 | kus | 0
1148464 | 1.1.2.3.8.3.16. |  | Istič 3-pólový - 4.5kA (3MD) C60a 20/3/B | 0 | 2 | kus | 0
1148465 | 1.1.2.3.8.3.17. |  | Usadenie rozvádzača RE8 | 0 | 1 | kus | 0
1148466 | 1.1.2.3.8.3.18. |  | Rozvádzač RE8 s náplňou komplet (podľa PD) | 0 | 1 | kus | 0
1148467 | 1.1.2.3.8.3.19. |  | Svorka nulová | 0 | 1 | kus | 0
1148468 | 1.1.2.3.8.3.20. |  | Skriňa prípojková plastová SPP na stĺp | 0 | 1 | kus | 0
1148469 | 1.1.2.3.8.3.21. |  | Skriňa prípojková plastová jeden odberateľ na stĺp SPP | 0 | 1 | kus | 0
1148470 | 1.1.2.3.8.3.22. |  | Montáž. ochranné pospojovanie na povrch. FeZn pás do 120mm2. vrátane svoriek. bez náteru | 0 | 10 | m | 0
1148471 | 1.1.2.3.8.3.23. |  | Drôt uzemňovací FeZn D10 | 0 | 6.3 | kg | 0
1148472 | 1.1.2.3.8.3.24. |  | Montáž bleskozvodnej svorky do 2 skrutiek (SS.SP1.SR 03) | 0 | 1 | kus | 0
1148473 | 1.1.2.3.8.3.25. |  | Svorka pripájacia (FeZn) : SP 1. pre spojenie kovových súčiastoky (2xM8) | 0 | 1 | kus | 0
1148474 | 1.1.2.3.8.3.26. |  | Montáž zemniacej tyče (ZT) do 2m. zarazenie do zeme. pripojenie vedenia | 0 | 1 | kus | 0
1148475 | 1.1.2.3.8.3.27. |  | Tyč zemniaca kruhová (FeZn) : ZT 2 (D25x2m) | 0 | 1 | kus | 0
1148476 | 1.1.2.3.8.3.28. |  | Montáž. kábel Cu 750V voľne uložený CYKY 5x4-16 | 0 | 22 | m | 0
1148477 | 1.1.2.3.8.3.29. |  | Kábel Cu 750V : CYKY-J 5x6 | 0 | 23.1 | m | 0
1148478 | 1.1.2.3.8.3.30. |  | Montáž. kábel Cu 750V uložený pevne CYKY 5x4-16 | 0 | 10 | m | 0
1148479 | 1.1.2.3.8.3.31. |  | Kábel Cu 750V : CYKY-J 5x6 | 0 | 10.5 | m | 0
1148480 | 1.1.2.3.8.3.32. |  | Kábel 750V voľne uložený NAYY 4x16 | 0 | 3 | m | 0
1148481 | 1.1.2.3.8.3.33. |  | Kábel Al 1kV : NAYY-J 4x16 | 0 | 3.15 | m | 0
1148482 | 1.1.2.3.8.3.34. |  | Montáž. kábel Al 750V uložený pevne NAYY 4x16 | 0 | 3 | m | 0
1148483 | 1.1.2.3.8.3.35. |  | Kábel Al 1kV : NAYY-J 4x16 | 0 | 3.15 | m | 0
1148484 | 1.1.2.3.8.3.36. |  | Príplatok na zaťahovanie kábla do 2kg | 0 | 5 | m | 0
1148485 | 1.1.2.3.8.3.37. |  | Spracovanie východiskovej revízie a vypracovanie správy | 0 | 15 | hod | 0
1148486 | 1.1.2.3.8.4. |  | M46 - 202 Zemné práce pri ext. montážach | 0 | 1 |  | 0
1148487 | 1.1.2.3.8.4.1. |  | Vytýčenie trasy - kábel vedenia v zastavanom priestore | 0 | 0.025 | km | 0
1148488 | 1.1.2.3.8.4.2. |  | Káblové ryhy šírky 35. hĺbky 80. zemina tr 3 | 0 | 21 | m | 0
1148489 | 1.1.2.3.8.4.3. |  | Zriadenie káblového lôžka 65/10 cm. pieskom | 0 | 21 | m | 0
1148490 | 1.1.2.3.8.4.4. |  | Piesok | 0 | 1.2 | m3 | 0
1148491 | 1.1.2.3.8.4.5. |  | Zakrytie káblov výstražnou fóliou PVC šírky 22cm | 0 | 21 | m | 0
1148492 | 1.1.2.3.8.4.6. |  | Výstražná PVC-P fólia hr.0.40mm.š.30cm s potlačou červená-silnoprúd káble | 0 | 21 | m | 0
1148493 | 1.1.2.3.8.4.7. |  | Priestup v pretlač otvoroch. PVC rúry do D 11cm | 0 | 5 | m | 0
1148494 | 1.1.2.3.8.4.8. |  | Chránička HD-PE kábelová ohybná 025752 : FXKVS 75. čierna (6m/kus) | 0 | 5 | m | 0
1148495 | 1.1.2.3.8.4.9. |  | Motúz konopný tesniaci LNK d 16-30 kotúč | 0 | 0.3 | kg | 0
1148496 | 1.1.2.3.8.4.10. |  | Zásyp ryhy šírky 35. hĺbky 80. zemina tr 3 | 0 | 21 | m | 0
1148497 | 1.1.2.3.8.4.11. |  | Provizórna úprava terénu. zemina tr 3 | 0 | 7.35 | m2 | 0
1148498 | 1.1.2.3.8.4.12. |  | Pomocný materiál | 0 | 1 |  | 0
1148499 | 1.1.2.3.8.4.13. |  | Pomocné murárske práce | 0 | 1 |  | 0
1148500 | 1.1.2.3.8.4.14. |  | Podiel pridružených výkonov | 0 | 1 |  | 0
1148501 | 1.1.2.3.9. |  | SO4.9 NN prípojka pre ČS9 | 0 | 1 |  | 0
1148502 | 1.1.2.3.9.1. |  | 1 - ZEMNE PRÁCE | 0 | 1 |  | 0
1148503 | 1.1.2.3.9.1.1. |  | Hĺbenie jám nezapaž. v horn. tr. 3 do 100 m3 - štartovacie jamy | 0 | 12 | m3 | 0
1148504 | 1.1.2.3.9.1.2. |  | Pretláčanie bez použ.rúr hor.tr.1-4 dl.do25m D110mm-krtkovaním | 0 | 3 | m | 0
1148505 | 1.1.2.3.9.1.3. |  | Vodorovné premiestnenie výkopu do 50 m horn. tr. 1-4 (na zásyp) | 0 | 12 | m3 | 0
1148506 | 1.1.2.3.9.1.4. |  | Vodorovné premiestnenie výkopu do 5000 m horn. tr. 1-4 | 0 | 0.4 | m3 | 0
1148507 | 1.1.2.3.9.1.5. |  | Nakladanie výkopku do 100 m3 v horn. tr. 1-4 | 0 | 0.4 | m3 | 0
1148508 | 1.1.2.3.9.1.6. |  | Uloženie zeminy do násypu s urovnaním | 0 | 0.4 | m3 | 0
1148509 | 1.1.2.3.9.1.7. |  | Zásyp zhutnený jám. šachiet. rýh. zárezov alebo okolo objektov do 100 m3 | 0 | 12 | m3 | 0
1148510 | 1.1.2.3.9.2. |  | 9 - OSTATNÉ KONŠTRUKCIE A PRÁCE | 0 | 1 |  | 0
1148511 | 1.1.2.3.9.2.1. |  | Poplatok za uloženie vykopanej zeminy | 0 | 0.4 | m3 | 0
1148512 | 1.1.2.3.9.3. |  | M21 - 155 Elektromontáže | 0 | 1 |  | 0
1148513 | 1.1.2.3.9.3.1. |  | Rúrka tuhá kovová. závitová. uložená pevne 36mm | 0 | 8 | m | 0
1148514 | 1.1.2.3.9.3.2. |  | Rúrka el-inšt Fe tuhá 6036. so závitom P36 lakovaná. čierna (3m) | 0 | 8.4 | m | 0
1148515 | 1.1.2.3.9.3.3. |  | Spojka Al zliatina : 336/1. so závitom P36 | 0 | 4 | kus | 0
1148516 | 1.1.2.3.9.3.4. |  | Koleno Fe 90° : 6136. so závitom P36 lakované. čierne | 0 | 4 | kus | 0
1148517 | 1.1.2.3.9.3.5. |  | Vývodka rovná PE vonkajšia pre oceľové rúrky | 0 | 4 | kus | 0
1148518 | 1.1.2.3.9.3.6. |  | Montáž súpravy kotevnej širokej 8925 66 s 2 okami na DB | 0 | 8 | kus | 0
1148519 | 1.1.2.3.9.3.7. |  | Objímky kotevné na stožiar | 0 | 8 | kus | 0
1148520 | 1.1.2.3.9.3.8. |  | Montáž šablóny a prúdového spoja skrutkovou svorkou do 50 mm2 | 0 | 4 | kus | 0
1148521 | 1.1.2.3.9.3.9. |  | Svorka lanová HEL-3591 | 0 | 4 | kus | 0
1148522 | 1.1.2.3.9.3.10. |  | Ukončenie káblov celoplastových smršť. záklopkou 4x16-25 | 0 | 10 | kus | 0
1148523 | 1.1.2.3.9.3.11. |  | Hlava rozdeľovacia | 0 | 10 | kus | 0
1148524 | 1.1.2.3.9.3.12. |  | Hadica tesniaca pre koncovky | 0 | 2 | m | 0
1148525 | 1.1.2.3.9.3.13. |  | Vložka poistková. nožová do 500V | 0 | 6 | kus | 0
1148526 | 1.1.2.3.9.3.14. |  | Poistka nožová PN000 : 07150 - 50A aM | 0 | 6 | kus | 0
1148527 | 1.1.2.3.9.3.15. |  | Istič modulový 3-pól. do 25A | 0 | 2 | kus | 0
1148528 | 1.1.2.3.9.3.16. |  | Istič 3-pólový - 4.5kA (3MD) C60a 20/3/B | 0 | 2 | kus | 0
1148529 | 1.1.2.3.9.3.17. |  | Usadenie rozvádzača RE9 | 0 | 1 | kus | 0
1148530 | 1.1.2.3.9.3.18. |  | Rozvádzač RE9 s náplňou komplet (podľa PD) | 0 | 1 | kus | 0
1148531 | 1.1.2.3.9.3.19. |  | Svorka nulová | 0 | 1 | kus | 0
1148532 | 1.1.2.3.9.3.20. |  | Skriňa prípojková plastová SPP na stĺp | 0 | 1 | kus | 0
1148533 | 1.1.2.3.9.3.21. |  | Skriňa prípojková plastová jeden odberateľ na stĺp SPP | 0 | 1 | kus | 0
1148534 | 1.1.2.3.9.3.22. |  | Montáž. ochranné pospojovanie na povrch. FeZn pás do 120mm2. vrátane svoriek. bez náteru | 0 | 10 | m | 0
1148535 | 1.1.2.3.9.3.23. |  | Drôt uzemňovací FeZn D10 | 0 | 6.3 | kg | 0
1148536 | 1.1.2.3.9.3.24. |  | Montáž bleskozvodnej svorky do 2 skrutiek (SS.SP1.SR 03) | 0 | 1 | kus | 0
1148537 | 1.1.2.3.9.3.25. |  | Svorka pripájacia (FeZn) : SP 1. pre spojenie kovových súčiastoky (2xM8) | 0 | 1 | kus | 0
1148538 | 1.1.2.3.9.3.26. |  | Montáž zemniacej tyče (ZT) do 2m. zarazenie do zeme. pripojenie vedenia | 0 | 1 | kus | 0
1148539 | 1.1.2.3.9.3.27. |  | Tyč zemniaca kruhová (FeZn) : ZT 2 (D25x2m) | 0 | 1 | kus | 0
1148540 | 1.1.2.3.9.3.28. |  | Montáž. kábel Cu 750V voľne uložený CYKY 5x4-16 | 0 | 7 | m | 0
1148541 | 1.1.2.3.9.3.29. |  | Kábel Cu 750V : CYKY-J 5x6 | 0 | 7.35 | m | 0
1148542 | 1.1.2.3.9.3.30. |  | Montáž. kábel Cu 750V uložený pevne CYKY 5x4-16 | 0 | 10 | m | 0
1148543 | 1.1.2.3.9.3.31. |  | Kábel Cu 750V : CYKY-J 5x6 | 0 | 10.5 | m | 0
1148544 | 1.1.2.3.9.3.32. |  | Kábel 750V voľne uložený NAYY 4x16 | 0 | 3 | m | 0
1148545 | 1.1.2.3.9.3.33. |  | Kábel Al 1kV : NAYY-J 4x16 | 0 | 3.15 | m | 0
1148546 | 1.1.2.3.9.3.34. |  | Montáž. kábel Al 750V uložený pevne NAYY 4x16 | 0 | 3 | m | 0
1148547 | 1.1.2.3.9.3.35. |  | Kábel Al 1kV : NAYY-J 4x16 | 0 | 3.15 | m | 0
1148548 | 1.1.2.3.9.3.36. |  | Príplatok na zaťahovanie kábla do 2kg | 0 | 3 | m | 0
1148549 | 1.1.2.3.9.3.37. |  | Spracovanie východiskovej revízie a vypracovanie správy | 0 | 15 | hod | 0
1148550 | 1.1.2.3.9.4. |  | M46 - 202 Zemné práce pri ext. montážach | 0 | 1 |  | 0
1148551 | 1.1.2.3.9.4.1. |  | Vytýčenie trasy - kábel vedenia v zastavanom priestore | 0 | 0.013 | km | 0
1148552 | 1.1.2.3.9.4.2. |  | Káblové ryhy šírky 35. hĺbky 80. zemina tr 3 | 0 | 7 | m | 0
1148553 | 1.1.2.3.9.4.3. |  | Zriadenie káblového lôžka 65/10 cm. pieskom | 0 | 7 | m | 0
1148554 | 1.1.2.3.9.4.4. |  | Piesok | 0 | 0.4 | m3 | 0
1148555 | 1.1.2.3.9.4.5. |  | Zakrytie káblov výstražnou fóliou PVC šírky 22cm | 0 | 7 | m | 0
1148556 | 1.1.2.3.9.4.6. |  | Výstražná PVC-P fólia hr.0.40mm.š.30cm s potlačou červená-silnoprúd káble | 0 | 7 | m | 0
1148557 | 1.1.2.3.9.4.7. |  | Priestup v pretlač otvoroch. PVC rúry do D 11cm | 0 | 3 | m | 0
1148558 | 1.1.2.3.9.4.8. |  | Chránička HD-PE kábelová ohybná 025752 : FXKVS 75. čierna (6m/kus) | 0 | 3 | m | 0
1148559 | 1.1.2.3.9.4.9. |  | Motúz konopný tesniaci LNK d 16-30 kotúč | 0 | 0.3 | kg | 0
1148560 | 1.1.2.3.9.4.10. |  | Zásyp ryhy šírky 35. hĺbky 80. zemina tr 3 | 0 | 7 | m | 0
1148561 | 1.1.2.3.9.4.11. |  | Provizórna úprava terénu. zemina tr 3 | 0 | 2.45 | m2 | 0
1148562 | 1.1.2.3.9.4.12. |  | Pomocný materiál | 0 | 1 |  | 0
1148563 | 1.1.2.3.9.4.13. |  | Pomocné murárske práce | 0 | 1 |  | 0
1148564 | 1.1.2.3.9.4.14. |  | Podiel pridružených výkonov | 0 | 1 |  | 0
1148565 | 1.1.2.3.10. |  | SO4.10 NN prípojka pre ČS10 | 0 | 1 |  | 0
1148566 | 1.1.2.3.10.1. |  | 1 - ZEMNE PRÁCE | 0 | 1 |  | 0
1148567 | 1.1.2.3.10.1.1. |  | Vodorovné premiestnenie výkopu do 5000 m horn. tr. 1-4 | 0 | 0.3 | 0m3 | 0
1148568 | 1.1.2.3.10.1.2. |  | Nakladanie výkopku do 100 m3 v horn. tr. 1-4 | 0 | 0.3 | m3 | 0
1148569 | 1.1.2.3.10.1.3. |  | Uloženie zeminy do násypu s urovnaním | 0 | 0.3 | m3 | 0
1148570 | 1.1.2.3.10.2. |  | 9 - OSTATNÉ KONŠTRUKCIE A PRÁCE | 0 | 1 |  | 0
1148571 | 1.1.2.3.10.2.1. |  | Poplatok za uloženie vykopanej zeminy | 0 | 0.3 | m3 | 0
1148572 | 1.1.2.3.10.3. |  | M21 - 155 Elektromontáže | 0 | 1 |  | 0
1148573 | 1.1.2.3.10.3.1. |  | Rúrka tuhá kovová. závitová. uložená pevne 36mm | 0 | 8 | m | 0
1148574 | 1.1.2.3.10.3.2. |  | Rúrka el-inšt Fe tuhá 6036. so závitom P36 lakovaná. čierna (3m) | 0 | 8.4 | m | 0
1148575 | 1.1.2.3.10.3.3. |  | Spojka Al zliatina : 336/1. so závitom P36 | 0 | 4 | kus | 0
1148576 | 1.1.2.3.10.3.4. |  | Koleno Fe 90° : 6136. so závitom P36 lakované. čierne | 0 | 4 | kus | 0
1148577 | 1.1.2.3.10.3.5. |  | Vývodka rovná PE vonkajšia pre oceľové rúrky | 0 | 4 | kus | 0
1148578 | 1.1.2.3.10.3.6. |  | Montáž súpravy kotevnej širokej 8925 66 s 2 okami na DB | 0 | 8 | kus | 0
1148579 | 1.1.2.3.10.3.7. |  | Objímky kotevné na stožiar | 0 | 8 | kus | 0
1148580 | 1.1.2.3.10.3.8. |  | Montáž šablóny a prúdového spoja skrutkovou svorkou do 50 mm2 | 0 | 4 | kus | 0
1148581 | 1.1.2.3.10.3.9. |  | Svorka lanová HEL-3591 | 0 | 4 | kus | 0
1148582 | 1.1.2.3.10.3.10. |  | Ukončenie káblov celoplastových smršť. záklopkou 4x16-25 | 0 | 10 | kus | 0
1148583 | 1.1.2.3.10.3.11. |  | Hlava rozdeľovacia | 0 | 10 | kus | 0
1148584 | 1.1.2.3.10.3.12. |  | Hadica tesniaca pre koncovky | 0 | 2 | m | 0
1148585 | 1.1.2.3.10.3.13. |  | Vložka poistková. nožová do 500V | 0 | 6 | kus | 0
1148586 | 1.1.2.3.10.3.14. |  | Poistka nožová PN000 : 07150 - 50A aM | 0 | 6 | kus | 0
1148587 | 1.1.2.3.10.3.15. |  | Istič modulový 3-pól. do 25A | 0 | 2 | kus | 0
1148588 | 1.1.2.3.10.3.16. |  | Istič 3-pólový - 4.5kA (3MD) C60a 20/3/B | 0 | 2 | kus | 0
1148589 | 1.1.2.3.10.3.17. |  | Usadenie rozvádzača RE10 | 0 | 1 | kus | 0
1148590 | 1.1.2.3.10.3.18. |  | Rozvádzač RE10 s náplňou komplet (podľa PD) | 0 | 1 | kus | 0
1148591 | 1.1.2.3.10.3.19. |  | Svorka nulová | 0 | 1 | kus | 0
1148592 | 1.1.2.3.10.3.20. |  | Skriňa prípojková plastová SPP na stĺp | 0 | 1 | kus | 0
1148593 | 1.1.2.3.10.3.21. |  | Skriňa prípojková plastová jeden odberateľ na stĺp SPP | 0 | 1 | kus | 0
1148594 | 1.1.2.3.10.3.22. |  | Montáž. ochranné pospojovanie na povrch. FeZn pás do 120mm2. vrátane svoriek. bez náteru | 0 | 10 | m | 0
1148595 | 1.1.2.3.10.3.23. |  | Drôt uzemňovací FeZn D10 | 0 | 6.3 | kg | 0
1148596 | 1.1.2.3.10.3.24. |  | Montáž bleskozvodnej svorky do 2 skrutiek (SS.SP1.SR 03) | 0 | 1 | kus | 0
1148597 | 1.1.2.3.10.3.25. |  | Svorka pripájacia (FeZn) : SP 1. pre spojenie kovových súčiastoky (2xM8) | 0 | 1 | kus | 0
1148598 | 1.1.2.3.10.3.26. |  | Montáž zemniacej tyče (ZT) do 2m. zarazenie do zeme. pripojenie vedenia | 0 | 1 | kus | 0
1148599 | 1.1.2.3.10.3.27. |  | Tyč zemniaca kruhová (FeZn) : ZT 2 (D25x2m) | 0 | 1 | kus | 0
1148600 | 1.1.2.3.10.3.28. |  | Montáž. kábel Cu 750V voľne uložený CYKY 5x4-16 | 0 | 3 | m | 0
1148601 | 1.1.2.3.10.3.29. |  | Kábel Cu 750V : CYKY-J 5x6 | 0 | 3.15 | m | 0
1148602 | 1.1.2.3.10.3.30. |  | Montáž. kábel Cu 750V uložený pevne CYKY 5x4-16 | 0 | 10 | m | 0
1148603 | 1.1.2.3.10.3.31. |  | Kábel Cu 750V : CYKY-J 5x6 | 0 | 10.5 | m | 0
1148604 | 1.1.2.3.10.3.32. |  | Kábel 750V voľne uložený NAYY 4x16 | 0 | 3 | m | 0
1148605 | 1.1.2.3.10.3.33. |  | Kábel Al 1kV : NAYY-J 4x16 | 0 | 3.15 | m | 0
1148606 | 1.1.2.3.10.3.34. |  | Montáž. kábel Al 750V uložený pevne NAYY 4x16 | 0 | 3 | m | 0
1148607 | 1.1.2.3.10.3.35. |  | Kábel Al 1kV : NAYY-J 4x16 | 0 | 3.15 | m | 0
1148608 | 1.1.2.3.10.3.36. |  | Príplatok na zaťahovanie kábla do 2kg | 0 | 3 | m | 0
1148609 | 1.1.2.3.10.3.37. |  | Spracovanie východiskovej revízie a vypracovanie správy | 0 | 15 | hod | 0
1148610 | 1.1.2.3.10.4. |  | M46 - 202 Zemné práce pri ext. montážach | 0 | 1 |  | 0
1148611 | 1.1.2.3.10.4.1. |  | Vytýčenie trasy - kábel vedenia v zastavanom priestore | 0 | 0.006 | km | 0
1148612 | 1.1.2.3.10.4.2. |  | Káblové ryhy šírky 35. hĺbky 80. zemina tr 3 | 0 | 6 | m | 0
1148613 | 1.1.2.3.10.4.3. |  | Zriadenie káblového lôžka 65/10 cm. pieskom | 0 | 6 | m | 0
1148614 | 1.1.2.3.10.4.4. |  | Piesok | 0 | 0.3 | m3 | 0
1148615 | 1.1.2.3.10.4.5. |  | Zakrytie káblov výstražnou fóliou PVC šírky 22cm | 0 | 6 | m | 0
1148616 | 1.1.2.3.10.4.6. |  | Výstražná PVC-P fólia hr.0.40mm.š.30cm s potlačou červená-silnoprúd káble | 0 | 6 | m | 0
1148617 | 1.1.2.3.10.4.7. |  | Zásyp ryhy šírky 35. hĺbky 80. zemina tr 3 | 0 | 6 | m | 0
1148618 | 1.1.2.3.10.4.8. |  | Provizórna úprava terénu. zemina tr 3 | 0 | 2.1 | m2 | 0
1148619 | 1.1.2.3.10.4.9. |  | Pomocný materiál | 0 | 1 |  | 0
1148620 | 1.1.2.3.10.4.10. |  | Pomocné murárske práce | 0 | 1 |  | 0
1148621 | 1.1.2.3.10.4.11. |  | Podiel pridružených výkonov | 0 | 1 |  | 0
1148622 | 1.1.2.4. |  | SO_4 PS Strojnotechnologická a elektrotechnologická časť ČS | 0 | 1 |  | 0
1148623 | 1.1.2.4.1. |  | PS04.1 Strojnotechnologická a elektrotechnologická časť čerpacej stanice ČS1 | 0 | 1 |  | 0
1148624 | 1.1.2.4.1.1. |  | 8 - RÚROVÉ VEDENIA | 0 | 1 |  | 0
1148625 | 1.1.2.4.1.1.1. |  | Montáž potrubia z rúr liatinových tlakových prírubových v otvorenom výkope DN 100 | 0 | 4 | kus | 0
1148626 | 1.1.2.4.1.1.2. |  | Rúrky oceľ. bezošvé 11353.0 d 108 mm hr.steny 5.6 mm | 0 | 4 | m | 0
1148627 | 1.1.2.4.1.1.3. |  | Montáž tvaroviek liatinových 1-osových na potrubí prírubovom v otvorenom výkope DN 100 | 0 | 8 | kus | 0
1148628 | 1.1.2.4.1.1.4. |  | Vložka montážna DJ. DN 100 | 0 | 2 | kus | 0
1148629 | 1.1.2.4.1.1.5. |  | Rúra liatinová tlaková prírubová DN 100 dĺžka 500 | 0 | 2 | kus | 0
1148630 | 1.1.2.4.1.1.6. |  | Koleno prírubové DN 100 | 0 | 4 | kus | 0
1148631 | 1.1.2.4.1.1.7. |  | Montáž tvaroviek liatinových 1-osových na potrubí prírubovom v otvorenom výkope DN 150 | 0 | 9 | kus | 0
1148632 | 1.1.2.4.1.1.8. |  | Nákružok lemový d 160 | 0 | 2 | kus | 0
1148633 | 1.1.2.4.1.1.9. |  | Rúra liatinová tlaková prírubová DN 150 dĺžka 500 | 0 | 2 | kus | 0
1148634 | 1.1.2.4.1.1.10. |  | Rúra liatinová tlaková prírubová DN 150 dĺžka 1000 | 0 | 1 | kus | 0
1148635 | 1.1.2.4.1.1.11. |  | Prechod prírubový DN 150/100 | 0 | 2 | kus | 0
1148636 | 1.1.2.4.1.1.12. |  | Príruba na lemový nákružok. DN 150 | 0 | 2 | kus | 0
1148637 | 1.1.2.4.1.1.13. |  | Montáž tvaroviek liatinových odbočných na potrubí prírubovom v otvorenom výkope DN 150 | 0 | 1 | kus | 0
1148638 | 1.1.2.4.1.1.14. |  | Tvarovka prírubová s prírubovou odbočkou DN 150/150 | 0 | 1 | kus | 0
1148639 | 1.1.2.4.1.1.15. |  | Montáž vodovodných posúvačov v otvorenom výkope alebo šachte so zemnou súpravou DN 100 | 0 | 2 | kus | 0
1148640 | 1.1.2.4.1.1.16. |  | Uzáver DN100 | 0 | 2 | kus | 0
1148641 | 1.1.2.4.1.1.17. |  | Montáž spätných klapiek DN 100 | 0 | 2 | kus | 0
1148642 | 1.1.2.4.1.1.18. |  | Klapka spätná DN100 | 0 | 2 | kus | 0
1148643 | 1.1.2.4.1.1.19. |  | Dodávka a montáž T-kus | 0 | 1 | kus | 0
1148644 | 1.1.2.4.1.1.20. |  | Dodávka a montáž uzáver | 0 | 1 | kus | 0
1148645 | 1.1.2.4.1.1.21. |  | Dodávka a montáž bajonetové pripojenie | 0 | 1 | kus | 0
1148646 | 1.1.2.4.1.2. |  | 724 - Strojné vybavenie | 0 | 1 |  | 0
1148647 | 1.1.2.4.1.2.1. |  | Montáž technologickej časti ČS. spínače a periférne zariadenia | 0 | 1 | kus | 0
1148648 | 1.1.2.4.1.2.2. |  | Ponorné rozsekávacie čerpadlo. Q=16.9l/s.Qmax=51.1l/s.H=12.5m. Hmax=17.9m. P1=4.8kW | 0 | 2 | kus | 0
1148649 | 1.1.2.4.1.2.3. |  | Vodiace tyče alebo iné nehrdzavejúce zariadenia pre položku | 0 | 2 | kus | 0
1148650 | 1.1.2.4.1.2.4. |  | Konzola spínačov | 0 | 5 | kus | 0
1148651 | 1.1.2.4.1.2.5. |  | Vyťahovacie lanko pr. 15mm. nosnosť 300kg - 7m | 0 | 2 | kus | 0
1148652 | 1.1.2.4.1.2.6. |  | Poplašná húkačka | 0 | 1 | kus | 0
1148653 | 1.1.2.4.1.2.7. |  | Ručný kladkostroj | 0 | 1 | kus | 0
1148654 | 1.1.2.4.1.2.8. |  | Mobilný zdroj el. energie pre ČS1-3 230V/400W. výkon 8.25/7.5VA (podľa PD) | 0 | 1 | kus | 0
1148655 | 1.1.2.4.1.2.9. |  | Krátkovlnná vysielačka (podľa PD) | 0 | 4 | kus | 0
1148656 | 1.1.2.4.1.2.10. |  | Mobilný kompresor na el. pohon (podľa PD) | 0 | 1 | kus | 0
1148657 | 1.1.2.4.1.2.11. |  | Prenosný ventilátor na el. pohon s príslušenstvom (podľa PD) | 0 | 1 | kus | 0
1148658 | 1.1.2.4.1.2.12. |  | Indukčný spínač polohy. PNP. NO. 24VDC. M12. 5m kábel bez konektoru pre indukčný spínač | 0 | 2 | kus | 0
1148659 | 1.1.2.4.1.2.13. |  | Plavákový spínač hladiny NC/NO. 6A. 250V AC s káblom 10m. závažie | 0 | 2 | kus | 0
1148660 | 1.1.2.4.1.2.14. |  | Tlakový spínač hladiny TSZ6001G. 0-0.6bar. 4-20mA. 10m kábel. vstupný otvor | 0 | 1 | kus | 0
1148661 | 1.1.2.4.1.3. |  | Elektro. riadiaci a prenosový systém | 0 | 1 |  | 0
1148662 | 1.1.2.4.1.3.1. |  | Rozvádzač plastový 1000x1000x230. IP65. vrátane príslušenstva. podstavec a uchytenie rozvádzača (podľa PD) | 0 | 1 | kus | 0
1148663 | 1.1.2.4.1.3.2. |  | Prepojovacia skiňa | 0 | 2 | kus | 0
1148664 | 1.1.2.4.1.3.3. |  | BS204. základňa pre PLC. počet pozícii 4 | 0 | 1 | kus | 0
1148665 | 1.1.2.4.1.3.4. |  | Procesor RIFLEX M1 2xCOM. 1xETH. integrované napájanie | 0 | 1 | kus | 0
1148666 | 1.1.2.4.1.3.5. |  | Vstupno-výstupný binárny modul 16xDIO 24V DC | 0 | 1 | kus | 0
1148667 | 1.1.2.4.1.3.6. |  | Modul analógových vstupov 4xAl (4-20mA) | 0 | 1 | kus | 0
1148668 | 1.1.2.4.1.3.7. |  | Prázdna modul LM201 | 0 | 1 | kus | 0
1148669 | 1.1.2.4.1.3.8. |  | LCD dotykový displej. 24V. RS485. ETH | 0 | 1 | kus | 0
1148670 | 1.1.2.4.1.3.9. |  | GSM modem. vr. antény a príslušenstva | 0 | 1 | kus | 0
1148671 | 1.1.2.4.1.3.10. |  | Kabeláž | 0 | 1 | kus | 0
1148672 | 1.1.2.4.1.3.11. |  | Drobný montážny materiál | 0 | 1 | kus | 0
1148673 | 1.1.2.4.1.3.12. |  | Ostatné práce. oživenie. spustenie. zaškolenie | 0 | 1 | kus | 0
1148674 | 1.1.2.4.1.3.13. |  | Softvérové práce na úrovni PLC | 0 | 1 | kus | 0
1148675 | 1.1.2.4.1.4. |  | M35 - 164 Montáž čerp.. kompres. a vodohosp. zar. | 0 | 1 |  | 0
1148676 | 1.1.2.4.1.4.1. |  | Vyhotovenie návrhu prevádz. poriadku zhotovenej časti stavby na obdobie sk. prevádzky | 0 | 1 | kus | 0
1148677 | 1.1.2.4.1.4.2. |  | Vyhotovenie porealizačných informačných údajov o zhotovených prevádzkových súboroch | 0 | 1 | kus | 0
1148678 | 1.1.2.4.1.4.3. |  | Prevádzkové vyskúšanie čerpaciích staníc. vrátane pokynov ku skúšobnej prevádzke | 0 | 1 | kus | 0
1148679 | 1.1.2.4.1.4.4. |  | Vykonanie v projekte predpísaných revíznych správ a skúšok technológie ČS (revízia. úradná skúška) | 0 | 1 | kus | 0
1148680 | 1.1.2.4.2. |  | PS04.2 Strojnotechnologická a elektrotechnologická časť čerpacej stanice ČS2 | 0 | 1 |  | 0
1148681 | 1.1.2.4.2.1. |  | 8 - RÚROVÉ VEDENIA | 0 | 1 |  | 0
1148682 | 1.1.2.4.2.1.1. |  | Montáž potrubia z rúr liatinových tlakových prírubových v otvorenom výkope DN 40 | 0 | 4 | kus | 0
1148683 | 1.1.2.4.2.1.2. |  | Rúrky oceľ. bezošvé 11453.0 d 42.4 mm hr.steny 4.0 mm | 0 | 4 | m | 0
1148684 | 1.1.2.4.2.1.3. |  | Montáž tvaroviek liatinových 1-osových na potrubí prírubovom v otvorenom výkope DN 40 | 0 | 8 | kus | 0
1148685 | 1.1.2.4.2.1.4. |  | Vložka montážna DN40 | 0 | 2 | kus | 0
1148686 | 1.1.2.4.2.1.5. |  | Rúra liatinová tlaková prírubová DN 40 dĺžka 500 | 0 | 2 | kus | 0
1148687 | 1.1.2.4.2.1.6. |  | Koleno prírubové DN 40 | 0 | 4 | kus | 0
1148688 | 1.1.2.4.2.1.7. |  | Montáž tvaroviek liatinových 1-osových na potrubí prírubovom v otvorenom výkope DN 100 | 0 | 6 | kus | 0
1148689 | 1.1.2.4.2.1.8. |  | Nákružok lemový DN100 | 0 | 2 | kus | 0
1148690 | 1.1.2.4.2.1.9. |  | Prechod prírubový DN 100/40 | 0 | 2 | kus | 0
1148691 | 1.1.2.4.2.1.10. |  | Príruba na lemový nákružok. DN 100 | 0 | 2 | kus | 0
1148692 | 1.1.2.4.2.1.11. |  | Montáž tvaroviek liatinových odbočných na potrubí prírubovom v otvorenom výkope DN 100 | 0 | 1 | kus | 0
1148693 | 1.1.2.4.2.1.12. |  | Tvarovka prírubová s prírubovou odbočkou DN 100/100 | 0 | 1 | kus | 0
1148694 | 1.1.2.4.2.1.13. |  | Montáž vodovodných posúvačov v otvorenom výkope alebo šachte so zemnou súpravou DN 40 | 0 | 2 | kus | 0
1148695 | 1.1.2.4.2.1.14. |  | Uzáver DN40 | 0 | 2 | kus | 0
1148696 | 1.1.2.4.2.1.15. |  | Montáž spätných klapiek DN 40 | 0 | 2 | kus | 0
1148697 | 1.1.2.4.2.1.16. |  | Klapka spätná dN40 | 0 | 2 | kus | 0
1148698 | 1.1.2.4.2.1.17. |  | Dodávka a montáž T-kus | 0 | 1 | kus | 0
1148699 | 1.1.2.4.2.1.18. |  | Dodávka a montáž uzáver | 0 | 1 | kus | 0
1148700 | 1.1.2.4.2.1.19. |  | Dodávka a montáž bajonetové pripojenie | 0 | 1 | kus | 0
1148701 | 1.1.2.4.2.2. |  | 724 - Strojné vybavenie | 0 | 1 |  | 0
1148702 | 1.1.2.4.2.2.1. |  | Montáž technologickej časti ČS. spínače a periférne zariadenia | 0 | 1 | kus | 0
1148703 | 1.1.2.4.2.2.2. |  | Ponorné rozsekávacie čerpadlo. Q=3.93l/s.Qmax=5.28l/s.H=13.4m. Hmax=25.8m. P1=2.14kW | 0 | 2 | kus | 0
1148704 | 1.1.2.4.2.2.3. |  | Vodiace tyče alebo iné nehrdzavejúce zariadenia pre položku | 0 | 2 | kus | 0
1148705 | 1.1.2.4.2.2.4. |  | Konzola spínačov | 0 | 5 | kus | 0
1148706 | 1.1.2.4.2.2.5. |  | Vyťahovacie lanko pr. 15mm. nosnosť 300kg - 7m | 0 | 2 | kus | 0
1148707 | 1.1.2.4.2.2.6. |  | Poplašná húkačka | 0 | 1 | kus | 0
1148708 | 1.1.2.4.2.2.7. |  | Ručný kladkostroj | 0 | 1 | kus | 0
1148709 | 1.1.2.4.2.2.8. |  | Indukčný spínač polohy. PNP. NO. 24VDC. M12. 5m kábel bez konektoru pre indukčný spínač | 0 | 2 | kus | 0
1148710 | 1.1.2.4.2.2.9. |  | Plavákový spínač hladiny NC/NO. 6A. 250V AC s káblom 10m. závažie | 0 | 2 | kus | 0
1148711 | 1.1.2.4.2.2.10. |  | Tlakový spínač hladiny TSZ6001G. 0-0.6bar. 4-20mA. 10m kábel. vstupný otvor | 0 | 1 | kus | 0
1148712 | 1.1.2.4.2.3. |  | Elektro. riadiaci a prenosový systém | 0 | 1 |  | 0
1148713 | 1.1.2.4.2.3.1. |  | Rozvádzač plastový 1000x1000x230. IP65. vrátane príslušenstva. podstavec a uchytenie rozvádzača (podľa PD) | 0 | 1 | kus | 0
1148714 | 1.1.2.4.2.3.2. |  | Prepojovacia skiňa | 0 | 2 | kus | 0
1148715 | 1.1.2.4.2.3.3. |  | BS204. základňa pre PLC. počet pozícii 4 | 0 | 1 | kus | 0
1148716 | 1.1.2.4.2.3.4. |  | Procesor RIFLEX M1 2xCOM. 1xETH. integrované napájanie | 0 | 1 | kus | 0
1148717 | 1.1.2.4.2.3.5. |  | Vstupno-výstupný binárny modul 16xDIO 24V DC | 0 | 1 | kus | 0
1148718 | 1.1.2.4.2.3.6. |  | Modul analógových vstupov 4xAl (4-20mA) | 0 | 1 | kus | 0
1148719 | 1.1.2.4.2.3.7. |  | Prázdna modul LM201 | 0 | 1 | kus | 0
1148720 | 1.1.2.4.2.3.8. |  | LCD dotykový displej. 24V. RS485. ETH | 0 | 1 | kus | 0
1148721 | 1.1.2.4.2.3.9. |  | GSM modem. vr. antény a príslušenstva | 0 | 1 | kus | 0
1148722 | 1.1.2.4.2.3.10. |  | Kabeláž | 0 | 1 | kus | 0
1148723 | 1.1.2.4.2.3.11. |  | Drobný montážny materiál | 0 | 1 | kus | 0
1148724 | 1.1.2.4.2.3.12. |  | Ostatné práce. oživenie. spustenie. zaškolenie | 0 | 1 | kus | 0
1148725 | 1.1.2.4.2.3.13. |  | Softvérové práce na úrovni PLC | 0 | 1 | kus | 0
1148726 | 1.1.2.4.2.4. |  | M35 - 164 Montáž čerp.. kompres. a vodohosp. zar. | 0 | 1 |  | 0
1148727 | 1.1.2.4.2.4.1. |  | Vyhotovenie návrhu prevádz. poriadku zhotovenej časti stavby na obdobie sk. prevádzky | 0 | 1 | kus | 0
1148728 | 1.1.2.4.2.4.2. |  | Vyhotovenie porealizačných informačných údajov o zhotovených prevádzkových súboroch | 0 | 1 | kus | 0
1148729 | 1.1.2.4.2.4.3. |  | Prevádzkové vyskúšanie čerpaciích staníc. vrátane pokynov ku skúšobnej prevádzke | 0 | 1 | kus | 0
1148730 | 1.1.2.4.2.4.4. |  | Vykonanie v projekte predpísaných revíznych správ a skúšok technológie ČS (revízia. úradná skúška) | 0 | 1 | kus | 0
1148731 | 1.1.2.4.3. |  | PS04.3 Strojnotechnologická a elektrotechnologická časť čerpacej stanice ČS3 | 0 | 1 |  | 0
1148732 | 1.1.2.4.3.1. |  | 8 - RÚROVÉ VEDENIA | 0 | 1 |  | 0
1148733 | 1.1.2.4.3.1.1. |  | Montáž potrubia z rúr liatinových tlakových prírubových v otvorenom výkope DN 100 | 0 | 4 | kus | 0
1148734 | 1.1.2.4.3.1.2. |  | Rúrky oceľ. bezošvé 11353.0 d 108 mm hr.steny 5.6 mm | 0 | 4 | m | 0
1148735 | 1.1.2.4.3.1.3. |  | Montáž tvaroviek liatinových 1-osových na potrubí prírubovom v otvorenom výkope DN 100 | 0 | 8 | kus | 0
1148736 | 1.1.2.4.3.1.4. |  | Vložka montážna DJ. DN 100 | 0 | 2 | kus | 0
1148737 | 1.1.2.4.3.1.5. |  | Rúra liatinová tlaková prírubová DN 100 dĺžka 500 | 0 | 2 | kus | 0
1148738 | 1.1.2.4.3.1.6. |  | Koleno prírubové DN 100 | 0 | 4 | kus | 0
1148739 | 1.1.2.4.3.1.7. |  | Montáž tvaroviek liatinových 1-osových na potrubí prírubovom v otvorenom výkope DN 150 | 0 | 9 | kus | 0
1148740 | 1.1.2.4.3.1.8. |  | Nákružok lemový d 160 | 0 | 2 | kus | 0
1148741 | 1.1.2.4.3.1.9. |  | Rúra liatinová tlaková prírubová DN 150 dĺžka 500 | 0 | 2 | kus | 0
1148742 | 1.1.2.4.3.1.10. |  | Rúra liatinová tlaková prírubová DN 150 dĺžka 1000 | 0 | 1 | kus | 0
1148743 | 1.1.2.4.3.1.11. |  | Prechod prírubový DN 150/100 | 0 | 2 | kus | 0
1148744 | 1.1.2.4.3.1.12. |  | Príruba na lemový nákružok. DN 150 | 0 | 2 | kus | 0
1148745 | 1.1.2.4.3.1.13. |  | Montáž tvaroviek liatinových odbočných na potrubí prírubovom v otvorenom výkope DN 150 | 0 | 1 | kus | 0
1148746 | 1.1.2.4.3.1.14. |  | Tvarovka prírubová s prírubovou odbočkou DN 150/150 | 0 | 1 | kus | 0
1148747 | 1.1.2.4.3.1.15. |  | Montáž vodovodných posúvačov v otvorenom výkope alebo šachte so zemnou súpravou DN 100 | 0 | 2 | kus | 0
1148748 | 1.1.2.4.3.1.16. |  | Uzáver DN100 | 0 | 2 | kus | 0
1148749 | 1.1.2.4.3.1.17. |  | Montáž spätných klapiek DN 100 | 0 | 2 | kus | 0
1148750 | 1.1.2.4.3.1.18. |  | Klapka spätná DN100 | 0 | 2 | kus | 0
1148751 | 1.1.2.4.3.1.19. |  | Dodávka a montáž T-kus | 0 | 1 | kus | 0
1148752 | 1.1.2.4.3.1.20. |  | Dodávka a montáž uzáver | 0 | 1 | kus | 0
1148753 | 1.1.2.4.3.1.21. |  | Dodávka a montáž bajonetové pripojenie | 0 | 1 | kus | 0
1148754 | 1.1.2.4.3.2. |  | 724 - Strojné vybavenie | 0 | 1 |  | 0
1148755 | 1.1.2.4.3.2.1. |  | Montáž technologickej časti ČS. spínače a periférne zariadenia | 0 | 1 | kus | 0
1148756 | 1.1.2.4.3.2.2. |  | Ponorné rozsekávacie čerpadlo. Q=16.9l/s.Qmax=51.1l/s.H=12.5m. Hmax=17.9m. P1=4.8kW | 0 | 2 | kus | 0
1148757 | 1.1.2.4.3.2.3. |  | Vodiace tyče alebo iné nehrdzavejúce zariadenia pre položku | 0 | 2 | kus | 0
1148758 | 1.1.2.4.3.2.4. |  | Konzola spínačov | 0 | 5 | kus | 0
1148759 | 1.1.2.4.3.2.5. |  | Vyťahovacie lanko pr. 15mm. nosnosť 300kg - 7m | 0 | 2 | kus | 0
1148760 | 1.1.2.4.3.2.6. |  | Poplašná húkačka | 0 | 1 | kus | 0
1148761 | 1.1.2.4.3.2.7. |  | Ručný kladkostroj | 0 | 1 | kus | 0
1148762 | 1.1.2.4.3.2.8. |  | Indukčný spínač polohy. PNP. NO. 24VDC. M12. 5m kábel bez konektoru pre indukčný spínač | 0 | 2 | kus | 0
1148763 | 1.1.2.4.3.2.9. |  | Plavákový spínač hladiny NC/NO. 6A. 250V AC s káblom 10m. závažie | 0 | 2 | kus | 0
1148764 | 1.1.2.4.3.2.10. |  | Tlakový spínač hladiny TSZ6001G. 0-0.6bar. 4-20mA. 10m kábel. vstupný otvor | 0 | 1 | kus | 0
1148765 | 1.1.2.4.3.3. |  | Elektro. riadiaci a prenosový systém | 0 | 1 |  | 0
1148766 | 1.1.2.4.3.3.1. |  | Rozvádzač plastový 1000x1000x230. IP65. vrátane príslušenstva. podstavec a uchytenie rozvádzača (podľa PD) | 0 | 1 | kus | 0
1148767 | 1.1.2.4.3.3.2. |  | Prepojovacia skiňa | 0 | 2 | kus | 0
1148768 | 1.1.2.4.3.3.3. |  | BS204. základňa pre PLC. počet pozícii 4 | 0 | 1 | kus | 0
1148769 | 1.1.2.4.3.3.4. |  | Procesor RIFLEX M1 2xCOM. 1xETH. integrované napájanie | 0 | 1 | kus | 0
1148770 | 1.1.2.4.3.3.5. |  | Vstupno-výstupný binárny modul 16xDIO 24V DC | 0 | 1 | kus | 0
1148771 | 1.1.2.4.3.3.6. |  | Modul analógových vstupov 4xAl (4-20mA) | 0 | 1 | kus | 0
1148772 | 1.1.2.4.3.3.7. |  | Prázdna modul LM201 | 0 | 1 | kus | 0
1148773 | 1.1.2.4.3.3.8. |  | LCD dotykový displej. 24V. RS485. ETH | 0 | 1 | kus | 0
1148774 | 1.1.2.4.3.3.9. |  | GSM modem. vr. antény a príslušenstva | 0 | 1 | kus | 0
1148775 | 1.1.2.4.3.3.10. |  | Kabeláž | 0 | 1 | kus | 0
1148776 | 1.1.2.4.3.3.11. |  | Drobný montážny materiál | 0 | 1 | kus | 0
1148777 | 1.1.2.4.3.3.12. |  | Ostatné práce. oživenie. spustenie. zaškolenie | 0 | 1 | kus | 0
1148778 | 1.1.2.4.3.3.13. |  | Softvérové práce na úrovni PLC | 0 | 1 | kus | 0
1148779 | 1.1.2.4.3.4. |  | M35 - 164 Montáž čerp.. kompres. a vodohosp. zar. | 0 | 1 |  | 0
1148780 | 1.1.2.4.3.4.1. |  | Vyhotovenie návrhu prevádz. poriadku zhotovenej časti stavby na obdobie sk. prevádzky | 0 | 1 | kus | 0
1148781 | 1.1.2.4.3.4.2. |  | Vyhotovenie porealizačných informačných údajov o zhotovených prevádzkových súboroch | 0 | 1 | kus | 0
1148782 | 1.1.2.4.3.4.3. |  | Prevádzkové vyskúšanie čerpaciích staníc. vrátane pokynov ku skúšobnej prevádzke | 0 | 1 | kus | 0
1148783 | 1.1.2.4.3.4.4. |  | Vykonanie v projekte predpísaných revíznych správ a skúšok technológie ČS (revízia. úradná skúška) | 0 | 1 | kus | 0
1148784 | 1.1.2.4.4. |  | PS04.4 Strojnotechnologická a elektrotechnologická časť čerpacej stanice ČS4 | 0 | 1 |  | 0
1148785 | 1.1.2.4.4.1. |  | 8 - RÚROVÉ VEDENIA | 0 | 1 |  | 0
1148786 | 1.1.2.4.4.1.1. |  | Montáž potrubia z rúr liatinových tlakových prírubových v otvorenom výkope DN 40 | 0 | 4 | kus | 0
1148787 | 1.1.2.4.4.1.2. |  | Rúrky oceľ. bezošvé 11453.0 d 42.4 mm hr.steny 4.0 mm | 0 | 4 | m | 0
1148788 | 1.1.2.4.4.1.3. |  | Montáž tvaroviek liatinových 1-osových na potrubí prírubovom v otvorenom výkope DN 40 | 0 | 8 | kus | 0
1148789 | 1.1.2.4.4.1.4. |  | Vložka montážna DN40 | 0 | 2 | kus | 0
1148790 | 1.1.2.4.4.1.5. |  | Rúra liatinová tlaková prírubová DN 40 dĺžka 500 | 0 | 2 | kus | 0
1148791 | 1.1.2.4.4.1.6. |  | Koleno prírubové DN 40 | 0 | 4 | kus | 0
1148792 | 1.1.2.4.4.1.7. |  | Montáž tvaroviek liatinových 1-osových na potrubí prírubovom v otvorenom výkope DN 100 | 0 | 6 | kus | 0
1148793 | 1.1.2.4.4.1.8. |  | Nákružok lemový DN100 | 0 | 2 | kus | 0
1148794 | 1.1.2.4.4.1.9. |  | Prechod prírubový DN 100/40 | 0 | 2 | kus | 0
1148795 | 1.1.2.4.4.1.10. |  | Príruba na lemový nákružok. DN 100 | 0 | 2 | kus | 0
1148796 | 1.1.2.4.4.1.11. |  | Montáž tvaroviek liatinových odbočných na potrubí prírubovom v otvorenom výkope DN 100 | 0 | 1 | kus | 0
1148797 | 1.1.2.4.4.1.12. |  | Tvarovka prírubová s prírubovou odbočkou DN 100/100 | 0 | 1 | kus | 0
1148798 | 1.1.2.4.4.1.13. |  | Montáž vodovodných posúvačov v otvorenom výkope alebo šachte so zemnou súpravou DN 40 | 0 | 2 | kus | 0
1148799 | 1.1.2.4.4.1.14. |  | Uzáver DN40 | 0 | 2 | kus | 0
1148800 | 1.1.2.4.4.1.15. |  | Montáž spätných klapiek DN 40 | 0 | 2 | kus | 0
1148801 | 1.1.2.4.4.1.16. |  | Klapka spätná dN40 | 0 | 2 | kus | 0
1148802 | 1.1.2.4.4.1.17. |  | Dodávka a montáž T-kus | 0 | 1 | kus | 0
1148803 | 1.1.2.4.4.1.18. |  | Dodávka a montáž uzáver | 0 | 1 | kus | 0
1148804 | 1.1.2.4.4.1.19. |  | Dodávka a montáž bajonetové pripojenie | 0 | 1 | kus | 0
1148805 | 1.1.2.4.4.2. |  | 724 - Strojné vybavenie | 0 | 1 |  | 0
1148806 | 1.1.2.4.4.2.1. |  | Montáž technologickej časti ČS. spínače a periférne zariadenia | 0 | 1 | kus | 0
1148807 | 1.1.2.4.4.2.2. |  | Ponorné rozsekávacie čerpadlo. Q=3.93l/s.Qmax=5.28l/s.H=13.4m. Hmax=25.8m. P1=2.14kW | 0 | 2 | kus | 0
1148808 | 1.1.2.4.4.2.3. |  | Vodiace tyče alebo iné nehrdzavejúce zariadenia pre položku | 0 | 2 | kus | 0
1148809 | 1.1.2.4.4.2.4. |  | Konzola spínačov | 0 | 5 | kus | 0
1148810 | 1.1.2.4.4.2.5. |  | Vyťahovacie lanko pr. 15mm. nosnosť 300kg - 7m | 0 | 2 | kus | 0
1148811 | 1.1.2.4.4.2.6. |  | Poplašná húkačka | 0 | 1 | kus | 0
1148812 | 1.1.2.4.4.2.7. |  | Ručný kladkostroj | 0 | 1 | kus | 0
1148813 | 1.1.2.4.4.2.8. |  | Indukčný spínač polohy. PNP. NO. 24VDC. M12. 5m kábel bez konektoru pre indukčný spínač | 0 | 2 | kus | 0
1148814 | 1.1.2.4.4.2.9. |  | Plavákový spínač hladiny NC/NO. 6A. 250V AC s káblom 10m. závažie | 0 | 2 | us | 0
1148815 | 1.1.2.4.4.2.10. |  | Tlakový spínač hladiny TSZ6001G. 0-0.6bar. 4-20mA. 10m kábel. vstupný otvor | 0 | 1 | kus | 0
1148816 | 1.1.2.4.4.3. |  | Elektro. riadiaci a prenosový systém | 0 | 1 |  | 0
1148817 | 1.1.2.4.4.3.1. |  | Rozvádzač plastový 1000x1000x230. IP65. vrátane príslušenstva. podstavec a uchytenie rozvádzača (podľa PD) | 0 | 1 | kus | 0
1148818 | 1.1.2.4.4.3.2. |  | Prepojovacia skiňa | 0 | 2 | kus | 0
1148819 | 1.1.2.4.4.3.3. |  | BS204. základňa pre PLC. počet pozícii 4 | 0 | 1 | kus | 0
1148820 | 1.1.2.4.4.3.4. |  | Procesor RIFLEX M1 2xCOM. 1xETH. integrované napájanie | 0 | 1 | kus | 0
1148821 | 1.1.2.4.4.3.5. |  | Vstupno-výstupný binárny modul 16xDIO 24V DC | 0 | 1 | kus | 0
1148822 | 1.1.2.4.4.3.6. |  | Modul analógových vstupov 4xAl (4-20mA) | 0 | 1 | kus | 0
1148823 | 1.1.2.4.4.3.7. |  | Prázdna modul LM201 | 0 | 1 | kus | 0
1148824 | 1.1.2.4.4.3.8. |  | LCD dotykový displej. 24V. RS485. ETH | 0 | 1 | kus | 0
1148825 | 1.1.2.4.4.3.9. |  | GSM modem. vr. antény a príslušenstva | 0 | 1 | kus | 0
1148826 | 1.1.2.4.4.3.10. |  | Kabeláž | 0 | 1 | kus | 0
1148827 | 1.1.2.4.4.3.11. |  | Drobný montážny materiál | 0 | 1 | kus | 0
1148828 | 1.1.2.4.4.3.12. |  | Ostatné práce. oživenie. spustenie. zaškolenie | 0 | 1 | kus | 0
1148829 | 1.1.2.4.4.3.13. |  | Softvérové práce na úrovni PLC | 0 | 1 | kus | 0
1148830 | 1.1.2.4.4.4. |  | M35 - 164 Montáž čerp.. kompres. a vodohosp. zar. | 0 | 1 |  | 0
1148831 | 1.1.2.4.4.4.1. |  | Vyhotovenie návrhu prevádz. poriadku zhotovenej časti stavby na obdobie sk. prevádzky | 0 | 1 | kus | 0
1148832 | 1.1.2.4.4.4.2. |  | Vyhotovenie porealizačných informačných údajov o zhotovených prevádzkových súboroch | 0 | 1 | kus | 0
1148833 | 1.1.2.4.4.4.3. |  | Prevádzkové vyskúšanie čerpaciích staníc. vrátane pokynov ku skúšobnej prevádzke | 0 | 1 | kus | 0
1148834 | 1.1.2.4.4.4.4. |  | Vykonanie v projekte predpísaných revíznych správ a skúšok technológie ČS (revízia. úradná skúška) | 0 | 1 | kus | 0
1148835 | 1.1.2.4.5. |  | PS04.5 Strojnotechnologická a elektrotechnologická časť čerpacej stanice ČS5 | 0 | 1 |  | 0
1148836 | 1.1.2.4.5.1. |  | 8 - RÚROVÉ VEDENIA | 0 | 1 |  | 0
1148837 | 1.1.2.4.5.1.1. |  | Montáž potrubia z rúr liatinových tlakových prírubových v otvorenom výkope DN 40 | 0 | 4 | kus | 0
1148838 | 1.1.2.4.5.1.2. |  | Rúrky oceľ. bezošvé 11453.0 d 42.4 mm hr.steny 4.0 mm | 0 | 4 | m | 0
1148839 | 1.1.2.4.5.1.3. |  | Montáž tvaroviek liatinových 1-osových na potrubí prírubovom v otvorenom výkope DN 40 | 0 | 8 | kus | 0
1148840 | 1.1.2.4.5.1.4. |  | Vložka montážna DN40 | 0 | 2 | kus | 0
1148841 | 1.1.2.4.5.1.5. |  | Rúra liatinová tlaková prírubová DN 40 dĺžka 500 | 0 | 2 | kus | 0
1148842 | 1.1.2.4.5.1.6. |  | Koleno prírubové DN 40 | 0 | 4 | kus | 0
1148843 | 1.1.2.4.5.1.7. |  | Montáž tvaroviek liatinových 1-osových na potrubí prírubovom v otvorenom výkope DN 100 | 0 | 6 | kus | 0
1148844 | 1.1.2.4.5.1.8. |  | Nákružok lemový DN100 | 0 | 2 | kus | 0
1148845 | 1.1.2.4.5.1.9. |  | Prechod prírubový DN 100/40 | 0 | 2 | kus | 0
1148846 | 1.1.2.4.5.1.10. |  | Príruba na lemový nákružok. DN 100 | 0 | 2 | kus | 0
1148847 | 1.1.2.4.5.1.11. |  | Montáž tvaroviek liatinových odbočných na potrubí prírubovom v otvorenom výkope DN 100 | 0 | 1 | kus | 0
1148848 | 1.1.2.4.5.1.12. |  | Tvarovka prírubová s prírubovou odbočkou DN 100/100 | 0 | 1 | kus | 0
1148849 | 1.1.2.4.5.1.13. |  | Montáž vodovodných posúvačov v otvorenom výkope alebo šachte so zemnou súpravou DN 40 | 0 | 2 | kus | 0
1148850 | 1.1.2.4.5.1.14. |  | Uzáver DN40 | 0 | 2 | kus | 0
1148851 | 1.1.2.4.5.1.15. |  | Montáž spätných klapiek DN 40 | 0 | 2 | kus | 0
1148852 | 1.1.2.4.5.1.16. |  | Klapka spätná dN40 | 0 | 2 | kus | 0
1148853 | 1.1.2.4.5.1.17. |  | Dodávka a montáž T-kus | 0 | 1 | kus | 0
1148854 | 1.1.2.4.5.1.18. |  | Dodávka a montáž uzáver | 0 | 1 | kus | 0
1148855 | 1.1.2.4.5.1.19. |  | Dodávka a montáž bajonetové pripojenie | 0 | 1 | kus | 0
1148856 | 1.1.2.4.5.2. |  | 724 - Strojné vybavenie | 0 | 1 |  | 0
1148857 | 1.1.2.4.5.2.1. |  | Montáž technologickej časti ČS. spínače a periférne zariadenia | 0 | 1 | kus | 0
1148858 | 1.1.2.4.5.2.2. |  | Ponorné rozsekávacie čerpadlo. Q=3.93l/s.Qmax=5.28l/s.H=13.4m. Hmax=25.8m. P1=2.14kW | 0 | 2 | kus | 0
1148859 | 1.1.2.4.5.2.3. |  | Vodiace tyče alebo iné nehrdzavejúce zariadenia pre položku | 0 | 2 | kus | 0
1148860 | 1.1.2.4.5.2.4. |  | Konzola spínačov | 0 | 5 | kus | 0
1148861 | 1.1.2.4.5.2.5. |  | Vyťahovacie lanko pr. 15mm. nosnosť 300kg - 7m | 0 | 2 | kus | 0
1148862 | 1.1.2.4.5.2.6. |  | Poplašná húkačka | 0 | 1 | kus | 0
1148863 | 1.1.2.4.5.2.7. |  | Ručný kladkostroj | 0 | 1 | kus | 0
1148864 | 1.1.2.4.5.2.8. |  | Indukčný spínač polohy. PNP. NO. 24VDC. M12. 5m kábel bez konektoru pre indukčný spínač | 0 | 2 | kus | 0
1148865 | 1.1.2.4.5.2.9. |  | Plavákový spínač hladiny NC/NO. 6A. 250V AC s káblom 10m. závažie | 0 | 2 | us | 0
1148866 | 1.1.2.4.5.2.10. |  | Tlakový spínač hladiny TSZ6001G. 0-0.6bar. 4-20mA. 10m kábel. vstupný otvor | 0 | 1 | kus | 0
1148867 | 1.1.2.4.5.3. |  | Elektro. riadiaci a prenosový systém | 0 | 1 |  | 0
1148868 | 1.1.2.4.5.3.1. |  | Rozvádzač plastový 1000x1000x230. IP65. vrátane príslušenstva. podstavec a uchytenie rozvádzača (podľa PD) | 0 | 1 | kus | 0
1148869 | 1.1.2.4.5.3.2. |  | Prepojovacia skiňa | 0 | 2 | kus | 0
1148870 | 1.1.2.4.5.3.3. |  | BS204. základňa pre PLC. počet pozícii 4 | 0 | 1 | kus | 0
1148871 | 1.1.2.4.5.3.4. |  | Procesor RIFLEX M1 2xCOM. 1xETH. integrované napájanie | 0 | 1 | kus | 0
1148872 | 1.1.2.4.5.3.5. |  | Vstupno-výstupný binárny modul 16xDIO 24V DC | 0 | 1 | kus | 0
1148873 | 1.1.2.4.5.3.6. |  | Modul analógových vstupov 4xAl (4-20mA) | 0 | 1 | kus | 0
1148874 | 1.1.2.4.5.3.7. |  | Prázdna modul LM201 | 0 | 1 | kus | 0
1148875 | 1.1.2.4.5.3.8. |  | LCD dotykový displej. 24V. RS485. ETH | 0 | 1 | kus | 0
1148876 | 1.1.2.4.5.3.9. |  | GSM modem. vr. antény a príslušenstva | 0 | 1 | kus | 0
1148877 | 1.1.2.4.5.3.10. |  | Kabeláž | 0 | 1 | kus | 0
1148878 | 1.1.2.4.5.3.11. |  | Drobný montážny materiál | 0 | 1 | kus | 0
1148879 | 1.1.2.4.5.3.12. |  | Ostatné práce. oživenie. spustenie. zaškolenie | 0 | 1 | kus | 0
1148880 | 1.1.2.4.5.3.13. |  | Softvérové práce na úrovni PLC | 0 | 1 | kus | 0
1148881 | 1.1.2.4.5.4. |  | M35 - 164 Montáž čerp.. kompres. a vodohosp. zar. | 0 | 1 |  | 0
1148882 | 1.1.2.4.5.4.1. |  | Vyhotovenie návrhu prevádz. poriadku zhotovenej časti stavby na obdobie sk. prevádzky | 0 | 1 | kus | 0
1148883 | 1.1.2.4.5.4.2. |  | Vyhotovenie porealizačných informačných údajov o zhotovených prevádzkových súboroch | 0 | 1 | kus | 0
1148884 | 1.1.2.4.5.4.3. |  | Prevádzkové vyskúšanie čerpaciích staníc. vrátane pokynov ku skúšobnej prevádzke | 0 | 1 | kus | 0
1148885 | 1.1.2.4.5.4.4. |  | Vykonanie v projekte predpísaných revíznych správ a skúšok technológie ČS (revízia. úradná skúška) | 0 | 1 | kus | 0
1148886 | 1.1.2.4.6. |  | PS04.6 Strojnotechnologická a elektrotechnologická časť čerpacej stanice ČS6 | 0 | 1 |  | 0
1148887 | 1.1.2.4.6.1. |  | 8 - RÚROVÉ VEDENIA | 0 | 1 |  | 0
1148888 | 1.1.2.4.6.1.1. |  | Montáž potrubia z rúr liatinových tlakových prírubových v otvorenom výkope DN 100 | 0 | 4 | kus | 0
1148889 | 1.1.2.4.6.1.2. |  | Rúrky oceľ. bezošvé 11353.0 d 108 mm hr.steny 5.6 mm | 0 | 4 | m | 0
1148890 | 1.1.2.4.6.1.3. |  | Montáž tvaroviek liatinových 1-osových na potrubí prírubovom v otvorenom výkope DN 100 | 0 | 8 | kus | 0
1148891 | 1.1.2.4.6.1.4. |  | Vložka montážna DJ. DN 100 | 0 | 2 | kus | 0
1148892 | 1.1.2.4.6.1.5. |  | Rúra liatinová tlaková prírubová DN 100 dĺžka 500 | 0 | 2 | kus | 0
1148893 | 1.1.2.4.6.1.6. |  | Koleno prírubové DN 100 | 0 | 4 | kus | 0
1148894 | 1.1.2.4.6.1.7. |  | Montáž tvaroviek liatinových 1-osových na potrubí prírubovom v otvorenom výkope DN 150 | 0 | 9 | kus | 0
1148895 | 1.1.2.4.6.1.8. |  | Nákružok lemový d 160 | 0 | 2 | kus | 0
1148896 | 1.1.2.4.6.1.9. |  | Rúra liatinová tlaková prírubová DN 150 dĺžka 500 | 0 | 2 | kus | 0
1148897 | 1.1.2.4.6.1.10. |  | Rúra liatinová tlaková prírubová DN 150 dĺžka 1000 | 0 | 1 | kus | 0
1148898 | 1.1.2.4.6.1.11. |  | Prechod prírubový DN 150/100 | 0 | 2 | kus | 0
1148899 | 1.1.2.4.6.1.12. |  | Príruba na lemový nákružok. DN 150 | 0 | 2 | kus | 0
1148900 | 1.1.2.4.6.1.13. |  | Montáž tvaroviek liatinových odbočných na potrubí prírubovom v otvorenom výkope DN 150 | 0 | 1 | kus | 0
1148901 | 1.1.2.4.6.1.14. |  | Tvarovka prírubová s prírubovou odbočkou DN 150/150 | 0 | 1 | kus | 0
1148902 | 1.1.2.4.6.1.15. |  | Montáž vodovodných posúvačov v otvorenom výkope alebo šachte so zemnou súpravou DN 100 | 0 | 2 | kus | 0
1148903 | 1.1.2.4.6.1.16. |  | Uzáver DN100 | 0 | 2 | kus | 0
1148904 | 1.1.2.4.6.1.17. |  | Montáž spätných klapiek DN 100 | 0 | 2 | kus | 0
1148905 | 1.1.2.4.6.1.18. |  | Klapka spätná DN100 | 0 | 2 | kus | 0
1148906 | 1.1.2.4.6.1.19. |  | Dodávka a montáž T-kus | 0 | 1 | kus | 0
1148907 | 1.1.2.4.6.1.20. |  | Dodávka a montáž uzáver | 0 | 1 | kus | 0
1148908 | 1.1.2.4.6.1.21. |  | Dodávka a montáž bajonetové pripojenie | 0 | 1 | kus | 0
1148909 | 1.1.2.4.6.2. |  | 724 - Strojné vybavenie | 0 | 1 |  | 0
1148910 | 1.1.2.4.6.2.1. |  | Montáž technologickej časti ČS. spínače a periférne zariadenia | 0 | 1 | kus | 0
1148911 | 1.1.2.4.6.2.2. |  | Ponorné rozsekávacie čerpadlo. Q=6.48l/s.Qmax=34.7l/s.H=13.3m. Hmax=14.1m. P1=4.8kW | 0 | 2 | kus | 0
1148912 | 1.1.2.4.6.2.3. |  | Vodiace tyče alebo iné nehrdzavejúce zariadenia pre položku | 0 | 2 | kus | 0
1148913 | 1.1.2.4.6.2.4. |  | Konzola spínačov | 0 | 5 | kus | 0
1148914 | 1.1.2.4.6.2.5. |  | Vyťahovacie lanko pr. 15mm. nosnosť 300kg - 7m | 0 | 2 | kus | 0
1148915 | 1.1.2.4.6.2.6. |  | Poplašná húkačka | 0 | 1 | kus | 0
1148916 | 1.1.2.4.6.2.7. |  | Ručný kladkostroj | 0 | 1 | kus | 0
1148917 | 1.1.2.4.6.2.8. |  | Indukčný spínač polohy. PNP. NO. 24VDC. M12. 5m kábel bez konektoru pre indukčný spínač | 0 | 2 | kus | 0
1148918 | 1.1.2.4.6.2.9. |  | Plavákový spínač hladiny NC/NO. 6A. 250V AC s káblom 10m. závažie | 0 | 2 | us | 0
1148919 | 1.1.2.4.6.2.10. |  | Tlakový spínač hladiny TSZ6001G. 0-0.6bar. 4-20mA. 10m kábel. vstupný otvor | 0 | 1 | kus | 0
1148920 | 1.1.2.4.6.3. |  | Elektro. riadiaci a prenosový systém | 0 | 1 |  | 0
1148921 | 1.1.2.4.6.3.1. |  | Rozvádzač plastový 1000x1000x230. IP65. vrátane príslušenstva. podstavec a uchytenie rozvádzača (podľa PD) | 0 | 1 | kus | 0
1148922 | 1.1.2.4.6.3.2. |  | Prepojovacia skiňa | 0 | 2 | kus | 0
1148923 | 1.1.2.4.6.3.3. |  | BS204. základňa pre PLC. počet pozícii 4 | 0 | 1 | kus | 0
1148924 | 1.1.2.4.6.3.4. |  | Procesor RIFLEX M1 2xCOM. 1xETH. integrované napájanie | 0 | 1 | kus | 0
1148925 | 1.1.2.4.6.3.5. |  | Vstupno-výstupný binárny modul 16xDIO 24V DC | 0 | 1 | kus | 0
1148926 | 1.1.2.4.6.3.6. |  | Modul analógových vstupov 4xAl (4-20mA) | 0 | 1 | kus | 0
1148927 | 1.1.2.4.6.3.7. |  | Prázdna modul LM201 | 0 | 1 | kus | 0
1148928 | 1.1.2.4.6.3.8. |  | LCD dotykový displej. 24V. RS485. ETH | 0 | 1 | kus | 0
1148929 | 1.1.2.4.6.3.9. |  | GSM modem. vr. antény a príslušenstva | 0 | 1 | kus | 0
1148930 | 1.1.2.4.6.3.10. |  | Kabeláž | 0 | 1 | kus | 0
1148931 | 1.1.2.4.6.3.11. |  | Drobný montážny materiál | 0 | 1 | kus | 0
1148932 | 1.1.2.4.6.3.12. |  | Ostatné práce. oživenie. spustenie. zaškolenie | 0 | 1 | kus | 0
1148933 | 1.1.2.4.6.3.13. |  | Softvérové práce na úrovni PLC | 0 | 1 | kus | 0
1148934 | 1.1.2.4.6.4. |  | M35 - 164 Montáž čerp.. kompres. a vodohosp. zar. | 0 | 1 |  | 0
1148935 | 1.1.2.4.6.4.1. |  | Vyhotovenie návrhu prevádz. poriadku zhotovenej časti stavby na obdobie sk. prevádzky | 0 | 1 | kus | 0
1148936 | 1.1.2.4.6.4.2. |  | Vyhotovenie porealizačných informačných údajov o zhotovených prevádzkových súboroch | 0 | 1 | kus | 0
1148937 | 1.1.2.4.6.4.3. |  | Prevádzkové vyskúšanie čerpaciích staníc. vrátane pokynov ku skúšobnej prevádzke | 0 | 1 | kus | 0
1148938 | 1.1.2.4.6.4.4. |  | Vykonanie v projekte predpísaných revíznych správ a skúšok technológie ČS (revízia. úradná skúška) | 0 | 1 | kus | 0
1148939 | 1.1.2.4.7. |  | PS04.7 Strojnotechnologická a elektrotechnologická časť čerpacej stanice ČS7 | 0 | 1 |  | 0
1148940 | 1.1.2.4.7.1. |  | 8 - RÚROVÉ VEDENIA | 0 | 1 |  | 0
1148941 | 1.1.2.4.7.1.1. |  | Montáž potrubia z rúr liatinových tlakových prírubových v otvorenom výkope DN 40 | 0 | 4 | kus | 0
1148942 | 1.1.2.4.7.1.2. |  | Rúrky oceľ. bezošvé 11453.0 d 42.4 mm hr.steny 4.0 mm | 0 | 4 | m | 0
1148943 | 1.1.2.4.7.1.3. |  | Montáž tvaroviek liatinových 1-osových na potrubí prírubovom v otvorenom výkope DN 40 | 0 | 8 | kus | 0
1148944 | 1.1.2.4.7.1.4. |  | Vložka montážna DN40 | 0 | 2 | kus | 0
1148945 | 1.1.2.4.7.1.5. |  | Rúra liatinová tlaková prírubová DN 40 dĺžka 500 | 0 | 2 | kus | 0
1148946 | 1.1.2.4.7.1.6. |  | Koleno prírubové DN 40 | 0 | 4 | kus | 0
1148947 | 1.1.2.4.7.1.7. |  | Montáž tvaroviek liatinových 1-osových na potrubí prírubovom v otvorenom výkope DN 100 | 0 | 6 | kus | 0
1148948 | 1.1.2.4.7.1.8. |  | Nákružok lemový DN100 | 0 | 2 | kus | 0
1148949 | 1.1.2.4.7.1.9. |  | Prechod prírubový DN 100/40 | 0 | 2 | kus | 0
1148950 | 1.1.2.4.7.1.10. |  | Príruba na lemový nákružok. DN 100 | 0 | 2 | kus | 0
1148951 | 1.1.2.4.7.1.11. |  | Montáž tvaroviek liatinových odbočných na potrubí prírubovom v otvorenom výkope DN 100 | 0 | 1 | kus | 0
1148952 | 1.1.2.4.7.1.12. |  | Tvarovka prírubová s prírubovou odbočkou DN 100/100 | 0 | 1 | kus | 0
1148953 | 1.1.2.4.7.1.13. |  | Montáž vodovodných posúvačov v otvorenom výkope alebo šachte so zemnou súpravou DN 40 | 0 | 2 | kus | 0
1148954 | 1.1.2.4.7.1.14. |  | Uzáver DN40 | 0 | 2 | kus | 0
1148955 | 1.1.2.4.7.1.15. |  | Montáž spätných klapiek DN 40 | 0 | 2 | kus | 0
1148956 | 1.1.2.4.7.1.16. |  | Klapka spätná dN40 | 0 | 2 | kus | 0
1148957 | 1.1.2.4.7.1.17. |  | Dodávka a montáž T-kus | 0 | 1 | kus | 0
1148958 | 1.1.2.4.7.1.18. |  | Dodávka a montáž uzáver | 0 | 1 | kus | 0
1148959 | 1.1.2.4.7.1.19. |  | Dodávka a montáž bajonetové pripojenie | 0 | 1 | kus | 0
1148960 | 1.1.2.4.7.2. |  | 724 - Strojné vybavenie | 0 | 1 |  | 0
1148961 | 1.1.2.4.7.2.1. |  | Montáž technologickej časti ČS. spínače a periférne zariadenia | 0 | 1 | kus | 0
1148962 | 1.1.2.4.7.2.2. |  | Ponorné rozsekávacie čerpadlo. Q=3.93l/s.Qmax=5.28l/s.H=13.4m. Hmax=25.8m. P1=2.14kW | 0 | 2 | kus | 0
1148963 | 1.1.2.4.7.2.3. |  | Vodiace tyče alebo iné nehrdzavejúce zariadenia pre položku | 0 | 2 | kus | 0
1148964 | 1.1.2.4.7.2.4. |  | Konzola spínačov | 0 | 5 | kus | 0
1148965 | 1.1.2.4.7.2.5. |  | Vyťahovacie lanko pr. 15mm. nosnosť 300kg - 7m | 0 | 2 | kus | 0
1148966 | 1.1.2.4.7.2.6. |  | Poplašná húkačka | 0 | 1 | kus | 0
1148967 | 1.1.2.4.7.2.7. |  | Ručný kladkostroj | 0 | 1 | kus | 0
1148968 | 1.1.2.4.7.2.8. |  | Indukčný spínač polohy. PNP. NO. 24VDC. M12. 5m kábel bez konektoru pre indukčný spínač | 0 | 2 | kus | 0
1148969 | 1.1.2.4.7.2.9. |  | Plavákový spínač hladiny NC/NO. 6A. 250V AC s káblom 10m. závažie | 0 | 2 | us | 0
1148970 | 1.1.2.4.7.2.10. |  | Tlakový spínač hladiny TSZ6001G. 0-0.6bar. 4-20mA. 10m kábel. vstupný otvor | 0 | 1 | kus | 0
1148971 | 1.1.2.4.7.3. |  | Elektro. riadiaci a prenosový systém | 0 | 1 |  | 0
1148972 | 1.1.2.4.7.3.1. |  | Rozvádzač plastový 1000x1000x230. IP65. vrátane príslušenstva. podstavec a uchytenie rozvádzača (podľa PD) | 0 | 1 | kus | 0
1148973 | 1.1.2.4.7.3.2. |  | Prepojovacia skiňa | 0 | 2 | kus | 0
1148974 | 1.1.2.4.7.3.3. |  | BS204. základňa pre PLC. počet pozícii 4 | 0 | 1 | kus | 0
1148975 | 1.1.2.4.7.3.4. |  | Procesor RIFLEX M1 2xCOM. 1xETH. integrované napájanie | 0 | 1 | kus | 0
1148976 | 1.1.2.4.7.3.5. |  | Vstupno-výstupný binárny modul 16xDIO 24V DC | 0 | 1 | kus | 0
1148977 | 1.1.2.4.7.3.6. |  | Modul analógových vstupov 4xAl (4-20mA) | 0 | 1 | kus | 0
1148978 | 1.1.2.4.7.3.7. |  | Prázdna modul LM201 | 0 | 1 | kus | 0
1148979 | 1.1.2.4.7.3.8. |  | LCD dotykový displej. 24V. RS485. ETH | 0 | 1 | kus | 0
1148980 | 1.1.2.4.7.3.9. |  | GSM modem. vr. antény a príslušenstva | 0 | 1 | kus | 0
1148981 | 1.1.2.4.7.3.10. |  | Kabeláž | 0 | 1 | kus | 0
1148982 | 1.1.2.4.7.3.11. |  | Drobný montážny materiál | 0 | 1 | kus | 0
1148983 | 1.1.2.4.7.3.12. |  | Ostatné práce. oživenie. spustenie. zaškolenie | 0 | 1 | kus | 0
1148984 | 1.1.2.4.7.3.13. |  | Softvérové práce na úrovni PLC | 0 | 1 | kus | 0
1148985 | 1.1.2.4.7.4. |  | M35 - 164 Montáž čerp.. kompres. a vodohosp. zar. | 0 | 1 |  | 0
1148986 | 1.1.2.4.7.4.1. |  | Vyhotovenie návrhu prevádz. poriadku zhotovenej časti stavby na obdobie sk. prevádzky | 0 | 1 | kus | 0
1148987 | 1.1.2.4.7.4.2. |  | Vyhotovenie porealizačných informačných údajov o zhotovených prevádzkových súboroch | 0 | 1 | kus | 0
1148988 | 1.1.2.4.7.4.3. |  | Prevádzkové vyskúšanie čerpaciích staníc. vrátane pokynov ku skúšobnej prevádzke | 0 | 1 | kus | 0
1148989 | 1.1.2.4.7.4.4. |  | Vykonanie v projekte predpísaných revíznych správ a skúšok technológie ČS (revízia. úradná skúška) | 0 | 1 | kus | 0
1148990 | 1.1.2.4.8. |  | PS04.8 Strojnotechnologická a elektrotechnologická časť čerpacej stanice ČS8 | 0 | 1 |  | 0
1148991 | 1.1.2.4.8.1. |  | 8 - RÚROVÉ VEDENIA | 0 | 1 |  | 0
1148992 | 1.1.2.4.8.1.1. |  | Montáž potrubia z rúr liatinových tlakových prírubových v otvorenom výkope DN 100 | 0 | 4 | kus | 0
1148993 | 1.1.2.4.8.1.2. |  | Rúrky oceľ. bezošvé 11353.0 d 108 mm hr.steny 5.6 mm | 0 | 4 | m | 0
1148994 | 1.1.2.4.8.1.3. |  | Montáž tvaroviek liatinových 1-osových na potrubí prírubovom v otvorenom výkope DN 100 | 0 | 8 | kus | 0
1148995 | 1.1.2.4.8.1.4. |  | Vložka montážna DJ. DN 100 | 0 | 2 | kus | 0
1148996 | 1.1.2.4.8.1.5. |  | Rúra liatinová tlaková prírubová DN 100 dĺžka 500 | 0 | 2 | kus | 0
1148997 | 1.1.2.4.8.1.6. |  | Koleno prírubové DN 100 | 0 | 4 | kus | 0
1148998 | 1.1.2.4.8.1.7. |  | Montáž tvaroviek liatinových 1-osových na potrubí prírubovom v otvorenom výkope DN 150 | 0 | 9 | kus | 0
1148999 | 1.1.2.4.8.1.8. |  | Nákružok lemový d 160 | 0 | 2 | kus | 0
1149000 | 1.1.2.4.8.1.9. |  | Rúra liatinová tlaková prírubová DN 150 dĺžka 500 | 0 | 2 | kus | 0
1149001 | 1.1.2.4.8.1.10. |  | Rúra liatinová tlaková prírubová DN 150 dĺžka 1000 | 0 | 1 | kus | 0
1149002 | 1.1.2.4.8.1.11. |  | Prechod prírubový DN 150/100 | 0 | 2 | kus | 0
1149003 | 1.1.2.4.8.1.12. |  | Príruba na lemový nákružok. DN 150 | 0 | 2 | kus | 0
1149004 | 1.1.2.4.8.1.13. |  | Montáž tvaroviek liatinových odbočných na potrubí prírubovom v otvorenom výkope DN 150 | 0 | 1 | kus | 0
1149005 | 1.1.2.4.8.1.14. |  | Tvarovka prírubová s prírubovou odbočkou DN 150/150 | 0 | 1 | kus | 0
1149006 | 1.1.2.4.8.1.15. |  | Montáž vodovodných posúvačov v otvorenom výkope alebo šachte so zemnou súpravou DN 100 | 0 | 2 | kus | 0
1149007 | 1.1.2.4.8.1.16. |  | Uzáver DN100 | 0 | 2 | kus | 0
1149008 | 1.1.2.4.8.1.17. |  | Montáž spätných klapiek DN 100 | 0 | 2 | kus | 0
1149009 | 1.1.2.4.8.1.18. |  | Klapka spätná DN100 | 0 | 2 | kus | 0
1149010 | 1.1.2.4.8.1.19. |  | Dodávka a montáž T-kus | 0 | 1 | kus | 0
1149011 | 1.1.2.4.8.1.20. |  | Dodávka a montáž uzáver | 0 | 1 | kus | 0
1149012 | 1.1.2.4.8.1.21. |  | Dodávka a montáž bajonetové pripojenie | 0 | 1 | kus | 0
1149013 | 1.1.2.4.8.2. |  | 724 - Strojné vybavenie | 0 | 1 |  | 0
1149014 | 1.1.2.4.8.2.1. |  | Montáž technologickej časti ČS. spínače a periférne zariadenia | 0 | 1 | kus | 0
1149015 | 1.1.2.4.8.2.2. |  | Ponorné rozsekávacie čerpadlo. Q=16.9l/s.Qmax=51.1l/s.H=12.5m. Hmax=17.9m. P1=4.8kW | 0 | 2 | kus | 0
1149016 | 1.1.2.4.8.2.3. |  | Vodiace tyče alebo iné nehrdzavejúce zariadenia pre položku | 0 | 2 | kus | 0
1149017 | 1.1.2.4.8.2.4. |  | Konzola spínačov | 0 | 5 | kus | 0
1149018 | 1.1.2.4.8.2.5. |  | Vyťahovacie lanko pr. 15mm. nosnosť 300kg - 7m | 0 | 2 | kus | 0
1149019 | 1.1.2.4.8.2.6. |  | Poplašná húkačka | 0 | 1 | kus | 0
1149020 | 1.1.2.4.8.2.7. |  | Ručný kladkostroj | 0 | 1 | kus | 0
1149021 | 1.1.2.4.8.2.8. |  | Indukčný spínač polohy. PNP. NO. 24VDC. M12. 5m kábel bez konektoru pre indukčný spínač | 0 | 2 | kus | 0
1149022 | 1.1.2.4.8.2.9. |  | Plavákový spínač hladiny NC/NO. 6A. 250V AC s káblom 10m. závažie | 0 | 2 | us | 0
1149023 | 1.1.2.4.8.2.10. |  | Tlakový spínač hladiny TSZ6001G. 0-0.6bar. 4-20mA. 10m kábel. vstupný otvor | 0 | 1 | kus | 0
1149024 | 1.1.2.4.8.3. |  | Elektro. riadiaci a prenosový systém | 0 | 1 |  | 0
1149025 | 1.1.2.4.8.3.1. |  | Rozvádzač plastový 1000x1000x230. IP65. vrátane príslušenstva. podstavec a uchytenie rozvádzača (podľa PD) | 0 | 1 | kus | 0
1149026 | 1.1.2.4.8.3.2. |  | Prepojovacia skiňa | 0 | 2 | kus | 0
1149027 | 1.1.2.4.8.3.3. |  | BS204. základňa pre PLC. počet pozícii 4 | 0 | 1 | kus | 0
1149028 | 1.1.2.4.8.3.4. |  | Procesor RIFLEX M1 2xCOM. 1xETH. integrované napájanie | 0 | 1 | kus | 0
1149029 | 1.1.2.4.8.3.5. |  | Vstupno-výstupný binárny modul 16xDIO 24V DC | 0 | 1 | kus | 0
1149030 | 1.1.2.4.8.3.6. |  | Modul analógových vstupov 4xAl (4-20mA) | 0 | 1 | kus | 0
1149031 | 1.1.2.4.8.3.7. |  | Prázdna modul LM201 | 0 | 1 | kus | 0
1149032 | 1.1.2.4.8.3.8. |  | LCD dotykový displej. 24V. RS485. ETH | 0 | 1 | kus | 0
1149033 | 1.1.2.4.8.3.9. |  | GSM modem. vr. antény a príslušenstva | 0 | 1 | kus | 0
1149034 | 1.1.2.4.8.3.10. |  | Kabeláž | 0 | 1 | kus | 0
1149035 | 1.1.2.4.8.3.11. |  | Drobný montážny materiál | 0 | 1 | kus | 0
1149036 | 1.1.2.4.8.3.12. |  | Ostatné práce. oživenie. spustenie. zaškolenie | 0 | 1 | kus | 0
1149037 | 1.1.2.4.8.3.13. |  | Softvérové práce na úrovni PLC | 0 | 1 | kus | 0
1149038 | 1.1.2.4.8.4. |  | M35 - 164 Montáž čerp.. kompres. a vodohosp. zar. | 0 | 1 |  | 0
1149039 | 1.1.2.4.8.4.1. |  | Vyhotovenie návrhu prevádz. poriadku zhotovenej časti stavby na obdobie sk. prevádzky | 0 | 1 | kus | 0
1149040 | 1.1.2.4.8.4.2. |  | Vyhotovenie porealizačných informačných údajov o zhotovených prevádzkových súboroch | 0 | 1 | kus | 0
1149041 | 1.1.2.4.8.4.3. |  | Prevádzkové vyskúšanie čerpaciích staníc. vrátane pokynov ku skúšobnej prevádzke | 0 | 1 | kus | 0
1149042 | 1.1.2.4.8.4.4. |  | Vykonanie v projekte predpísaných revíznych správ a skúšok technológie ČS (revízia. úradná skúška) | 0 | 1 | kus | 0
1149043 | 1.1.2.4.9. |  | PS04.9 Strojnotechnologická a elektrotechnologická časť čerpacej stanice ČS9 | 0 | 1 |  | 0
1149044 | 1.1.2.4.9.1. |  | 8 - RÚROVÉ VEDENIA | 0 | 1 |  | 0
1149045 | 1.1.2.4.9.1.1. |  | Montáž potrubia z rúr liatinových tlakových prírubových v otvorenom výkope DN 100 | 0 | 4 | kus | 0
1149046 | 1.1.2.4.9.1.2. |  | Rúrky oceľ. bezošvé 11353.0 d 108 mm hr.steny 5.6 mm | 0 | 4 | m | 0
1149047 | 1.1.2.4.9.1.3. |  | Montáž tvaroviek liatinových 1-osových na potrubí prírubovom v otvorenom výkope DN 100 | 0 | 8 | kus | 0
1149048 | 1.1.2.4.9.1.4. |  | Vložka montážna DJ. DN 100 | 0 | 2 | kus | 0
1149049 | 1.1.2.4.9.1.5. |  | Rúra liatinová tlaková prírubová DN 100 dĺžka 500 | 0 | 2 | kus | 0
1149050 | 1.1.2.4.9.1.6. |  | Koleno prírubové DN 100 | 0 | 4 | kus | 0
1149051 | 1.1.2.4.9.1.7. |  | Montáž tvaroviek liatinových 1-osových na potrubí prírubovom v otvorenom výkope DN 150 | 0 | 9 | kus | 0
1149052 | 1.1.2.4.9.1.8. |  | Nákružok lemový d 160 | 0 | 2 | kus | 0
1149053 | 1.1.2.4.9.1.9. |  | Rúra liatinová tlaková prírubová DN 150 dĺžka 500 | 0 | 2 | kus | 0
1149054 | 1.1.2.4.9.1.10. |  | Rúra liatinová tlaková prírubová DN 150 dĺžka 1000 | 0 | 1 | kus | 0
1149055 | 1.1.2.4.9.1.11. |  | Prechod prírubový DN 150/100 | 0 | 2 | kus | 0
1149056 | 1.1.2.4.9.1.12. |  | Príruba na lemový nákružok. DN 150 | 0 | 2 | kus | 0
1149057 | 1.1.2.4.9.1.13. |  | Montáž tvaroviek liatinových odbočných na potrubí prírubovom v otvorenom výkope DN 150 | 0 | 1 | kus | 0
1149058 | 1.1.2.4.9.1.14. |  | Tvarovka prírubová s prírubovou odbočkou DN 150/150 | 0 | 1 | kus | 0
1149059 | 1.1.2.4.9.1.15. |  | Montáž vodovodných posúvačov v otvorenom výkope alebo šachte so zemnou súpravou DN 100 | 0 | 2 | kus | 0
1149060 | 1.1.2.4.9.1.16. |  | Uzáver DN100 | 0 | 2 | kus | 0
1149061 | 1.1.2.4.9.1.17. |  | Montáž spätných klapiek DN 100 | 0 | 2 | kus | 0
1149062 | 1.1.2.4.9.1.18. |  | Klapka spätná DN100 | 0 | 2 | kus | 0
1149063 | 1.1.2.4.9.1.19. |  | Dodávka a montáž T-kus | 0 | 1 | kus | 0
1149064 | 1.1.2.4.9.1.20. |  | Dodávka a montáž uzáver | 0 | 1 | kus | 0
1149065 | 1.1.2.4.9.1.21. |  | Dodávka a montáž bajonetové pripojenie | 0 | 1 | kus | 0
1149066 | 1.1.2.4.9.2. |  | 724 - Strojné vybavenie | 0 | 1 |  | 0
1149067 | 1.1.2.4.9.2.1. |  | Montáž technologickej časti ČS. spínače a periférne zariadenia | 0 | 1 | kus | 0
1149068 | 1.1.2.4.9.2.2. |  | Ponorné rozsekávacie čerpadlo. Q=6.48l/s.Qmax=34.7l/s.H=13.3m. Hmax=14.1m. P1=4.8kW | 0 | 2 | kus | 0
1149069 | 1.1.2.4.9.2.3. |  | Vodiace tyče alebo iné nehrdzavejúce zariadenia pre položku | 0 | 2 | kus | 0
1149070 | 1.1.2.4.9.2.4. |  | Konzola spínačov | 0 | 5 | kus | 0
1149071 | 1.1.2.4.9.2.5. |  | Vyťahovacie lanko pr. 15mm. nosnosť 300kg - 7m | 0 | 2 | kus | 0
1149072 | 1.1.2.4.9.2.6. |  | Poplašná húkačka | 0 | 1 | kus | 0
1149073 | 1.1.2.4.9.2.7. |  | Ručný kladkostroj | 0 | 1 | kus | 0
1149074 | 1.1.2.4.9.2.8. |  | Indukčný spínač polohy. PNP. NO. 24VDC. M12. 5m kábel bez konektoru pre indukčný spínač | 0 | 2 | kus | 0
1149075 | 1.1.2.4.9.2.9. |  | Plavákový spínač hladiny NC/NO. 6A. 250V AC s káblom 10m. závažie | 0 | 2 | us | 0
1149076 | 1.1.2.4.9.2.10. |  | Tlakový spínač hladiny TSZ6001G. 0-0.6bar. 4-20mA. 10m kábel. vstupný otvor | 0 | 1 | kus | 0
1149077 | 1.1.2.4.9.3. |  | Elektro. riadiaci a prenosový systém | 0 | 1 |  | 0
1149078 | 1.1.2.4.9.3.1. |  | Rozvádzač plastový 1000x1000x230. IP65. vrátane príslušenstva. podstavec a uchytenie rozvádzača (podľa PD) | 0 | 1 | kus | 0
1149079 | 1.1.2.4.9.3.2. |  | Prepojovacia skiňa | 0 | 2 | kus | 0
1149080 | 1.1.2.4.9.3.3. |  | BS204. základňa pre PLC. počet pozícii 4 | 0 | 1 | kus | 0
1149081 | 1.1.2.4.9.3.4. |  | Procesor RIFLEX M1 2xCOM. 1xETH. integrované napájanie | 0 | 1 | kus | 0
1149082 | 1.1.2.4.9.3.5. |  | Vstupno-výstupný binárny modul 16xDIO 24V DC | 0 | 1 | kus | 0
1149083 | 1.1.2.4.9.3.6. |  | Modul analógových vstupov 4xAl (4-20mA) | 0 | 1 | kus | 0
1149084 | 1.1.2.4.9.3.7. |  | Prázdna modul LM201 | 0 | 1 | kus | 0
1149085 | 1.1.2.4.9.3.8. |  | LCD dotykový displej. 24V. RS485. ETH | 0 | 1 | kus | 0
1149086 | 1.1.2.4.9.3.9. |  | GSM modem. vr. antény a príslušenstva | 0 | 1 | kus | 0
1149087 | 1.1.2.4.9.3.10. |  | Kabeláž | 0 | 1 | kus | 0
1149088 | 1.1.2.4.9.3.11. |  | Drobný montážny materiál | 0 | 1 | kus | 0
1149089 | 1.1.2.4.9.3.12. |  | Ostatné práce. oživenie. spustenie. zaškolenie | 0 | 1 | kus | 0
1149090 | 1.1.2.4.9.3.13. |  | Softvérové práce na úrovni PLC | 0 | 1 | kus | 0
1149091 | 1.1.2.4.9.4. |  | M35 - 164 Montáž čerp.. kompres. a vodohosp. zar. | 0 | 1 |  | 0
1149092 | 1.1.2.4.9.4.1. |  | Vyhotovenie návrhu prevádz. poriadku zhotovenej časti stavby na obdobie sk. prevádzky | 0 | 1 | kus | 0
1149093 | 1.1.2.4.9.4.2. |  | Vyhotovenie porealizačných informačných údajov o zhotovených prevádzkových súboroch | 0 | 1 | kus | 0
1149094 | 1.1.2.4.9.4.3. |  | Prevádzkové vyskúšanie čerpaciích staníc. vrátane pokynov ku skúšobnej prevádzke | 0 | 1 | kus | 0
1149095 | 1.1.2.4.9.4.4. |  | Vykonanie v projekte predpísaných revíznych správ a skúšok technológie ČS (revízia. úradná skúška) | 0 | 1 | kus | 0
1149096 | 1.1.2.4.10. |  | PS04.10 Strojnotechnologická a elektrotechnologická časť čerpacej stanice ČS10 | 0 | 1 |  | 0
1149097 | 1.1.2.4.10.1. |  | 8 - RÚROVÉ VEDENIA | 0 | 1 |  | 0
1149098 | 1.1.2.4.10.1.1. |  | Montáž potrubia z rúr liatinových tlakových prírubových v otvorenom výkope DN 100 | 0 | 4 | kus | 0
1149099 | 1.1.2.4.10.1.2. |  | Rúrky oceľ. bezošvé 11353.0 d 108 mm hr.steny 5.6 mm | 0 | 4 | m | 0
1149100 | 1.1.2.4.10.1.3. |  | Montáž tvaroviek liatinových 1-osových na potrubí prírubovom v otvorenom výkope DN 100 | 0 | 8 | kus | 0
1149101 | 1.1.2.4.10.1.4. |  | Vložka montážna DJ. DN 100 | 0 | 2 | kus | 0
1149102 | 1.1.2.4.10.1.5. |  | Rúra liatinová tlaková prírubová DN 100 dĺžka 500 | 0 | 2 | kus | 0
1149103 | 1.1.2.4.10.1.6. |  | Koleno prírubové DN 100 | 0 | 4 | kus | 0
1149104 | 1.1.2.4.10.1.7. |  | Montáž tvaroviek liatinových 1-osových na potrubí prírubovom v otvorenom výkope DN 150 | 0 | 9 | kus | 0
1149105 | 1.1.2.4.10.1.8. |  | Nákružok lemový d 160 | 0 | 2 | kus | 0
1149106 | 1.1.2.4.10.1.9. |  | Rúra liatinová tlaková prírubová DN 150 dĺžka 500 | 0 | 2 | kus | 0
1149107 | 1.1.2.4.10.1.10. |  | Rúra liatinová tlaková prírubová DN 150 dĺžka 1000 | 0 | 1 | kus | 0
1149108 | 1.1.2.4.10.1.11. |  | Prechod prírubový DN 150/100 | 0 | 2 | kus | 0
1149109 | 1.1.2.4.10.1.12. |  | Príruba na lemový nákružok. DN 150 | 0 | 2 | kus | 0
1149110 | 1.1.2.4.10.1.13. |  | Montáž tvaroviek liatinových odbočných na potrubí prírubovom v otvorenom výkope DN 150 | 0 | 1 | kus | 0
1149111 | 1.1.2.4.10.1.14. |  | Tvarovka prírubová s prírubovou odbočkou DN 150/150 | 0 | 1 | kus | 0
1149112 | 1.1.2.4.10.1.15. |  | Montáž vodovodných posúvačov v otvorenom výkope alebo šachte so zemnou súpravou DN 100 | 0 | 2 | kus | 0
1149113 | 1.1.2.4.10.1.16. |  | Uzáver DN100 | 0 | 2 | kus | 0
1149114 | 1.1.2.4.10.1.17. |  | Montáž spätných klapiek DN 100 | 0 | 2 | kus | 0
1149115 | 1.1.2.4.10.1.18. |  | Klapka spätná DN100 | 0 | 2 | kus | 0
1149116 | 1.1.2.4.10.1.19. |  | Dodávka a montáž T-kus | 0 | 1 | kus | 0
1149117 | 1.1.2.4.10.1.20. |  | Dodávka a montáž uzáver | 0 | 1 | kus | 0
1149118 | 1.1.2.4.10.1.21. |  | Dodávka a montáž bajonetové pripojenie | 0 | 1 | kus | 0
1149119 | 1.1.2.4.10.2. |  | 724 - Strojné vybavenie | 0 | 1 |  | 0
1149120 | 1.1.2.4.10.2.1. |  | Montáž technologickej časti ČS. spínače a periférne zariadenia | 0 | 1 | kus | 0
1149121 | 1.1.2.4.10.2.2. |  | Ponorné rozsekávacie čerpadlo. Q=6.48l/s.Qmax=34.7l/s.H=13.3m. Hmax=14.1m. P1=4.8kW | 0 | 2 | kus | 0
1149122 | 1.1.2.4.10.2.3. |  | Vodiace tyče alebo iné nehrdzavejúce zariadenia pre položku | 0 | 2 | kus | 0
1149123 | 1.1.2.4.10.2.4. |  | Konzola spínačov | 0 | 5 | kus | 0
1149124 | 1.1.2.4.10.2.5. |  | Vyťahovacie lanko pr. 15mm. nosnosť 300kg - 7m | 0 | 2 | kus | 0
1149125 | 1.1.2.4.10.2.6. |  | Poplašná húkačka | 0 | 1 | kus | 0
1149126 | 1.1.2.4.10.2.7. |  | Ručný kladkostroj | 0 | 1 | kus | 0
1149127 | 1.1.2.4.10.2.8. |  | Indukčný spínač polohy. PNP. NO. 24VDC. M12. 5m kábel bez konektoru pre indukčný spínač | 0 | 2 | kus | 0
1149128 | 1.1.2.4.10.2.9. |  | Plavákový spínač hladiny NC/NO. 6A. 250V AC s káblom 10m. závažie | 0 | 2 | us | 0
1149129 | 1.1.2.4.10.2.10. |  | Tlakový spínač hladiny TSZ6001G. 0-0.6bar. 4-20mA. 10m kábel. vstupný otvor | 0 | 1 | kus | 0
1149130 | 1.1.2.4.10.3. |  | Elektro. riadiaci a prenosový systém | 0 | 1 |  | 0
1149131 | 1.1.2.4.10.3.1. |  | Rozvádzač plastový 1000x1000x230. IP65. vrátane príslušenstva. podstavec a uchytenie rozvádzača (podľa PD) | 0 | 1 | kus | 0
1149132 | 1.1.2.4.10.3.2. |  | Prepojovacia skiňa | 0 | 2 | kus | 0
1149133 | 1.1.2.4.10.3.3. |  | BS204. základňa pre PLC. počet pozícii 4 | 0 | 1 | kus | 0
1149134 | 1.1.2.4.10.3.4. |  | Procesor RIFLEX M1 2xCOM. 1xETH. integrované napájanie | 0 | 1 | kus | 0
1149135 | 1.1.2.4.10.3.5. |  | Vstupno-výstupný binárny modul 16xDIO 24V DC | 0 | 1 | kus | 0
1149136 | 1.1.2.4.10.3.6. |  | Modul analógových vstupov 4xAl (4-20mA) | 0 | 1 | kus | 0
1149137 | 1.1.2.4.10.3.7. |  | Prázdna modul LM201 | 0 | 1 | kus | 0
1149138 | 1.1.2.4.10.3.8. |  | LCD dotykový displej. 24V. RS485. ETH | 0 | 1 | kus | 0
1149139 | 1.1.2.4.10.3.9. |  | GSM modem. vr. antény a príslušenstva | 0 | 1 | kus | 0
1149140 | 1.1.2.4.10.3.10. |  | Kabeláž | 0 | 1 | kus | 0
1149141 | 1.1.2.4.10.3.11. |  | Drobný montážny materiál | 0 | 1 | kus | 0
1149142 | 1.1.2.4.10.3.12. |  | Ostatné práce. oživenie. spustenie. zaškolenie | 0 | 1 | kus | 0
1149143 | 1.1.2.4.10.3.13. |  | Softvérové práce na úrovni PLC | 0 | 1 | kus | 0
1149144 | 1.1.2.4.10.4. |  | M35 - 164 Montáž čerp.. kompres. a vodohosp. zar. | 0 | 1 |  | 0
1149145 | 1.1.2.4.10.4.1. |  | Vyhotovenie návrhu prevádz. poriadku zhotovenej časti stavby na obdobie sk. prevádzky | 0 | 1 | kus | 0
1149146 | 1.1.2.4.10.4.2. |  | Vyhotovenie porealizačných informačných údajov o zhotovených prevádzkových súboroch | 0 | 1 | kus | 0
1149147 | 1.1.2.4.10.4.3. |  | Prevádzkové vyskúšanie čerpaciích staníc. vrátane pokynov ku skúšobnej prevádzke | 0 | 1 | kus | 0
1149148 | 1.1.2.4.10.4.4. |  | Vykonanie v projekte predpísaných revíznych správ a skúšok technológie ČS (revízia. úradná skúška) | 0 | 1 | kus | 0
1149149 | 1.1.2.4.11. |  | PS04.11 ASRTP | 0 | 1 |  | 0
1149150 | 1.1.2.4.11.1. |  | M22 - 156 Montáž oznam. signal. a zab. zariadení | 0 | 1 |  | 0
1149151 | 1.1.2.4.11.1.1. |  | Montáž. zapojenie. nastavenie a oživenie periférnych zariadení | 0 | 1 | kus | 0
1149152 | 1.1.2.4.11.1.2. |  | Klientské PC. COPi7.500Gb. 8GN. 24" LCD. vrátane príslušenstva. softvér (win) | 0 | 1 | kus | 0
1149153 | 1.1.2.4.11.1.3. |  | Softvér (OS. antivirový program) | 0 | 1 | kus | 0
1149154 | 1.1.2.4.11.1.4. |  | Softvérové práce na serverovom systéme | 0 | 1 | kus | 0
1149155 | 1.1.2.4.11.1.5. |  | Vizualizačný serv. systém s funkciou-mod.škálovací systém. knižnice GO. integrácia IP kamier.reporty. diagnostika...) | 0 | 1 | kus | 0
1149156 | 1.1.2.4.11.1.6. |  | Programovanie grafických a vizualizačných schém v scada systéme | 0 | 5 | kus | 0
1149157 | 1.1.2.4.11.1.7. |  | GRPS modem. vrátane príslušenstva | 0 | 1 | kus | 0
1149158 | 1.1.2.4.11.1.8. |  | UPS | 0 | 1 | kus | 0
1149159 | 1.1.2.4.11.1.9. |  | STP káble 5m | 0 | 2 | kus | 0
1149160 | 1.1.2.4.11.1.10. |  | Nešpecifikované práce a materiál | 0 | 1 | kus | 0
1149161 | 1.1.2.4.11.1.11. |  | Kompletné vyskúšanie | 0 | 1 | kus | 0
1149162 | 1.1.2.5. |  | S007 Všeobecné položky | 0 | 1 |  | 0
1149163 | 1.1.2.5.1. |  | Náklady na vyhotovenie dokumentácie skutočného vyhotovenia vrátane kompletnej dokumentácie v zmysle Zmluvy (aj DRS) | 0 | 1 | kpl | 0
1149164 | 1.1.2.5.2. |  | Dočasný veľkoplošný pútač dodávka vrátane osadenia | 0 | 1 | ks | 0
1149165 | 1.1.3. |  | KANALIZÁCIA HRUBÁ BORŠA | 0 | 1 |  | 0
1149166 | 1.1.3.1. |  | SO - 01 STOKOVÁ SIEŤ | 0 | 1 |  | 0
1149167 | 1.1.3.1.1. |  | Práce a dodávky HSV | 0 | 1 |  | 0
1149168 | 1.1.3.1.1.1. |  | Zemné práce | 0 | 1 |  | 0
1149169 | 1.1.3.1.1.1.1. |  | Rozoberanie dlažby. z betónových alebo kamenin. dlaždíc. dosiek alebo tvaroviek. -0.13800t | 0 | 60.582 | m2 | 0
1149170 | 1.1.3.1.1.1.2. |  | Odstránenie krytu v ploche do 200 m2 z betónu prostého. hr. vrstvy do 150 mm. -0.22500t | 0 | 141.232 | m2 | 0
1149171 | 1.1.3.1.1.1.3. |  | Odstránenie krytu v ploche nad 200 m2 z betónu prostého. hr. vrstvy 150 do 300 mm. -0.50000t | 0 | 3709.872 | m2 | 0
1149172 | 1.1.3.1.1.1.4. |  | Odstránenie krytu v ploche nad 200 m2 asfaltového. hr. vrstvy do 50 mm. -0.09800t | 0 | 9060.248 | m2 | 0
1149173 | 1.1.3.1.1.1.5. |  | Odstránenie podkladu v ploche do 200 m2 z kameniva hrubého drveného. hr. do 100 mm. -0.13000t | 0 | 60.582 | m2 | 0
1149174 | 1.1.3.1.1.1.6. |  | Odstránenie podkladu v ploche do 200 m2 z kameniva hrubého drveného. hr.200 do 300 mm. -0.40000t | 0 | 60.582 | m2 | 0
1149175 | 1.1.3.1.1.1.7. |  | Odstránenie podkladu v ploche nad 200 m2 z kameniva hrubého drveného. hr.100 do 200 mm. -0.23500t | 0 | 7956.422 | m2 | 0
1149176 | 1.1.3.1.1.1.8. |  | Odstránenie podkladu v ploche nad 200 m2 z kameniva hrubého drveného. hr. 300 do 400mm. -0.56000t | 0 | 3863.542 | m2 | 0
1149177 | 1.1.3.1.1.1.9. |  | Odstránenie podkladu v ploche nad 200 m2 z betónu prostého. hr. vrstvy nad 150 do 300 mm. -0.50000t | 0 | 2560.672 | m2 | 0
1149178 | 1.1.3.1.1.1.10. |  | Odstránenie podkladu v ploche nad 200 m2 asfaltového. hr. vrstvy do 50 mm. -0.09800t | 0 | 2560.672 | m2 | 0
1149179 | 1.1.3.1.1.1.11. |  | Odstránenie podkladu asfaltového v ploche nad 200 m2. hr.nad 50 do 100 mm. -0.18100t | 0 | 4258.988 | m2 | 0
1149180 | 1.1.3.1.1.1.12. |  | Odstránenie podkladu asfaltového v ploche nad 200 m2. hr.nad 100 do 150 mm. -0.31600t | 0 | 3863.542 | m2 | 0
1149181 | 1.1.3.1.1.1.13. |  | Čerpanie vody na dopravnú výšku do 10 m s priemerným prítokom litrov za minútu do 100 l | 0 | 2160 | hod | 0
1149182 | 1.1.3.1.1.1.14. |  | Pohotovosť záložnej čerpacej súpravy pre výšku do 10 m. s prítokom litrov za minútu do 100 l | 0 | 90 | deň | 0
1149183 | 1.1.3.1.1.1.15. |  | Odvedenie vody potrubím pri priemere potrubia DN nad 100 do 150 | 0 | 25 | m | 0
1149184 | 1.1.3.1.1.1.16. |  | Výkop nezapaženej jamy v hornine 3. do 100 m3-štartovacie a cieľové jamy pretláčania | 0 | 796.5 | m3 | 0
1149185 | 1.1.3.1.1.1.17. |  | Hĺbenie nezapažených jám a zárezov. Príplatok za lepivosť horniny 3 | 0 | 238.968 | m3 | 0
1149186 | 1.1.3.1.1.1.18. |  | Paženie stien výkopu . montáž a demontáž do 4 m.komplet podľa PD . TP a BOZP | 0 | 83.92 | m2 | 0
1149187 | 1.1.3.1.1.1.19. |  | Paženie stien výkopu . montáž a demontáž do 8 m.komplet podľa PD . TP a BOZP | 0 | 230.12 | m2 | 0
1149188 | 1.1.3.1.1.1.20. |  | Pretláčanie rúry v hornina tr. 1-4 v hĺbky od 6 m dĺžky do 35 m vonkajšieho priemeru nad 200 do 500 mm | 0 | 245.97 | m | 0
1149189 | 1.1.3.1.1.1.21. |  | Rúra oceľová bezšvová hladká kruhová d 273 mm. hr. steny 7.0 mm. ozn.11 353.0 | 0 | 215.49 | m | 0
1149190 | 1.1.3.1.1.1.22. |  | Rúra oceľová pozdĺžne alebo špirálovite zváraná d 530 mm. hr. steny 10 mm. ozn. 11 373.0 (EN S235JRG1) | 0 | 33.528 | m | 0
1149191 | 1.1.3.1.1.1.23. |  | Výkop ryhy do šírky 600 mm v horn.3 do 100 m3-ryha pre oplotenie ČS-A | 0 | 5.228 | m3 | 0
1149192 | 1.1.3.1.1.1.24. |  | Odstránenie ornice s premiestn. na hromady. so zložením na vzdialenosť do 100 m a do 10000 m3-vrchná vrstva hr. 400 mm | 0 | 1612.507 | m3 | 0
1149193 | 1.1.3.1.1.1.25. |  | Výrub stromov (pre všetky SO) | 0 | 5 | ks | 0
1149194 | 1.1.3.1.1.1.26. |  | Výkop ryhy šírky 600-2000mm horn.3 nad 10000m3 | 0 | 22252.862 | m3 | 0
1149195 | 1.1.3.1.1.1.27. |  | Paženie stien výkopu . montáž a demontáž do 2 m.komplet vrát.prípadného rozopretia podľa PD . TP a BOZP | 0 | 7425.786 | m2 | 0
1149196 | 1.1.3.1.1.1.28. |  | Paženie stien výkopu . montáž a demontáž do 4 m.komplet vrát.prípadného rozopretia podľa PD . TP a BOZP | 0 | 39613.314 | m2 | 0
1149197 | 1.1.3.1.1.1.29. |  | Paženie stien výkopu . montáž a demontáž do 8 m.komplet vrát.prípadného rozopretia podľa PD . TP a BOZP | 0 | 1386.557 | m2 | 0
1149198 | 1.1.3.1.1.1.30. |  | Obsyp potrubia sypaninou z vhodných hornín 1 až 4 bez prehodenia sypaniny | 0 | 5342.438 | m3 | 0
1149199 | 1.1.3.1.1.1.31. |  | Štrkopiesok frakcia 0-16 mm. STN EN 12620 + A1 | 0 | 8918.755 | t | 0
1149200 | 1.1.3.1.1.1.32. |  | Zásyp sypaninou so zhutnením jám. šachiet. rýh. zárezov alebo okolo objektov nad 1000 do 10000 m3-vykopanou zeminou | 0 | 5031.176 | m3 | 0
1149201 | 1.1.3.1.1.1.33. |  | Zásyp sypaninou so zhutnením jám. šachiet. rýh. zárezov alebo okolo objektov nad 10000 m3 | 0 | 10738.35 | m3 | 0
1149202 | 1.1.3.1.1.1.34. |  | Štrkodrva frakcia 0-32 mm. STN EN 13242 + A1 | 0 | 19153.145 | t | 0
1149203 | 1.1.3.1.1.1.35. |  | Vodorovné premiestnenie výkopku po spevnenej ceste z horniny tr.1-4. nad 10000 m3 na vzdialenosť do 3000 m | 0 | 16894.057 | m3 | 0
1149204 | 1.1.3.1.1.1.36. |  | Vodorovné premiestnenie výkopku po spevnenej ceste z horniny tr.1-4. nad 10000 m3. príplatok k cene za každých ďalšich a začatých 1000 m | 0 | 207901.764 | m3 | 0
1149205 | 1.1.3.1.1.1.37. |  | Uloženie sypaniny na skládky nad 10000 m3 | 0 | 16894.057 | m3 | 0
1149206 | 1.1.3.1.1.1.38. |  | Poplatok za skladovanie - zemina a kamenivo (17 05) ostatné | 0 | 25987.721 | t | 0
1149207 | 1.1.3.1.1.1.39. |  | Nakladanie neuľahnutého výkopku z hornín tr.1-4 nad 1000 do 10000 m3 | 0 | 1612.507 | m3 | 0
1149208 | 1.1.3.1.1.1.40. |  | Vodorovné premiestnenie výkopku po spevnenej ceste z horniny tr.1-4. nad 1000 do 10000 m3 na vzdialenosť nad 50 do 500 m | 0 | 1612.507 | m3 | 0
1149209 | 1.1.3.1.1.1.41. |  | Rozprestretie ornice v rovine. plocha nad 500 m2. hr. do 400 mm | 0 | 4031.267 | m2 | 0
1149210 | 1.1.3.1.1.1.42. |  | Výsev trávniku hydroosevom na ornicu | 0 | 1461.051 | m2 | 0
1149211 | 1.1.3.1.1.1.43. |  | Osivá tráv - trávové semeno | 0 | 45.146 | kg | 0
1149212 | 1.1.3.1.1.2. |  | Zakladanie | 0 | 1 |  | 0
1149213 | 1.1.3.1.1.2.1. |  | Osadenie plášťa vodárenskej studne z betónových skruží celokruhových DN 2000 | 0 | 37 | m | 0
1149214 | 1.1.3.1.1.2.2. |  | Prefabrikát betónový pre studne. skruž kruhová TBH 200/100/15. DN 2000. dĺžka 1000 mm. hr. steny 150 mm | 0 | 3.03 | ks | 0
1149215 | 1.1.3.1.1.2.3. |  | Prefabrikát betónový pre studne. skruž kruhová TBH 200/200/15. DN 2000. dĺžka 2000 mm. hr. steny 150 mm | 0 | 17.17 | ks | 0
1149216 | 1.1.3.1.1.2.4. |  | Elastomerové tesnenie DN 2000 pre spojenie dielov studňových skruží | 0 | 15 | ks | 0
1149217 | 1.1.3.1.1.2.5. |  | Výplň na dne vodárenskej studne z betónu vodostavebného tr. C 30/37 XA1 | 0 | 35.482 | m3 | 0
1149218 | 1.1.3.1.1.2.6. |  | Osadenie prefabrikovanej krycej dosky vodárenskej studne na maltu s vyškárovaním jednodielnej | 0 | 5 | ks | 0
1149219 | 1.1.3.1.1.2.7. |  | Betónový studničný poklop. zákrytová doska ZD 200/25/A jednodielna. priemer 2300 mm. hrúbka 250 mm | 0 | 5.05 | ks | 0
1149220 | 1.1.3.1.1.2.8. |  | Osadenie a dodávka oceľového zváraného britu priemeru 2300 mm | 0 | 5 | ks | 0
1149221 | 1.1.3.1.1.2.9. |  | Betón základových pásov. prostý tr. C 16/20-základový pás oplotenia ČS-A | 0 | 5.843 | m3 | 0
1149222 | 1.1.3.1.1.2.10. |  | Debnenie stien základových pásov. zhotovenie-tradičné | 0 | 4.1 | m2 | 0
1149223 | 1.1.3.1.1.2.11. |  | Debnenie stien základových pásov. odstránenie-tradičné | 0 | 4.1 | m2 | 0
1149224 | 1.1.3.1.1.3. |  | Zvislé a kompletné konštrukcie | 0 | 1 |  | 0
1149225 | 1.1.3.1.1.3.1. |  | Osadzovanie stĺpika oceľového plotového výšky do 2 m so zaliatím cementovou maltou do vynechaných otvorov | 0 | 17 | ks | 0
1149226 | 1.1.3.1.1.3.2. |  | Stĺpik bez vzpery priebežný. oceľový. poplastovaný priemeru 48 mm. dĺžky 2900 mm s PVC čiapkou. pre pletivo v rolkách | 0 | 5 | ks | 0
1149227 | 1.1.3.1.1.3.3. |  | Stĺpik so vzperou. rohový. oceľový. poplastovaný priemeru 48 mm. dĺžky 2900 mm s PVC čiapkou. pre pletivo v rolkách | 0 | 4 | ks | 0
1149228 | 1.1.3.1.1.3.4. |  | Vzpera pre stĺpik. oceľová. poplastovaná priemeru 48 mm. dĺžky 2500 mm | 0 | 6 | ks | 0
1149229 | 1.1.3.1.1.3.5. |  | Chránička káblov z rúr HDPE medzi ČS a skrinkou pre technologický rozvádzač do DN 80 | 0 | 20 | m | 0
1149230 | 1.1.3.1.1.4. |  | Vodorovné konštrukcie | 0 | 1 |  | 0
1149231 | 1.1.3.1.1.4.1. |  | Lôžko pod potrubie. stoky a drobné objekty. v otvorenom výkope z piesku a štrkopiesku do 63 mm | 0 | 1123.814 | m3 | 0
1149232 | 1.1.3.1.1.4.2. |  | Dosky. bloky. sedlá z betónu v otvorenom výkope tr. C 20/25-podkladná doska AŠ + blok pod potrubie v AŠ | 0 | 0.772 | m3 | 0
1149233 | 1.1.3.1.1.4.3. |  | Debnenie v otvorenom výkope dosiek. sedlových lôžok a blokov pod potrubie.stoky a drobné objekty | 0 | 1.7 | m2 | 0
1149234 | 1.1.3.1.1.4.4. |  | Výstuž podkladových dosiek. blokov.podvalov v otvorenom výkope.zo zvarovaných sietí KARI | 0 | 0.038 | t | 0
1149235 | 1.1.3.1.1.5. |  | Komunikácie | 0 | 1 |  | 0
1149236 | 1.1.3.1.1.5.1. |  | Asfaltový betón vrstva obrusná AC 11 O v pruhu š. do 3 m z modifik. asfaltu tr. I. po zhutnení hr. 50 mm-asfaltová cesta štátna v polovičke šírky jazdného pruhu | 0 | 4801.26 | m2 | 0
1149237 | 1.1.3.1.1.5.2. |  | Asfaltový betón vrstva obrusná AC 11 O v pruhu š. do 3 m z nemodifik. asfaltu tr. I. po zhutnení hr. 50 mm-asfaltová cesta štátna | 0 | 2560.672 | m2 | 0
1149238 | 1.1.3.1.1.5.3. |  | Postrek asfaltový spojovací bez posypu kamenivom z asfaltu cestného v množstve do 0.50 kg/m2-asfaltová cesta štátna | 0 | 7361.932 | m2 | 0
1149239 | 1.1.3.1.1.5.4. |  | Podklad z podkladového betónu PB I tr. C 20/25 hr. 200 mm-asfaltová cesta štátna | 0 | 2560.672 | m2 | 0
1149240 | 1.1.3.1.1.5.5. |  | Asfaltový betón vrstva obrusná AC 11 O v pruhu š. do 3 m z nemodifik. asfaltu tr. I. po zhutnení hr. 40 mm-asfaltová cesta miestna | 0 | 3863.542 | m2 | 0
1149241 | 1.1.3.1.1.5.6. |  | Asfaltový betón vrstva ložná AC 22 L v pruhu š. do 3 m z nemodifik. asfaltu tr. I. po zhutnení hr. 70 mm-asfaltová cesta miestna | 0 | 3863.542 | m2 | 0
1149242 | 1.1.3.1.1.5.7. |  | Podklad z asfaltového betónu AC 22 P s rozprestretím a zhutnením v pruhu š. do 3 m. po zhutnení hr. 120 mm-asfaltová cesta miestna | 0 | 3863.542 | m2 | 0
1149243 | 1.1.3.1.1.5.8. |  | Postrek asfaltový spojovací bez posypu kamenivom z asfaltu cestného v množstve do 0.50 kg/m2-asfaltová cesta miestna | 0 | 11590.626 | m2 | 0
1149244 | 1.1.3.1.1.5.9. |  | Podklad zo štrkodrvy fr. 0-32 mm s rozprestretím a zhutnením. po zhutnení hr. 150 mm-asfaltová cesta miestna | 0 | 7727.084 | m2 | 0
1149245 | 1.1.3.1.1.5.10. |  | Kryt cementobetónový cestných komunikácií skupiny CB I pre TDZ I a II. hr. 180 mm-betonová cesta | 0 | 3709.872 | m2 | 0
1149246 | 1.1.3.1.1.5.11. |  | Podklad alebo kryt z kameniva hrubého drveného veľ. 32-63 mm (vibr.štrk) po zhut.hr. 150 mm-betonová cesta | 0 | 3709.872 | m2 | 0
1149247 | 1.1.3.1.1.5.12. |  | Podklad zo štrkodrvy fr. 0-32 mm s rozprestretím a zhutnením. po zhutnení hr. 180 mm-betonová cesta | 0 | 3709.872 | m2 | 0
1149248 | 1.1.3.1.1.5.13. |  | Asfaltový betón vrstva obrusná AC 8 O v pruhu š. do 3 m z nemodifik. asfaltu tr. II. po zhutnení hr. 30 mm-asfaltový chodník | 0 | 395.446 | m2 | 0
1149249 | 1.1.3.1.1.5.14. |  | Podklad z asfaltového betónu AC 16 P s rozprestretím a zhutnením v pruhu š. do 3 m. po zhutnení hr. 80 mm-asfaltový chodník | 0 | 395.446 | m2 | 0
1149250 | 1.1.3.1.1.5.15. |  | Postrek asfaltový spojovací bez posypu kamenivom z asfaltu cestného v množstve do 0.50 kg/m2-asfaltový chodník | 0 | 790.892 | m2 | 0
1149251 | 1.1.3.1.1.5.16. |  | Podklad zo štrkodrvy fr. 0-32 mm s rozprestretím a zhutnením. po zhutnení hr. 120 mm-asfaltový chodník | 0 | 395.446 | m2 | 0
1149252 | 1.1.3.1.1.5.17. |  | Kryt cementobetónový cestných komunikácií skupiny CB II pre TDZ II. III a IV. hr. 110 mm-betonový chodník | 0 | 141.232 | m2 | 0
1149253 | 1.1.3.1.1.5.18. |  | Podklad zo štrkodrvy fr. 0-32 mm s rozprestretím a zhutnením. po zhutnení hr. 120 mm-betonový chodník | 0 | 141.232 | m2 | 0
1149254 | 1.1.3.1.1.5.19. |  | Kladenie zámkovej dlažby hr. 6 cm pre peších nad 20 m2 so zriadením lôžka z kameniva hr. 4 cm-dlaždené povrchy | 0 | 110.582 | m2 | 0
1149255 | 1.1.3.1.1.5.20. |  | Dlažba betónová. rozmer 100x200x60 mm. svetlosivá-doplnenie poškodených kusov v množstve 10% | 0 | 56.058 | m2 | 0
1149256 | 1.1.3.1.1.5.21. |  | Podklad zo štrkodrvy fr. 0-32 mm s rozprestretím a zhutnením. po zhutnení hr. 210 mm-dlaždené povrchy | 0 | 110.582 | m2 | 0
1149257 | 1.1.3.1.1.5.22. |  | Kladenie betónovej dlažby komunikacií pre peších do lôžka hr. 30 mm z kameniva. veľ. do 0.25 m2 plochy od 50 do 100 m2-spevnená plocha ČS-A a ČS-B | 0 | 49.9 | m2 | 0
1149258 | 1.1.3.1.1.5.23. |  | Tvárnica priekopová a melioračná. doska obkladová betónová TBM 2-50. rozmer 500x500x100 mm | 0 | 199.6 | ks | 0
1149259 | 1.1.3.1.1.5.24. |  | Podklad z podkladového betónu PB I tr. C 20/25 hr. 200 mm-spevnená plocha ČS-A a ČS-B | 0 | 49.9 | m2 | 0
1149260 | 1.1.3.1.1.5.25. |  | Podklad zo štrkodrviny fr. 0-63 mm s rozprestretím a zhutnením. po zhutnení hr. 200 mm-spevnená plocha ČS-A a ČS-B | 0 | 52.7 | m2 | 0
1149261 | 1.1.3.1.1.5.26. |  | Osadenie cestných panelov zo železového betónu. so zhotovením podkladu z kam. ťaženého do hr. 40 mm-štartovacie jamy pretláčania | 0 | 246 | m2 | 0
1149262 | 1.1.3.1.1.5.27. |  | Cestný panel IZD 300/200/15 JP 6 ton. lxšxv 3000x2000x150 mm | 0 | 41 | ks | 0
1149263 | 1.1.3.1.1.6. |  | Úpravy povrchov. podlahy. osadenie | 0 | 1 |  | 0
1149264 | 1.1.3.1.1.6.1. |  | Mazanina z betónu prostého (m3) tr. C 20/25 hr.nad 80 do 120 mm-spádový betón v AŠ | 0 | 0.277 | m3 | 0
1149265 | 1.1.3.1.1.7. |  | Rúrové vedenie | 0 | 1 |  | 0
1149266 | 1.1.3.1.1.7.1. |  | Montáž liatinovej tvarovky jednoosovej na potrubí z rúr hrdlových s integrovaným tesnením DN 100 | 0 | 3 | ks | 0
1149267 | 1.1.3.1.1.7.2. |  | Príruba liatinová zaslepovacia DN 100 | 0 | 1.01 | ks | 0
1149268 | 1.1.3.1.1.7.3. |  | Tvarovka E FLEX z tvárnej liatiny. prírubový adaptér DN 100. PN10 | 0 | 1.01 | ks | 0
1149269 | 1.1.3.1.1.7.4. |  | Tvarovka U FLEX z tvárnej liatiny. hrdlový adaptér DN 100. PN10 | 0 | 1 | ks | 0
1149270 | 1.1.3.1.1.7.5. |  | Montáž kanalizačného potrubia z dvojvsrtvového PE 100 SDR17/PN10 zváraných natupo D 110x6.6 mm | 0 | 1030.16 | m | 0
1149271 | 1.1.3.1.1.7.6. |  | Rúra HDPE na vodu PE100 PN10 SDR17 110x6.6x12 m | 0 | 1030.16 | m | 0
1149272 | 1.1.3.1.1.7.7. |  | Oblúk 11° s dlhými ramenami BB 11° PE 100 SDR 17 D 110 mm | 0 | 6 | ks | 0
1149273 | 1.1.3.1.1.7.8. |  | Oblúk 22° s dlhými ramenami BB 22° PE 100 SDR 17 D 110 mm | 0 | 1 | ks | 0
1149274 | 1.1.3.1.1.7.9. |  | Oblúk 30° s dlhými ramenami BB 30° PE 100 SDR 17 D 110 mm | 0 | 2 | ks | 0
1149275 | 1.1.3.1.1.7.10. |  | Oblúk 45° s dlhými ramenami BB 45° PE 100 SDR 17 D 110 mm | 0 | 13 | ks | 0
1149276 | 1.1.3.1.1.7.11. |  | Lemový nákružok s integrovanou prírubou EFL PE 100 SDR 17 D/DN 110/100 | 0 | 2 | ks | 0
1149277 | 1.1.3.1.1.7.12. |  | Elektrospojka pre tvarovky PE 100. na vodu. plyn a kanalizáciu. SDR 17. D 110 mm | 0 | 140 | ks | 0
1149278 | 1.1.3.1.1.7.13. |  | Montáž kanalizačného PVC-U potrubia hladkého plnostenného D 160x4.7 mm | 0 | 2106 | m | 0
1149279 | 1.1.3.1.1.7.14. |  | Rúra kanalizačná PVC-U gravitačná. hladká SN8 - KG. SW - plnostenná. D 160. dĺ. 6 m | 0 | 351 | ks | 0
1149280 | 1.1.3.1.1.7.15. |  | Montáž kanalizačného potrubia z dvojvsrtvového PE 100 SDR17/PN10 zváraných natupo D 160x9.5 mm | 0 | 2998.86 | m | 0
1149281 | 1.1.3.1.1.7.16. |  | Rúra HDPE na vodu PE100 PN10 SDR17 160x9.5x12 m | 0 | 2998.86 | m | 0
1149282 | 1.1.3.1.1.7.17. |  | Oblúk 11° s dlhými ramenami BB 11° PE 100 SDR 17 D 160 mm | 0 | 8 | ks | 0
1149283 | 1.1.3.1.1.7.18. |  | Oblúk 22° s dlhými ramenami BB 22° PE 100 SDR 17 D 160 mm | 0 | 4 | ks | 0
1149284 | 1.1.3.1.1.7.19. |  | Oblúk 30° s dlhými ramenami BB 30° PE 100 SDR 17 D 160 mm | 0 | 4 | ks | 0
1149285 | 1.1.3.1.1.7.20. |  | Oblúk 45° s dlhými ramenami BB 45° PE 100 SDR 17 D 160 mm | 0 | 5 | ks | 0
1149286 | 1.1.3.1.1.7.21. |  | Lemový nákružok s integrovanou prírubou EFL PE 100 SDR 17 D/DN 160/150 | 0 | 5 | ks | 0
1149287 | 1.1.3.1.1.7.22. |  | Elektrospojka PE 100. na vodu. plyn a kanalizáciu. SDR 17. D 160 mm | 0 | 320 | ks | 0
1149288 | 1.1.3.1.1.7.23. |  | Montáž kanalizačného PVC-U potrubia hladkého plnostenného D 200x5.9 mm | 0 | 139.65 | m | 0
1149289 | 1.1.3.1.1.7.24. |  | Rúra kanalizačná PVC-U gravitačná. hladká SN8 - KG. SW - plnostenná. D 200. dĺ. 6 m | 0 | 24 | ks | 0
1149290 | 1.1.3.1.1.7.25. |  | Montáž kanalizačného PVC-U potrubia hladkého plnostenného D 315x9.2 mm | 0 | 4523.54 | m | 0
1149291 | 1.1.3.1.1.7.26. |  | Rúra kanalizačná PVC-U gravitačná. hladká SN8 - KG. SW - plnostenná. D 315. dĺ. 6 m | 0 | 756 | ks | 0
1149292 | 1.1.3.1.1.7.27. |  | Montáž kanalizačného PVC-U kolena D 160 mm | 0 | 700 | ks | 0
1149293 | 1.1.3.1.1.7.28. |  | Koleno PVC-U. D 160x15° hladká pre gravitačnú kanalizáciu KG potrubia | 0 | 373 | ks | 0
1149294 | 1.1.3.1.1.7.29. |  | Koleno PVC-U. D 160x45° hladká pre gravitačnú kanalizáciu KG potrubia | 0 | 327 | ks | 0
1149295 | 1.1.3.1.1.7.30. |  | Montáž kanalizačnej PVC-U zátky D 160 mm | 0 | 354 | ks | 0
1149296 | 1.1.3.1.1.7.31. |  | Zátka vnútorná PVC-U. D 160 hladká pre gravitačnú kanalizáciu KG potrubia | 0 | 354 | ks | 0
1149297 | 1.1.3.1.1.7.32. |  | Montáž kanalizačnej PVC-U šachtovej prechodky D 160 mm | 0 | 23 | ks | 0
1149298 | 1.1.3.1.1.7.33. |  | Šachtový prechod PVC pieskovaný DN 150 hladký kanalizačný systém | 0 | 23 | ks | 0
1149299 | 1.1.3.1.1.7.34. |  | Montáž kanalizačného PVC-U kolena D 200 mm | 0 | 8 | ks | 0
1149300 | 1.1.3.1.1.7.35. |  | Koleno PVC-U. D 200x15° hladká pre gravitačnú kanalizáciu KG potrubia | 0 | 6 | ks | 0
1149301 | 1.1.3.1.1.7.36. |  | Koleno PVC-U. D 200x45° hladká pre gravitačnú kanalizáciu KG potrubia | 0 | 2 | ks | 0
1149302 | 1.1.3.1.1.7.37. |  | Montáž kanalizačnej PVC-U šachtovej prechodky D 200 mm | 0 | 2 | ks | 0
1149303 | 1.1.3.1.1.7.38. |  | Šachtový prechod PVC pieskovaný DN 200 hladký kanalizačný systém | 0 | 2 | ks | 0
1149304 | 1.1.3.1.1.7.39. |  | Montáž kanalizačnej PVC-U odbočky D 315 mm | 0 | 329 | ks | 0
1149305 | 1.1.3.1.1.7.40. |  | Odbočka šikmá 45° PVC-U. D 315/160 hladká pre gravitačnú kanalizáciu KG potrubia | 0 | 327 | ks | 0
1149306 | 1.1.3.1.1.7.41. |  | Odbočka šikmá 45° PVC-U. D 315/200 hladká pre gravitačnú kanalizáciu KG potrubia | 0 | 2 | ks | 0
1149307 | 1.1.3.1.1.7.42. |  | Zhotovenie kanalizačnej šachty DN 1000 vrátane materiálu (dno. skruže. kónus s poplast. stupačkami. vyrov. prstence. šachtové prechodky. tesnenie). vyspravenie spar. podkladné vrstvy. dodávka a montáž BEGU DN 600 tr. D400) v zmysle PD | 0 | 155 | kpl | 0
1149308 | 1.1.3.1.1.7.43. |  | Montáž revíznej šachty z PVC. DN šachty 400. DN potrubia 160 | 0 | 351 | ks | 0
1149309 | 1.1.3.1.1.7.44. |  | Šachta univerzálna revízna DN 400 | 0 | 351 | ks | 0
1149310 | 1.1.3.1.1.7.45. |  | Poklop kompozitový priemeru 400 mm B125 na teleskopickú rúru D 425 | 0 | 351 | ks | 0
1149311 | 1.1.3.1.1.7.46. |  | Spádovisko kanalizačné s dnom alebo stenami obloženými čadičom 90-180st. DN 250-300 mm | 0 | 9 | ks | 0
1149312 | 1.1.3.1.1.7.47. |  | Osadenie poklopu liatinového a oceľového vrátane rámu hmotn. nad 100 do 150 kg | 0 | 155 | ks | 0
1149313 | 1.1.3.1.1.7.48. |  | Poklop BEGU betón - liatina 1000 PL600/D400 pre zaťaženie do 40 t pre revízne šachty DN 630 až 1000 | 0 | 155 | ks | 0
1149314 | 1.1.3.1.1.7.49. |  | Osadenie poklopu liatinového a oceľového vrátane rámu hmotn. do 50 kg | 0 | 16 | ks | 0
1149315 | 1.1.3.1.1.7.50. |  | Vstupný poklop kompozit B125. uzamykateľný. rozmeru 600x600 mm-poklopy ČS a AŠ | 0 | 16 | ks | 0
1149316 | 1.1.3.1.1.7.51. |  | Montáž kĺznej objímky RACI montovaná na potrubie DN 150 | 0 | 210 | ks | 0
1149317 | 1.1.3.1.1.7.52. |  | Objímka kĺzna dištančná "RACI" F 25. HDPE. typ F. výška 25 mm | 0 | 210 | ks | 0
1149318 | 1.1.3.1.1.7.53. |  | Montáž kĺznej objímky RACI montovaná na potrubie DN 300 | 0 | 32 | ks | 0
1149319 | 1.1.3.1.1.7.54. |  | Objímka kĺzna dištančná "RACI" F 75. HDPE. typ F. výška 75 mm | 0 | 32 | ks | 0
1149320 | 1.1.3.1.1.7.55. |  | Osadenie a dodávka gumovej tesniacej manžety D 530/315 mm na chráničku | 0 | 8 | ks | 0
1149321 | 1.1.3.1.1.7.56. |  | Osadenie a dodávka gumovej tesniacej manžety D 273/160 mm na chráničku | 0 | 66 | ks | 0
1149322 | 1.1.3.1.1.7.57. |  | Osadenie a dodávka kanalizačného pachového biofiltra pod kanalizačný poklop vrátane biofiltračnej náplne | 0 | 6 | ks | 0
1149323 | 1.1.3.1.1.7.58. |  | Osadenie prefabrikovanej armatúrnej šachty železobetónovej. hmotnosti nad 6 do 9 t | 0 | 1 | ks | 0
1149324 | 1.1.3.1.1.7.59. |  | Vodomerná a armatúrna šachta BG. lxšxv 2400x1400x2380 mm. objem 8.0 m3. železobetónová | 0 | 1 | ks | 0
1149325 | 1.1.3.1.1.7.60. |  | Stúpadlo do šachiet a drobných objektov poplastované vidlicové osadené do vynechaných otvorov-armatúrna šachta 16x + 5x úchytné madlá | 0 | 21 | ks | 0
1149326 | 1.1.3.1.1.7.61. |  | Ostatné práce na rúrovom vedení. tlakové skúšky potrubia DN 100 alebo 125 | 0 | 1030.16 | m | 0
1149327 | 1.1.3.1.1.7.62. |  | Ostatné práce na rúrovom vedení. tlakové skúšky potrubia DN 150 alebo 200 | 0 | 2998.86 | m | 0
1149328 | 1.1.3.1.1.7.63. |  | Zabezpečenie koncov potrubia pri tlakových skúškach DN do 300 mm | 0 | 8 | ks | 0
1149329 | 1.1.3.1.1.7.64. |  | Signalizačný vodič na potrubí HDPE DN do 150 mm | 0 | 4028.93 | m | 0
1149330 | 1.1.3.1.1.7.65. |  | Skúška tesnosti kanalizácie DN 150 | 0 | 1765.39 | m | 0
1149331 | 1.1.3.1.1.7.66. |  | Skúška tesnosti kanalizácie DN 200 | 0 | 139.65 | m | 0
1149332 | 1.1.3.1.1.7.67. |  | Skúška tesnosti kanalizácie DN 300 | 0 | 4523.54 | m | 0
1149333 | 1.1.3.1.1.7.68. |  | Označenie kanalizačného potrubia hnedou výstražnou fóliou | 0 | 8709.32 | m | 0
1149334 | 1.1.3.1.1.8. |  | Ostatné konštrukcie a práce-búranie | 0 | 1 |  | 0
1149335 | 1.1.3.1.1.8.1. |  | Osadenie záhonového alebo parkového obrubníka betón.. do lôžka z bet. pros. tr. C 16/20 bez bočnej opory-spevnená plocha ČS-A a ČS-B | 0 | 53 | m | 0
1149336 | 1.1.3.1.1.8.2. |  | Obrubník parkový. lxšxv 1000x50x200 mm. sivá | 0 | 53.53 | ks | 0
1149337 | 1.1.3.1.1.8.3. |  | Oceľová výstuž cementobetonového krytu a lebo podkladu zo zvar. sietí KARI hmotnosť do 7.5 kg/m2-asfaltová cesta štátna + podklad spevnených plôch ČS-A a ČS-B | 0 | 19.585 | t | 0
1149338 | 1.1.3.1.1.8.4. |  | Vodorovná doprava sutiny so zložením a hrubým urovnaním na vzdialenosť do 1 km | 0 | 10371.467 | t | 0
1149339 | 1.1.3.1.1.8.5. |  | Príplatok k cene za každý ďalší aj začatý 1 km nad 1 km pre vodorovnú dopravu sutiny | 0 | 145200.538 | t | 0
1149340 | 1.1.3.1.1.8.6. |  | Poplatok za skladovanie - betón. tehly. dlaždice (17 01 ). ostatné | 0 | 3167.049 | t | 0
1149341 | 1.1.3.1.1.8.7. |  | Poplatok za skladovanie - bitúmenové zmesi. uholný decht. dechtové výrobky (17 03 ). ostatné | 0 | 3130.606 | t | 0
1149342 | 1.1.3.1.1.8.8. |  | Poplatok za skladovanie - zemina a kamenivo (17 05) ostatné | 0 | 4073.812 | t | 0
1149343 | 1.1.3.1.1.8.9. |  | Skúšky vodotesnosti betónovej nádrže akéhokoľvek druhu a tvaru. s obsahom do 1000 m3-ČS-A až ČS-E | 0 | 82.676 | m3 | 0
1149344 | 1.1.3.1.1.8.10. |  | Voda pitná pre priemysel a služby | 0 | 85.156 | m3 | 0
1149345 | 1.1.3.1.1.8.11. |  | Skúšky hutnenia | 0 | 1 | kpl | 0
1149346 | 1.1.3.1.1.8.12. |  | Skúška funkčnosti identifikačného kábla na tlakovom potrubí | 0 | 1 | kpl | 0
1149347 | 1.1.3.1.1.8.13. |  | Zhotovenie vodotesného prestupu pre potrubie v stenách ČS a AŠ | 0 | 28 | ks | 0
1149348 | 1.1.3.1.2. |  | Práce a dodávky PSV | 0 | 1 |  | 0
1149349 | 1.1.3.1.2.1. |  | Izolácie proti vode a vlhkosti | 0 | 1 |  | 0
1149350 | 1.1.3.1.2.1.1. |  | Zhotovenie náteru kryštalickou izoláciou Xypex na ploche zvislej | 0 | 294.444 | m2 | 0
1149351 | 1.1.3.1.2.1.2. |  | Náter izolačný XYPEX CONCENTRATE XC5. kryštalická izolácia | 0 | 220.833 | kg | 0
1149352 | 1.1.3.1.2.1.3. |  | Zhotovenie náteru kryštalickou izoláciou Xypex na ploche zvislej | 0 | 294.444 | m2 | 0
1149353 | 1.1.3.1.2.1.4. |  | Náter izolačný XYPEX MODIFIED XM5. kryštalická izolácia | 0 | 220.833 | kg | 0
1149354 | 1.1.3.1.2.1.5. |  | Izolácia proti vode. prípl.za presun nad vymedz. najväčšiu dopr. vzdial. za k. ď. i začatých 1000m | 0 | 0.442 | t | 0
1149355 | 1.1.3.1.2.2. |  | Konštrukcie doplnkové kovové | 0 | 1 |  | 0
1149356 | 1.1.3.1.2.2.1. |  | Montáž rebríkov do muriva s bočnicami z profilovej ocele. z rúrok alebo z tenkostenných profilov | 0 | 30 | m | 0
1149357 | 1.1.3.1.2.2.2. |  | Dodávka šachtového vstupného rebríka dĺžky 3000 mm vo vyhotovení nerez | 0 | 10 | ks | 0
1149358 | 1.1.3.1.2.2.3. |  | Montáž ostatných atypických kovových stavebných doplnkových konštrukcií nad 20 do 50 kg | 0 | 350 | kg | 0
1149359 | 1.1.3.1.2.2.4. |  | Dodávka hrablíc - nornej steny vo vyhotovení nerez | 0 | 10 | ks | 0
1149360 | 1.1.3.1.2.2.5. |  | Kovové stav.dopln.konštr.. prípl.za presun nad najväčšiu dopr. vzdial. do 100 m | 0 | 0.566 | t | 0
1149361 | 1.1.3.2. |  | SO - 02 NN PRÍPOJKY PRE ČS | 0 | 1 |  | 0
1149362 | 1.1.3.2.1. |  | Zemné práce pri extr.mont.prácach | 0 | 1 |  | 0
1149363 | 1.1.3.2.1.1. |  | Hĺbenie káblovej ryhy 40 cm širokej a 80 cm hlbokej. v zemine triedy 3 | 0 | 81 | m | 0
1149364 | 1.1.3.2.1.2. |  | Zahrnutie rýh strojom vrátane urovnania vrstvy. ale bez zhutnenia. v meste | 0 | 25.92 | m3 | 0
1149365 | 1.1.3.2.1.3. |  | Zhutnenie zeminy po vrstvách pri zahrnutí rýh strojom. vrstva zeminy 20 cm | 0 | 6.48 | m3 | 0
1149366 | 1.1.3.2.1.4. |  | Rozvinutie a uloženie výstražnej fólie z PVC do ryhy. šírka 33 cm | 0 | 81 | m | 0
1149367 | 1.1.3.2.1.5. |  | Fólia červená v m | 0 | 81 | m | 0
1149368 | 1.1.3.2.1.6. |  | Kamenivo ťažené drobné 0-4 b | 0 | 6.48 | t | 0
1149369 | 1.1.3.2.1.7. |  | Úplné zriadenie a osadenie káblového priestupu z polypropylénových rúr do D 63 bez zemných prác | 0 | 93 | m | 0
1149370 | 1.1.3.2.1.8. |  | Rúra FXKV 63 | 0 | 93 | m | 0
1149371 | 1.1.3.2.1.9. |  | Ukončenie vodičov svorkou | 0 | 16 | ks | 0
1149372 | 1.1.3.2.1.10. |  | Svorka prúdová pre AlFe | 0 | 4 | ks | 0
1149373 | 1.1.3.2.1.11. |  | Montáž poistiek | 0 | 3 | ks | 0
1149374 | 1.1.3.2.1.12. |  | OEZ-Poist.patron PN000 32A gG | 0 | 3 | ks | 0
1149375 | 1.1.3.2.1.13. |  | Proviz. úprava terénu v zemine tr. 3. aby nerovnosti terénu neboli väčšie ako 2 cm od vodor.hladiny | 0 | 44 | m2 | 0
1149376 | 1.1.3.2.1.14. |  | Silový kábel hliníkový 750-1000 V (v mm2) voľne uložený "Solidal" NAYY 1 kV 4x16 | 0 | 163 | m | 0
1149377 | 1.1.3.2.1.15. |  | Kábel/vodič pre pevné uloženie - hliníkový NAYY 4x 16 SM | 0 | 163 | m | 0
1149378 | 1.1.3.2.1.16. |  | skriňa prípojková plastová SPP na stĺp | 0 | 4 | ks | 0
1149379 | 1.1.3.2.1.17. |  | Skriňa prípojková plastová jeden odberateľ na stĺp SPP | 0 | 4 | ks | 0
1149380 | 1.1.3.2.1.18. |  | OEZ-Poist.patron PN000 32A gG | 0 | 12 | ks | 0
1149381 | 1.1.3.2.1.19. |  | Osadenie elektromerového rozvádzača RE s držiakmi a so základom s ističmi | 0 | 5 | ks | 0
1149382 | 1.1.3.2.1.20. |  | Rozvádzač RE pilierové 1x20A/400V s ističom | 0 | 5 | ks | 0
1149383 | 1.1.3.2.1.21. |  | Uzemňovacie vedenie v zemi FeZn | 0 | 150 | m | 0
1149384 | 1.1.3.2.1.22. |  | Územňovacia pásovina ocelová žiarovo zinkovaná označenie 30 x 4 mm. ZIN Hronský Beňadik | 0 | 150 | kg | 0
1149385 | 1.1.3.2.1.23. |  | HR-Svorka SJ 02 | 0 | 20 | ks | 0
1149386 | 1.1.3.2.1.24. |  | Uzemňovacie vedenie v zemi FeZn | 0 | 20 | m | 0
1149387 | 1.1.3.2.1.25. |  | Územňovací vodič ocelový žiarovo zinkovaný označenie O 10. ZIN Hronský Beňadik | 0 | 12.4 | kg | 0
1149388 | 1.1.3.2.1.26. |  | HR-Svorka SR 03 | 0 | 10 | ks | 0
1149389 | 1.1.3.2.1.27. |  | Uzemňovacia tyč FeZn ZT | 0 | 10 | ks | 0
1149390 | 1.1.3.2.1.28. |  | Zemniaca tyč ocelová žiarovo zinkovaná označenie ZT 2 m. ZIN Hronský Beňadik | 0 | 10 | ks | 0
1149391 | 1.1.3.2.1.29. |  | Výkop štarotvacej a cielovej jamy | 0 | 4 | ks | 0
1149392 | 1.1.3.2.1.30. |  | Podvrtanie cesty | 0 | 24 | m | 0
1149393 | 1.1.3.2.1.31. |  | Podružný materiál | 0 | 1 | kpl | 0
1149394 | 1.1.3.2.1.32. |  | Podiel pridružených výkonov | 0 | 1 |  | 0
1149395 | 1.1.3.2.1.33. |  | Doprava | 0 | 1 |  | 0
1149396 | 1.1.3.2.2. |  | Revízie | 0 | 1 |  | 0
1149397 | 1.1.3.2.2.1. |  | Odborné prehliadky a odborné skúšky | 0 | 5 | ks | 0
1149398 | 1.1.3.2.2.2. |  | Projekčné práce - vyhotovenie plánu skutočného vyhotovenia | 0 | 5 | ks | 0
1149399 | 1.1.3.3. |  | SO - 03 PRELOŽKY INŽINIERSKÝCH SIETÍ | 0 | 1 |  | 0
1149400 | 1.1.3.3.1. |  | Práce a dodávky HSV | 0 | 1 |  | 0
1149401 | 1.1.3.3.1.1. |  | Zemné práce | 0 | 1 |  | 0
1149402 | 1.1.3.3.1.1.1. |  | Odstránenie krytu v ploche do 200 m2 asfaltového. hr. vrstvy do 50 mm. -0.09800t | 0 | 21.968 | m2 | 0
1149403 | 1.1.3.3.1.1.2. |  | Odstránenie podkladu v ploche do 200 m2 z kameniva hrubého drveného. hr.200 do 300 mm. -0.40000t | 0 | 21.968 | m2 | 0
1149404 | 1.1.3.3.1.1.3. |  | Odstránenie podkladu asfaltového v ploche do 200 m2. hr.nad 50 do 100 mm. -0.18100t | 0 | 21.968 | m2 | 0
1149405 | 1.1.3.3.1.1.4. |  | Odstránenie podkladu asfaltového v ploche do 200 m2. hr.nad 100 do 150 mm. -0.31600t | 0 | 21.968 | m2 | 0
1149406 | 1.1.3.3.1.1.5. |  | Odstránenie ornice s vodor. premiestn. na hromady. so zložením na vzdialenosť do 100 m a do 100m3 | 0 | 0.968 | m3 | 0
1149407 | 1.1.3.3.1.1.6. |  | Výkop ryhy šírky 600-2000mm horn.3 do 100m3 | 0 | 21.095 | m3 | 0
1149408 | 1.1.3.3.1.1.7. |  | Paženie stien výkopu . montáž a demontáž do 2 m.komplet vrát.prípadného rozopretia podľa PD . TP a BOZP | 0 | 54.668 | m2 | 0
1149409 | 1.1.3.3.1.1.8. |  | Obsyp potrubia sypaninou z vhodných hornín 1 až 4 bez prehodenia sypaniny | 0 | 6.884 | m3 | 0
1149410 | 1.1.3.3.1.1.9. |  | Štrkopiesok frakcia 0-32 mm. STN EN 12620 + A1 | 0 | 11.496 | t | 0
1149411 | 1.1.3.3.1.1.10. |  | Zásyp sypaninou so zhutnením jám. šachiet. rýh. zárezov alebo okolo objektov do 100 m3 | 0 | 12.201 | m3 | 0
1149412 | 1.1.3.3.1.1.11. |  | Štrkodrva frakcia 0-32 mm. STN EN 13242 + A1 | 0 | 21.962 | t | 0
1149413 | 1.1.3.3.1.1.12. |  | Vodorovné premiestnenie výkopku po spevnenej ceste z horniny tr.1-4. do 100 m3 na vzdialenosť do 3000 m | 0 | 21.095 | m3 | 0
1149414 | 1.1.3.3.1.1.13. |  | Vodorovné premiestnenie výkopku po spevnenej ceste z horniny tr.1-4. do 100 m3. príplatok k cene za každých ďalšich a začatých 1000 m | 0 | 253.14 | m3 | 0
1149415 | 1.1.3.3.1.1.14. |  | Uloženie sypaniny na skládky do 100 m3 | 0 | 21.095 | m3 | 0
1149416 | 1.1.3.3.1.1.15. |  | Poplatok za skladovanie - zemina a kamenivo (17 05) ostatné | 0 | 31.643 | t | 0
1149417 | 1.1.3.3.1.1.16. |  | Nakladanie neuľahnutého výkopku z hornín tr.1-4 do 100 m3 | 0 | 0.968 | m3 | 0
1149418 | 1.1.3.3.1.1.17. |  | Vodorovné premiestnenie výkopku po spevnenej ceste z horniny tr.1-4. do 100 m3 na vzdialenosť do 500 m | 0 | 0.968 | m3 | 0
1149419 | 1.1.3.3.1.1.18. |  | Rozprestretie ornice v rovine. plocha do 500 m2. hr. do 400 mm | 0 | 2.42 | m2 | 0
1149420 | 1.1.3.3.1.1.19. |  | Založenie trávnika lúčneho výsevom v rovine alebo na svahu do 1:5 | 0 | 2.42 | m2 | 0
1149421 | 1.1.3.3.1.1.20. |  | Osivá tráv - trávové semeno | 0 | 0.075 | kg | 0
1149422 | 1.1.3.3.1.2. |  | Vodorovné konštrukcie | 0 | 1 |  | 0
1149423 | 1.1.3.3.1.2.1. |  | Lôžko pod potrubie. stoky a drobné objekty. v otvorenom výkope z piesku a štrkopiesku do 63 mm | 0 | 1.752 | m3 | 0
1149424 | 1.1.3.3.1.3. |  | Komunikácie | 0 | 1 |  | 0
1149425 | 1.1.3.3.1.3.1. |  | Podklad zo štrkodrvy fr. 0-32 mm s rozprestretím a zhutnením. po zhutnení hr. 150 mm-asfaltová cesta | 0 | 43.936 | m2 | 0
1149426 | 1.1.3.3.1.3.2. |  | Podklad z asfaltového betónu AC 22 P s rozprestretím a zhutnením v pruhu š. do 3 m. po zhutnení hr. 120 mm-asfaltová cesta | 0 | 21.968 | m2 | 0
1149427 | 1.1.3.3.1.3.3. |  | Asfaltový betón vrstva ložná AC 22 L v pruhu š. do 3 m z nemodifik. asfaltu tr. I. po zhutnení hr. 70 mm-asfaltová cesta | 0 | 21.968 | m2 | 0
1149428 | 1.1.3.3.1.3.4. |  | Postrek asfaltový spojovací bez posypu kamenivom z asfaltu cestného v množstve do 0.50 kg/m2-asfaltová cesta | 0 | 65.904 | m2 | 0
1149429 | 1.1.3.3.1.3.5. |  | Asfaltový betón vrstva obrusná AC 11 O v pruhu š. do 3 m z nemodifik. asfaltu tr. I. po zhutnení hr. 40 mm-asfaltová cesta | 0 | 21.968 | m2 | 0
1149430 | 1.1.3.3.1.4. |  | Rúrové vedenie | 0 | 1 |  | 0
1149431 | 1.1.3.3.1.4.1. |  | Montáž liatinovej tvarovky jednoosovej na potrubí z rúr prírubových DN 100 | 0 | 2 | ks | 0
1149432 | 1.1.3.3.1.4.2. |  | Tvarovka U FLEX z tvárnej liatiny. DN 100 mm. PN 16 | 0 | 2.02 | ks | 0
1149433 | 1.1.3.3.1.4.3. |  | Montáž vodovodného potrubia z dvojvsrtvového PE 100 SDR17/PN10 zváraných natupo D 110x6.6 mm | 0 | 15.93 | m | 0
1149434 | 1.1.3.3.1.4.4. |  | Rúra HDPE na vodu PE100 PN10 SDR17 110x6.6x12 m | 0 | 15.93 | m | 0
1149435 | 1.1.3.3.1.4.5. |  | Montáž tvarovky vodovodného potrubia z PE 100 zváranej natupo D 110 mm | 0 | 6 | ks | 0
1149436 | 1.1.3.3.1.4.6. |  | Koleno 45° na tupo PE 100. na vodu. plyn a kanalizáciu. SDR 17 L D 110 mm | 0 | 4 | ks | 0
1149437 | 1.1.3.3.1.4.7. |  | Sek HDPE potrubia DN 100 mm | 0 | 2 | ks | 0
1149438 | 1.1.3.3.1.4.8. |  | Napojenie nového potrubia na pôvodnú trasu | 0 | 2 | ks | 0
1149439 | 1.1.3.3.1.4.9. |  | Signalizačný vodič na potrubí HDPE DN do 150 mm | 0 | 15.93 | m | 0
1149440 | 1.1.3.3.1.4.10. |  | Ostatné práce na rúrovom vedení. tlakové skúšky vodovodného potrubia DN 100 alebo 125 | 0 | 87 | m | 0
1149441 | 1.1.3.3.1.4.11. |  | Zabezpečenie koncov vodovodného potrubia pri tlakových skúškach DN do 300 mm | 0 | 2 | ks | 0
1149442 | 1.1.3.3.1.4.12. |  | Preplach a dezinfekcia vodovodného potrubia DN od 80 do 125 | 0 | 87 | m | 0
1149443 | 1.1.3.3.1.5. |  | Ostatné konštrukcie a práce-búranie | 0 | 1 |  | 0
1149444 | 1.1.3.3.1.5.1. |  | Vodorovná doprava sutiny so zložením a hrubým urovnaním na vzdialenosť do 1 km | 0 | 21.858 | t | 0
1149445 | 1.1.3.3.1.5.2. |  | Príplatok k cene za každý ďalší aj začatý 1 km nad 1 km pre vodorovnú dopravu sutiny | 0 | 306.012 | t | 0
1149446 | 1.1.3.3.1.5.3. |  | Poplatok za skladovanie - zemina a kamenivo (17 05) ostatné | 0 | 8.787 | t | 0
1149447 | 1.1.3.3.1.5.4. |  | Poplatok za skladovanie - bitúmenové zmesi. uholný decht. dechtové výrobky (17 03 ). ostatné | 0 | 13.071 | t | 0
1149448 | 1.1.3.3.1.5.5. |  | Skúšky hutnenia | 0 | 1 | kpl | 0
1149449 | 1.1.3.3.1.5.6. |  | Skúška funkčnosti identifikačného kábla na tlakovom potrubí | 0 | 1 | kpl | 0
1149450 | 1.1.3.4. |  | PS - 01 STROJNOTECHNOLOGICKÁ ČASŤ ČS | 0 | 1 |  | 0
1149451 | 1.1.3.4.1. |  | Práce a dodávky HSV | 0 | 1 |  | 0
1149452 | 1.1.3.4.1.1. |  | Rúrové vedenie | 0 | 1 |  | 0
1149453 | 1.1.3.4.1.1.1. |  | Montáž liatinovej tvarovky jednoosovej na potrubí z rúr prírubových DN 100 | 0 | 13 | ks | 0
1149454 | 1.1.3.4.1.1.2. |  | Prechod FFR z tvárnej liatiny. prírubový DN 100/50. PN 16 | 0 | 10.1 | ks | 0
1149455 | 1.1.3.4.1.1.3. |  | Koleno Q-kus prírubové z tvárnej liatiny DN 100/45°. PN 16 | 0 | 1 | ks | 0
1149456 | 1.1.3.4.1.1.4. |  | Tvarovka FF z tvárnej liatiny. prírubová DN 100. dĺ. 200 mm. PN 16 | 0 | 1 | ks | 0
1149457 | 1.1.3.4.1.1.5. |  | Tvarovka FF z tvárnej liatiny. prírubová DN 100. dĺ. 300 mm. PN 16 | 0 | 1 | ks | 0
1149458 | 1.1.3.4.1.1.6. |  | Montážl iatinovej tvarovky odbočnej na potrubí z rúr prírubových DN 100 | 0 | 1 | ks | 0
1149459 | 1.1.3.4.1.1.7. |  | Tvarovka T prírubová z tvárnej liatiny. s prírubovou odbočkou DN 100/100. PN 16 | 0 | 1.01 | ks | 0
1149460 | 1.1.3.4.1.1.8. |  | Montáž liatinovej tvarovky jednoosovej na potrubí z rúr prírubových DN 150 | 0 | 2 | ks | 0
1149461 | 1.1.3.4.1.1.9. |  | Tvarovka FF z tvárnej liatiny. prírubová DN 150. dĺ. 800 mm. PN 16 | 0 | 1.01 | ks | 0
1149462 | 1.1.3.4.1.1.10. |  | Prechod FFR z tvárnej liatiny. prírubový DN 150/100. PN 16 | 0 | 1.01 | ks | 0
1149463 | 1.1.3.4.1.1.11. |  | Montáž vodovodnej armatúry na potrubí. posúvač v šachte s ručným kolieskom DN 50 | 0 | 4 | ks | 0
1149464 | 1.1.3.4.1.1.12. |  | Posúvač uzatvárací DN 50. liatinový. typ S13 111-606. PN 6 | 0 | 4 | ks | 0
1149465 | 1.1.3.4.1.1.13. |  | Montáž vodovodnej armatúry na potrubí. posúvač v šachte s ručným kolieskom DN 100 | 0 | 10 | ks | 0
1149466 | 1.1.3.4.1.1.14. |  | Posúvač uzatvárací DN 100. liatinový. typ S15 111-616. PN 16 | 0 | 10 | ks | 0
1149467 | 1.1.3.4.1.1.15. |  | Montáž vodovodného kompenzátora upchávkového a gumového alebo montážnej vložky DN 100 | 0 | 2 | ks | 0
1149468 | 1.1.3.4.1.1.16. |  | Montážna vložka pevne nastaviteľná - medzikus DN 100. PN 16 epoxidová farba. skrutky pozinkované. na vodu | 0 | 2 | ks | 0
1149469 | 1.1.3.4.1.1.17. |  | Montáž vodovodnej armatúry na potrubí. spätná klapka DN 100 | 0 | 10 | ks | 0
1149470 | 1.1.3.4.1.1.18. |  | Klapka spätná DN 100. typ L 10-117-616 P2 | 0 | 10 | ks | 0
1149471 | 1.1.3.4.1.1.19. |  | Bajonetový spoj (rýchlospojka typ "C") DN 50 mm-osadenie a dodávka | 0 | 4 | ks | 0
1149472 | 1.1.3.4.1.2. |  | Presun hmôt HSV | 0 | 1 |  | 0
1149473 | 1.1.3.4.1.2.1. |  | Presun hmôt pre rúrové vedenie z oceľových rúr zváraných v otvorenom výkope | 0 | 0.996 | t | 0
1149474 | 1.1.3.4.2. |  | Práce a dodávky M | 0 | 1 |  | 0
1149475 | 1.1.3.4.2.1. |  | Montáže potrubia | 0 | 1 |  | 0
1149476 | 1.1.3.4.2.1.1. |  | Montáž rúrok D x t 57 x 6. z nehrdzavejúcej ocele tr. 17 | 0 | 0.5 | m | 0
1149477 | 1.1.3.4.2.1.2. |  | Rúra oceľová bezšvová nerezová d 57.0 mm. hr. steny 6.0 mm. ozn. 17 240. podľa EN 1.4301. ASTM 304 | 0 | 0.5 | m | 0
1149478 | 1.1.3.4.2.1.3. |  | Montáž rúrok D x t 108 x 8. z nehrdzavejúcej ocele tr. 17 | 0 | 30.96 | m | 0
1149479 | 1.1.3.4.2.1.4. |  | Rúra oceľová bezšvová nerezová d 108.0 mm. hr. steny 8.0 mm. ozn. 17 240. podľa EN 1.4301. ASTM 304 | 0 | 30.96 | m | 0
1149480 | 1.1.3.4.2.1.5. |  | Montáž rúrových dielov privarovacích z rúr tr.17 - Rena D x t 57.0 x 6 | 0 | 4 | ks | 0
1149481 | 1.1.3.4.2.1.6. |  | Príruba privarovacia plochá nerezová DN 50. PN10/16. D 57.0 mm. s redukovanou hrúbkou 10 mm akosť ocele 1.4301 | 0 | 4 | ks | 0
1149482 | 1.1.3.4.2.1.7. |  | Montáž rúrových dielov privarovacích z rúr tr.17 - Rena D x t 108 x 8 | 0 | 10 | ks | 0
1149483 | 1.1.3.4.2.1.8. |  | Príruba privarovacia plochá nerezová DN 100. PN10/16. D 114.3 mm. s redukovanou hrúbkou 10 mm akosť ocele 1.4301 | 0 | 10 | ks | 0
1149484 | 1.1.3.4.2.1.9. |  | Montáž rúrových dielov privarovacích z rúr tr.17 - Rena D x t 159 x 8 | 0 | 2 | ks | 0
1149485 | 1.1.3.4.2.1.10. |  | Príruba privarovacia plochá nerezová DN 150. PN10/16. D 159.0 mm. s redukovanou hrúbkou 12 mm akosť ocele 1.4301 | 0 | 2 | ks | 0
1149486 | 1.1.3.4.2.1.11. |  | Redukcia z potrubia vo vyhotovení nerez tr.17 DN 100 mm-osadenie a dodávka | 0 | 2 | ks | 0
1149487 | 1.1.3.4.2.1.12. |  | Redukcia z potrubia vo vyhotovení nerez tr.17. DN 150 mm-osadenie a dodávka | 0 | 2 | ks | 0
1149488 | 1.1.3.4.2.2. |  | Montáž čerpadiel. kompresorov a vodohospodárskych zariadení | 0 | 1 |  | 0
1149489 | 1.1.3.4.2.2.1. |  | Vertikálne ponorné čerpadlo na splaškové odpadové vody. osadenie a dodávka-ČS-A | 0 | 2 | ks | 0
1149490 | 1.1.3.4.2.2.2. |  | Vertikálne ponorné čerpadlo na splaškové odpadové vody. osadenie a dodávka-ČS-B | 0 | 2 | ks | 0
1149491 | 1.1.3.4.2.2.3. |  | Vertikálne ponorné čerpadlo na splaškové odpadové vody. osadenie a dodávka-ČS-C | 0 | 2 | ks | 0
1149492 | 1.1.3.4.2.2.4. |  | Vertikálne ponorné čerpadlo na splaškové odpadové vody. osadenie a dodávky-ČS-D | 0 | 2 | ks | 0
1149493 | 1.1.3.4.2.2.5. |  | Vertikálne ponorné čerpadlo na splaškové odpadové vody. osadenie a dodávka-ČS-E | 0 | 2 | ks | 0
1149494 | 1.1.3.4.2.3. |  | Montáž prevádzkových. meracích a regulačných zariadení | 0 | 1 |  | 0
1149495 | 1.1.3.4.2.3.1. |  | Montáž plavákového snímača hladiny. bez zapojenia | 0 | 5 | ks | 0
1149496 | 1.1.3.4.2.3.2. |  | Snímač hladiny | 0 | 5 | ks | 0
1149497 | 1.1.3.4.2.3.3. |  | Montáž indukčného prietokomeru DN 100 | 0 | 1 | ks | 0
1149498 | 1.1.3.4.2.3.4. |  | Indukčný prietokomer DN 100 mm | 0 | 1 | ks | 0
1149499 | 1.1.3.5. |  | PS - 02 ELEKTROTECHNOLOGICKÁ ČASŤ ČS | 0 | 1 |  | 0
1149500 | 1.1.3.5.1. |  | Kompletná dodávka a montáž systému motorickej inštalácie. merania a regulácie. prenosu údajov čerpacej stanice ČS-A | 0 | 1 | kpl | 0
1149501 | 1.1.3.5.2. |  | Kompletná dodávka a montáž systému motorickej inštalácie. merania a regulácie. prenosu údajov čerpacej stanice ČS-B | 0 | 1 | kpl | 0
1149502 | 1.1.3.5.3. |  | Kompletná dodávka a montáž systému motorickej inštalácie. merania a regulácie. prenosu údajov čerpacej stanice ČS-C | 0 | 1 | kpl | 0
1149503 | 1.1.3.5.4. |  | Kompletná dodávka a montáž systému motorickej inštalácie. merania a regulácie. prenosu údajov čerpacej stanice ČS-D | 0 | 1 | kpl | 0
1149504 | 1.1.3.5.5. |  | Kompletná dodávka a montáž systému motorickej inštalácie. merania a regulácie. prenosu údajov čerpacej stanice ČS-E | 0 | 1 | kpl | 0
1149505 | 1.1.3.6. |  | VEDĽAJŠIE ROZPOČTOVÉ NÁKLADY | 0 | 1 |  | 0
1149506 | 1.1.3.6.1. |  | Náklady na vyhotovenie dokumentácie skutočného vyhotovenia vrátane kompletnej dokumentácie v zmysle Zmluvy (aj DRS) | 0 | 1 | kpl | 0
1149507 | 1.1.3.6.2. |  | Dočasný veľkoplošný pútač dodávka vrátane osadenia | 0 | 1 | ks | 0
1149508 | 1.1.4. |  | Kostolná pri Dunaji - kanalizácia | 0 | 1 |  | 0
1149509 | 1.1.4.1. |  | SO_01 Splašková kanalizácia | 0 | 1 |  | 0
1149510 | 1.1.4.1.1. |  | SO 01.1 Kanalizácia gravitačná | 0 | 1 |  | 0
1149511 | 1.1.4.1.1.1. |  | Vytýčenie objektov kanalizačných šácht | 0 | 177 | kus | 0
1149512 | 1.1.4.1.1.2. |  | Vytýčenie trasy vodovodu. kanalizácie v rovine | 0 | 5.979 | km | 0
1149513 | 1.1.4.1.1.3. |  | Rozoberanie zámkovej dlažby | 0 | 1076 | m2 | 0
1149514 | 1.1.4.1.1.4. |  | Odstránenie podkladov alebo krytov živičných hr. do 50 mm | 0 | 954 | m2 | 0
1149515 | 1.1.4.1.1.5. |  | Odstránenie podkladov alebo krytov živičných hr. 50-100 mm | 0 | 4628 | m2 | 0
1149516 | 1.1.4.1.1.6. |  | Odstránenie podkl. alebo krytov z kameniva ťaž. hr. nad 10 do 20 cm | 0 | 853.39 | m2 | 0
1149517 | 1.1.4.1.1.7. |  | Odstránenie podkl. alebo krytov z kameniva drv. hr. nad 10 do 20 cm | 0 | 3774.61 | m2 | 0
1149518 | 1.1.4.1.1.8. |  | Odstránenie podkl. alebo krytov z betónu prost. hr. nad 10 do 15 cm | 0 | 9909 | m2 | 0
1149519 | 1.1.4.1.1.9. |  | Rozobratie spevnených plôch z cestných panelov - startovacie a cieľové jamy | 0 | 80 | m2 | 0
1149520 | 1.1.4.1.1.10. |  | Frézovanie živ. krytu hr. do 5 cm | 0 | 11283 | m2 | 0
1149521 | 1.1.4.1.1.11. |  | Vytrhanie krajníkov alebo obrubníkov stojatých | 0 | 217.2 | m | 0
1149522 | 1.1.4.1.1.12. |  | Čerpanie vody do 10m do 100 l/min (upresniť podľa potreby) | 0 | 300 | hod | 0
1149523 | 1.1.4.1.1.13. |  | Pohotovosť čerpacej súpravy do 10 m do 100 l/min (upresniť podľa potreby) | 0 | 60 | deň | 0
1149524 | 1.1.4.1.1.14. |  | Príplatok za sťažené vykopávky v blízkosti podzem. vedenia (upresniť podľa zamerania IS) | 0 | 680 | m3 | 0
1149525 | 1.1.4.1.1.15. |  | Hĺbenie jám zapaž. v horn. tr. 3 nad 1 000 do 10 000 m3 | 0 | 2488 | m3 | 0
1149526 | 1.1.4.1.1.16. |  | Hĺbenie rýh šírka do 2 m v horn. tr. 3 nad 1 000 do 10 000 m3 | 0 | 17049.533 | m3 | 0
1149527 | 1.1.4.1.1.17. |  | Hĺbenie rýh šírka nad 60 cm v hornine 3 ručne | 0 | 35 | m3 | 0
1149528 | 1.1.4.1.1.18. |  | Pretláčanie rúr v hor. tr. 1-4 priem. nad 200 do 500 mm | 0 | 52.4 | m | 0
1149529 | 1.1.4.1.1.19. |  | Objímka M/N. výška 90mm | 0 | 40 | kus | 0
1149530 | 1.1.4.1.1.20. |  | Chránička DN500 | 0 | 52.4 | m | 0
1149531 | 1.1.4.1.1.21. |  | Manžeta tesniaca C - D1xD2 - 300-315x500 mm | 0 | 10 | kus | 0
1149532 | 1.1.4.1.1.22. |  | Paženie stien výkopu . montáž a demontáž do 4 m.komplet vrát.prípadného rozopretia podľa PD . TP a BOZP | 0 | 27489.15 | m2 | 0
1149533 | 1.1.4.1.1.23. |  | Zvislé premiestnenie výkopu horn. tr. 1-4 nad 1 m do 2.5 m - 50% | 0 | 10209.532 | m3 | 0
1149534 | 1.1.4.1.1.24. |  | Zvislé premiestnenie výkopu horn. tr. 1-4 do 4 m - 25% | 0 | 4681.5 | m3 | 0
1149535 | 1.1.4.1.1.25. |  | Vodorovné premiestnenie výkopu do 50 m horn. tr. 1-4 (na zásyp) | 0 | 14972.532 | m3 | 0
1149536 | 1.1.4.1.1.26. |  | Vodorovné premiestnenie výkopu do 5000 m horn. tr. 1-4 | 0 | 5348 | m3 | 0
1149537 | 1.1.4.1.1.27. |  | Nakladanie výkopku nad 100 m3 v horn. tr. 1-4 | 0 | 6284.533 | m3 | 0
1149538 | 1.1.4.1.1.28. |  | Uloženie zeminy do násypu s urovnaním | 0 | 5348 | m3 | 0
1149539 | 1.1.4.1.1.29. |  | Zásyp zhutnený jám. rýh. šachiet alebo okolo objektu - štrkodrvou | 0 | 14453.325 | m3 | 0
1149540 | 1.1.4.1.1.30. |  | Kamenivo ťažené hrubé drvené 8-16 B2 | 0 | 14453.326 | m3 | 0
1149541 | 1.1.4.1.1.31. |  | Zásyp zhutnený jám. rýh. šachiet alebo okolo objektu zeminou z výkopov | 0 | 5084.207 | m3 | 0
1149542 | 1.1.4.1.1.32. |  | Obsyp potrubia bez prehodenia sypaniny | 0 | 3639.867 | m3 | 0
1149543 | 1.1.4.1.1.33. |  | Obsyp potrubia príplatok za prehodenie sypaniny | 0 | 3436.7 | m3 | 0
1149544 | 1.1.4.1.1.34. |  | Štrkopiesok 0-8 B1 | 0 | 3639.867 | m3 | 0
1149545 | 1.1.4.1.1.35. |  | Založenie parkového trávnika výsevom v rovine | 0 | 1900.3 | m2 | 0
1149546 | 1.1.4.1.1.36. |  | Zmes trávna parková rekreačná | 0 | 47.508 | kg | 0
1149547 | 1.1.4.1.1.37. |  | Plošná úprava terénu. nerovnosti do +-100 mm v rovine | 0 | 1900.3 | m2 | 0
1149548 | 1.1.4.1.1.38. |  | Trativody z flexodrenážnych rúr DN 100 so štrkopieskovým lôžkom a obsypom (upresniť podľa skutočnosti) | 0 | 50 | m | 0
1149549 | 1.1.4.1.1.39. |  | Lôžko pod potrubie. KŠ stoky v otvorenom výkope z piesku a štrkopiesku | 0 | 760.761 | m3 | 0
1149550 | 1.1.4.1.1.40. |  | Podkladné konštrukcie z betónu tr. C12/15 | 0 | 44.3 | m3 | 0
1149551 | 1.1.4.1.1.41. |  | Debnenie podkl. blokov | 0 | 121.8 | m2 | 0
1149552 | 1.1.4.1.1.42. |  | Výplňová vrstva z cementovej malty stykovej | 0 | 3.9 | m3 | 0
1149553 | 1.1.4.1.1.43. |  | Podklad zo štrkopiesku stabiliz. cem. SPC 250 frakcia 0-63 mm | 0 | 44.435 | m3 | 0
1149554 | 1.1.4.1.1.44. |  | Podklad zo štrkopiesku zhutneného hr. 150 mm | 0 | 328.7 | m2 | 0
1149555 | 1.1.4.1.1.45. |  | Podklad zo štrkodrte hr. 40 mm | 0 | 885.2 | m2 | 0
1149556 | 1.1.4.1.1.46. |  | Podklad zo štrkodrte hr. 150 mm | 0 | 885.2 | m2 | 0
1149557 | 1.1.4.1.1.47. |  | Podklad zo štrkodrte hr. 200 mm | 0 | 3865 | m2 | 0
1149558 | 1.1.4.1.1.48. |  | Podklad z prostého betónu tr. C 12/15 hr. 210 mm | 0 | 5582 | m2 | 0
1149559 | 1.1.4.1.1.49. |  | Podklad z prostého betónu tr. C 12/15 hr. 250 mm | 0 | 4326 | m2 | 0
1149560 | 1.1.4.1.1.50. |  | Náter infiltračný kationaktívnou emulziou 1 kg/m2 | 0 | 5582 | m2 | 0
1149561 | 1.1.4.1.1.51. |  | Postrek živičný spojovací z cestnej emulzie 0.5-0.8 kg/m2 | 0 | 16865 | m2 | 0
1149562 | 1.1.4.1.1.52. |  | Asfaltový betón AC 11 tr. II. hr. 50 mm - obrusná vrstva | 0 | 16865 | m2 | 0
1149563 | 1.1.4.1.1.53. |  | Betón asfaltový AC 22 tr. II. hr. 50 mm - ložná vrstva | 0 | 5582 | m2 | 0
1149564 | 1.1.4.1.1.54. |  | Osadenie dočasného premostenia ľahkého z oceľ. plechu (premiestňovanie) | 0 | 95 | kus | 0
1149565 | 1.1.4.1.1.55. |  | Premostenie ľahké | 0 | 20 | kus | 0
1149566 | 1.1.4.1.1.56. |  | Zhotovenie spevn. plochy z cestných panelov - štartovacie a cieľové jamy. prepravy žeriavu | 0 | 80 | m2 | 0
1149567 | 1.1.4.1.1.57. |  | Panel cestný IZD 34/10 300x200x15 | 0 | 10 | kus | 0
1149568 | 1.1.4.1.1.58. |  | Panel cestný IZD 87/10 200x100x21.5 | 0 | 10 | kus | 0
1149569 | 1.1.4.1.1.59. |  | Kladenie zámkovej dlažby pre chodcov hr. 60 mm. vrátane škárovania a hutnenia - spätné uloženie | 0 | 2030 | m2 | 0
1149570 | 1.1.4.1.1.60. |  | Výplň škár živičnou zálievkou | 0 | 5288.6 | m | 0
1149571 | 1.1.4.1.1.61. |  | Vytvarov. dna žľabov. kanálov bet. tr. V 4 T 0 C 16/20 zakriv. do 300 mm. s poterom | 0 | 13.6 | m3 | 0
1149572 | 1.1.4.1.1.62. |  | Montáž potrubia z PVC d 315. tesnených gumovým krúžkom | 0 | 5977.19 | m | 0
1149573 | 1.1.4.1.1.63. |  | Rúrka PVC kanalizačná SN8 DN 315x5000 (podľa PD) | 0 | 1219 | kus | 0
1149574 | 1.1.4.1.1.64. |  | Príplatok za zasunutie zmontovaného potrubia do ochrannej konštrukcie - pretláčanie | 0 | 52.4 | m | 0
1149575 | 1.1.4.1.1.65. |  | Zhotovenie kanalizačnej šachty DN 1000 vrátane materiálu (dno. skruže. kónus s poplast. stupačkami. vyrov. prstence. šachtové prechodky. tesnenie). vyspravenie spar. podkladné vrstvy. dodávka a montáž BEGU DN 600 tr. D400) v zmysle PD | 0 | 177 | kpl | 0
1149576 | 1.1.4.1.1.66. |  | Skúška tesnosti kanalizačného potrubia DN 300 vodou | 0 | 5977.19 | m | 0
1149577 | 1.1.4.1.1.67. |  | Hrablicová šachta . komplet dodávka a montáž | 0 | 4 | kus | 0
1149578 | 1.1.4.1.1.68. |  | Uloženie výstražná PVC fólia na obsyp | 0 | 5977.19 | m | 0
1149579 | 1.1.4.1.1.69. |  | Výstražná PVC-P fólia hr.0.30mm.š.30cm hnedá | 0 | 6574.913 | m | 0
1149580 | 1.1.4.1.1.70. |  | Vodorovné značenie krytov striek. farbou. deliace čiary š. 125 mm (v štátnej ceste) | 0 | 203.5 | m | 0
1149581 | 1.1.4.1.1.71. |  | Príplatok za reflexnú úpravu balotinovú. deliace čiary š. 125 mm | 0 | 203.5 | m | 0
1149582 | 1.1.4.1.1.72. |  | Predznač. pre vodor. značenie z náter. hmôt. deliace čiary. vodiace pásiky | 0 | 407 | m | 0
1149583 | 1.1.4.1.1.73. |  | Osadenie záhon. obrubníka betón. do lôžka z betónu tr. C 12/15 s bočnou oporou | 0 | 217.2 | m | 0
1149584 | 1.1.4.1.1.74. |  | Výstuž cementobetónového krytu plôch zo zvar. sietí KARI hm. do 7.5 kg/m | 0 | 43.977 | t | 0
1149585 | 1.1.4.1.1.75. |  | Rezanie stávajúceho živičného krytu alebo podkladu hr. nad 4 do 5 cm | 0 | 5288.6 | m | 0
1149586 | 1.1.4.1.1.76. |  | Rezanie stávajúceho betónového krytu alebo podkladu hr. nad 9 do 10 cm | 0 | 6528.3 | m | 0
1149587 | 1.1.4.1.1.77. |  | Skúška vodotesnosti betónovej nádrže - šachty | 0 | 177 | kus | 0
1149588 | 1.1.4.1.1.78. |  | Očistenie dlažby - na spätné použitie | 0 | 1076 | m2 | 0
1149589 | 1.1.4.1.1.79. |  | dlažba 6cm | 0 | 954 | m2 | 0
1149590 | 1.1.4.1.1.80. |  | Očistenie vybúraných obrubníkov a krajníkov | 0 | 217.2 | m | 0
1149591 | 1.1.4.1.1.81. |  | Odvoz sute a vybúraných hmôt na skládku do 1 km | 0 | 3893.264 | t | 0
1149592 | 1.1.4.1.1.82. |  | Odvoz sute a vybúraných hmôt na skládku každý ďalší 1 km - 15km | 0 | 58398.96 | t | 0
1149593 | 1.1.4.1.1.83. |  | Nakladanie sute na dopravný prostriedok | 0 | 3893.264 | t | 0
1149594 | 1.1.4.1.1.84. |  | Uloženie sute na skládku s hrubým urovnaním bez zhutnenia | 0 | 3893.264 | t | 0
1149595 | 1.1.4.1.1.85. |  | Recyklácia odpadu | 0 | 3893.264 | t | 0
1149596 | 1.1.4.1.1.86. |  | Poplatok za uloženie vykopanej zeminy | 0 | 5348 | m3 | 0
1149597 | 1.1.4.1.1.87. |  | Dodávka a montáž chráničiek DN 530x8 križovanie štátnej cesty zberačmi pretláčaním komplet | 0 | 48.5 | m | 0
1149598 | 1.1.4.1.1.88. |  | Dodávka s montáž chráničiek pozdĺž. delených 820 x 10 - križovanie zberača E s plynovodom | 0 | 10 | m | 0
1149599 | 1.1.4.1.1.89. |  | Klzná objímka E výška 110 | 0 | 35 | kus | 0
1149600 | 1.1.4.1.1.90. |  | Manžeta tesniaca C - D1xD2 - 500x800 mm | 0 | 2 | kus | 0
1149601 | 1.1.4.1.1.91. |  | Odstránenie izolácie z potrubia | 0 | 19.2 | m2 | 0
1149602 | 1.1.4.1.1.92. |  | Ručné opláštenie potrubia (podľa PD) | 0 | 19.2 | m2 | 0
1149603 | 1.1.4.1.1.93. |  | Dodávka a montáž čuchačky na oceľovú chráničku | 0 | 1 | kus | 0
1149604 | 1.1.4.1.1.94. |  | Vyhľadávací vodič na potrubí | 0 | 15 | m | 0
1149605 | 1.1.4.1.1.95. |  | Páska PVC na uchytenie prípojky kábla | 0 | 5 | m | 0
1149606 | 1.1.4.1.1.96. |  | AY 6 čierna | 0 | 16.5 | m | 0
1149607 | 1.1.4.1.1.97. |  | Uloženie elektrickej značky | 0 | 1 | kus | 0
1149608 | 1.1.4.1.1.98. |  | Značka elektrická | 0 | 1 | kus | 0
1149609 | 1.1.4.1.1.99. |  | Montáž vývodu signalizačného vodiča | 0 | 1 | kus | 0
1149610 | 1.1.4.1.1.100. |  | Kontrola vodivosti vyhľadávacieho vodiča | 0 | 1 | kus | 0
1149611 | 1.1.4.1.1.101. |  | Uloženie PE fólie na obsyp | 0 | 15 | m | 0
1149612 | 1.1.4.1.1.102. |  | Výstražná PVC-P fólia hr.0.30mm.š.50cm bez potlače žltá-plyn potrubie | 0 | 16.5 | m | 0
1149613 | 1.1.4.1.1.103. |  | Montáž orientačného stĺpika | 0 | 1 | kus | 0
1149614 | 1.1.4.1.1.104. |  | Stĺpik orientačný s betónovou pätkou | 0 | 1 | kus | 0
1149615 | 1.1.4.1.1.105. |  | Orientačné tabuľky plynárenské na stĺpiku | 0 | 1 | kus | 0
1149616 | 1.1.4.1.1.106. |  | Podložka pod orientačný štítok | 0 | 1 | kus | 0
1149617 | 1.1.4.1.1.107. |  | Štítok orientačný | 0 | 1 | kus | 0
1149618 | 1.1.4.1.1.108. |  | Montáž betónovej dosky pod poklopy a armatúry | 0 | 1 | kus | 0
1149619 | 1.1.4.1.1.109. |  | Podložka pod poklop s fixáciou | 0 | 1 | kus | 0
1149620 | 1.1.4.1.1.110. |  | Montáž liatinového poklopu s obetónovaním | 0 | 1 | kus | 0
1149621 | 1.1.4.1.1.111. |  | Poklop | 0 | 1 | kus | 0
1149622 | 1.1.4.1.1.112. |  | Preložka vodovodu - dodávka. montáž. zemné práce. skúšky. odstránenie a znovuzriadenie povrchu. prepojenie vodovodných prípojok - kompletné vyhotovenie vrátane poplatkov | 0 | 781 | m | 0
1149623 | 1.1.4.1.1.113. |  | Preložka plynovodu - dodávka. montáž. zemné práce. skúšky. odstránenie a znovuzriadenie povrchu. prepojenie plynových prípojok - kompletné vyhotovenie vrátane poplatkov | 0 | 570 | m | 0
1149624 | 1.1.4.1.2. |  | SO01.2 Kanalizácia tlaková | 0 | 1 |  | 0
1149625 | 1.1.4.1.2.1. |  | Vytýčenie trasy vodovodu. kanalizácie v rovine | 0 | 1.714 | km | 0
1149626 | 1.1.4.1.2.2. |  | Rozoberanie zámkovej dlažby | 0 | 624.8 | m2 | 0
1149627 | 1.1.4.1.2.3. |  | Odstránenie podkladov alebo krytov živičných hr. do 50 mm | 0 | 1433.905 | m2 | 0
1149628 | 1.1.4.1.2.4. |  | Odstránenie podkladov alebo krytov živičných hr. 50-100 mm | 0 | 1433.905 | m2 | 0
1149629 | 1.1.4.1.2.5. |  | Odstránenie podkl. alebo krytov z kameniva ťaž. hr. nad 10 do 20 cm | 0 | 624.8 | m2 | 0
1149630 | 1.1.4.1.2.6. |  | Odstránenie podkl. alebo krytov z kameniva drv. hr. nad 10 do 20 cm | 0 | 338.7 | m2 | 0
1149631 | 1.1.4.1.2.7. |  | Odstránenie podkl. alebo krytov z betónu prost. hr. nad 10 do 15 cm | 0 | 550.3 | m2 | 0
1149632 | 1.1.4.1.2.8. |  | Rozobratie spevnených plôch z cestných panelov - startovacie a cieľové jamy | 0 | 12 | m2 | 0
1149633 | 1.1.4.1.2.9. |  | Frézovanie živ. krytu hr. do 5 cm | 0 | 2646 | m2 | 0
1149634 | 1.1.4.1.2.10. |  | Vytrhanie krajníkov alebo obrubníkov stojatých | 0 | 203.1 | m | 0
1149635 | 1.1.4.1.2.11. |  | Príplatok za sťažené vykopávky v blízkosti podzem. vedenia (upresniť podľa zamerania IS) | 0 | 45 | m3 | 0
1149636 | 1.1.4.1.2.12. |  | Hĺbenie jám zapaž. v horn. tr. 3 nad 1 000 do 10 000 m3 | 0 | 28 | m3 | 0
1149637 | 1.1.4.1.2.13. |  | Hĺbenie rýh šírka do 2 m v horn. tr. 3 nad 1 000 do 10 000 m3 | 0 | 1635 | m3 | 0
1149638 | 1.1.4.1.2.14. |  | Pretláčanie rúr v hor. tr. 1-4 priem. nad 200 do 500 mm | 0 | 4.8 | m | 0
1149639 | 1.1.4.1.2.15. |  | Klzná objímka | 0 | 5 | kus | 0
1149640 | 1.1.4.1.2.16. |  | Chránička DN350 | 0 | 4.8 | m | 0
1149641 | 1.1.4.1.2.17. |  | Manžeta tesniaca C - D1xD2 - 150-160x350 mm | 0 | 2 | kus | 0
1149642 | 1.1.4.1.2.18. |  | Paženie stien výkopu . montáž a demontáž do 4 m.komplet vrát.prípadného rozopretia podľa PD . TP a BOZP | 0 | 2598 | m2 | 0
1149643 | 1.1.4.1.2.19. |  | Zvislé premiestnenie výkopu horn. tr. 1-4 nad 1 m do 2.5 m - 50% | 0 | 831.5 | m3 | 0
1149644 | 1.1.4.1.2.20. |  | Zvislé premiestnenie výkopu horn. tr. 1-4 do 4 m - 25% | 0 | 415.75 | m3 | 0
1149645 | 1.1.4.1.2.21. |  | Vodorovné premiestnenie výkopu do 50 m horn. tr. 1-4 (na zásyp) | 0 | 1209.5 | m3 | 0
1149646 | 1.1.4.1.2.22. |  | Vodorovné premiestnenie výkopu do 5000 m horn. tr. 1-4 | 0 | 1370.2 | m3 | 0
1149647 | 1.1.4.1.2.23. |  | Nakladanie výkopku nad 100 m3 v horn. tr. 1-4 | 0 | 1370.2 | m3 | 0
1149648 | 1.1.4.1.2.24. |  | Uloženie zeminy do násypu s urovnaním | 0 | 1370.2 | m3 | 0
1149649 | 1.1.4.1.2.25. |  | Zásyp zhutnený jám. rýh. šachiet alebo okolo objektu - štrkodrvou | 0 | 916.7 | m3 | 0
1149650 | 1.1.4.1.2.26. |  | Kamenivo ťažené hrubé drvené 8-16 B2 | 0 | 916.7 | m3 | 0
1149651 | 1.1.4.1.2.27. |  | Zásyp zhutnený jám. rýh. šachiet alebo okolo objektu zeminou z výkopov | 0 | 292.8 | m3 | 0
1149652 | 1.1.4.1.2.28. |  | Obsyp potrubia bez prehodenia sypaniny | 0 | 398.043 | m3 | 0
1149653 | 1.1.4.1.2.29. |  | Obsyp potrubia príplatok za prehodenie sypaniny | 0 | 371 | m3 | 0
1149654 | 1.1.4.1.2.30. |  | Štrkopiesok 0-8 B1 | 0 | 398.043 | m3 | 0
1149655 | 1.1.4.1.2.31. |  | Založenie parkového trávnika výsevom v rovine | 0 | 341.2 | m2 | 0
1149656 | 1.1.4.1.2.32. |  | Zmes trávna parková rekreačná | 0 | 8.53 | kg | 0
1149657 | 1.1.4.1.2.33. |  | Plošná úprava terénu. nerovnosti do +-100 mm v rovine | 0 | 341.2 | m2 | 0
1149658 | 1.1.4.1.2.34. |  | Lôžko pod potrubie. KŠ stoky v otvorenom výkope z piesku a štrkopiesku | 0 | 82.5 | m3 | 0
1149659 | 1.1.4.1.2.35. |  | Podkladné konštrukcie z betónu tr. C12/15 | 0 | 2 | m3 | 0
1149660 | 1.1.4.1.2.36. |  | Debnenie podkladových blokov pod potrubie v otvorenom výkope | 0 | 4 | m2 | 0
1149661 | 1.1.4.1.2.37. |  | Podklad zo štrkodrte hr. 40 mm | 0 | 624.8 | m2 | 0
1149662 | 1.1.4.1.2.38. |  | Podklad zo štrkodrte hr. 150 mm | 0 | 624.8 | m2 | 0
1149663 | 1.1.4.1.2.39. |  | Podklad zo štrkodrte hr. 200 mm | 0 | 338.7 | m2 | 0
1149664 | 1.1.4.1.2.40. |  | Podklad z prostého betónu tr. C 12/15 hr. 170 mm | 0 | 199.4 | m2 | 0
1149665 | 1.1.4.1.2.41. |  | Podklad z prostého betónu tr. C 12/15 hr. 250 mm | 0 | 515.985 | m2 | 0
1149666 | 1.1.4.1.2.42. |  | Náter infiltračný kationaktívnou emulziou 1 kg/m2 | 0 | 1404.6 | m2 | 0
1149667 | 1.1.4.1.2.43. |  | Postrek živičný spojovací z cestnej emulzie 0.5-0.8 kg/m2 | 0 | 2867.81 | m2 | 0
1149668 | 1.1.4.1.2.44. |  | Asfaltový betón AC 11 tr. II. hr. 50 mm - obrusná vrstva | 0 | 1433.905 | m2 | 0
1149669 | 1.1.4.1.2.45. |  | Betón asfaltový AC 22 tr. II. hr. 50 mm - ložná vrstva | 0 | 1433.905 | m2 | 0
1149670 | 1.1.4.1.2.46. |  | Osadenie dočasného premostenia ľahkého z oceľ. plechu (premiestňovanie) | 0 | 25 | kus | 0
1149671 | 1.1.4.1.2.47. |  | Premostenie ľahké | 0 | 10 | kus | 0
1149672 | 1.1.4.1.2.48. |  | Zhotovenie spevn. plochy z cestných panelov - štartovacie a cieľové jamy. prepravy žeriavu | 0 | 12 | m2 | 0
1149673 | 1.1.4.1.2.49. |  | Panel cestný IZD 87/10 200x100x21.5 | 0 | 6 | kus | 0
1149674 | 1.1.4.1.2.50. |  | Kladenie zámkovej dlažby pre chodcov hr. 60 mm. vrátane škárovania a hutnenia - spätné uloženie | 0 | 624.8 | m2 | 0
1149675 | 1.1.4.1.2.51. |  | Výplň škár živičnou zálievkou | 0 | 468.6 | m | 0
1149676 | 1.1.4.1.2.52. |  | Montáž tvaroviek liatinových 1-osových na potrubí prírubovom v otvorenom výkopedo DN 80 | 0 | 6 | kus | 0
1149677 | 1.1.4.1.2.53. |  | Rúra liatinová tlaková prírubová DN 80 dĺžka 200 | 0 | 2 | kus | 0
1149678 | 1.1.4.1.2.54. |  | Koleno prírubové DN 80 | 0 | 2 | kus | 0
1149679 | 1.1.4.1.2.55. |  | Koleno prírubové pätka DN 80 | 0 | 2 | kus | 0
1149680 | 1.1.4.1.2.56. |  | Montáž tvaroviek liatinových 1-osových na potrubí prírubovom v otvorenom výkope DN 150 | 0 | 8 | kus | 0
1149681 | 1.1.4.1.2.57. |  | Nákružok lemový d 150 | 0 | 4 | kus | 0
1149682 | 1.1.4.1.2.58. |  | Tvarovka prírubová s hladkým koncom DN 150 | 0 | 4 | kus | 0
1149683 | 1.1.4.1.2.59. |  | Montáž tvaroviek liatinových odbočných na potrubí prírubovom v otvorenom výkope DN 150 | 0 | 8 | kus | 0
1149684 | 1.1.4.1.2.60. |  | Prechodka PE/oc.DN150 | 0 | 4 | kus | 0
1149685 | 1.1.4.1.2.61. |  | Tvarovka prírubová s prírubovou odbočkou DN 150/80 | 0 | 4 | kus | 0
1149686 | 1.1.4.1.2.62. |  | Montáž kanal. potrubia z rúr HDPE zvár. elektrotv. elektrof. SDR17/PN10 D 90x6.6 | 0 | 230.89 | m | 0
1149687 | 1.1.4.1.2.63. |  | Potrubie HDPE - 90x5.4 | 0 | 230.89 | m | 0
1149688 | 1.1.4.1.2.64. |  | Montáž kanal. potrubia z rúr HDPE zvár. elektrotv. elektrof. SDR17/PN10 D 160x9.5 | 0 | 1499 | m | 0
1149689 | 1.1.4.1.2.65. |  | Potrubie HDPE DN160 | 0 | 1499 | m | 0
1149690 | 1.1.4.1.2.66. |  | Príplatok za zasunutie zmontovaného potrubia do ochrannej konštrukcie - pretláčanie | 0 | 4.8 | m | 0
1149691 | 1.1.4.1.2.67. |  | Montáž tvaroviek DN90 v otvorenom výkope | 0 | 20 | kus | 0
1149692 | 1.1.4.1.2.68. |  | El. spojka pres. DN90 | 0 | 20 | kus | 0
1149693 | 1.1.4.1.2.69. |  | Montáž tvaroviek DN160 v otvorenom výkope | 0 | 145 | kus | 0
1149694 | 1.1.4.1.2.70. |  | Koleno 45° d 160mm | 0 | 10 | kus | 0
1149695 | 1.1.4.1.2.71. |  | Koleno 90° d 160mm | 0 | 10 | kus | 0
1149696 | 1.1.4.1.2.72. |  | El. spojka d 160mm | 0 | 125 | kus | 0
1149697 | 1.1.4.1.2.73. |  | Montáž vodovodných posúvačov v otvorenom výkope alebo šachte so zemnou súpravou DN 80 | 0 | 2 | kus | 0
1149698 | 1.1.4.1.2.74. |  | Posúvač DN 80 | 0 | 2 | kus | 0
1149699 | 1.1.4.1.2.75. |  | Súprava zemná posúvačová DN80 | 0 | 2 | kus | 0
1149700 | 1.1.4.1.2.76. |  | Montáž hydrantov podzemných DN 80 | 0 | 2 | kus | 0
1149701 | 1.1.4.1.2.77. |  | Kľúč hydrantový | 0 | 2 | kus | 0
1149702 | 1.1.4.1.2.78. |  | Hydrant podzemný DN 80 | 0 | 2 | kus | 0
1149703 | 1.1.4.1.2.79. |  | Tlaková skúška potrubia DN do 80 | 0 | 230.89 | m | 0
1149704 | 1.1.4.1.2.80. |  | Tlaková skúška potrubia DN 150 alebo 200 | 0 | 1482.61 | m | 0
1149705 | 1.1.4.1.2.81. |  | Osadenie poklopov liatinových posúvačových | 0 | 2 | kus | 0
1149706 | 1.1.4.1.2.82. |  | Kľúče Y1030 ku kanálovým posúvačom | 0 | 1 | kus | 0
1149707 | 1.1.4.1.2.83. |  | Príklop posúvačový | 0 | 2 | kus | 0
1149708 | 1.1.4.1.2.84. |  | Osadenie poklopov liatinových hydrantových | 0 | 2 | kus | 0
1149709 | 1.1.4.1.2.85. |  | Príklop hydrantový | 0 | 2 | kus | 0
1149710 | 1.1.4.1.2.86. |  | Orientačné tabuľky vodárenské na stĺpiku | 0 | 2 | kus | 0
1149711 | 1.1.4.1.2.87. |  | Podložka pod orientačný štítok | 0 | 2 | kus | 0
1149712 | 1.1.4.1.2.88. |  | Štítok orientačný | 0 | 2 | kus | 0
1149713 | 1.1.4.1.2.89. |  | Uloženie výstražná PVC fólia na obsyp | 0 | 1708.7 | m | 0
1149714 | 1.1.4.1.2.90. |  | Výstražná PVC-P fólia hr.0.30mm.š.30cm hnedá | 0 | 1879.6 | m | 0
1149715 | 1.1.4.1.2.91. |  | Vodorovné značenie krytov striek. farbou. deliace čiary š. 125 mm (v štátnej ceste) | 0 | 189 | m | 0
1149716 | 1.1.4.1.2.92. |  | Príplatok za reflexnú úpravu balotinovú. deliace čiary š. 125 mm | 0 | 189 | m | 0
1149717 | 1.1.4.1.2.93. |  | Predznač. pre vodor. značenie z náter. hmôt. deliace čiary. vodiace pásiky | 0 | 378 | m | 0
1149718 | 1.1.4.1.2.94. |  | Osadenie záhon. obrubníka betón. do lôžka z betónu tr. C 12/15 s bočnou oporou | 0 | 234.3 | m | 0
1149719 | 1.1.4.1.2.95. |  | Výstuž cementobetónového krytu plôch zo zvar. sietí KARI hm. do 7.5 kg/m | 0 | 4.782 | t | 0
1149720 | 1.1.4.1.2.96. |  | Rezanie stávajúceho živičného krytu alebo podkladu hr. nad 4 do 5 cm | 0 | 378 | m | 0
1149721 | 1.1.4.1.2.97. |  | Rezanie stávajúceho betónového krytu alebo podkladu hr. nad 9 do 10 cm | 0 | 756 | m | 0
1149722 | 1.1.4.1.2.98. |  | Očistenie dlažby - na spätné použitie | 0 | 624.8 | m2 | 0
1149723 | 1.1.4.1.2.99. |  | Očistenie vybúraných obrubníkov a krajníkov | 0 | 203.1 | m | 0
1149724 | 1.1.4.1.2.100. |  | Odvoz sute a vybúraných hmôt na skládku do 1 km | 0 | 816.201 | t | 0
1149725 | 1.1.4.1.2.101. |  | Odvoz sute a vybúraných hmôt na skládku každý ďalší 1 km - 15km | 0 | 12243.015 | t | 0
1149726 | 1.1.4.1.2.102. |  | Nakladanie sute na dopravný prostriedok | 0 | 816.201 | t | 0
1149727 | 1.1.4.1.2.103. |  | Uloženie sute na skládku s hrubým urovnaním bez zhutnenia | 0 | 816.201 | t | 0
1149728 | 1.1.4.1.2.104. |  | Recyklácia odpadu | 0 | 816.201 | t | 0
1149729 | 1.1.4.1.2.105. |  | Poplatok za uloženie vykopanej zeminy | 0 | 1370.2 | m3 | 0
1149730 | 1.1.4.1.2.106. |  | Vyhľadávací vodič na potrubí | 0 | 1708.7 | m | 0
1149731 | 1.1.4.1.2.107. |  | Páska PVC na uchytenie prípojky kábla | 0 | 150 | m | 0
1149732 | 1.1.4.1.2.108. |  | AY 6 čierna | 0 | 1879.6 | m | 0
1149733 | 1.1.4.1.2.109. |  | Uloženie elektrickej značky | 0 | 2 | kus | 0
1149734 | 1.1.4.1.2.110. |  | Zásuvka signalizačného vývodu pre vlhké prostredie. vrátane krytu | 0 | 2 | kus | 0
1149735 | 1.1.4.1.2.111. |  | Montáž vývodu signalizačného vodiča | 0 | 2 | kus | 0
1149736 | 1.1.4.1.2.112. |  | Kontrola vodivosti vyhľadávacieho vodiča | 0 | 1 | kus | 0
1149737 | 1.1.4.1.2.113. |  | Montáž orientačného stĺpika | 0 | 2 | kus | 0
1149738 | 1.1.4.1.2.114. |  | Stĺpik orientačný s betónovou pätkou | 0 | 2 | kus | 0
1149739 | 1.1.4.1.2.115. |  | Montáž betónovej dosky pod poklopy a armatúry | 0 | 6 | kus | 0
1149740 | 1.1.4.1.2.116. |  | Blok betónový pod poklop | 0 | 6 | kus | 0
1149741 | 1.1.4.1.2.117. |  | Podložka pod poklop s fixáciou | 0 | 6 | kus | 0
1149742 | 1.1.4.1.3. |  | SO01.3 Kanalizačné odbočky gravitačné | 0 | 1 |  | 0
1149743 | 1.1.4.1.3.1. |  | Vytýčenie trasy vodovodu. kanalizácie v rovine | 0 | 2.274 | km | 0
1149744 | 1.1.4.1.3.2. |  | Rozoberanie zámkovej dlažby | 0 | 265 | m2 | 0
1149745 | 1.1.4.1.3.3. |  | Odstránenie podkladov alebo krytov živičných hr. 50-100 mm | 0 | 531 | m2 | 0
1149746 | 1.1.4.1.3.4. |  | Odstránenie podkl. alebo krytov z kameniva ťaž. hr. nad 10 do 20 cm | 0 | 265 | m2 | 0
1149747 | 1.1.4.1.3.5. |  | Odstránenie podkl. alebo krytov z kameniva drv. hr. nad 10 do 20 cm | 0 | 531 | m2 | 0
1149748 | 1.1.4.1.3.6. |  | Odstránenie podkl. alebo krytov z betónu prost. hr. nad 10 do 15 cm | 0 | 531 | m2 | 0
1149749 | 1.1.4.1.3.7. |  | Vytrhanie krajníkov alebo obrubníkov stojatých | 0 | 140 | m | 0
1149750 | 1.1.4.1.3.8. |  | Príplatok za sťažené vykopávky v blízkosti podzem. vedenia (upresniť podľa zamerania IS) | 0 | 185 | m3 | 0
1149751 | 1.1.4.1.3.9. |  | Hĺbenie rýh šírka do 2 m v horn. tr. 3 nad 1 000 do 10 000 m3 | 0 | 1843 | m3 | 0
1149752 | 1.1.4.1.3.10. |  | Pretláčanie rúr v hor. tr. 1-4 priem. do 200 mm | 0 | 584.42 | m | 0
1149753 | 1.1.4.1.3.11. |  | Klzná objímka | 0 | 216 | kus | 0
1149754 | 1.1.4.1.3.12. |  | Chránička DN200 | 0 | 584.42 | m | 0
1149755 | 1.1.4.1.3.13. |  | Manžeta tesniaca C - D1xD2 - 150-160x200 mm | 0 | 54 | kus | 0
1149756 | 1.1.4.1.3.14. |  | Paženie stien výkopu . montáž a demontáž do 4 m.komplet vrát.prípadného rozopretia podľa PD . TP a BOZP | 0 | 1992 | m2 | 0
1149757 | 1.1.4.1.3.15. |  | Zvislé premiestnenie výkopu horn. tr. 1-4 nad 1 m do 2.5 m - 50% | 0 | 921.5 | m3 | 0
1149758 | 1.1.4.1.3.16. |  | Vodorovné premiestnenie výkopu do 50 m horn. tr. 1-4 (na zásyp) | 0 | 1044 | m3 | 0
1149759 | 1.1.4.1.3.17. |  | Vodorovné premiestnenie výkopu do 5000 m horn. tr. 1-4 | 0 | 799 | m3 | 0
1149760 | 1.1.4.1.3.18. |  | Nakladanie výkopku nad 100 m3 v horn. tr. 1-4 | 0 | 799 | m3 | 0
1149761 | 1.1.4.1.3.19. |  | Uloženie zeminy do násypu s urovnaním | 0 | 799 | m3 | 0
1149762 | 1.1.4.1.3.20. |  | Zásyp zhutnený jám. rýh. šachiet alebo okolo objektu zeminou z výkopov | 0 | 1044 | m3 | 0
1149763 | 1.1.4.1.3.21. |  | Obsyp potrubia bez prehodenia sypaniny - štrkopiesok | 0 | 598 | m3 | 0
1149764 | 1.1.4.1.3.22. |  | Štrkopiesok 0-8 B1 | 0 | 1642 | m3 | 0
1149765 | 1.1.4.1.3.23. |  | Založenie parkového trávnika výsevom v rovine | 0 | 531 | m2 | 0
1149766 | 1.1.4.1.3.24. |  | Zmes trávna parková rekreačná | 0 | 13.275 | kg | 0
1149767 | 1.1.4.1.3.25. |  | Plošná úprava terénu. nerovnosti do +-100 mm v rovine | 0 | 531 | m2 | 0
1149768 | 1.1.4.1.3.26. |  | Lôžko pod potrubie. KŠ stoky v otvorenom výkope z piesku a štrkopiesku | 0 | 132.8 | m3 | 0
1149769 | 1.1.4.1.3.27. |  | Podklad zo štrkodrte hr. 40 mm | 0 | 265 | m2 | 0
1149770 | 1.1.4.1.3.28. |  | Podklad zo štrkodrte hr. 150 mm | 0 | 265 | m2 | 0
1149771 | 1.1.4.1.3.29. |  | Podklad zo štrkodrte hr. 200 mm | 0 | 531 | m2 | 0
1149772 | 1.1.4.1.3.30. |  | Podklad z prostého betónu tr. C 12/15 hr. 170 mm | 0 | 531 | m2 | 0
1149773 | 1.1.4.1.3.31. |  | Náter infiltračný kationaktívnou emulziou 1 kg/m2 | 0 | 531 | m2 | 0
1149774 | 1.1.4.1.3.32. |  | Postrek živičný spojovací z cestnej emulzie 0.5-0.8 kg/m2 | 0 | 1062 | m2 | 0
1149775 | 1.1.4.1.3.33. |  | Asfaltový betón AC 11 tr. II. hr. 50 mm - obrusná vrstva | 0 | 531 | m2 | 0
1149776 | 1.1.4.1.3.34. |  | Betón asfaltový AC 22 tr. II. hr. 50 mm - ložná vrstva | 0 | 531 | m2 | 0
1149777 | 1.1.4.1.3.35. |  | Kladenie zámkovej dlažby pre chodcov hr. 60 mm. vrátane škárovania a hutnenia - spätné uloženie | 0 | 265 | m2 | 0
1149778 | 1.1.4.1.3.36. |  | Montáž potrubia z tlakových rúrok z tvrdého PVC d 160. tesnených gumovým krúžkom. vrátane spojov | 0 | 2178 | m | 0
1149779 | 1.1.4.1.3.37. |  | Rúrka PVC kanalizačná spoj gum. krúžkom SN8160x4.7x5000 | 0 | 455 | kus | 0
1149780 | 1.1.4.1.3.38. |  | Dodávka a montáž potrubia z tlakových rúrok z tvrdého PVC d 200. tesnených gumovým krúžkom. vrátane spojov | 0 | 96 | m | 0
1149781 | 1.1.4.1.3.39. |  | Príplatok za zasunutie zmontovaného potrubia do ochrannej konštrukcie - pretláčanie | 0 | 261.72 | m | 0
1149782 | 1.1.4.1.3.40. |  | Montáž tvaroviek z PVC d 315 v otvorenom výkope - odbočka prípojky | 0 | 379 | kus | 0
1149783 | 1.1.4.1.3.41. |  | Odbočka kanalizačná PVC d 315/160mm | 0 | 379 | kus | 0
1149784 | 1.1.4.1.3.42. |  | Montáž presuviek na potrubie z kanalizačných rúr z PVC v otvorenom výkope DN 150 | 0 | 379 | kus | 0
1149785 | 1.1.4.1.3.43. |  | Presuvka DN 150 | 0 | 379 | kus | 0
1149786 | 1.1.4.1.3.44. |  | Montáž tvaroviek jednoosových na potrubie z kanalizačných rúr z PVC v otvorenom výkope DN 150 | 0 | 1098 | kus | 0
1149787 | 1.1.4.1.3.45. |  | Spona zarážková s tesnením | 0 | 379 | kus | 0
1149788 | 1.1.4.1.3.46. |  | Zátka hrdlová DN 160 | 0 | 379 | kus | 0
1149789 | 1.1.4.1.3.47. |  | Koleno kanalizačné PVC d160/45° | 0 | 379 | kus | 0
1149790 | 1.1.4.1.3.48. |  | Prechod šachtový DN 150 | 0 | 379 | kus | 0
1149791 | 1.1.4.1.3.49. |  | Skúška tesnosti kanalizačného potrubia DN do 200 vodou | 0 | 2274 | m | 0
1149792 | 1.1.4.1.3.50. |  | Montáž revíznej šachty z PVC. DN šachty 400. DN potrubia 160 | 0 | 379 | kus | 0
1149793 | 1.1.4.1.3.51. |  | Šachta univerzálna revízna DN 400 | 0 | 379 | kus | 0
1149794 | 1.1.4.1.3.52. |  | Osadenie poklopov liatinových. oceľových s rámom nad 50 do 100 kg | 0 | 379 | kus | 0
1149795 | 1.1.4.1.3.53. |  | Krúžok tesniaci | 0 | 379 | kus | 0
1149796 | 1.1.4.1.3.54. |  | Poklop liatinový | 0 | 379 | kus | 0
1149797 | 1.1.4.1.3.55. |  | Prstenec betónový pre triedu B a D | 0 | 379 | kus | 0
1149798 | 1.1.4.1.3.56. |  | Uloženie výstražná PVC fólia na obsyp | 0 | 1659.38 | m | 0
1149799 | 1.1.4.1.3.57. |  | Výstražná PVC-P fólia hr.0.30mm.š.30cm hnedá | 0 | 1825.4 | m | 0
1149800 | 1.1.4.1.3.58. |  | Osadenie záhon. obrubníka betón. do lôžka z betónu tr. C 12/15 s bočnou oporou | 0 | 140 | m | 0
1149801 | 1.1.4.1.3.59. |  | Výstuž cementobetónového krytu plôch zo zvar. sietí KARI hm. do 7.5 kg/m | 0 | 4.614 | t | 0
1149802 | 1.1.4.1.3.60. |  | Rezanie stávajúceho živičného krytu alebo podkladu hr. nad 4 do 5 cm | 0 | 1062 | m | 0
1149803 | 1.1.4.1.3.61. |  | Rezanie stávajúceho betónového krytu alebo podkladu hr. nad 9 do 10 cm | 0 | 1062 | m | 0
1149804 | 1.1.4.1.3.62. |  | Očistenie dlažby - na spätné použitie | 0 | 265 | m2 | 0
1149805 | 1.1.4.1.3.63. |  | Očistenie vybúraných obrubníkov a krajníkov | 0 | 140 | m | 0
1149806 | 1.1.4.1.3.64. |  | Odvoz sute a vybúraných hmôt na skládku do 1 km | 0 | 485.221 | t | 0
1149807 | 1.1.4.1.3.65. |  | Odvoz sute a vybúraných hmôt na skládku každý ďalší 1 km - 15km | 0 | 7278.315 | t | 0
1149808 | 1.1.4.1.3.66. |  | Nakladanie sute na dopravný prostriedok | 0 | 485.221 | t | 0
1149809 | 1.1.4.1.3.67. |  | Uloženie sute na skládku s hrubým urovnaním bez zhutnenia | 0 | 485.221 | t | 0
1149810 | 1.1.4.1.3.68. |  | Recyklácia odpadu | 0 | 485.221 | t | 0
1149811 | 1.1.4.1.3.69. |  | Poplatok za uloženie vykopanej zeminy | 0 | 799 | m3 | 0
1149812 | 1.1.4.2. |  | SO_02 Čerpacie stanice | 0 | 1 |  | 0
1149813 | 1.1.4.2.1. |  | SO02.1 Čerpacia stanica ČS1 | 0 | 1 |  | 0
1149814 | 1.1.4.2.1.1. |  | Vytýčenie objektu čerpacej stanice | 0 | 5 | hod | 0
1149815 | 1.1.4.2.1.2. |  | Čerpanie vody do 10m do 100 l/min (upresniť podľa skutočnosti) | 0 | 60 | hod | 0
1149816 | 1.1.4.2.1.3. |  | Pohotovosť čerpacej súpravy do 10 m do 100 l/min (upresniť podľa skutočnosti) | 0 | 5 | deň | 0
1149817 | 1.1.4.2.1.4. |  | Odkopávky a prekopávky nezapaž. v horn. tr. 3 do 100 m3 | 0 | 27 | m3 | 0
1149818 | 1.1.4.2.1.5. |  | Hĺbenie jám nezapaž. v horn. tr. 3 do 100 m3 | 0 | 7.95 | m3 | 0
1149819 | 1.1.4.2.1.6. |  | Hĺbenie jám zapaž. v horn. tr. 3 do 100 m3 | 0 | 54.15 | m3 | 0
1149820 | 1.1.4.2.1.7. |  | Výkop studne spúšťanej do 4 m2 hl. do 10 m | 0 | 48 | m3 | 0
1149821 | 1.1.4.2.1.8. |  | Paženie stien výkopu . montáž a demontáž do 4 m.komplet vrát.prípadného rozopretia podľa PD . TP a BOZP | 0 | 67.5 | m2 | 0
1149822 | 1.1.4.2.1.9. |  | Zvislé premiestnenie výkopu horn. tr. 1-4 do 2.5 m | 0 | 62.1 | m3 | 0
1149823 | 1.1.4.2.1.10. |  | Zvislé premiestnenie výkopu horn. tr. 1-4 do 8 m | 0 | 48 | m3 | 0
1149824 | 1.1.4.2.1.11. |  | Vodorovné premiestnenie výkopu do 50 m horn. tr. 1-4 (zásyp) | 0 | 38.7 | m3 | 0
1149825 | 1.1.4.2.1.12. |  | Vodorovné premiestnenie výkopu do 5000 m horn. tr. 1-4 | 0 | 104.25 | m3 | 0
1149826 | 1.1.4.2.1.13. |  | Nakladanie výkopku do 100 m3 v horn. tr. 1-4 | 0 | 104.25 | m3 | 0
1149827 | 1.1.4.2.1.14. |  | Uloženie zeminy do násypu s urovnaním | 0 | 104.25 | m3 | 0
1149828 | 1.1.4.2.1.15. |  | Obsyp objektu bez prehodenia sypaniny | 0 | 38.7 | m3 | 0
1149829 | 1.1.4.2.1.16. |  | Obsyp objektu príplatok za prehodenie sypaniny | 0 | 38.7 | m3 | 0
1149830 | 1.1.4.2.1.17. |  | Štrkopiesok 0-63 B1 (50% štrkopiesok+50% zemina) | 0 | 19.35 | m3 | 0
1149831 | 1.1.4.2.1.18. |  | Úprava pláne v zárezoch v horn. tr. 1-4 bez zhutnenia - úprava pozemku okolo PČS | 0 | 30 | m2 | 0
1149832 | 1.1.4.2.1.19. |  | Úprava pláne v zárezoch v horn. tr. 1-4 so zhutnením | 0 | 45 | m2 | 0
1149833 | 1.1.4.2.1.20. |  | Základové pätky z betónu prostého tr. C12/15 - základ pilieru rozvádzača. oplotenie | 0 | 7.95 | m3 | 0
1149834 | 1.1.4.2.1.21. |  | Debnenie základových pätiek zhotovenie | 0 | 2.7 | m2 | 0
1149835 | 1.1.4.2.1.22. |  | Debnenie základových pätiek odstránenie | 0 | 2.7 | m2 | 0
1149836 | 1.1.4.2.1.23. |  | Osadzovanie stĺpikov plotových oceľových do 2.6 m | 0 | 18 | kus | 0
1149837 | 1.1.4.2.1.24. |  | Stĺpiky plotové z oceľových rúrok poplastované výška 250cm - oplotenie | 0 | 8 | kus | 0
1149838 | 1.1.4.2.1.25. |  | Stĺpiky plotové z oceľových rúrok poplastované výška 200cm - vzpera | 0 | 8 | kus | 0
1149839 | 1.1.4.2.1.26. |  | Stĺpiky pre bránu 10cm dĺžky 250cm. vrátane povrchovej úpravy a závesov bránky | 0 | 2 | kus | 0
1149840 | 1.1.4.2.1.27. |  | Kompletné konštr. betónu vodostavebného tr. V 4 T 50 C 25/30 hr. nad 300 mm - dno šachty | 0 | 4.95 | m3 | 0
1149841 | 1.1.4.2.1.28. |  | Kompletné konštr. bet. žel. obyčajného tr. C 25/30-XC4 hr. 150-300 mm - vrchná skruž nádrže. strop | 0 | 13.65 | m3 | 0
1149842 | 1.1.4.2.1.29. |  | Debnenie komplet. konštrukcií omietaných plôch zaoblených. zhotovenie | 0 | 50.85 | m2 | 0
1149843 | 1.1.4.2.1.30. |  | Debnenie komplet. konštrukcií omietaných plôch zaoblených. odstránenie | 0 | 50.85 | m2 | 0
1149844 | 1.1.4.2.1.31. |  | Výstuž komplet. konstr. oceľ. 10505 - strop a vrchná skruž nádrže | 0 | 1.116 | t | 0
1149845 | 1.1.4.2.1.32. |  | Dobetónovanie prefabrik. konštrukcií - obetónovanie skruží | 0 | 4.95 | m3 | 0
1149846 | 1.1.4.2.1.33. |  | Lôžko pod potrubie. stoky v otvorenom výkope z piesku a štrkopiesku | 0 | 1.5 | m3 | 0
1149847 | 1.1.4.2.1.34. |  | Podkladné konštrukcie z betónu tr. C12/15 | 0 | 0.7 | m3 | 0
1149848 | 1.1.4.2.1.35. |  | Debnenie podkl. blokov | 0 | 1.2 | m2 | 0
1149849 | 1.1.4.2.1.36. |  | Osadenie prestupov z oceľ. rúr do 600 mm | 0 | 5 | kus | 0
1149850 | 1.1.4.2.1.37. |  | Rúrky oceľ. bezošvé d 219x8 | 0 | 2.1 | m | 0
1149851 | 1.1.4.2.1.38. |  | Rúrky oceľ. bezošvé d 426x8 | 0 | 1.4 | m | 0
1149852 | 1.1.4.2.1.39. |  | Podklad zo štrkopiesku hr. 150 mm - úprava okolia (alternatívne zatrívnenie. dlažba) | 0 | 20 | m2 | 0
1149853 | 1.1.4.2.1.40. |  | Podklad zo štrkodrte hr. 160 mm | 0 | 30 | m2 | 0
1149854 | 1.1.4.2.1.41. |  | Podklad zo štrkodrte hr. 180 mm | 0 | 30 | m2 | 0
1149855 | 1.1.4.2.1.42. |  | Kryt cementobetónový vozoviek skupiny CB III hr. 190 mm | 0 | 30 | m2 | 0
1149856 | 1.1.4.2.1.43. |  | Výplň škár živičnou zálievkou | 0 | 9 | m | 0
1149857 | 1.1.4.2.1.44. |  | Vytvarov. dna nádrží bet. tr.C 16/20-XC4 zakriv. nad 400 mm | 0 | 1.05 | m3 | 0
1149858 | 1.1.4.2.1.45. |  | Výstuž betónových mazanín zo zvarovaných sietí Kari | 0 | 0.392 | t | 0
1149859 | 1.1.4.2.1.46. |  | Montáž presuviek na potrubie z kanalizačných rúr z PVC v otvorenom výkope do DN 200 | 0 | 3 | kus | 0
1149860 | 1.1.4.2.1.47. |  | Presuvka šachtová DN150. vrátane utesnenia | 0 | 3 | kus | 0
1149861 | 1.1.4.2.1.48. |  | Montáž elektrotvaroviek na potrubí PE v otvorenom výkope. zvárané DN 315 | 0 | 1 | kus | 0
1149862 | 1.1.4.2.1.49. |  | Tvarovka tlaková ENP+príruba (PVC-U) 300 | 0 | 1 | kus | 0
1149863 | 1.1.4.2.1.50. |  | Dodávka a montáž T-kus | 0 | 1 | kus | 0
1149864 | 1.1.4.2.1.51. |  | Dodávka a montáž uzáver | 0 | 1 | kus | 0
1149865 | 1.1.4.2.1.52. |  | Dodávka a montáž bajonetové pripojenie | 0 | 1 | kus | 0
1149866 | 1.1.4.2.1.53. |  | Montáž presuviek na potrubie z kanalizačných rúr z PVC v otvorenom výkope DN 300 | 0 | 2 | kus | 0
1149867 | 1.1.4.2.1.54. |  | Presuvka šachtová DN315. vrátane utesnenia | 0 | 2 | kus | 0
1149868 | 1.1.4.2.1.55. |  | Osadenie dielcov prefabrikovanej čerpacej šachty. vrátane prepravy vyloženia a žeriavu | 0 | 3 | kus | 0
1149869 | 1.1.4.2.1.56. |  | Betónový dielec prefabrikovaný - skruž TZR 131-200cm. dĺžka 200cm vrátane tesniaceho pásika a dopravy | 0 | 3 | kus | 0
1149870 | 1.1.4.2.1.57. |  | Osadenie prefabrikovanej armatúrnej šachty. vrátane prepravy. vyloženia a žeriavu | 0 | 1 | kus | 0
1149871 | 1.1.4.2.1.58. |  | Šachta vodomerná 1700x2350x2100mm | 0 | 1 | kus | 0
1149872 | 1.1.4.2.1.59. |  | Osadenie poklopov liatinových. oceľových s rámom nad 50 do 100 kg - AŠ. PČS | 0 | 2 | kus | 0
1149873 | 1.1.4.2.1.60. |  | Poklop vstupný s rámom 600x600mm. uzamykateľný - AŠ. PČS | 0 | 2 | kus | 0
1149874 | 1.1.4.2.1.61. |  | Osadenie poklopov liatinových. ocel. s rámom do 150 kg - PČS | 0 | 2 | kus | 0
1149875 | 1.1.4.2.1.62. |  | Poklop ťažký s rámom 700x700mm. uzamykateľný PČS | 0 | 2 | kus | 0
1149876 | 1.1.4.2.1.63. |  | Obetónovanie potrubia betónom tr. C 12/15 v otvorenom výkope | 0 | 0.7 | m3 | 0
1149877 | 1.1.4.2.1.64. |  | Dodávka a montáž bezpečnostných tabúl podľa PD | 0 | 4 | kus | 0
1149878 | 1.1.4.2.1.65. |  | Skúška vodotesnosti betónovej nádrže do 1000 m3 | 0 | 29.1 | m3 | 0
1149879 | 1.1.4.2.1.66. |  | Osadenie ostat. výrobkov do 1 kg do betónu - kotv. rebríka. deliaceho roštu | 0 | 27 | kus | 0
1149880 | 1.1.4.2.1.67. |  | Vŕtanie do D 200 mm do stien železobetónových | 0 | 85.5 | cm | 0
1149881 | 1.1.4.2.1.68. |  | Vŕtanie do D 350 mm do stien železobetónových | 0 | 81 | cm | 0
1149882 | 1.1.4.2.1.69. |  | Poplatok za uloženie vykopanej zeminy | 0 | 104.25 | m3 | 0
1149883 | 1.1.4.2.1.70. |  | Montáž zábradlia rovného z rúrok - oceľové madlá | 0 | 2 | kus | 0
1149884 | 1.1.4.2.1.71. |  | Vstupné zábradlie - oceľové madlá. vrátane povrchovej úpravy | 0 | 2 | kus | 0
1149885 | 1.1.4.2.1.72. |  | Montáž oploteniazo zváraného pletiva bez napín. drôtov. výšky do 2.0 m | 0 | 15.3 | m | 0
1149886 | 1.1.4.2.1.73. |  | Pletivo zvárané výška 175cm | 0 | 15.3 | m | 0
1149887 | 1.1.4.2.1.74. |  | Montáž oplotenia. ostnatým drôtom. výšky nad 2.0 m | 0 | 38 | m | 0
1149888 | 1.1.4.2.1.75. |  | Drôt ostnatý | 0 | 1.6 | kus | 0
1149889 | 1.1.4.2.1.76. |  | Priháčkovanie strojového pletiva k napínaciemu drôtu | 0 | 1 | kpl | 0
1149890 | 1.1.4.2.1.77. |  | Príchytka ku stĺpiku | 0 | 48 | kus | 0
1149891 | 1.1.4.2.1.78. |  | Spinka | 0 | 16 | kus | 0
1149892 | 1.1.4.2.1.79. |  | Pomocný montážny materiál. doplnkový materiál | 0 | 1 | kus | 0
1149893 | 1.1.4.2.1.80. |  | Montáž bránky 1000x1800mm | 0 | 1 | kus | 0
1149894 | 1.1.4.2.1.81. |  | Bránka 1000x1950mm. vrátane povrchovej úpravy a závesov | 0 | 1 | kus | 0
1149895 | 1.1.4.2.1.82. |  | Montáž brány 3700x2000mm | 0 | 1 | kus | 0
1149896 | 1.1.4.2.1.83. |  | Brána uzamykateľná 3700x2000mm. vrátane povrchovej úpravy | 0 | 1 | kus | 0
1149897 | 1.1.4.2.1.84. |  | Montáž atypických stavebných doplnk. konštrukcií z nerezového materiálu | 0 | 135.7 | kg | 0
1149898 | 1.1.4.2.1.85. |  | Deliaci rošt nerezový | 0 | 112.2 | kg | 0
1149899 | 1.1.4.2.1.86. |  | Rebrík nerezový 23.51kg | 0 | 23.5 | kg | 0
1149900 | 1.1.4.2.1.87. |  | Montáž atypických stavebných doplnk. konštrukcií | 0 | 3578.6 | kg | 0
1149901 | 1.1.4.2.1.88. |  | OK- oceľový brit spúšťaných stien | 0 | 450 | kg | 0
1149902 | 1.1.4.2.1.89. |  | OK - oceľová rúra priemer 1800mm. hrúbka 10mm | 0 | 2845.7 | kg | 0
1149903 | 1.1.4.2.1.90. |  | OK - profil T100- dno nádrže | 0 | 31.7 | kg | 0
1149904 | 1.1.4.2.1.91. |  | OK - plech na dne nádrže hr. 16mm | 0 | 251.2 | kg | 0
1149905 | 1.1.4.2.1.92. |  | Opr. nátery kov. stav. doplnk. konštr. syntet. 1x email | 0 | 84.5 | m2 | 0
1149906 | 1.1.4.2.1.93. |  | Nátery kov. stav. doplnk. konštr. 1xzákladné | 0 | 84.5 | m2 | 0
1149907 | 1.1.4.2.1.94. |  | Dodávka a osadenie betónovej armovanej stavebnice-J pre rozvádzač | 0 | 1 | kus | 0
1149908 | 1.1.4.2.2. |  | SO02.2 Čerpacia stanica ČS2 | 0 | 1 |  | 0
1149909 | 1.1.4.2.2.1. |  | Vytýčenie objektu čerpacej stanice | 0 | 5 | hod | 0
1149910 | 1.1.4.2.2.2. |  | Čerpanie vody do 10m do 100 l/min (upresniť podľa skutočnosti) | 0 | 60 | hod | 0
1149911 | 1.1.4.2.2.3. |  | Pohotovosť čerpacej súpravy do 10 m do 100 l/min (upresniť podľa skutočnosti) | 0 | 5 | deň | 0
1149912 | 1.1.4.2.2.4. |  | Hĺbenie jám nezapaž. v horn. tr. 3 do 100 m3 | 0 | 5.3 | m3 | 0
1149913 | 1.1.4.2.2.5. |  | Hĺbenie jám zapaž. v horn. tr. 3 do 100 m3 | 0 | 8.4 | m3 | 0
1149914 | 1.1.4.2.2.6. |  | Výkop studne spúšťanej do 4 m2 hl. do 10 m | 0 | 32 | m3 | 0
1149915 | 1.1.4.2.2.7. |  | Paženie stien výkopu . montáž a demontáž do 4 m.komplet vrát.prípadného rozopretia podľa PD . TP a BOZP | 0 | 11 | m2 | 0
1149916 | 1.1.4.2.2.8. |  | Zvislé premiestnenie výkopu horn. tr. 1-4 do 2.5 m | 0 | 13.7 | m3 | 0
1149917 | 1.1.4.2.2.9. |  | Zvislé premiestnenie výkopu horn. tr. 1-4 do 8 m | 0 | 32 | m3 | 0
1149918 | 1.1.4.2.2.10. |  | Vodorovné premiestnenie výkopu do 50 m horn. tr. 1-4 (zásyp) | 0 | 2 | m3 | 0
1149919 | 1.1.4.2.2.11. |  | Vodorovné premiestnenie výkopu do 5000 m horn. tr. 1-4 | 0 | 44.7 | m3 | 0
1149920 | 1.1.4.2.2.12. |  | Nakladanie výkopku do 100 m3 v horn. tr. 1-4 | 0 | 44.7 | m3 | 0
1149921 | 1.1.4.2.2.13. |  | Uloženie zeminy do násypu s urovnaním | 0 | 44.7 | m3 | 0
1149922 | 1.1.4.2.2.14. |  | Obsyp objektu bez prehodenia sypaniny | 0 | 1 | m3 | 0
1149923 | 1.1.4.2.2.15. |  | Obsyp objektu príplatok za prehodenie sypaniny | 0 | 1 | m3 | 0
1149924 | 1.1.4.2.2.16. |  | Štrkopiesok 0-63 B1 (50% štrkopiesok+50% zemina) | 0 | 1 | m3 | 0
1149925 | 1.1.4.2.2.17. |  | Úprava pláne v zárezoch v horn. tr. 1-4 bez zhutnenia - úprava pozemku okolo PČS | 0 | 25 | m2 | 0
1149926 | 1.1.4.2.2.18. |  | Základové pätky z betónu prostého tr. C12/15 - základ pilieru rozvádzača. oplotenie | 0 | 5.3 | m3 | 0
1149927 | 1.1.4.2.2.19. |  | Debnenie základových pätiek zhotovenie | 0 | 1.8 | m2 | 0
1149928 | 1.1.4.2.2.20. |  | Debnenie základových pätiek odstránenie | 0 | 1.8 | m2 | 0
1149929 | 1.1.4.2.2.21. |  | Osadzovanie stĺpikov plotových oceľových do 2.6 m | 0 | 18 | kus | 0
1149930 | 1.1.4.2.2.22. |  | Stĺpiky plotové z oceľových rúrok poplastované výška 250cm - oplotenie | 0 | 8 | kus | 0
1149931 | 1.1.4.2.2.23. |  | Stĺpiky plotové z oceľových rúrok poplastované výška 200cm - vzpera | 0 | 8 | kus | 0
1149932 | 1.1.4.2.2.24. |  | Stĺpiky pre bránu 10cm dĺžky 250cm. vrátane povrchovej úpravy a závesov bránky | 0 | 2 | kus | 0
1149933 | 1.1.4.2.2.25. |  | Kompletné konštr. betónu vodostavebného tr. V 4 T 50 C 25/30 hr. nad 300 mm - dno šachty | 0 | 3.3 | m3 | 0
1149934 | 1.1.4.2.2.26. |  | Kompletné konštr. bet. žel. obyčajného tr. C 25/30-XC4 hr. 150-300 mm - vrchná skruž nádrže. strop | 0 | 9.1 | m3 | 0
1149935 | 1.1.4.2.2.27. |  | Debnenie komplet. konštrukcií omietaných plôch zaoblených. zhotovenie | 0 | 33.9 | m2 | 0
1149936 | 1.1.4.2.2.28. |  | Debnenie komplet. konštrukcií omietaných plôch zaoblených. odstránenie | 0 | 33.9 | m2 | 0
1149937 | 1.1.4.2.2.29. |  | Výstuž komplet. konstr. oceľ. 10505 - strop a vrchná skruž nádrže | 0 | 0.744 | t | 0
1149938 | 1.1.4.2.2.30. |  | Dobetónovanie prefabrik. konštrukcií - obetónovanie skruží | 0 | 3.3 | m3 | 0
1149939 | 1.1.4.2.2.31. |  | Lôžko pod potrubie. stoky v otvorenom výkope z piesku a štrkopiesku | 0 | 1.5 | m3 | 0
1149940 | 1.1.4.2.2.32. |  | Osadenie prestupov z oceľ. rúr do 600 mm | 0 | 3 | kus | 0
1149941 | 1.1.4.2.2.33. |  | Rúrky oceľ. bezošvé d 219x8 | 0 | 0.7 | m | 0
1149942 | 1.1.4.2.2.34. |  | Rúrky oceľ. bezošvé d 426x8 | 0 | 1.4 | m | 0
1149943 | 1.1.4.2.2.35. |  | Podklad zo štrkopiesku hr. 150 mm - úprava okolia (alternatívne zatrívnenie. dlažba) | 0 | 20 | m2 | 0
1149944 | 1.1.4.2.2.36. |  | Vytvarov. dna nádrží bet. tr.C 16/20-XC4 zakriv. nad 400 mm | 0 | 0.7 | m3 | 0
1149945 | 1.1.4.2.2.37. |  | Montáž presuviek na potrubie z kanalizačných rúr z PVC v otvorenom výkope do DN 200 | 0 | 1 | kus | 0
1149946 | 1.1.4.2.2.38. |  | Presuvka šachtová DN150. vrátane utesnenia | 0 | 1 | kus | 0
1149947 | 1.1.4.2.2.39. |  | Montáž elektrotvaroviek na potrubí PE v otvorenom výkope. zvárané DN 315 | 0 | 1 | kus | 0
1149948 | 1.1.4.2.2.40. |  | Tvarovka tlaková ENP+príruba (PVC-U) 300 | 0 | 1 | kus | 0
1149949 | 1.1.4.2.2.41. |  | Dodávka a montáž T-kus | 0 | 1 | kus | 0
1149950 | 1.1.4.2.2.42. |  | Dodávka a montáž uzáver | 0 | 1 | kus | 0
1149951 | 1.1.4.2.2.43. |  | Dodávka a montáž bajonetové pripojenie | 0 | 1 | kus | 0
1149952 | 1.1.4.2.2.44. |  | Montáž presuviek na potrubie z kanalizačných rúr z PVC v otvorenom výkope DN 300 | 0 | 2 | kus | 0
1149953 | 1.1.4.2.2.45. |  | Presuvka šachtová DN315. vrátane utesnenia | 0 | 2 | kus | 0
1149954 | 1.1.4.2.2.46. |  | Osadenie dielcov prefabrikovanej čerpacej šachty. vrátane prepravy vyloženia a žeriavu | 0 | 3 | kus | 0
1149955 | 1.1.4.2.2.47. |  | Betónový dielec prefabrikovaný - skruž TZR 131-200cm. dĺžka 200cm vrátane tesniaceho pásika a dopravy | 0 | 3 | kus | 0
1149956 | 1.1.4.2.2.48. |  | Osadenie poklopov liatinových. oceľových s rámom nad 50 do 100 kg - PČS | 0 | 1 | kus | 0
1149957 | 1.1.4.2.2.49. |  | Poklop vstupný s rámom 600x600mm. uzamykateľný - PČS | 0 | 1 | kus | 0
1149958 | 1.1.4.2.2.50. |  | Osadenie poklopov liatinových. ocel. s rámom do 150 kg - PČS | 0 | 2 | kus | 0
1149959 | 1.1.4.2.2.51. |  | Poklop ťažký s rámom 700x700mm. uzamykateľný PČS | 0 | 2 | kus | 0
1149960 | 1.1.4.2.2.52. |  | Obetónovanie potrubia betónom tr. C 12/15 v otvorenom výkope | 0 | 0.5 | m3 | 0
1149961 | 1.1.4.2.2.53. |  | Dodávka a montáž bezpečnostných tabúl podľa PD | 0 | 4 | kus | 0
1149962 | 1.1.4.2.2.54. |  | Skúška vodotesnosti betónovej nádrže do 1000 m3 | 0 | 19.4 | m3 | 0
1149963 | 1.1.4.2.2.55. |  | Osadenie ostat. výrobkov do 1 kg do betónu - kotv. rebríka. zábradlia a deliaceho roštu | 0 | 18 | kus | 0
1149964 | 1.1.4.2.2.56. |  | Vŕtanie do D 200 mm do stien železobetónových | 0 | 27 | cm | 0
1149965 | 1.1.4.2.2.57. |  | Vŕtanie do D 350 mm do stien železobetónových | 0 | 54 | cm | 0
1149966 | 1.1.4.2.2.58. |  | Poplatok za uloženie vykopanej zeminy | 0 | 44.7 | m3 | 0
1149967 | 1.1.4.2.2.59. |  | Montáž zábradlia rovného z rúrok - oceľové madlá | 0 | 2 | kus | 0
1149968 | 1.1.4.2.2.60. |  | Vstupné zábradlie - oceľové madlá. vrátane povrchovej úpravy | 0 | 2 | kus | 0
1149969 | 1.1.4.2.2.61. |  | Montáž oploteniazo zváraného pletiva bez napín. drôtov. výšky do 2.0 m | 0 | 15.3 | m | 0
1149970 | 1.1.4.2.2.62. |  | Pletivo zvárané výška 175cm | 0 | 15.3 | m | 0
1149971 | 1.1.4.2.2.63. |  | Montáž oplotenia. ostnatým drôtom. výšky nad 2.0 m | 0 | 38 | m | 0
1149972 | 1.1.4.2.2.64. |  | Drôt ostnatý | 0 | 1.6 | kus | 0
1149973 | 1.1.4.2.2.65. |  | Priháčkovanie strojového pletiva k napínaciemu drôtu | 0 | 64 | kus | 0
1149974 | 1.1.4.2.2.66. |  | Príchytka ku stĺpiku | 0 | 48 | kus | 0
1149975 | 1.1.4.2.2.67. |  | Spinka | 0 | 16 | kus | 0
1149976 | 1.1.4.2.2.68. |  | Pomocný montážny materiál. doplnkový materiál | 0 | 1 | kus | 0
1149977 | 1.1.4.2.2.69. |  | Montáž bránky 1000x1800mm | 0 | 1 | kus | 0
1149978 | 1.1.4.2.2.70. |  | Bránka 1000x1950mm. vrátane povrchovej úpravy a závesov | 0 | 1 | kus | 0
1149979 | 1.1.4.2.2.71. |  | Montáž brány 3700x2000mm | 0 | 1 | kus | 0
1149980 | 1.1.4.2.2.72. |  | Brána uzamykateľná 3700x2000mm. vrátane povrchovej úpravy | 0 | 1 | kus | 0
1149981 | 1.1.4.2.2.73. |  | Montáž atypických stavebných doplnk. konštrukcií z nerezového materiálu | 0 | 135.7 | kg | 0
1149982 | 1.1.4.2.2.74. |  | Deliaci rošt nerezový | 0 | 112.2 | kg | 0
1149983 | 1.1.4.2.2.75. |  | Rebrík nerezový 23.51kg | 0 | 23.5 | kg | 0
1149984 | 1.1.4.2.2.76. |  | Montáž atypických stavebných doplnk. konštrukcií | 0 | 3578.6 | kg | 0
1149985 | 1.1.4.2.2.77. |  | Dodávka a montáž atypických stavebných doplnk. -konštrukcií-hrablice | 0 | 1 | ks | 0
1149986 | 1.1.4.2.2.78. |  | OK- oceľový brit spúšťaných stien | 0 | 450 | kg | 0
1149987 | 1.1.4.2.2.79. |  | OK - oceľová rúra priemer 1800mm. hrúbka 10mm | 0 | 2845.7 | kg | 0
1149988 | 1.1.4.2.2.80. |  | OK - profil T100- dno nádrže | 0 | 31.7 | kg | 0
1149989 | 1.1.4.2.2.81. |  | OK - plech na dne nádrže hr. 16mm | 0 | 251.2 | kg | 0
1149990 | 1.1.4.2.2.82. |  | Opr. nátery kov. stav. doplnk. konštr. syntet. 1x email | 0 | 84.5 | m2 | 0
1149991 | 1.1.4.2.2.83. |  | Nátery kov. stav. doplnk. konštr. 1xzákladné | 0 | 84.5 | m2 | 0
1149992 | 1.1.4.2.2.84. |  | Dodávka a osadenie betónovej armovanej stavebnice-J pre rozvádzač | 0 | 1 | kus | 0
1149993 | 1.1.4.2.3. |  | SO02.3 Čerpacia stanica ČS3 | 0 | 1 |  | 0
1149994 | 1.1.4.2.3.1. |  | Vytýčenie objektu čerpacej stanice | 0 | 5 | hod | 0
1149995 | 1.1.4.2.3.2. |  | Čerpanie vody do 10m do 100 l/min (upresniť podľa skutočnosti) | 0 | 60 | hod | 0
1149996 | 1.1.4.2.3.3. |  | Pohotovosť čerpacej súpravy do 10 m do 100 l/min (upresniť podľa skutočnosti) | 0 | 5 | deň | 0
1149997 | 1.1.4.2.3.4. |  | Hĺbenie jám nezapaž. v horn. tr. 3 do 100 m3 | 0 | 5.3 | m3 | 0
1149998 | 1.1.4.2.3.5. |  | Hĺbenie jám zapaž. v horn. tr. 3 do 100 m3 | 0 | 8.4 | m3 | 0
1149999 | 1.1.4.2.3.6. |  | Výkop studne spúšťanej do 4 m2 hl. do 10 m | 0 | 32 | m3 | 0
1150000 | 1.1.4.2.3.7. |  | Paženie stien výkopu . montáž a demontáž do 4 m.komplet vrát.prípadného rozopretia podľa PD . TP a BOZP | 0 | 11 | m2 | 0
1150001 | 1.1.4.2.3.8. |  | Zvislé premiestnenie výkopu horn. tr. 1-4 do 2.5 m | 0 | 13.7 | m3 | 0
1150002 | 1.1.4.2.3.9. |  | Zvislé premiestnenie výkopu horn. tr. 1-4 do 8 m | 0 | 32 | m3 | 0
1150003 | 1.1.4.2.3.10. |  | Vodorovné premiestnenie výkopu do 50 m horn. tr. 1-4 (zásyp) | 0 | 2 | m3 | 0
1150004 | 1.1.4.2.3.11. |  | Vodorovné premiestnenie výkopu do 5000 m horn. tr. 1-4 | 0 | 44.7 | m3 | 0
1150005 | 1.1.4.2.3.12. |  | Nakladanie výkopku do 100 m3 v horn. tr. 1-4 | 0 | 44.7 | m3 | 0
1150006 | 1.1.4.2.3.13. |  | Uloženie zeminy do násypu s urovnaním | 0 | 44.7 | m3 | 0
1150007 | 1.1.4.2.3.14. |  | Obsyp objektu bez prehodenia sypaniny | 0 | 1 | m3 | 0
1150008 | 1.1.4.2.3.15. |  | Obsyp objektu príplatok za prehodenie sypaniny | 0 | 1 | m3 | 0
1150009 | 1.1.4.2.3.16. |  | Štrkopiesok 0-63 B1 (50% štrkopiesok+50% zemina) | 0 | 1 | m3 | 0
1150010 | 1.1.4.2.3.17. |  | Úprava pláne v zárezoch v horn. tr. 1-4 bez zhutnenia - úprava pozemku okolo PČS | 0 | 25 | m2 | 0
1150011 | 1.1.4.2.3.18. |  | Základové pätky z betónu prostého tr. C12/15 - základ pilieru rozvádzača. oplotenie | 0 | 5.3 | m3 | 0
1150012 | 1.1.4.2.3.19. |  | Debnenie základových pätiek zhotovenie | 0 | 1.8 | m2 | 0
1150013 | 1.1.4.2.3.20. |  | Debnenie základových pätiek odstránenie | 0 | 1.8 | m2 | 0
1150014 | 1.1.4.2.3.21. |  | Osadzovanie stĺpikov plotových oceľových do 2.6 m | 0 | 18 | kus | 0
1150015 | 1.1.4.2.3.22. |  | Stĺpiky plotové z oceľových rúrok poplastované výška 250cm - oplotenie | 0 | 8 | kus | 0
1150016 | 1.1.4.2.3.23. |  | Stĺpiky plotové z oceľových rúrok poplastované výška 200cm - vzpera | 0 | 8 | kus | 0
1150017 | 1.1.4.2.3.24. |  | Stĺpiky pre bránu 10cm dĺžky 250cm. vrátane povrchovej úpravy a závesov bránky | 0 | 2 | kus | 0
1150018 | 1.1.4.2.3.25. |  | Kompletné konštr. betónu vodostavebného tr. V 4 T 50 C 25/30 hr. nad 300 mm - dno šachty | 0 | 3.3 | m3 | 0
1150019 | 1.1.4.2.3.26. |  | Kompletné konštr. bet. žel. obyčajného tr. C 25/30-XC4 hr. 150-300 mm - vrchná skruž nádrže. strop | 0 | 9.1 | m3 | 0
1150020 | 1.1.4.2.3.27. |  | Debnenie komplet. konštrukcií omietaných plôch zaoblených. zhotovenie | 0 | 33.9 | m2 | 0
1150021 | 1.1.4.2.3.28. |  | Debnenie komplet. konštrukcií omietaných plôch zaoblených. odstránenie | 0 | 33.9 | m2 | 0
1150022 | 1.1.4.2.3.29. |  | Výstuž komplet. konstr. oceľ. 10505 - strop a vrchná skruž nádrže | 0 | 0.744 | t | 0
1150023 | 1.1.4.2.3.30. |  | Dobetónovanie prefabrik. konštrukcií - obetónovanie skruží | 0 | 3.3 | m3 | 0
1150024 | 1.1.4.2.3.31. |  | Lôžko pod potrubie. stoky v otvorenom výkope z piesku a štrkopiesku | 0 | 1.5 | m3 | 0
1150025 | 1.1.4.2.3.32. |  | Osadenie prestupov z oceľ. rúr do 600 mm | 0 | 3 | kus | 0
1150026 | 1.1.4.2.3.33. |  | Rúrky oceľ. bezošvé d 219x8 | 0 | 0.7 | m | 0
1150027 | 1.1.4.2.3.34. |  | Rúrky oceľ. bezošvé d 426x8 | 0 | 1.4 | m | 0
1150028 | 1.1.4.2.3.35. |  | Podklad zo štrkopiesku hr. 150 mm - úprava okolia (alternatívne zatrívnenie. dlažba) | 0 | 20 | m2 | 0
1150029 | 1.1.4.2.3.36. |  | Vytvarov. dna nádrží bet. tr.C 16/20-XC4 zakriv. nad 400 mm | 0 | 0.7 | m3 | 0
1150030 | 1.1.4.2.3.37. |  | Montáž presuviek na potrubie z kanalizačných rúr z PVC v otvorenom výkope do DN 200 | 0 | 1 | kus | 0
1150031 | 1.1.4.2.3.38. |  | Presuvka šachtová DN150. vrátane utesnenia | 0 | 1 | kus | 0
1150032 | 1.1.4.2.3.39. |  | Dodávka a montáž T-kus | 0 | 1 | kus | 0
1150033 | 1.1.4.2.3.40. |  | Dodávka a montáž uzáver | 0 | 1 | kus | 0
1150034 | 1.1.4.2.3.41. |  | Dodávka a montáž bajonetové pripojenie | 0 | 1 | kus | 0
1150035 | 1.1.4.2.3.42. |  | Montáž elektrotvaroviek na potrubí PE v otvorenom výkope. zvárané DN 315 | 0 | 1 | kus | 0
1150036 | 1.1.4.2.3.43. |  | Tvarovka tlaková ENP+príruba (PVC-U) 300 | 0 | 1 | kus | 0
1150037 | 1.1.4.2.3.44. |  | Montáž presuviek na potrubie z kanalizačných rúr z PVC v otvorenom výkope DN 300 | 0 | 2 | kus | 0
1150038 | 1.1.4.2.3.45. |  | Presuvka šachtová DN315. vrátane utesnenia | 0 | 2 | kus | 0
1150039 | 1.1.4.2.3.46. |  | Osadenie dielcov prefabrikovanej čerpacej šachty. vrátane prepravy vyloženia a žeriavu | 0 | 3 | kus | 0
1150040 | 1.1.4.2.3.47. |  | Betónový dielec prefabrikovaný - skruž TZR 131-200cm. dĺžka 200cm vrátane tesniaceho pásika a dopravy | 0 | 3 | kus | 0
1150041 | 1.1.4.2.3.48. |  | Osadenie poklopov liatinových. oceľových s rámom nad 50 do 100 kg - PČS | 0 | 1 | kus | 0
1150042 | 1.1.4.2.3.49. |  | Poklop vstupný s rámom 600x600mm. uzamykateľný - PČS | 0 | 1 | kus | 0
1150043 | 1.1.4.2.3.50. |  | Osadenie poklopov liatinových. ocel. s rámom do 150 kg - PČS | 0 | 2 | kus | 0
1150044 | 1.1.4.2.3.51. |  | Poklop ťažký s rámom 700x700mm. uzamykateľný PČS | 0 | 2 | kus | 0
1150045 | 1.1.4.2.3.52. |  | Obetónovanie potrubia betónom tr. C 12/15 v otvorenom výkope | 0 | 0.5 | m3 | 0
1150046 | 1.1.4.2.3.53. |  | Dodávka a montáž bezpečnostných tabúl podľa PD | 0 | 4 | kus | 0
1150047 | 1.1.4.2.3.54. |  | Skúška vodotesnosti betónovej nádrže do 1000 m3 | 0 | 19.4 | m3 | 0
1150048 | 1.1.4.2.3.55. |  | Osadenie ostat. výrobkov do 1 kg do betónu - kotv. rebríka. zábradlia a deliaceho roštu | 0 | 18 | kus | 0
1150049 | 1.1.4.2.3.56. |  | Vŕtanie do D 200 mm do stien železobetónových | 0 | 27 | cm | 0
1150050 | 1.1.4.2.3.57. |  | Vŕtanie do D 350 mm do stien železobetónových | 0 | 54 | cm | 0
1150051 | 1.1.4.2.3.58. |  | Poplatok za uloženie vykopanej zeminy | 0 | 44.7 | m3 | 0
1150052 | 1.1.4.2.3.59. |  | Montáž zábradlia rovného z rúrok - oceľové madlá | 0 | 2 | kus | 0
1150053 | 1.1.4.2.3.60. |  | Vstupné zábradlie - oceľové madlá. vrátane povrchovej úpravy | 0 | 2 | kus | 0
1150054 | 1.1.4.2.3.61. |  | Montáž oploteniazo zváraného pletiva bez napín. drôtov. výšky do 2.0 m | 0 | 15.3 | m | 0
1150055 | 1.1.4.2.3.62. |  | Pletivo zvárané výška 175cm | 0 | 15.3 | m | 0
1150056 | 1.1.4.2.3.63. |  | Montáž oplotenia. ostnatým drôtom. výšky nad 2.0 m | 0 | 38 | m | 0
1150057 | 1.1.4.2.3.64. |  | Drôt ostnatý | 0 | 1.6 | kus | 0
1150058 | 1.1.4.2.3.65. |  | Priháčkovanie strojového pletiva k napínaciemu drôtu | 0 | 64 | kus | 0
1150059 | 1.1.4.2.3.66. |  | Príchytka ku stĺpiku | 0 | 48 | kus | 0
1150060 | 1.1.4.2.3.67. |  | Spinka | 0 | 16 | kus | 0
1150061 | 1.1.4.2.3.68. |  | Pomocný montážny materiál. doplnkový materiál | 0 | 1 | kus | 0
1150062 | 1.1.4.2.3.69. |  | Montáž bránky 1000x1800mm | 0 | 1 | kus | 0
1150063 | 1.1.4.2.3.70. |  | Bránka 1000x1950mm. vrátane povrchovej úpravy a závesov | 0 | 1 | kus | 0
1150064 | 1.1.4.2.3.71. |  | Montáž brány 3700x2000mm | 0 | 1 | kus | 0
1150065 | 1.1.4.2.3.72. |  | Brána uzamykateľná 3700x2000mm. vrátane povrchovej úpravy | 0 | 1 | kus | 0
1150066 | 1.1.4.2.3.73. |  | Montáž atypických stavebných doplnk. konštrukcií z nerezového materiálu | 0 | 135.7 | kg | 0
1150067 | 1.1.4.2.3.74. |  | Deliaci rošt nerezový | 0 | 112.2 | kg | 0
1150068 | 1.1.4.2.3.75. |  | Rebrík nerezový 23.51kg | 0 | 23.5 | kg | 0
1150069 | 1.1.4.2.3.76. |  | Montáž atypických stavebných doplnk. konštrukcií | 0 | 3578.6 | kg | 0
1150070 | 1.1.4.2.3.77. |  | OK- oceľový brit spúšťaných stien | 0 | 450 | kg | 0
1150071 | 1.1.4.2.3.78. |  | OK - oceľová rúra priemer 1800mm. hrúbka 10mm | 0 | 2845.7 | kg | 0
1150072 | 1.1.4.2.3.79. |  | OK - profil T100- dno nádrže | 0 | 31.7 | kg | 0
1150073 | 1.1.4.2.3.80. |  | OK - plech na dne nádrže hr. 16mm | 0 | 251.2 | kg | 0
1150074 | 1.1.4.2.3.81. |  | Opr. nátery kov. stav. doplnk. konštr. syntet. 1x email | 0 | 84.5 | m2 | 0
1150075 | 1.1.4.2.3.82. |  | Nátery kov. stav. doplnk. konštr. 1xzákladné | 0 | 84.5 | m2 | 0
1150076 | 1.1.4.2.3.83. |  | Dodávka a osadenie betónovej armovanej stavebnice-J pre rozvádzač | 0 | 1 | kus | 0
1150077 | 1.1.4.2.4. |  | SO02.4 Čerpacia stanica ČS4 | 0 | 1 |  | 0
1150078 | 1.1.4.2.4.1. |  | Vytýčenie objektu čerpacej stanice | 0 | 5 | hod | 0
1150079 | 1.1.4.2.4.2. |  | Čerpanie vody do 10m do 100 l/min (upresniť podľa skutočnosti) | 0 | 60 | hod | 0
1150080 | 1.1.4.2.4.3. |  | Pohotovosť čerpacej súpravy do 10 m do 100 l/min (upresniť podľa skutočnosti) | 0 | 5 | deň | 0
1150081 | 1.1.4.2.4.4. |  | Hĺbenie jám nezapaž. v horn. tr. 3 do 100 m3 | 0 | 5.3 | m3 | 0
1150082 | 1.1.4.2.4.5. |  | Hĺbenie jám zapaž. v horn. tr. 3 do 100 m3 | 0 | 8.4 | m3 | 0
1150083 | 1.1.4.2.4.6. |  | Výkop studne spúšťanej do 4 m2 hl. do 10 m | 0 | 32 | m3 | 0
1150084 | 1.1.4.2.4.7. |  | Paženie stien výkopu . montáž a demontáž do 4 m.komplet vrát.prípadného rozopretia podľa PD . TP a BOZP | 0 | 11 | m2 | 0
1150085 | 1.1.4.2.4.8. |  | Zvislé premiestnenie výkopu horn. tr. 1-4 do 2.5 m | 0 | 13.7 | m3 | 0
1150086 | 1.1.4.2.4.9. |  | Zvislé premiestnenie výkopu horn. tr. 1-4 do 8 m | 0 | 32 | m3 | 0
1150087 | 1.1.4.2.4.10. |  | Vodorovné premiestnenie výkopu do 50 m horn. tr. 1-4 (zásyp) | 0 | 2 | m3 | 0
1150088 | 1.1.4.2.4.11. |  | Vodorovné premiestnenie výkopu do 5000 m horn. tr. 1-4 | 0 | 44.7 | m3 | 0
1150089 | 1.1.4.2.4.12. |  | Nakladanie výkopku do 100 m3 v horn. tr. 1-4 | 0 | 44.7 | m3 | 0
1150090 | 1.1.4.2.4.13. |  | Uloženie zeminy do násypu s urovnaním | 0 | 44.7 | m3 | 0
1150091 | 1.1.4.2.4.14. |  | Obsyp objektu bez prehodenia sypaniny | 0 | 1 | m3 | 0
1150092 | 1.1.4.2.4.15. |  | Obsyp objektu príplatok za prehodenie sypaniny | 0 | 1 | m3 | 0
1150093 | 1.1.4.2.4.16. |  | Štrkopiesok 0-63 B1 (50% štrkopiesok+50% zemina) | 0 | 1 | m3 | 0
1150094 | 1.1.4.2.4.17. |  | Úprava pláne v zárezoch v horn. tr. 1-4 bez zhutnenia - úprava pozemku okolo PČS | 0 | 25 | m2 | 0
1150095 | 1.1.4.2.4.18. |  | Základové pätky z betónu prostého tr. C12/15 - základ pilieru rozvádzača. oplotenie | 0 | 5.3 | m3 | 0
1150096 | 1.1.4.2.4.19. |  | Debnenie základových pätiek zhotovenie | 0 | 1.8 | m2 | 0
1150097 | 1.1.4.2.4.20. |  | Debnenie základových pätiek odstránenie | 0 | 1.8 | m2 | 0
1150098 | 1.1.4.2.4.21. |  | Osadzovanie stĺpikov plotových oceľových do 2.6 m | 0 | 18 | kus | 0
1150099 | 1.1.4.2.4.22. |  | Stĺpiky plotové z oceľových rúrok poplastované výška 250cm - oplotenie | 0 | 8 | kus | 0
1150100 | 1.1.4.2.4.23. |  | Stĺpiky plotové z oceľových rúrok poplastované výška 200cm - vzpera | 0 | 8 | kus | 0
1150101 | 1.1.4.2.4.24. |  | Stĺpiky pre bránu 10cm dĺžky 250cm. vrátane povrchovej úpravy a závesov bránky | 0 | 2 | kus | 0
1150102 | 1.1.4.2.4.25. |  | Kompletné konštr. betónu vodostavebného tr. V 4 T 50 C 25/30 hr. nad 300 mm - dno šachty | 0 | 3.3 | m3 | 0
1150103 | 1.1.4.2.4.26. |  | Kompletné konštr. bet. žel. obyčajného tr. C 25/30-XC4 hr. 150-300 mm - vrchná skruž nádrže. strop | 0 | 9.1 | m3 | 0
1150104 | 1.1.4.2.4.27. |  | Debnenie komplet. konštrukcií omietaných plôch zaoblených. zhotovenie | 0 | 33.9 | m2 | 0
1150105 | 1.1.4.2.4.28. |  | Debnenie komplet. konštrukcií omietaných plôch zaoblených. odstránenie | 0 | 33.9 | m2 | 0
1150106 | 1.1.4.2.4.29. |  | Výstuž komplet. konstr. oceľ. 10505 - strop a vrchná skruž nádrže | 0 | 0.744 | t | 0
1150107 | 1.1.4.2.4.30. |  | Dobetónovanie prefabrik. konštrukcií - obetónovanie skruží | 0 | 3.3 | m3 | 0
1150108 | 1.1.4.2.4.31. |  | Lôžko pod potrubie. stoky v otvorenom výkope z piesku a štrkopiesku | 0 | 1.5 | m3 | 0
1150109 | 1.1.4.2.4.32. |  | Osadenie prestupov z oceľ. rúr do 600 mm | 0 | 3 | kus | 0
1150110 | 1.1.4.2.4.33. |  | Rúrky oceľ. bezošvé d 219x8 | 0 | 0.7 | m | 0
1150111 | 1.1.4.2.4.34. |  | Rúrky oceľ. bezošvé d 426x8 | 0 | 1.4 | m | 0
1150112 | 1.1.4.2.4.35. |  | Podklad zo štrkopiesku hr. 150 mm - úprava okolia (alternatívne zatrívnenie. dlažba) | 0 | 20 | m2 | 0
1150113 | 1.1.4.2.4.36. |  | Vytvarov. dna nádrží bet. tr.C 16/20-XC4 zakriv. nad 400 mm | 0 | 0.7 | m3 | 0
1150114 | 1.1.4.2.4.37. |  | Montáž presuviek na potrubie z kanalizačných rúr z PVC v otvorenom výkope do DN 200 | 0 | 1 | kus | 0
1150115 | 1.1.4.2.4.38. |  | Presuvka šachtová DN150. vrátane utesnenia | 0 | 1 | kus | 0
1150116 | 1.1.4.2.4.39. |  | Montáž elektrotvaroviek na potrubí PE v otvorenom výkope. zvárané DN 315 | 0 | 1 | kus | 0
1150117 | 1.1.4.2.4.40. |  | Tvarovka tlaková ENP+príruba (PVC-U) 300 | 0 | 1 | kus | 0
1150118 | 1.1.4.2.4.41. |  | Dodávka a montáž T-kus | 0 | 1 | kus | 0
1150119 | 1.1.4.2.4.42. |  | Dodávka a montáž uzáver | 0 | 1 | kus | 0
1150120 | 1.1.4.2.4.43. |  | Dodávka a montáž bajonetové pripojenie | 0 | 1 | kus | 0
1150121 | 1.1.4.2.4.44. |  | Montáž presuviek na potrubie z kanalizačných rúr z PVC v otvorenom výkope DN 300 | 0 | 2 | kus | 0
1150122 | 1.1.4.2.4.45. |  | Presuvka šachtová DN315. vrátane utesnenia | 0 | 2 | kus | 0
1150123 | 1.1.4.2.4.46. |  | Osadenie dielcov prefabrikovanej čerpacej šachty. vrátane prepravy vyloženia a žeriavu | 0 | 3 | kus | 0
1150124 | 1.1.4.2.4.47. |  | Betónový dielec prefabrikovaný - skruž TZR 131-200cm. dĺžka 200cm vrátane tesniaceho pásika a dopravy | 0 | 3 | kus | 0
1150125 | 1.1.4.2.4.48. |  | Osadenie poklopov liatinových. oceľových s rámom nad 50 do 100 kg - PČS | 0 | 1 | kus | 0
1150126 | 1.1.4.2.4.49. |  | Poklop vstupný s rámom 600x600mm. uzamykateľný - PČS | 0 | 1 | kus | 0
1150127 | 1.1.4.2.4.50. |  | Osadenie poklopov liatinových. ocel. s rámom do 150 kg - PČS | 0 | 2 | kus | 0
1150128 | 1.1.4.2.4.51. |  | Poklop ťažký s rámom 700x700mm. uzamykateľný PČS | 0 | 2 | kus | 0
1150129 | 1.1.4.2.4.52. |  | Obetónovanie potrubia betónom tr. C 12/15 v otvorenom výkope | 0 | 0.5 | m3 | 0
1150130 | 1.1.4.2.4.53. |  | Dodávka a montáž bezpečnostných tabúl podľa PD | 0 | 4 | kus | 0
1150131 | 1.1.4.2.4.54. |  | Skúška vodotesnosti betónovej nádrže do 1000 m3 | 0 | 19.4 | m3 | 0
1150132 | 1.1.4.2.4.55. |  | Osadenie ostat. výrobkov do 1 kg do betónu - kotv. rebríka. zábradlia a deliaceho roštu | 0 | 18 | kus | 0
1150133 | 1.1.4.2.4.56. |  | Vŕtanie do D 200 mm do stien železobetónových | 0 | 27 | cm | 0
1150134 | 1.1.4.2.4.57. |  | Vŕtanie do D 350 mm do stien železobetónových | 0 | 54 | cm | 0
1150135 | 1.1.4.2.4.58. |  | Poplatok za uloženie vykopanej zeminy | 0 | 44.7 | m3 | 0
1150136 | 1.1.4.2.4.59. |  | Montáž zábradlia rovného z rúrok - oceľové madlá | 0 | 2 | kus | 0
1150137 | 1.1.4.2.4.60. |  | Vstupné zábradlie - oceľové madlá. vrátane povrchovej úpravy | 0 | 2 | kus | 0
1150138 | 1.1.4.2.4.61. |  | Montáž oploteniazo zváraného pletiva bez napín. drôtov. výšky do 2.0 m | 0 | 15.3 | m | 0
1150139 | 1.1.4.2.4.62. |  | Pletivo zvárané výška 175cm | 0 | 15.3 | m | 0
1150140 | 1.1.4.2.4.63. |  | Montáž oplotenia. ostnatým drôtom. výšky nad 2.0 m | 0 | 38 | m | 0
1150141 | 1.1.4.2.4.64. |  | Drôt ostnatý | 0 | 1.6 | kus | 0
1150142 | 1.1.4.2.4.65. |  | Priháčkovanie strojového pletiva k napínaciemu drôtu | 0 | 64 | kus | 0
1150143 | 1.1.4.2.4.66. |  | Príchytka ku stĺpiku | 0 | 48 | kus | 0
1150144 | 1.1.4.2.4.67. |  | Spinka | 0 | 16 | kus | 0
1150145 | 1.1.4.2.4.68. |  | Pomocný montážny materiál. doplnkový materiál | 0 | 1 | kus | 0
1150146 | 1.1.4.2.4.69. |  | Montáž bránky 1000x1800mm | 0 | 1 | kus | 0
1150147 | 1.1.4.2.4.70. |  | Bránka 1000x1950mm. vrátane povrchovej úpravy a závesov | 0 | 1 | kus | 0
1150148 | 1.1.4.2.4.71. |  | Montáž brány 3700x2000mm | 0 | 1 | kus | 0
1150149 | 1.1.4.2.4.72. |  | Brána uzamykateľná 3700x2000mm. vrátane povrchovej úpravy | 0 | 1 | kus | 0
1150150 | 1.1.4.2.4.73. |  | Montáž atypických stavebných doplnk. konštrukcií z nerezového materiálu | 0 | 135.7 | kg | 0
1150151 | 1.1.4.2.4.74. |  | Deliaci rošt nerezový | 0 | 112.2 | kg | 0
1150152 | 1.1.4.2.4.75. |  | Rebrík nerezový 23.51kg | 0 | 23.5 | kg | 0
1150153 | 1.1.4.2.4.76. |  | Montáž atypických stavebných doplnk. konštrukcií | 0 | 3578.6 | kg | 0
1150154 | 1.1.4.2.4.77. |  | Dodávka a montáž atypických stavebných doplnk. -konštrukcií-hrablice | 0 | 1 | ks | 0
1150155 | 1.1.4.2.4.78. |  | OK- oceľový brit spúšťaných stien | 0 | 450 | kg | 0
1150156 | 1.1.4.2.4.79. |  | OK - oceľová rúra priemer 1800mm. hrúbka 10mm | 0 | 2845.7 | kg | 0
1150157 | 1.1.4.2.4.80. |  | OK - profil T100- dno nádrže | 0 | 31.7 | kg | 0
1150158 | 1.1.4.2.4.81. |  | OK - plech na dne nádrže hr. 16mm | 0 | 251.2 | kg | 0
1150159 | 1.1.4.2.4.82. |  | Opr. nátery kov. stav. doplnk. konštr. syntet. 1x email | 0 | 84.5 | m2 | 0
1150160 | 1.1.4.2.4.83. |  | Nátery kov. stav. doplnk. konštr. 1xzákladné | 0 | 84.5 | m2 | 0
1150161 | 1.1.4.2.4.84. |  | Dodávka a osadenie betónovej armovanej stavebnice-J pre rozvádzač | 0 | 1 | kus | 0
1150162 | 1.1.4.2.5. |  | SO02.5 PS1 Strojno-technologická a elektrotechnologická časť čerpacej stanice ČS1 | 0 | 1 |  | 0
1150163 | 1.1.4.2.5.1. |  | Montáž potrubia z rúr oceľových tlakových prírubových v otvorenom výkope DN 80 | 0 | 4 | kus | 0
1150164 | 1.1.4.2.5.2. |  | Rúrky oceľ. bezošvé 11453.0 d 89 mm hr.steny 5.6 mm | 0 | 10 | m | 0
1150165 | 1.1.4.2.5.3. |  | Montáž tvaroviek liat. 1-osých potr. prír. otv. výk. do DN 80 | 0 | 7 | kus | 0
1150166 | 1.1.4.2.5.4. |  | Vložka montážna DN80 | 0 | 1 | kus | 0
1150167 | 1.1.4.2.5.5. |  | Rúra liatinová tlaková prírubová DN 80 dĺžka 500 | 0 | 2 | kus | 0
1150168 | 1.1.4.2.5.6. |  | Koleno prírubové DN 80 | 0 | 4 | kus | 0
1150169 | 1.1.4.2.5.7. |  | Montáž tvaroviek liat. odboč. potr. prír. otv. výk. DN 80 | 0 | 1 | kus | 0
1150170 | 1.1.4.2.5.8. |  | Tvarovka prírubová s prírubovou odbočkou DN 80/80 | 0 | 1 | kus | 0
1150171 | 1.1.4.2.5.9. |  | Montáž tvaroviek liatinových 1-osových na potrubí prírubovom v otvorenom výkope DN 150 | 0 | 8 | kus | 0
1150172 | 1.1.4.2.5.10. |  | Nákružok lemový d 160 | 0 | 1 | kus | 0
1150173 | 1.1.4.2.5.11. |  | Rúra liatinová tlaková prírubová DN 150 dĺžka 500 | 0 | 2 | kus | 0
1150174 | 1.1.4.2.5.12. |  | Rúra liatinová tlaková prírubová DN 150 dĺžka 1000 | 0 | 1 | kus | 0
1150175 | 1.1.4.2.5.13. |  | Prechod prírubový DN 150/80 | 0 | 1 | kus | 0
1150176 | 1.1.4.2.5.14. |  | Koleno prírubové DN 150 | 0 | 1 | kus | 0
1150177 | 1.1.4.2.5.15. |  | Príruba na lemový nákružok. DN 150 | 0 | 1 | kus | 0
1150178 | 1.1.4.2.5.16. |  | Montáž vodovodných posúvačov. armatúr v šachte s ručným kolieskom DN 80 | 0 | 3 | kus | 0
1150179 | 1.1.4.2.5.17. |  | Montáž spätných klapiek DN 80 | 0 | 2 | kus | 0
1150180 | 1.1.4.2.5.18. |  | Prietokomer DN80 (parametre podľa PD) | 0 | 1 | kus | 0
1150181 | 1.1.4.2.5.19. |  | Klapka spätná DN80 | 0 | 2 | kus | 0
1150182 | 1.1.4.2.5.20. |  | Uzáver DN 80 | 0 | 2 | kus | 0
1150183 | 1.1.4.2.5.21. |  | Sada pracovného náradia pre prevádzkového pracovníka kanalizácie (podľa PD) | 0 | 2 | kpl | 0
1150184 | 1.1.4.2.5.22. |  | Sada vakov tesniacich s príslušenstvom (podľa PD) | 0 | 1 | kpl | 0
1150185 | 1.1.4.2.5.23. |  | Kovová trojnožka výšky 2m s ručným kladkostrojom nosnosti 300kg | 0 | 1 | kpl | 0
1150186 | 1.1.4.2.5.24. |  | Sada na záchranu pracovníkov kanalizácie | 0 | 1 | kpl | 0
1150187 | 1.1.4.2.5.25. |  | Montáž technologickej časti ČS. spínače a periférne zariadenia | 0 | 1 | kus | 0
1150188 | 1.1.4.2.5.26. |  | Ponorné rozsekávacie čerpadlo. prietok 8.68l/s. príkon 1.4kW. výkon 1.1kW + spojka automatická(podľa PD) | 0 | 2 | kus | 0
1150189 | 1.1.4.2.5.27. |  | Vodiace tyče alebo iné nehrdzavejúce zariadenia pre položku | 0 | 2 | kus | 0
1150190 | 1.1.4.2.5.28. |  | Konzola spínačov | 0 | 5 | kus | 0
1150191 | 1.1.4.2.5.29. |  | Vyťahovacie lanko pr. 15mm. nosnosť 300kg - 7m | 0 | 2 | kus | 0
1150192 | 1.1.4.2.5.30. |  | Mobilný zdroj el. energie pre ČS1-3 230V/400W. výkon 8.25/7.5VA (podľa PD) | 0 | 1 | ks | 0
1150193 | 1.1.4.2.5.31. |  | Krátkovlnná vysielačka (podľa PD) | 0 | 4 | ks | 0
1150194 | 1.1.4.2.5.32. |  | Mobilný kompresor na el. pohon (podľa PD) | 0 | 1 | ks | 0
1150195 | 1.1.4.2.5.33. |  | Prenosný ventilátor na el. pohon s príslušenstvom (podľa PD) | 0 | 1 | ks | 0
1150196 | 1.1.4.2.5.34. |  | Poplašná húkačka | 0 | 1 | kus | 0
1150197 | 1.1.4.2.5.35. |  | Ručný kladkostroj | 0 | 1 | kus | 0
1150198 | 1.1.4.2.5.36. |  | Indukčný spínač polohy. PNP. NO. 24VDC. M12. 5m kábel bez konektoru pre indukčný spínač | 0 | 2 | kus | 0
1150199 | 1.1.4.2.5.37. |  | Plavákový spínač hladiny NC/NO. 6A. 250V AC s káblom 10m. závažie | 0 | 2 | us | 0
1150200 | 1.1.4.2.5.38. |  | Tlakový spínač hladiny TSZ6001G. 0-0.6bar. 4-20mA. 10m kábel. vstupný otvor | 0 | 1 | kus | 0
1150201 | 1.1.4.2.5.39. |  | Rozvádzač plastový 1000x1000x230. IP65. vrátane príslušenstva. podstavec a uchytenie rozvádzača (podľa PD) | 0 | 1 | kus | 0
1150202 | 1.1.4.2.5.40. |  | Prepojovacia skiňa | 0 | 2 | kus | 0
1150203 | 1.1.4.2.5.41. |  | BS204. základňa pre PLC. počet pozícii 4 | 0 | 1 | kus | 0
1150204 | 1.1.4.2.5.42. |  | Procesor RIFLEX M1 2xCOM. 1xETH. integrované napájanie | 0 | 1 | kus | 0
1150205 | 1.1.4.2.5.43. |  | Vstupno-výstupný binárny modul 16xDIO 24V DC | 0 | 1 | kus | 0
1150206 | 1.1.4.2.5.44. |  | Modul analógových vstupov 4xAl (4-20mA) | 0 | 1 | kus | 0
1150207 | 1.1.4.2.5.45. |  | Prázdna modul LM201 | 0 | 1 | kus | 0
1150208 | 1.1.4.2.5.46. |  | LCD dotykový displej. 24V. RS485. ETH | 0 | 1 | kus | 0
1150209 | 1.1.4.2.5.47. |  | GSM modem. vr. antény a príslušenstva | 0 | 1 | kus | 0
1150210 | 1.1.4.2.5.48. |  | Kabeláž | 0 | 1 | kus | 0
1150211 | 1.1.4.2.5.49. |  | Drobný montážny materiál | 0 | 1 | kus | 0
1150212 | 1.1.4.2.5.50. |  | Ostatné práce. oživenie. spustenie. zaškolenie | 0 | 1 | kus | 0
1150213 | 1.1.4.2.5.51. |  | Softvérové práce na úrovni PLC | 0 | 1 | kus | 0
1150214 | 1.1.4.2.5.52. |  | Vyhotovenie návrhu prevádz. poriadku zhotovenej časti stavby na obdobie sk. prevádzky | 0 | 1 | kus | 0
1150215 | 1.1.4.2.5.53. |  | Vyhotovenie porealizačných informačných údajov o zhotovených prevádzkových súboroch | 0 | 1 | kus | 0
1150216 | 1.1.4.2.5.54. |  | Prevádzkové vyskúšanie čerpaciích staníc. vrátane pokynov ku skúšobnej prevádzke | 0 | 1 | kus | 0
1150217 | 1.1.4.2.5.55. |  | Vykonanie v projekte predpísaných revíznych správ a skúšok technológie ČS (revízia. úradná skúška) | 0 | 1 | kus | 0
1150218 | 1.1.4.2.6. |  | SO02.6 PS2 Strojno-technologická a elektrotechnologická časť čerpacej stanice ČS2 | 0 | 1 |  | 0
1150219 | 1.1.4.2.6.1. |  | Montáž potrubia z rúr oceľových tlakových prírubových v otvorenom výkope DN 80 | 0 | 4 | kus | 0
1150220 | 1.1.4.2.6.2. |  | Rúrky oceľ. bezošvé 11453.0 d 89 mm hr.steny 5.6 mm | 0 | 10 | m | 0
1150221 | 1.1.4.2.6.3. |  | Montáž tvaroviek liat. 1-osých potr. prír. otv. výk. do DN 80 | 0 | 11 | kus | 0
1150222 | 1.1.4.2.6.4. |  | Nákružok lemový DN80 | 0 | 1 | kus | 0
1150223 | 1.1.4.2.6.5. |  | Vložka montážna DN80 | 0 | 2 | kus | 0
1150224 | 1.1.4.2.6.6. |  | Rúra liatinová tlaková prírubová DN 80 dĺžka 500 | 0 | 2 | kus | 0
1150225 | 1.1.4.2.6.7. |  | Prechod prírubový | 0 | 1 | kus | 0
1150226 | 1.1.4.2.6.8. |  | Koleno prírubové DN 80 | 0 | 4 | kus | 0
1150227 | 1.1.4.2.6.9. |  | Príruba na lemový nákružok. DN 80 | 0 | 1 | kus | 0
1150228 | 1.1.4.2.6.10. |  | Montáž tvaroviek liat. odboč. potr. prír. otv. výk. DN 80 | 0 | 1 | kus | 0
1150229 | 1.1.4.2.6.11. |  | Tvarovka prírubová s prírubovou odbočkou DN 80/80 | 0 | 1 | kus | 0
1150230 | 1.1.4.2.6.12. |  | Montáž vodovodných posúvačov v šachte s ručným kolieskom DN 80 | 0 | 2 | kus | 0
1150231 | 1.1.4.2.6.13. |  | Montáž spätných klapiek DN 80 | 0 | 2 | kus | 0
1150232 | 1.1.4.2.6.14. |  | Klapka spätná DN80 | 0 | 2 | kus | 0
1150233 | 1.1.4.2.6.15. |  | Uzáver DN 80 | 0 | 2 | kus | 0
1150234 | 1.1.4.2.6.16. |  | Montáž technologickej časti ČS. spínače a periférne zariadenia | 0 | 1 | kus | 0
1150235 | 1.1.4.2.6.17. |  | Ponorné rozsekávacie čerpadlo 5.71l/s. príkon 1.4kW. výkon 1.1kW+spojka automatická (podľa PD) | 0 | 2 | kus | 0
1150236 | 1.1.4.2.6.18. |  | Vodiace tyče alebo iné nehrdzavejúce zariadenia pre položku | 0 | 2 | kus | 0
1150237 | 1.1.4.2.6.19. |  | Konzola spínačov | 0 | 5 | kus | 0
1150238 | 1.1.4.2.6.20. |  | Vyťahovacie lanko pr. 15mm. nosnosť 300kg - 7m | 0 | 2 | kus | 0
1150239 | 1.1.4.2.6.21. |  | Poplašná húkačka | 0 | 1 | kus | 0
1150240 | 1.1.4.2.6.22. |  | Ručný kladkostroj | 0 | 1 | kus | 0
1150241 | 1.1.4.2.6.23. |  | Indukčný spínač polohy. PNP. NO. 24VDC. M12. 5m kábel bez konektoru pre indukčný spínač | 0 | 2 | kus | 0
1150242 | 1.1.4.2.6.24. |  | Plavákový spínač hladiny NC/NO. 6A. 250V AC s káblom 10m. závažie | 0 | 2 | us | 0
1150243 | 1.1.4.2.6.25. |  | Tlakový spínač hladiny TSZ6001G. 0-0.6bar. 4-20mA. 10m kábel. vstupný otvor | 0 | 1 | kus | 0
1150244 | 1.1.4.2.6.26. |  | Rozvádzač plastový 1000x1000x230. IP65. vrátane príslušenstva. podstavec a uchytenie rozvádzača (podľa PD) | 0 | 1 | kus | 0
1150245 | 1.1.4.2.6.27. |  | Prepojovacia skiňa | 0 | 2 | kus | 0
1150246 | 1.1.4.2.6.28. |  | BS204. základňa pre PLC. počet pozícii 4 | 0 | 1 | kus | 0
1150247 | 1.1.4.2.6.29. |  | Procesor RIFLEX M1 2xCOM. 1xETH. integrované napájanie | 0 | 1 | kus | 0
1150248 | 1.1.4.2.6.30. |  | Vstupno-výstupný binárny modul 16xDIO 24V DC | 0 | 1 | kus | 0
1150249 | 1.1.4.2.6.31. |  | Modul analógových vstupov 4xAl (4-20mA) | 0 | 1 | kus | 0
1150250 | 1.1.4.2.6.32. |  | Prázdna modul LM201 | 0 | 1 | kus | 0
1150251 | 1.1.4.2.6.33. |  | LCD dotykový displej. 24V. RS485. ETH | 0 | 1 | kus | 0
1150252 | 1.1.4.2.6.34. |  | GSM modem. vr. antény a príslušenstva | 0 | 1 | kus | 0
1150253 | 1.1.4.2.6.35. |  | Kabeláž | 0 | 1 | kus | 0
1150254 | 1.1.4.2.6.36. |  | Drobný montážny materiál | 0 | 1 | kus | 0
1150255 | 1.1.4.2.6.37. |  | Ostatné práce. oživenie. spustenie. zaškolenie | 0 | 1 | kus | 0
1150256 | 1.1.4.2.6.38. |  | Softvérové práce na úrovni PLC | 0 | 1 | kus | 0
1150257 | 1.1.4.2.6.39. |  | Vyhotovenie návrhu prevádz. poriadku zhotovenej časti stavby na obdobie sk. prevádzky | 0 | 1 | kus | 0
1150258 | 1.1.4.2.6.40. |  | Vyhotovenie porealizačných informačných údajov o zhotovených prevádzkových súboroch | 0 | 1 | kus | 0
1150259 | 1.1.4.2.6.41. |  | Prevádzkové vyskúšanie čerpaciích staníc. vrátane pokynov ku skúšobnej prevádzke | 0 | 1 | kus | 0
1150260 | 1.1.4.2.6.42. |  | Vykonanie v projekte predpísaných revíznych správ a skúšok technológie ČS (revízia. úradná skúška) | 0 | 1 | kus | 0
1150261 | 1.1.4.2.7. |  | SO02.7 PS3 Strojno-technologická a elektrotechnologická časť čerpacej stanice ČS3 | 0 | 1 |  | 0
1150262 | 1.1.4.2.7.1. |  | Montáž potrubia z rúr oceľových tlakových prírubových v otvorenom výkope DN 80 | 0 | 4 | kus | 0
1150263 | 1.1.4.2.7.2. |  | Rúrky oceľ. bezošvé 11453.0 d 89 mm hr.steny 5.6 mm | 0 | 10 | m | 0
1150264 | 1.1.4.2.7.3. |  | Montáž tvaroviek liat. 1-osých potr. prír. otv. výk. do DN 80 | 0 | 11 | kus | 0
1150265 | 1.1.4.2.7.4. |  | Nákružok lemový DN80 | 0 | 1 | kus | 0
1150266 | 1.1.4.2.7.5. |  | Vložka montážna DN80 | 0 | 2 | kus | 0
1150267 | 1.1.4.2.7.6. |  | Rúra liatinová tlaková prírubová DN 80 dĺžka 500 | 0 | 2 | kus | 0
1150268 | 1.1.4.2.7.7. |  | Prechod prírubový | 0 | 1 | kus | 0
1150269 | 1.1.4.2.7.8. |  | Koleno prírubové DN 80 | 0 | 4 | kus | 0
1150270 | 1.1.4.2.7.9. |  | Príruba na lemový nákružok. DN 80 | 0 | 1 | kus | 0
1150271 | 1.1.4.2.7.10. |  | Montáž tvaroviek liat. odboč. potr. prír. otv. výk. DN 80 | 0 | 1 | kus | 0
1150272 | 1.1.4.2.7.11. |  | Tvarovka prírubová s prírubovou odbočkou DN 80/80 | 0 | 1 | kus | 0
1150273 | 1.1.4.2.7.12. |  | Montáž vodovodných posúvačov v šachte s ručným kolieskom DN 80 | 0 | 2 | kus | 0
1150274 | 1.1.4.2.7.13. |  | Montáž spätných klapiek DN 80 | 0 | 2 | kus | 0
1150275 | 1.1.4.2.7.14. |  | Klapka spätná DN80 | 0 | 2 | kus | 0
1150276 | 1.1.4.2.7.15. |  | Uzáver DN 80 | 0 | 2 | kus | 0
1150277 | 1.1.4.2.7.16. |  | Montáž technologickej časti ČS. spínače a periférne zariadenia | 0 | 1 | kus | 0
1150278 | 1.1.4.2.7.17. |  | Ponorné rozsekávacie čerpadlo 4.44l/s. príkon 1.3kW. výkon 0.9kW + spojka automatická (podľa PD) | 0 | 2 | kus | 0
1150279 | 1.1.4.2.7.18. |  | Vodiace tyče alebo iné nehrdzavejúce zariadenia pre položku | 0 | 2 | kus | 0
1150280 | 1.1.4.2.7.19. |  | Konzola spínačov | 0 | 5 | kus | 0
1150281 | 1.1.4.2.7.20. |  | Vyťahovacie lanko pr. 15mm. nosnosť 300kg - 7m | 0 | 2 | kus | 0
1150282 | 1.1.4.2.7.21. |  | Poplašná húkačka | 0 | 1 | kus | 0
1150283 | 1.1.4.2.7.22. |  | Ručný kladkostroj | 0 | 1 | kus | 0
1150284 | 1.1.4.2.7.23. |  | Indukčný spínač polohy. PNP. NO. 24VDC. M12. 5m kábel bez konektoru pre indukčný spínač | 0 | 2 | kus | 0
1150285 | 1.1.4.2.7.24. |  | Plavákový spínač hladiny NC/NO. 6A. 250V AC s káblom 10m. závažie | 0 | 2 | us | 0
1150286 | 1.1.4.2.7.25. |  | Tlakový spínač hladiny TSZ6001G. 0-0.6bar. 4-20mA. 10m kábel. vstupný otvor | 0 | 1 | kus | 0
1150287 | 1.1.4.2.7.26. |  | Rozvádzač plastový 1000x1000x230. IP65. vrátane príslušenstva. podstavec a uchytenie rozvádzača (podľa PD) | 0 | 1 | kus | 0
1150288 | 1.1.4.2.7.27. |  | Prepojovacia skiňa | 0 | 2 | kus | 0
1150289 | 1.1.4.2.7.28. |  | BS204. základňa pre PLC. počet pozícii 4 | 0 | 1 | kus | 0
1150290 | 1.1.4.2.7.29. |  | Procesor RIFLEX M1 2xCOM. 1xETH. integrované napájanie | 0 | 1 | kus | 0
1150291 | 1.1.4.2.7.30. |  | Vstupno-výstupný binárny modul 16xDIO 24V DC | 0 | 1 | kus | 0
1150292 | 1.1.4.2.7.31. |  | Modul analógových vstupov 4xAl (4-20mA) | 0 | 1 | kus | 0
1150293 | 1.1.4.2.7.32. |  | Prázdna modul LM201 | 0 | 1 | kus | 0
1150294 | 1.1.4.2.7.33. |  | LCD dotykový displej. 24V. RS485. ETH | 0 | 1 | kus | 0
1150295 | 1.1.4.2.7.34. |  | GSM modem. vr. antény a príslušenstva | 0 | 1 | kus | 0
1150296 | 1.1.4.2.7.35. |  | Kabeláž | 0 | 1 | kus | 0
1150297 | 1.1.4.2.7.36. |  | Drobný montážny materiál | 0 | 1 | kus | 0
1150298 | 1.1.4.2.7.37. |  | Ostatné práce. oživenie. spustenie. zaškolenie | 0 | 1 | kus | 0
1150299 | 1.1.4.2.7.38. |  | Softvérové práce na úrovni PLC | 0 | 1 | kus | 0
1150300 | 1.1.4.2.7.39. |  | Vyhotovenie návrhu prevádz. poriadku zhotovenej časti stavby na obdobie sk. prevádzky | 0 | 1 | kus | 0
1150301 | 1.1.4.2.7.40. |  | Vyhotovenie porealizačných informačných údajov o zhotovených prevádzkových súboroch | 0 | 1 | kus | 0
1150302 | 1.1.4.2.7.41. |  | Prevádzkové vyskúšanie čerpaciích staníc. vrátane pokynov ku skúšobnej prevádzke | 0 | 1 | kus | 0
1150303 | 1.1.4.2.7.42. |  | Vykonanie v projekte predpísaných revíznych správ a skúšok technológie ČS (revízia. úradná skúška) | 0 | 1 | kus | 0
1150304 | 1.1.4.2.8. |  | SO02.8 PS4 Strojno-technologická a elektrotechnologická časť čerpacej stanice ČS4 | 0 | 1 |  | 0
1150305 | 1.1.4.2.8.1. |  | Montáž potrubia z rúr oceľových tlakových prírubových v otvorenom výkope DN 80 | 0 | 4 | kus | 0
1150306 | 1.1.4.2.8.2. |  | Rúrky oceľ. bezošvé 11453.0 d 89 mm hr.steny 5.6 mm | 0 | 10 | m | 0
1150307 | 1.1.4.2.8.3. |  | Montáž tvaroviek liat. 1-osých potr. prír. otv. výk. do DN 80 | 0 | 11 | kus | 0
1150308 | 1.1.4.2.8.4. |  | Nákružok lemový DN80 | 0 | 1 | kus | 0
1150309 | 1.1.4.2.8.5. |  | Vložka montážna DN80 | 0 | 2 | kus | 0
1150310 | 1.1.4.2.8.6. |  | Rúra liatinová tlaková prírubová DN 80 dĺžka 500 | 0 | 2 | kus | 0
1150311 | 1.1.4.2.8.7. |  | Prechod prírubový | 0 | 1 | kus | 0
1150312 | 1.1.4.2.8.8. |  | Koleno prírubové DN 80 | 0 | 4 | kus | 0
1150313 | 1.1.4.2.8.9. |  | Príruba na lemový nákružok. DN 80 | 0 | 1 | kus | 0
1150314 | 1.1.4.2.8.10. |  | Montáž tvaroviek liat. odboč. potr. prír. otv. výk. DN 80 | 0 | 1 | kus | 0
1150315 | 1.1.4.2.8.11. |  | Tvarovka prírubová s prírubovou odbočkou DN 80/80 | 0 | 1 | kus | 0
1150316 | 1.1.4.2.8.12. |  | Montáž vodovodných posúvačov v šachte s ručným kolieskom DN 80 | 0 | 2 | kus | 0
1150317 | 1.1.4.2.8.13. |  | Montáž spätných klapiek DN 80 | 0 | 2 | kus | 0
1150318 | 1.1.4.2.8.14. |  | Klapka spätná DN80 | 0 | 2 | kus | 0
1150319 | 1.1.4.2.8.15. |  | Uzáver DN 80 | 0 | 2 | kus | 0
1150320 | 1.1.4.2.8.16. |  | Montáž technologickej časti ČS. spínače a periférne zariadenia | 0 | 1 | kus | 0
1150321 | 1.1.4.2.8.17. |  | Ponorné rozsekávacie čerpadlo 4.44l/s. príkon 1.3kW. výkon 0.9kW+spojka automatická (podľa PD) | 0 | 2 | kus | 0
1150322 | 1.1.4.2.8.18. |  | Vodiace tyče alebo iné nehrdzavejúce zariadenia pre položku | 0 | 2 | kus | 0
1150323 | 1.1.4.2.8.19. |  | Konzola spínačov | 0 | 5 | kus | 0
1150324 | 1.1.4.2.8.20. |  | Vyťahovacie lanko pr. 15mm. nosnosť 300kg - 7m | 0 | 2 | kus | 0
1150325 | 1.1.4.2.8.21. |  | Poplašná húkačka | 0 | 1 | kus | 0
1150326 | 1.1.4.2.8.22. |  | Ručný kladkostroj | 0 | 1 | kus | 0
1150327 | 1.1.4.2.8.23. |  | Indukčný spínač polohy. PNP. NO. 24VDC. M12. 5m kábel bez konektoru pre indukčný spínač | 0 | 2 | kus | 0
1150328 | 1.1.4.2.8.24. |  | Plavákový spínač hladiny NC/NO. 6A. 250V AC s káblom 10m. závažie | 0 | 2 | us | 0
1150329 | 1.1.4.2.8.25. |  | Tlakový spínač hladiny TSZ6001G. 0-0.6bar. 4-20mA. 10m kábel. vstupný otvor | 0 | 1 | kus | 0
1150330 | 1.1.4.2.8.26. |  | Rozvádzač plastový 1000x1000x230. IP65. vrátane príslušenstva. podstavec a uchytenie rozvádzača (podľa PD) | 0 | 1 | kus | 0
1150331 | 1.1.4.2.8.27. |  | Prepojovacia skiňa | 0 | 2 | kus | 0
1150332 | 1.1.4.2.8.28. |  | BS204. základňa pre PLC. počet pozícii 4 | 0 | 1 | kus | 0
1150333 | 1.1.4.2.8.29. |  | Procesor RIFLEX M1 2xCOM. 1xETH. integrované napájanie | 0 | 1 | kus | 0
1150334 | 1.1.4.2.8.30. |  | Vstupno-výstupný binárny modul 16xDIO 24V DC | 0 | 1 | kus | 0
1150335 | 1.1.4.2.8.31. |  | Modul analógových vstupov 4xAl (4-20mA) | 0 | 1 | kus | 0
1150336 | 1.1.4.2.8.32. |  | Prázdna modul LM201 | 0 | 1 | kus | 0
1150337 | 1.1.4.2.8.33. |  | LCD dotykový displej. 24V. RS485. ETH | 0 | 1 | kus | 0
1150338 | 1.1.4.2.8.34. |  | GSM modem. vr. antény a príslušenstva | 0 | 1 | kus | 0
1150339 | 1.1.4.2.8.35. |  | Kabeláž | 0 | 1 | kus | 0
1150340 | 1.1.4.2.8.36. |  | Drobný montážny materiál | 0 | 1 | kus | 0
1150341 | 1.1.4.2.8.37. |  | Ostatné práce. oživenie. spustenie. zaškolenie | 0 | 1 | kus | 0
1150342 | 1.1.4.2.8.38. |  | Softvérové práce na úrovni PLC | 0 | 1 | kus | 0
1150343 | 1.1.4.2.8.39. |  | Vyhotovenie návrhu prevádz. poriadku zhotovenej časti stavby na obdobie sk. prevádzky | 0 | 1 | kus | 0
1150344 | 1.1.4.2.8.40. |  | Vyhotovenie porealizačných informačných údajov o zhotovených prevádzkových súboroch | 0 | 1 | kus | 0
1150345 | 1.1.4.2.8.41. |  | Prevádzkové vyskúšanie čerpaciích staníc. vrátane pokynov ku skúšobnej prevádzke | 0 | 1 | kus | 0
1150346 | 1.1.4.2.8.42. |  | Vykonanie v projekte predpísaných revíznych správ a skúšok technológie ČS (revízia. úradná skúška) | 0 | 1 | kus | 0
1150347 | 1.1.4.2.9. |  | SO02.9 PS5 ASRTP Dispečing pre ČS1. ČS2. ČS3. ČS4 | 0 | 1 |  | 0
1150348 | 1.1.4.2.9.1. |  | Montáž. zapojenie. nastavenie a oživenie periférnych zariadení | 0 | 1 | kus | 0
1150349 | 1.1.4.2.9.2. |  | Klientské PC. COPi7.500Gb. 8GN. 24" LCD. vrátane príslušenstva. softvér (win) | 0 | 1 | kus | 0
1150350 | 1.1.4.2.9.3. |  | Softvér (OS. antivirový program) | 0 | 1 | kus | 0
1150351 | 1.1.4.2.9.4. |  | Softvérové práce na serverovom systéme | 0 | 1 | kus | 0
1150352 | 1.1.4.2.9.5. |  | Vizualizačný serv. systém s funkciou-mod.škálovací systém. knižnice GO. integrácia IP kamier.reporty. diagnostika...) | 0 | 1 | kus | 0
1150353 | 1.1.4.2.9.6. |  | Programovanie grafických a vizualizačných schém v scada systéme | 0 | 5 | kus | 0
1150354 | 1.1.4.2.9.7. |  | GRPS modem. vrátane príslušenstva | 0 | 1 | kus | 0
1150355 | 1.1.4.2.9.8. |  | UPS | 0 | 1 | kus | 0
1150356 | 1.1.4.2.9.9. |  | STP káble 5m | 0 | 2 | kus | 0
1150357 | 1.1.4.2.9.10. |  | Nešpecifikované práce a materiál | 0 | 1 | kus | 0
1150358 | 1.1.4.2.9.11. |  | Kompletné vyskúšanie | 0 | 1 | kus | 0
1150359 | 1.1.4.3. |  | NN prípojky k čerpacím staniciam | 0 | 1 |  | 0
1150360 | 1.1.4.3.1. |  | SO03.1 NN prípojka pre ČS1 | 0 | 1 |  | 0
1150361 | 1.1.4.3.1.1. |  | Hĺbenie jám nezapaž. v horn. tr. 3 do 100 m3 - štartovacie jamy | 0 | 31.2 | m3 | 0
1150362 | 1.1.4.3.1.2. |  | Vodorovné premiestnenie výkopu do 10000 m horn. tr. 1-4 (bez poplatku na skládke v obci) | 0 | 31.2 | m3 | 0
1150363 | 1.1.4.3.1.3. |  | Nakladanie výkopku nad 100 m3 v horn. tr. 1-4 | 0 | 7 | m3 | 0
1150364 | 1.1.4.3.1.4. |  | Poplatok za uloženie vykopanej zeminy | 0 | 7 | m3 | 0
1150365 | 1.1.4.3.1.5. |  | Rúrka tuhá kovová. závitová. uložená pevne 36mm | 0 | 8 | m | 0
1150366 | 1.1.4.3.1.6. |  | Rúrka el-inšt Fe tuhá 6036. so závitom P36 lakovaná. čierna (3m) | 0 | 8 | m | 0
1150367 | 1.1.4.3.1.7. |  | Spojka Al zliatina : 336/1. so závitom P36 | 0 | 4 | kus | 0
1150368 | 1.1.4.3.1.8. |  | Koleno Fe 90° : 6136. so závitom P36 lakované. čierne | 0 | 4 | kus | 0
1150369 | 1.1.4.3.1.9. |  | Vývodka rovná PE vonkajšia pre oceľové rúrky | 0 | 4 | kus | 0
1150370 | 1.1.4.3.1.10. |  | Montáž súpravy kotevnej širokej 8925 66 s 2 okami na DB | 0 | 8 | kus | 0
1150371 | 1.1.4.3.1.11. |  | Objímky kotevné na stožiar | 0 | 8 | kus | 0
1150372 | 1.1.4.3.1.12. |  | Montáž šablóny a prúdového spoja skrutkovou svorkou do 50 mm2 | 0 | 4 | kus | 0
1150373 | 1.1.4.3.1.13. |  | Svorka lanová HEL-3591 | 0 | 4 | kus | 0
1150374 | 1.1.4.3.1.14. |  | Ukončenie káblov celoplastových smršť. záklopkou 4x16-25 | 0 | 10 | kus | 0
1150375 | 1.1.4.3.1.15. |  | Hlava rozdeľovacia | 0 | 10 | kus | 0
1150376 | 1.1.4.3.1.16. |  | Hadica tesniaca pre koncovky | 0 | 2 | m | 0
1150377 | 1.1.4.3.1.17. |  | Vložka poistková. nožová do 500V | 0 | 6 | kus | 0
1150378 | 1.1.4.3.1.18. |  | Poistka nožová PN000 : 07150 - 50A aM | 0 | 6 | kus | 0
1150379 | 1.1.4.3.1.19. |  | Istič modulový 3-pól. do 25A | 0 | 2 | kus | 0
1150380 | 1.1.4.3.1.20. |  | Istič 3-pólový - 4.5kA (3MD) C60a 20/3/B | 0 | 2 | kus | 0
1150381 | 1.1.4.3.1.21. |  | Usadenie rozvádzača RE | 0 | 2 | kus | 0
1150382 | 1.1.4.3.1.22. |  | Rozvádzač RE s náplňou komplet (podľa PD) | 0 | 1 | kus | 0
1150383 | 1.1.4.3.1.23. |  | Skriňa prípojková plastová SPP2 na stĺp | 0 | 1 | kus | 0
1150384 | 1.1.4.3.1.24. |  | Skriňa prípojková plastová jeden odberateľ na stĺp SPP | 0 | 1 | kus | 0
1150385 | 1.1.4.3.1.25. |  | Montáž. ochranné pospojovanie na povrch. FeZn pás do 120mm2. vrátane svoriek. bez náteru | 0 | 20 | m | 0
1150386 | 1.1.4.3.1.26. |  | Drôt uzemňovací FeZn D10 | 0 | 12.6 | kg | 0
1150387 | 1.1.4.3.1.27. |  | Montáž bleskozvodnej svorky do 2 skrutiek (SS.SP1.SR 03) | 0 | 1 | kus | 0
1150388 | 1.1.4.3.1.28. |  | Svorka pripájacia (FeZn) : SP 1. pre spojenie kovových súčiastoky (2xM8) | 0 | 1 | kus | 0
1150389 | 1.1.4.3.1.29. |  | Montáž zemniacej tyče (ZT) do 2m. zarazenie do zeme. pripojenie vedenia | 0 | 1 | kus | 0
1150390 | 1.1.4.3.1.30. |  | Tyč zemniaca kruhová (FeZn) : ZT 2 (D25x2m) | 0 | 1 | kus | 0
1150391 | 1.1.4.3.1.31. |  | Kábel 750V voľne uložený NAYY 4x16 | 0 | 50 | m | 0
1150392 | 1.1.4.3.1.32. |  | Kábel Al 1kV : NAYY-J 4x16 | 0 | 52.5 | m | 0
1150393 | 1.1.4.3.1.33. |  | Montáž. kábel Al 750V uložený pevne NAYY 4x16 | 0 | 10 | m | 0
1150394 | 1.1.4.3.1.34. |  | Kábel Al 1kV : NAYY-J 4x16 | 0 | 10.5 | m | 0
1150395 | 1.1.4.3.1.35. |  | Príplatok na zaťahovanie kábla do 2kg | 0 | 50 | m | 0
1150396 | 1.1.4.3.1.36. |  | Spracovanie východiskovej revízie a vypracovanie správy | 0 | 15 | hod | 0
1150397 | 1.1.4.3.1.37. |  | Vytýčenie trasy - kábel vedenia v zastavanom priestore | 0 | 0.05 | km | 0
1150398 | 1.1.4.3.1.38. |  | Káblové ryhy šírky 35. hĺbky 80. zemina tr 3 | 0 | 50 | m | 0
1150399 | 1.1.4.3.1.39. |  | Zriadenie káblového lôžka 65/10 cm a obsyp 65/8cm pieskom | 0 | 50 | m | 0
1150400 | 1.1.4.3.1.40. |  | Piesok | 0 | 7 | m3 | 0
1150401 | 1.1.4.3.1.41. |  | Zakrytie káblov výstražnou fóliou PVC šírky 22cm | 0 | 50 | m | 0
1150402 | 1.1.4.3.1.42. |  | Výstražná PVC-P fólia hr.0.40mm.š.30cm s potlačou červená-silnoprúd káble | 0 | 55 | m | 0
1150403 | 1.1.4.3.1.43. |  | Chránička kábla | 0 | 50 | m | 0
1150404 | 1.1.4.3.1.44. |  | Chránička HD-PE kábelová ohybná 025751 : FXKVS 63. čierna (6m/kus) | 0 | 55 | m | 0
1150405 | 1.1.4.3.1.45. |  | Motúz konopný tesniaci LNK d 16-30 kotúč | 0 | 1 | kg | 0
1150406 | 1.1.4.3.1.46. |  | Zásyp ryhy šírky 35. hĺbky 80. zemina tr 3 | 0 | 50 | m | 0
1150407 | 1.1.4.3.1.47. |  | Provizórna úprava terénu. zemina tr 3 | 0 | 17.5 | m2 | 0
1150408 | 1.1.4.3.1.48. |  | Pomocný materiál | 0 | 1 |  | 0
1150409 | 1.1.4.3.1.49. |  | Pomocné murárske práce | 0 | 1 |  | 0
1150410 | 1.1.4.3.2. |  | SO03.2 NN prípojka pre ČS2 | 0 | 1 |  | 0
1150411 | 1.1.4.3.2.1. |  | Hĺbenie jám nezapaž. v horn. tr. 3 do 100 m3 - štartovacie jamy | 0 | 47 | m3 | 0
1150412 | 1.1.4.3.2.2. |  | Pretláčanie bez použ.rúr hor.tr.1-4 dl.do25m D110mm-krtkovaním | 0 | 7 | m | 0
1150413 | 1.1.4.3.2.3. |  | Vodorovné premiestnenie výkopu do 50 m horn. tr. 1-4 (na zásyp) | 0 | 47 | m3 | 0
1150414 | 1.1.4.3.2.4. |  | Vodorovné premiestnenie výkopu do 10000 m horn. tr. 1-4 (bez poplatku na skládke v obci) | 0 | 10 | m3 | 0
1150415 | 1.1.4.3.2.5. |  | Nakladanie výkopku nad 100 m3 v horn. tr. 1-4 | 0 | 10 | m3 | 0
1150416 | 1.1.4.3.2.6. |  | Zásyp zhutnený jám. šachiet. rýh. zárezov alebo okolo objektov do 100 m3 | 0 | 37 | m3 | 0
1150417 | 1.1.4.3.2.7. |  | Poplatok za uloženie vykopanej zeminy | 0 | 10 | m3 | 0
1150418 | 1.1.4.3.2.8. |  | Rúrka tuhá kovová. závitová. uložená pevne 36mm | 0 | 8 | m | 0
1150419 | 1.1.4.3.2.9. |  | Rúrka el-inšt Fe tuhá 6036. so závitom P36 lakovaná. čierna (3m) | 0 | 8 | m | 0
1150420 | 1.1.4.3.2.10. |  | Spojka Al zliatina : 336/1. so závitom P36 | 0 | 4 | kus | 0
1150421 | 1.1.4.3.2.11. |  | Koleno Fe 90° : 6136. so závitom P36 lakované. čierne | 0 | 4 | kus | 0
1150422 | 1.1.4.3.2.12. |  | Vývodka rovná PE vonkajšia pre oceľové rúrky | 0 | 4 | kus | 0
1150423 | 1.1.4.3.2.13. |  | Montáž súpravy kotevnej širokej 8925 66 s 2 okami na DB | 0 | 8 | kus | 0
1150424 | 1.1.4.3.2.14. |  | Objímky kotevné na stožiar | 0 | 8 | kus | 0
1150425 | 1.1.4.3.2.15. |  | Montáž šablóny a prúdového spoja skrutkovou svorkou do 50 mm2 | 0 | 4 | kus | 0
1150426 | 1.1.4.3.2.16. |  | Svorka lanová HEL-3591 | 0 | 4 | kus | 0
1150427 | 1.1.4.3.2.17. |  | Ukončenie káblov celoplastových smršť. záklopkou 4x16-25 | 0 | 10 | kus | 0
1150428 | 1.1.4.3.2.18. |  | Hlava rozdeľovacia | 0 | 10 | kus | 0
1150429 | 1.1.4.3.2.19. |  | Hadica tesniaca pre koncovky | 0 | 2 | m | 0
1150430 | 1.1.4.3.2.20. |  | Vložka poistková. nožová do 500V | 0 | 6 | kus | 0
1150431 | 1.1.4.3.2.21. |  | Poistka nožová PN000 : 07150 - 50A aM | 0 | 6 | kus | 0
1150432 | 1.1.4.3.2.22. |  | Istič modulový 3-pól. do 25A | 0 | 2 | kus | 0
1150433 | 1.1.4.3.2.23. |  | Istič 3-pólový - 4.5kA (3MD) C60a 20/3/B | 0 | 2 | kus | 0
1150434 | 1.1.4.3.2.24. |  | Usadenie rozvádzača RE | 0 | 1 | kus | 0
1150435 | 1.1.4.3.2.25. |  | Rozvádzač RE s náplňou komplet (podľa PD) | 0 | 1 | kus | 0
1150436 | 1.1.4.3.2.26. |  | Skriňa prípojková plastová SPP2 na stĺp | 0 | 1 | kus | 0
1150437 | 1.1.4.3.2.27. |  | Skriňa prípojková plastová jeden odberateľ na stĺp SPP | 0 | 1 | kus | 0
1150438 | 1.1.4.3.2.28. |  | Montáž. ochranné pospojovanie na povrch. FeZn pás do 120mm2. vrátane svoriek. bez náteru | 0 | 20 | m | 0
1150439 | 1.1.4.3.2.29. |  | Drôt uzemňovací FeZn D10 | 0 | 12.6 | kg | 0
1150440 | 1.1.4.3.2.30. |  | Montáž bleskozvodnej svorky do 2 skrutiek (SS.SP1.SR 03) | 0 | 1 | kus | 0
1150441 | 1.1.4.3.2.31. |  | Svorka pripájacia (FeZn) : SP 1. pre spojenie kovových súčiastoky (2xM8) | 0 | 1 | kus | 0
1150442 | 1.1.4.3.2.32. |  | Montáž zemniacej tyče (ZT) do 2m. zarazenie do zeme. pripojenie vedenia | 0 | 1 | kus | 0
1150443 | 1.1.4.3.2.33. |  | Tyč zemniaca kruhová (FeZn) : ZT 2 (D25x2m) | 0 | 1 | kus | 0
1150444 | 1.1.4.3.2.34. |  | Kábel 750V voľne uložený NAYY 4x16 | 0 | 80 | m | 0
1150445 | 1.1.4.3.2.35. |  | Kábel Al 1kV : NAYY-J 4x16 | 0 | 84 | m | 0
1150446 | 1.1.4.3.2.36. |  | Montáž. kábel Al 750V uložený pevne NAYY 4x16 | 0 | 10 | m | 0
1150447 | 1.1.4.3.2.37. |  | Kábel Al 1kV : NAYY-J 4x16 | 0 | 10.5 | m | 0
1150448 | 1.1.4.3.2.38. |  | Príplatok na zaťahovanie kábla do 2kg | 0 | 80 | m | 0
1150449 | 1.1.4.3.2.39. |  | Spracovanie východiskovej revízie a vypracovanie správy | 0 | 15 | hod | 0
1150450 | 1.1.4.3.2.40. |  | Vytýčenie trasy - kábel vedenia v zastavanom priestore | 0 | 0.08 | km | 0
1150451 | 1.1.4.3.2.41. |  | Káblové ryhy šírky 35. hĺbky 80. zemina tr 3 | 0 | 80 | m | 0
1150452 | 1.1.4.3.2.42. |  | Zriadenie káblového lôžka 65/10 cm a obsyp 65/8cm pieskom | 0 | 80 | m | 0
1150453 | 1.1.4.3.2.43. |  | Piesok | 0 | 10 | m3 | 0
1150454 | 1.1.4.3.2.44. |  | Zakrytie káblov výstražnou fóliou PVC šírky 22cm | 0 | 80 | m | 0
1150455 | 1.1.4.3.2.45. |  | Výstražná PVC-P fólia hr.0.40mm.š.30cm s potlačou červená-silnoprúd káble | 0 | 88 | m | 0
1150456 | 1.1.4.3.2.46. |  | Chránička kábla | 0 | 80 | m | 0
1150457 | 1.1.4.3.2.47. |  | Chránička HD-PE kábelová ohybná 025751 : FXKVS 63. čierna (6m/kus) | 0 | 84 | m | 0
1150458 | 1.1.4.3.2.48. |  | Motúz konopný tesniaci LNK d 16-30 kotúč | 0 | 1 | kg | 0
1150459 | 1.1.4.3.2.49. |  | Zásyp ryhy šírky 35. hĺbky 80. zemina tr 3 | 0 | 80 | m | 0
1150460 | 1.1.4.3.2.50. |  | Provizórna úprava terénu. zemina tr 3 | 0 | 28 | m2 | 0
1150461 | 1.1.4.3.2.51. |  | Pomocný materiál | 0 | 1 |  | 0
1150462 | 1.1.4.3.2.52. |  | Pomocné murárske práce | 0 | 1 |  | 0
1150463 | 1.1.4.3.3. |  | SO03.3 NN prípojka pre ČS3 | 0 | 1 |  | 0
1150464 | 1.1.4.3.3.1. |  | Hĺbenie jám nezapaž. v horn. tr. 3 do 100 m3 - štartovacie jamy | 0 | 8 | m3 | 0
1150465 | 1.1.4.3.3.2. |  | Vodorovné premiestnenie výkopu do 10000 m horn. tr. 1-4 (bez poplatku na skládke v obci) | 0 | 8 | m3 | 0
1150466 | 1.1.4.3.3.3. |  | Nakladanie výkopku nad 100 m3 v horn. tr. 1-4 | 0 | 1.8 | m3 | 0
1150467 | 1.1.4.3.3.4. |  | Poplatok za uloženie vykopanej zeminy | 0 | 1.8 | m3 | 0
1150468 | 1.1.4.3.3.5. |  | Rúrka tuhá kovová. závitová. uložená pevne 36mm | 0 | 8 | m | 0
1150469 | 1.1.4.3.3.6. |  | Rúrka el-inšt Fe tuhá 6036. so závitom P36 lakovaná. čierna (3m) | 0 | 8 | m | 0
1150470 | 1.1.4.3.3.7. |  | Spojka Al zliatina : 336/1. so závitom P36 | 0 | 4 | kus | 0
1150471 | 1.1.4.3.3.8. |  | Koleno Fe 90° : 6136. so závitom P36 lakované. čierne | 0 | 4 | kus | 0
1150472 | 1.1.4.3.3.9. |  | Vývodka rovná PE vonkajšia pre oceľové rúrky | 0 | 4 | kus | 0
1150473 | 1.1.4.3.3.10. |  | Montáž súpravy kotevnej širokej 8925 66 s 2 okami na DB | 0 | 8 | kus | 0
1150474 | 1.1.4.3.3.11. |  | Objímky kotevné na stožiar | 0 | 8 | kus | 0
1150475 | 1.1.4.3.3.12. |  | Montáž šablóny a prúdového spoja skrutkovou svorkou do 50 mm2 | 0 | 4 | kus | 0
1150476 | 1.1.4.3.3.13. |  | Svorka lanová HEL-3591 | 0 | 4 | kus | 0
1150477 | 1.1.4.3.3.14. |  | Ukončenie káblov celoplastových smršť. záklopkou 4x16-25 | 0 | 10 | kus | 0
1150478 | 1.1.4.3.3.15. |  | Hlava rozdeľovacia | 0 | 10 | kus | 0
1150479 | 1.1.4.3.3.16. |  | Hadica tesniaca pre koncovky | 0 | 2 | m | 0
1150480 | 1.1.4.3.3.17. |  | Vložka poistková. nožová do 500V | 0 | 6 | kus | 0
1150481 | 1.1.4.3.3.18. |  | Poistka nožová PN000 : 07150 - 50A aM | 0 | 6 | kus | 0
1150482 | 1.1.4.3.3.19. |  | Istič modulový 3-pól. do 25A | 0 | 2 | kus | 0
1150483 | 1.1.4.3.3.20. |  | Istič 3-pólový - 4.5kA (3MD) C60a 20/3/B | 0 | 2 | kus | 0
1150484 | 1.1.4.3.3.21. |  | Usadenie rozvádzača RE | 0 | 1 | kus | 0
1150485 | 1.1.4.3.3.22. |  | Rozvádzač RE s náplňou komplet (podľa PD) | 0 | 1 | kus | 0
1150486 | 1.1.4.3.3.23. |  | Skriňa prípojková plastová SPP2 na stĺp | 0 | 1 | kus | 0
1150487 | 1.1.4.3.3.24. |  | Skriňa prípojková plastová jeden odberateľ na stĺp SPP | 0 | 1 | kus | 0
1150488 | 1.1.4.3.3.25. |  | Montáž. ochranné pospojovanie na povrch. FeZn pás do 120mm2. vrátane svoriek. bez náteru | 0 | 20 | m | 0
1150489 | 1.1.4.3.3.26. |  | Drôt uzemňovací FeZn D10 | 0 | 12.6 | kg | 0
1150490 | 1.1.4.3.3.27. |  | Montáž bleskozvodnej svorky do 2 skrutiek (SS.SP1.SR 03) | 0 | 1 | kus | 0
1150491 | 1.1.4.3.3.28. |  | Svorka pripájacia (FeZn) : SP 1. pre spojenie kovových súčiastoky (2xM8) | 0 | 1 | kus | 0
1150492 | 1.1.4.3.3.29. |  | Montáž zemniacej tyče (ZT) do 2m. zarazenie do zeme. pripojenie vedenia | 0 | 1 | kus | 0
1150493 | 1.1.4.3.3.30. |  | Tyč zemniaca kruhová (FeZn) : ZT 2 (D25x2m) | 0 | 1 | kus | 0
1150494 | 1.1.4.3.3.31. |  | Kábel 750V voľne uložený NAYY 4x16 | 0 | 8 | m | 0
1150495 | 1.1.4.3.3.32. |  | Kábel Al 1kV : NAYY-J 4x16 | 0 | 8.4 | m | 0
1150496 | 1.1.4.3.3.33. |  | Montáž. kábel Al 750V uložený pevne NAYY 4x16 | 0 | 10 | m | 0
1150497 | 1.1.4.3.3.34. |  | Kábel Al 1kV : NAYY-J 4x16 | 0 | 10.5 | m | 0
1150498 | 1.1.4.3.3.35. |  | Príplatok na zaťahovanie kábla do 2kg | 0 | 8 | m | 0
1150499 | 1.1.4.3.3.36. |  | Spracovanie východiskovej revízie a vypracovanie správy | 0 | 15 | hod | 0
1150500 | 1.1.4.3.3.37. |  | Vytýčenie trasy - kábel vedenia v zastavanom priestore | 0 | 0.008 | km | 0
1150501 | 1.1.4.3.3.38. |  | Káblové ryhy šírky 35. hĺbky 80. zemina tr 3 | 0 | 8 | m | 0
1150502 | 1.1.4.3.3.39. |  | Zriadenie káblového lôžka 65/10 cm a obsyp 65/8cm pieskom | 0 | 8 | m | 0
1150503 | 1.1.4.3.3.40. |  | Piesok | 0 | 1.8 | m3 | 0
1150504 | 1.1.4.3.3.41. |  | Zakrytie káblov výstražnou fóliou PVC šírky 22cm | 0 | 8 | m | 0
1150505 | 1.1.4.3.3.42. |  | Výstražná PVC-P fólia hr.0.40mm.š.30cm s potlačou červená-silnoprúd káble | 0 | 8.8 | m | 0
1150506 | 1.1.4.3.3.43. |  | Chránička kábla | 0 | 8 | m | 0
1150507 | 1.1.4.3.3.44. |  | Chránička HD-PE kábelová ohybná 025751 : FXKVS 63. čierna (6m/kus) | 0 | 8 | m | 0
1150508 | 1.1.4.3.3.45. |  | Motúz konopný tesniaci LNK d 16-30 kotúč | 0 | 1 | kg | 0
1150509 | 1.1.4.3.3.46. |  | Zásyp ryhy šírky 35. hĺbky 80. zemina tr 3 | 0 | 8 | m | 0
1150510 | 1.1.4.3.3.47. |  | Provizórna úprava terénu. zemina tr 3 | 0 | 2.8 | m2 | 0
1150511 | 1.1.4.3.3.48. |  | Pomocný materiál | 0 | 1 |  | 0
1150512 | 1.1.4.3.3.49. |  | Pomocné murárske práce | 0 | 1 |  | 0
1150513 | 1.1.4.3.4. |  | SO03.4 NN prípojka pre ČS4 | 0 | 1 |  | 0
1150514 | 1.1.4.3.4.1. |  | Hĺbenie jám nezapaž. v horn. tr. 3 do 100 m3 - štartovacie jamy | 0 | 26 | m3 | 0
1150515 | 1.1.4.3.4.2. |  | Vodorovné premiestnenie výkopu do 10000 m horn. tr. 1-4 (bez poplatku na skládke v obci) | 0 | 26 | m3 | 0
1150516 | 1.1.4.3.4.3. |  | Nakladanie výkopku nad 100 m3 v horn. tr. 1-4 | 0 | 5.5 | m3 | 0
1150517 | 1.1.4.3.4.4. |  | Poplatok za uloženie vykopanej zeminy | 0 | 5.5 | m3 | 0
1150518 | 1.1.4.3.4.5. |  | Rúrka tuhá kovová. závitová. uložená pevne 36mm | 0 | 8 | m | 0
1150519 | 1.1.4.3.4.6. |  | Rúrka el-inšt Fe tuhá 6036. so závitom P36 lakovaná. čierna (3m) | 0 | 8 | m | 0
1150520 | 1.1.4.3.4.7. |  | Spojka Al zliatina : 336/1. so závitom P36 | 0 | 4 | kus | 0
1150521 | 1.1.4.3.4.8. |  | Koleno Fe 90° : 6136. so závitom P36 lakované. čierne | 0 | 4 | kus | 0
1150522 | 1.1.4.3.4.9. |  | Vývodka rovná PE vonkajšia pre oceľové rúrky | 0 | 4 | kus | 0
1150523 | 1.1.4.3.4.10. |  | Montáž súpravy kotevnej širokej 8925 66 s 2 okami na DB | 0 | 8 | kus | 0
1150524 | 1.1.4.3.4.11. |  | Objímky kotevné na stožiar | 0 | 8 | kus | 0
1150525 | 1.1.4.3.4.12. |  | Montáž šablóny a prúdového spoja skrutkovou svorkou do 50 mm2 | 0 | 4 | kus | 0
1150526 | 1.1.4.3.4.13. |  | Svorka lanová HEL-3591 | 0 | 4 | kus | 0
1150527 | 1.1.4.3.4.14. |  | Ukončenie káblov celoplastových smršť. záklopkou 4x16-25 | 0 | 10 | kus | 0
1150528 | 1.1.4.3.4.15. |  | Hlava rozdeľovacia | 0 | 10 | kus | 0
1150529 | 1.1.4.3.4.16. |  | Hadica tesniaca pre koncovky | 0 | 2 | m | 0
1150530 | 1.1.4.3.4.17. |  | Vložka poistková. nožová do 500V | 0 | 6 | kus | 0
1150531 | 1.1.4.3.4.18. |  | Poistka nožová PN000 : 07150 - 50A aM | 0 | 6 | kus | 0
1150532 | 1.1.4.3.4.19. |  | Istič modulový 3-pól. do 25A | 0 | 2 | kus | 0
1150533 | 1.1.4.3.4.20. |  | Istič 3-pólový - 4.5kA (3MD) C60a 20/3/B | 0 | 2 | kus | 0
1150534 | 1.1.4.3.4.21. |  | Usadenie rozvádzača RE | 0 | 1 | kus | 0
1150535 | 1.1.4.3.4.22. |  | Rozvádzač RE s náplňou komplet (podľa PD) | 0 | 1 | kus | 0
1150536 | 1.1.4.3.4.23. |  | Skriňa prípojková plastová SPP2 na stĺp | 0 | 1 | kus | 0
1150537 | 1.1.4.3.4.24. |  | Skriňa prípojková plastová jeden odberateľ na stĺp SPP | 0 | 1 | kus | 0
1150538 | 1.1.4.3.4.25. |  | Montáž. ochranné pospojovanie na povrch. FeZn pás do 120mm2. vrátane svoriek. bez náteru | 0 | 20 | m | 0
1150539 | 1.1.4.3.4.26. |  | Drôt uzemňovací FeZn D10 | 0 | 12.6 | kg | 0
1150540 | 1.1.4.3.4.27. |  | Montáž bleskozvodnej svorky do 2 skrutiek (SS.SP1.SR 03) | 0 | 1 | kus | 0
1150541 | 1.1.4.3.4.28. |  | Svorka pripájacia (FeZn) : SP 1. pre spojenie kovových súčiastoky (2xM8) | 0 | 1 | kus | 0
1150542 | 1.1.4.3.4.29. |  | Montáž zemniacej tyče (ZT) do 2m. zarazenie do zeme. pripojenie vedenia | 0 | 1 | kus | 0
1150543 | 1.1.4.3.4.30. |  | Tyč zemniaca kruhová (FeZn) : ZT 2 (D25x2m) | 0 | 1 | kus | 0
1150544 | 1.1.4.3.4.31. |  | Kábel 750V voľne uložený NAYY 4x16 | 0 | 42 | m | 0
1150545 | 1.1.4.3.4.32. |  | Kábel Al 1kV : NAYY-J 4x16 | 0 | 44.1 | m | 0
1150546 | 1.1.4.3.4.33. |  | Montáž. kábel Al 750V uložený pevne NAYY 4x16 | 0 | 10 | m | 0
1150547 | 1.1.4.3.4.34. |  | Kábel Al 1kV : NAYY-J 4x16 | 0 | 10.5 | m | 0
1150548 | 1.1.4.3.4.35. |  | Príplatok na zaťahovanie kábla do 2kg | 0 | 42 | m | 0
1150549 | 1.1.4.3.4.36. |  | Spracovanie východiskovej revízie a vypracovanie správy | 0 | 15 | hod | 0
1150550 | 1.1.4.3.4.37. |  | Vytýčenie trasy - kábel vedenia v zastavanom priestore | 0 | 0.042 | km | 0
1150551 | 1.1.4.3.4.38. |  | Káblové ryhy šírky 35. hĺbky 80. zemina tr 3 | 0 | 42 | m | 0
1150552 | 1.1.4.3.4.39. |  | Zriadenie káblového lôžka 65/10 cm a obsyp 65/8cm pieskom | 0 | 42 | m | 0
1150553 | 1.1.4.3.4.40. |  | Piesok | 0 | 5.5 | m3 | 0
1150554 | 1.1.4.3.4.41. |  | Zakrytie káblov výstražnou fóliou PVC šírky 22cm | 0 | 42 | m | 0
1150555 | 1.1.4.3.4.42. |  | Výstražná PVC-P fólia hr.0.40mm.š.30cm s potlačou červená-silnoprúd káble | 0 | 46.2 | m | 0
1150556 | 1.1.4.3.4.43. |  | Chránička kábla | 0 | 42 | m | 0
1150557 | 1.1.4.3.4.44. |  | Chránička HD-PE kábelová ohybná 025751 : FXKVS 63. čierna (6m/kus) | 0 | 42 | m | 0
1150558 | 1.1.4.3.4.45. |  | Motúz konopný tesniaci LNK d 16-30 kotúč | 0 | 1 | kg | 0
1150559 | 1.1.4.3.4.46. |  | Zásyp ryhy šírky 35. hĺbky 80. zemina tr 3 | 0 | 42 | m | 0
1150560 | 1.1.4.3.4.47. |  | Provizórna úprava terénu. zemina tr 3 | 0 | 14.7 | m2 | 0
1150561 | 1.1.4.3.4.48. |  | Pomocný materiál | 0 | 1 |  | 0
1150562 | 1.1.4.3.4.49. |  | Pomocné murárske práce | 0 | 1 |  | 0
1150563 | 1.1.4.4. |  | SO_04 Prípojka k družstvu - výtlak VB-1 | 0 | 1 |  | 0
1150564 | 1.1.4.4.1. |  | SO04.1 Čerpacia stanica ČS-5 | 0 | 1 |  | 0
1150565 | 1.1.4.4.1.1. |  | Vytýčenie objektu čerpacej stanice | 0 | 5 | hod | 0
1150566 | 1.1.4.4.1.2. |  | Čerpanie vody do 10m do 100 l/min (upresniť podľa skutočnosti) | 0 | 60 | hod | 0
1150567 | 1.1.4.4.1.3. |  | Pohotovosť čerpacej súpravy do 10 m do 100 l/min (upresniť podľa skutočnosti) | 0 | 5 | deň | 0
1150568 | 1.1.4.4.1.4. |  | Hĺbenie jám nezapaž. v horn. tr. 3 do 100 m3 | 0 | 5.3 | m3 | 0
1150569 | 1.1.4.4.1.5. |  | Hĺbenie jám zapaž. v horn. tr. 3 do 100 m3 | 0 | 8.4 | m3 | 0
1150570 | 1.1.4.4.1.6. |  | Výkop studne spúšťanej do 4 m2 hl. do 10 m | 0 | 32 | m3 | 0
1150571 | 1.1.4.4.1.7. |  | Zhotovenie paženia stien výkopu príložné hl. do 4 m | 0 | 11 | m2 | 0
1150572 | 1.1.4.4.1.8. |  | Odstránenie paženia stien výkopu príložné hl. do 4 m | 0 | 11 | m2 | 0
1150573 | 1.1.4.4.1.9. |  | Zhotovenie rozopretia stien príložného paženia hĺbka do 4 m | 0 | 11 | m3 | 0
1150574 | 1.1.4.4.1.10. |  | Odstránenie rozopretia stien príložného paženia hĺbka do 4 m | 0 | 11 | m3 | 0
1150575 | 1.1.4.4.1.11. |  | Zvislé premiestnenie výkopu horn. tr. 1-4 do 2.5 m | 0 | 13.7 | m3 | 0
1150576 | 1.1.4.4.1.12. |  | Zvislé premiestnenie výkopu horn. tr. 1-4 do 8 m | 0 | 32 | m3 | 0
1150577 | 1.1.4.4.1.13. |  | Vodorovné premiestnenie výkopu do 50 m horn. tr. 1-4 (zásyp) | 0 | 2 | m3 | 0
1150578 | 1.1.4.4.1.14. |  | Vodorovné premiestnenie výkopu do 5000 m horn. tr. 1-4 | 0 | 44.7 | m3 | 0
1150579 | 1.1.4.4.1.15. |  | Nakladanie výkopku do 100 m3 v horn. tr. 1-4 | 0 | 44.7 | m3 | 0
1150580 | 1.1.4.4.1.16. |  | Uloženie zeminy do násypu s urovnaním | 0 | 44.7 | m3 | 0
1150581 | 1.1.4.4.1.17. |  | Obsyp objektu bez prehodenia sypaniny | 0 | 1 | m3 | 0
1150582 | 1.1.4.4.1.18. |  | Obsyp objektu príplatok za prehodenie sypaniny | 0 | 1 | m3 | 0
1150583 | 1.1.4.4.1.19. |  | Štrkopiesok 0-63 B1 (50% štrkopiesok+50% zemina) | 0 | 1 | m3 | 0
1150584 | 1.1.4.4.1.20. |  | Úprava pláne v zárezoch v horn. tr. 1-4 bez zhutnenia - úprava pozemku okolo PČS | 0 | 25 | m2 | 0
1150585 | 1.1.4.4.1.21. |  | Základové pätky z betónu prostého tr. C12/15 - základ pilieru rozvádzača. oplotenie | 0 | 5.3 | m3 | 0
1150586 | 1.1.4.4.1.22. |  | Debnenie základových pätiek zhotovenie | 0 | 1.8 | m2 | 0
1150587 | 1.1.4.4.1.23. |  | Debnenie základových pätiek odstránenie | 0 | 1.8 | m2 | 0
1150588 | 1.1.4.4.1.24. |  | Osadzovanie stĺpikov plotových oceľových do 2.6 m | 0 | 18 | kus | 0
1150589 | 1.1.4.4.1.25. |  | Stĺpiky plotové z oceľových rúrok poplastované výška 250cm - oplotenie | 0 | 8 | kus | 0
1150590 | 1.1.4.4.1.26. |  | Stĺpiky plotové z oceľových rúrok poplastované výška 200cm - vzpera | 0 | 8 | kus | 0
1150591 | 1.1.4.4.1.27. |  | Stĺpiky pre bránu 10cm dĺžky 250cm. vrátane povrchovej úpravy a závesov bránky | 0 | 2 | kus | 0
1150592 | 1.1.4.4.1.28. |  | Kompletné konštr. betónu vodostavebného tr. V 4 T 50 C 25/30 hr. nad 300 mm - dno šachty | 0 | 3.3 | m3 | 0
1150593 | 1.1.4.4.1.29. |  | Kompletné konštr. bet. žel. obyčajného tr. C 25/30-XC4 hr. 150-300 mm - vrchná skruž nádrže. strop | 0 | 9.1 | m3 | 0
1150594 | 1.1.4.4.1.30. |  | Debnenie komplet. konštrukcií omietaných plôch zaoblených. zhotovenie | 0 | 33.9 | m2 | 0
1150595 | 1.1.4.4.1.31. |  | Debnenie komplet. konštrukcií omietaných plôch zaoblených. odstránenie | 0 | 33.9 | m2 | 0
1150596 | 1.1.4.4.1.32. |  | Výstuž komplet. konstr. oceľ. 10505 - strop a vrchná skruž nádrže | 0 | 0.744 | t | 0
1150597 | 1.1.4.4.1.33. |  | Dobetónovanie prefabrik. konštrukcií - obetónovanie skruží | 0 | 3.3 | m3 | 0
1150598 | 1.1.4.4.1.34. |  | Lôžko pod potrubie. stoky v otvorenom výkope z piesku a štrkopiesku | 0 | 1.5 | m3 | 0
1150599 | 1.1.4.4.1.35. |  | Osadenie prestupov z oceľ. rúr do 600 mm | 0 | 3 | kus | 0
1150600 | 1.1.4.4.1.36. |  | Rúrky oceľ. bezošvé d 219x8 | 0 | 0.7 | m | 0
1150601 | 1.1.4.4.1.37. |  | Rúrky oceľ. bezošvé d 426x8 | 0 | 1.4 | m | 0
1150602 | 1.1.4.4.1.38. |  | Podklad zo štrkopiesku hr. 150 mm - úprava okolia (alternatívne zatrívnenie. dlažba) | 0 | 20 | m2 | 0
1150603 | 1.1.4.4.1.39. |  | Vytvarov. dna nádrží bet. tr.C 16/20-XC4 zakriv. nad 400 mm | 0 | 0.7 | m3 | 0
1150604 | 1.1.4.4.1.40. |  | Montáž presuviek na potrubie z kanalizačných rúr z PVC v otvorenom výkope do DN 200 | 0 | 1 | kus | 0
1150605 | 1.1.4.4.1.41. |  | Presuvka šachtová DN150. vrátane utesnenia | 0 | 1 | kus | 0
1150606 | 1.1.4.4.1.42. |  | Montáž elektrotvaroviek na potrubí PE v otvorenom výkope. zvárané DN 315 | 0 | 1 | kus | 0
1150607 | 1.1.4.4.1.43. |  | Tvarovka tlaková ENP+príruba (PVC-U) 300 | 0 | 1 | kus | 0
1150608 | 1.1.4.4.1.44. |  | Montáž presuviek na potrubie z kanalizačných rúr z PVC v otvorenom výkope DN 300 | 0 | 2 | kus | 0
1150609 | 1.1.4.4.1.45. |  | Presuvka šachtová DN315. vrátane utesnenia | 0 | 2 | kus | 0
1150610 | 1.1.4.4.1.46. |  | Osadenie dielcov prefabrikovanej čerpacej šachty. vrátane prepravy vyloženia a žeriavu | 0 | 3 | kus | 0
1150611 | 1.1.4.4.1.47. |  | Betónový dielec prefabrikovaný - skruž TZR 131-200cm. dĺžka 200cm vrátane tesniaceho pásika a dopravy | 0 | 3 | kus | 0
1150612 | 1.1.4.4.1.48. |  | Osadenie poklopov liatinových. oceľových s rámom nad 50 do 100 kg - PČS | 0 | 1 | kus | 0
1150613 | 1.1.4.4.1.49. |  | Poklop vstupný s rámom 600x600mm. uzamykateľný - PČS | 0 | 1 | kus | 0
1150614 | 1.1.4.4.1.50. |  | Osadenie poklopov liatinových. ocel. s rámom do 150 kg - PČS | 0 | 2 | kus | 0
1150615 | 1.1.4.4.1.51. |  | Poklop ťažký s rámom 700x700mm. uzamykateľný PČS | 0 | 2 | kus | 0
1150616 | 1.1.4.4.1.52. |  | Obetónovanie potrubia betónom tr. C 12/15 v otvorenom výkope | 0 | 0.5 | m3 | 0
1150617 | 1.1.4.4.1.53. |  | Dodávka a montáž bezpečnostných tabúl podľa PD | 0 | 4 | kus | 0
1150618 | 1.1.4.4.1.54. |  | Skúška vodotesnosti betónovej nádrže do 1000 m3 | 0 | 19.4 | m3 | 0
1150619 | 1.1.4.4.1.55. |  | Osadenie ostat. výrobkov do 1 kg do betónu - kotv. rebríka. zábradlia a deliaceho roštu | 0 | 18 | kus | 0
1150620 | 1.1.4.4.1.56. |  | Vŕtanie do D 200 mm do stien železobetónových | 0 | 27 | cm | 0
1150621 | 1.1.4.4.1.57. |  | Vŕtanie do D 350 mm do stien železobetónových | 0 | 54 | cm | 0
1150622 | 1.1.4.4.1.58. |  | Poplatok za uloženie vykopanej zeminy | 0 | 44.7 | m3 | 0
1150623 | 1.1.4.4.1.59. |  | Montáž zábradlia rovného z rúrok - oceľové madlá | 0 | 2 | kus | 0
1150624 | 1.1.4.4.1.60. |  | Vstupné zábradlie - oceľové madlá. vrátane povrchovej úpravy | 0 | 2 | kus | 0
1150625 | 1.1.4.4.1.61. |  | Montáž oploteniazo zváraného pletiva bez napín. drôtov. výšky do 2.0 m | 0 | 15.3 | m | 0
1150626 | 1.1.4.4.1.62. |  | Pletivo zvárané výška 175cm | 0 | 15.3 | m | 0
1150627 | 1.1.4.4.1.63. |  | Montáž oplotenia. ostnatým drôtom. výšky nad 2.0 m | 0 | 38 | m | 0
1150628 | 1.1.4.4.1.64. |  | Drôt ostnatý | 0 | 1.6 | kus | 0
1150629 | 1.1.4.4.1.65. |  | Priháčkovanie strojového pletiva k napínaciemu drôtu | 0 | 64 | kus | 0
1150630 | 1.1.4.4.1.66. |  | Príchytka ku stĺpiku | 0 | 48 | kus | 0
1150631 | 1.1.4.4.1.67. |  | Spinka | 0 | 16 | kus | 0
1150632 | 1.1.4.4.1.68. |  | Pomocný montážny materiál. doplnkový materiál | 0 | 1 | kus | 0
1150633 | 1.1.4.4.1.69. |  | Montáž bránky 1000x1800mm | 0 | 1 | kus | 0
1150634 | 1.1.4.4.1.70. |  | Bránka 1000x1950mm. vrátane povrchovej úpravy a závesov | 0 | 1 | kus | 0
1150635 | 1.1.4.4.1.71. |  | Montáž brány 3700x2000mm | 0 | 1 | kus | 0
1150636 | 1.1.4.4.1.72. |  | Brána uzamykateľná 3700x2000mm. vrátane povrchovej úpravy | 0 | 1 | kus | 0
1150637 | 1.1.4.4.1.73. |  | Montáž atypických stavebných doplnk. konštrukcií z nerezového materiálu | 0 | 135.7 | kg | 0
1150638 | 1.1.4.4.1.74. |  | Deliaci rošt nerezový | 0 | 112.2 | kg | 0
1150639 | 1.1.4.4.1.75. |  | Rebrík nerezový 23.51kg | 0 | 23.5 | kg | 0
1150640 | 1.1.4.4.1.76. |  | Montáž atypických stavebných doplnk. konštrukcií | 0 | 3578.6 | kg | 0
1150641 | 1.1.4.4.1.77. |  | Dodávka a montáž atypických stavebných doplnk. -konštrukcií-hrablice | 0 | 1 | kpl | 0
1150642 | 1.1.4.4.1.78. |  | OK- oceľový brit spúšťaných stien | 0 | 450 | kg | 0
1150643 | 1.1.4.4.1.79. |  | OK - oceľová rúra priemer 1800mm. hrúbka 10mm | 0 | 2845.7 | kg | 0
1150644 | 1.1.4.4.1.80. |  | OK - profil T100- dno nádrže | 0 | 31.7 | kg | 0
1150645 | 1.1.4.4.1.81. |  | OK - plech na dne nádrže hr. 16mm | 0 | 251.2 | kg | 0
1150646 | 1.1.4.4.1.82. |  | Opr. nátery kov. stav. doplnk. konštr. syntet. 1x email | 0 | 84.5 | m2 | 0
1150647 | 1.1.4.4.1.83. |  | Nátery kov. stav. doplnk. konštr. 1xzákladné | 0 | 84.5 | m2 | 0
1150648 | 1.1.4.4.1.84. |  | Dodávka a osadenie betónovej armovanej stavebnice-J pre rozvádzač | 0 | 1 | kus | 0
1150649 | 1.1.4.4.2. |  | SO04.2 Kanalizácia tlaková | 0 | 1 |  | 0
1150650 | 1.1.4.4.2.1. |  | Vytýčenie trasy vodovodu. kanalizácie v rovine | 0 | 0.536 | km | 0
1150651 | 1.1.4.4.2.2. |  | Odstránenie podkladov alebo krytov živičných hr. do 50 mm. do 200 m2 | 0 | 254.3 | m2 | 0
1150652 | 1.1.4.4.2.3. |  | Odstránenie podkladov alebo krytov živičných hr. 50-100 mm | 0 | 661.1 | m2 | 0
1150653 | 1.1.4.4.2.4. |  | Odstránenie podkl. alebo krytov z kameniva drv. hr. nad 10 do 20 cm | 0 | 406.8 | m2 | 0
1150654 | 1.1.4.4.2.5. |  | Odstránenie podkl. alebo krytov z betónu prost. hr. nad 10 do 15 cm | 0 | 661.1 | m2 | 0
1150655 | 1.1.4.4.2.6. |  | Rozobratie spevnených plôch z cestných panelov - startovacie a cieľové jamy | 0 | 24 | m2 | 0
1150656 | 1.1.4.4.2.7. |  | Príplatok za sťažené vykopávky v blízkosti podzem. vedenia (upresniť podľa zamerania IS) | 0 | 3.6 | m3 | 0
1150657 | 1.1.4.4.2.8. |  | Hĺbenie jám zapaž. v horn. tr. 3 nad 1 000 do 10 000 m3 | 0 | 56.8 | m3 | 0
1150658 | 1.1.4.4.2.9. |  | Hĺbenie rýh šírka do 2 m v horn. tr. 3 nad 1 000 do 10 000 m3 | 0 | 554.92 | m3 | 0
1150659 | 1.1.4.4.2.10. |  | Pretláčanie rúr v hor. tr. 1-4 priem. do 200 mm | 0 | 27 | m | 0
1150660 | 1.1.4.4.2.11. |  | Klzná objímka 20 | 0 | 16 | kus | 0
1150661 | 1.1.4.4.2.12. |  | Chránička DN150 | 0 | 27 | m | 0
1150662 | 1.1.4.4.2.13. |  | Manžeta tesniaca C - D1xD2 - 80-90x160 mm | 0 | 4 | kus | 0
1150663 | 1.1.4.4.2.14. |  | Dodávka a montáž chráničky 820x12 dlžka 10 m | 0 | 10 | m | 0
1150664 | 1.1.4.4.2.15. |  | Paženie stien výkopu . montáž a demontáž do 4 m.komplet vrát.prípadného rozopretia podľa PD . TP a BOZP | 0 | 1333 | m2 | 0
1150665 | 1.1.4.4.2.16. |  | Zvislé premiestnenie výkopu horn. tr. 1-4 nad 1 m do 2.5 m - 50% | 0 | 292.9 | m3 | 0
1150666 | 1.1.4.4.2.17. |  | Zvislé premiestnenie výkopu horn. tr. 1-4 do 4 m - 25% | 0 | 146.45 | m3 | 0
1150667 | 1.1.4.4.2.18. |  | Vodorovné premiestnenie výkopu do 50 m horn. tr. 1-4 (na zásyp) | 0 | 402.7 | m3 | 0
1150668 | 1.1.4.4.2.19. |  | Vodorovné premiestnenie výkopu do 5000 m horn. tr. 1-4 | 0 | 183.1 | m3 | 0
1150669 | 1.1.4.4.2.20. |  | Nakladanie výkopku nad 100 m3 v horn. tr. 1-4 | 0 | 183.1 | m3 | 0
1150670 | 1.1.4.4.2.21. |  | Uloženie zeminy do násypu s urovnaním | 0 | 183.1 | m3 | 0
1150671 | 1.1.4.4.2.22. |  | Zásyp zhutnený jám. rýh. šachiet alebo okolo objektu zeminou z výkopov | 0 | 402.7 | m3 | 0
1150672 | 1.1.4.4.2.23. |  | Obsyp potrubia bez prehodenia sypaniny | 0 | 142.4 | m3 | 0
1150673 | 1.1.4.4.2.24. |  | Obsyp potrubia príplatok za prehodenie sypaniny | 0 | 142.4 | m3 | 0
1150674 | 1.1.4.4.2.25. |  | Štrkopiesok 0-8 B1 | 0 | 142.4 | m3 | 0
1150675 | 1.1.4.4.2.26. |  | Lôžko pod potrubie. KŠ stoky v otvorenom výkope z piesku a štrkopiesku | 0 | 40.7 | m3 | 0
1150676 | 1.1.4.4.2.27. |  | Podkladné konštrukcie z betónu tr. C12/15 | 0 | 0.4 | m3 | 0
1150677 | 1.1.4.4.2.28. |  | Debnenie podkladových blokov pod potrubie v otvorenom výkope | 0 | 0.8 | m2 | 0
1150678 | 1.1.4.4.2.29. |  | Podklad z prostého betónu tr. C 12/15 hr. 170 mm | 0 | 661.1 | m2 | 0
1150679 | 1.1.4.4.2.30. |  | Náter infiltračný kationaktívnou emulziou 1 kg/m2 | 0 | 915.3 | m2 | 0
1150680 | 1.1.4.4.2.31. |  | Postrek živičný spojovací z cestnej emulzie 0.5-0.8 kg/m2 | 0 | 1576.4 | m2 | 0
1150681 | 1.1.4.4.2.32. |  | Asfaltový betón AC 11 tr. II. hr. 50 mm - obrusná vrstva | 0 | 915.3 | m2 | 0
1150682 | 1.1.4.4.2.33. |  | Betón asfaltový AC 22 tr. II. hr. 50 mm - ložná vrstva | 0 | 661.1 | m2 | 0
1150683 | 1.1.4.4.2.34. |  | Osadenie dočasného premostenia ľahkého z oceľ. plechu (premiestňovanie) | 0 | 20 | kus | 0
1150684 | 1.1.4.4.2.35. |  | Premostenie ľahké | 0 | 5 | kus | 0
1150685 | 1.1.4.4.2.36. |  | Zhotovenie spevn. plochy z cestných panelov - štartovacie a cieľové jamy. prepravy žeriavu | 0 | 24 | m2 | 0
1150686 | 1.1.4.4.2.37. |  | Panel cestný IZD 87/10 200x100x21.5 | 0 | 12 | kus | 0
1150687 | 1.1.4.4.2.38. |  | Výplň škár živičnou zálievkou | 0 | 1017 | m | 0
1150688 | 1.1.4.4.2.39. |  | Montáž tvaroviek liatinových 1-osových na potrubí prírubovom v otvorenom výkopedo DN 80 | 0 | 3 | kus | 0
1150689 | 1.1.4.4.2.40. |  | Rúra liatinová tlaková prírubová DN 80 dĺžka 200 | 0 | 1 | kus | 0
1150690 | 1.1.4.4.2.41. |  | Koleno prírubové DN 80 | 0 | 1 | kus | 0
1150691 | 1.1.4.4.2.42. |  | Koleno prírubové pätka DN 80 | 0 | 1 | kus | 0
1150692 | 1.1.4.4.2.43. |  | Montáž tvaroviek liatinových 1-osových na potrubí prírubovom v otvorenom výkope DN 150 | 0 | 4 | kus | 0
1150693 | 1.1.4.4.2.44. |  | Nákružok lemový d 150 | 0 | 2 | kus | 0
1150694 | 1.1.4.4.2.45. |  | Tvarovka prírubová s hladkým koncom DN 150 | 0 | 2 | kus | 0
1150695 | 1.1.4.4.2.46. |  | Montáž tvaroviek liatinových odbočných na potrubí prírubovom v otvorenom výkope DN 150 | 0 | 4 | kus | 0
1150696 | 1.1.4.4.2.47. |  | Prechodka PE/oc.DN150 | 0 | 2 | kus | 0
1150697 | 1.1.4.4.2.48. |  | Tvarovka prírubová s prírubovou odbočkou DN 150/80 | 0 | 2 | kus | 0
1150698 | 1.1.4.4.2.49. |  | Montáž kanal. potrubia z rúr HDPE zvár. elektrotv. elektrof. SDR17/PN10 D 75x4.5 | 0 | 535.5 | m | 0
1150699 | 1.1.4.4.2.50. |  | Potrubie vodovodné HDPE - 75x4.5 | 0 | 553.5 | m | 0
1150700 | 1.1.4.4.2.51. |  | Príplatok za zasunutie zmontovaného potrubia do ochrannej konštrukcie - pretláčanie | 0 | 27 | m | 0
1150701 | 1.1.4.4.2.52. |  | Montáž elektrotvaroviek na potrubí PE v otvorenom výkope. zvárané DN 75 | 0 | 49 | kus | 0
1150702 | 1.1.4.4.2.53. |  | Koleno 45-90° d 75mm | 0 | 4 | kus | 0
1150703 | 1.1.4.4.2.54. |  | El. spojka d 75mm | 0 | 45 | kus | 0
1150704 | 1.1.4.4.2.55. |  | Montáž vodovodných posúvačov v otvorenom výkope alebo šachte so zemnou súpravou DN 80 | 0 | 1 | kus | 0
1150705 | 1.1.4.4.2.56. |  | Posúvač DN 80 | 0 | 1 | kus | 0
1150706 | 1.1.4.4.2.57. |  | Súprava zemná posúvačová DN80 | 0 | 1 | kus | 0
1150707 | 1.1.4.4.2.58. |  | Montáž hydrantov podzemných DN 80 | 0 | 1 | kus | 0
1150708 | 1.1.4.4.2.59. |  | Kľúč hydrantový | 0 | 1 | kus | 0
1150709 | 1.1.4.4.2.60. |  | Hydrant podzemný DN 80 | 0 | 1 | kus | 0
1150710 | 1.1.4.4.2.61. |  | Tlaková skúška potrubia DN 150 alebo 200 | 0 | 535.5 | m | 0
1150711 | 1.1.4.4.2.62. |  | Osadenie poklopov liatinových posúvačových | 0 | 1 | kus | 0
1150712 | 1.1.4.4.2.63. |  | Kľúče Y1030 ku kanálovým posúvačom | 0 | 1 | kus | 0
1150713 | 1.1.4.4.2.64. |  | Príklop posúvačový | 0 | 1 | kus | 0
1150714 | 1.1.4.4.2.65. |  | Osadenie poklopov liatinových hydrantových | 0 | 1 | kus | 0
1150715 | 1.1.4.4.2.66. |  | Príklop hydrantový | 0 | 1 | kus | 0
1150716 | 1.1.4.4.2.67. |  | Orientačné tabuľky vodárenské na stĺpiku | 0 | 1 | kus | 0
1150717 | 1.1.4.4.2.68. |  | Podložka pod orientačný štítok | 0 | 1 | kus | 0
1150718 | 1.1.4.4.2.69. |  | Štítok orientačný | 0 | 1 | kus | 0
1150719 | 1.1.4.4.2.70. |  | Uloženie výstražná PVC fólia na obsyp | 0 | 508.5 | m | 0
1150720 | 1.1.4.4.2.71. |  | Výstražná PVC-P fólia hr.0.30mm.š.30cm hnedá | 0 | 559.4 | m | 0
1150721 | 1.1.4.4.2.72. |  | Výstuž cementobetónového krytu plôch zo zvar. sietí KARI hm. do 7.5 kg/m | 0 | 5.745 | t | 0
1150722 | 1.1.4.4.2.73. |  | Rezanie stávajúceho živičného krytu alebo podkladu hr. nad 4 do 5 cm | 0 | 1017 | m | 0
1150723 | 1.1.4.4.2.74. |  | Rezanie stávajúceho betónového krytu alebo podkladu hr. nad 9 do 10 cm | 0 | 1017 | m | 0
1150724 | 1.1.4.4.2.75. |  | Odvoz sute a vybúraných hmôt na skládku do 1 km | 0 | 397.446 | t | 0
1150725 | 1.1.4.4.2.76. |  | Odvoz sute a vybúraných hmôt na skládku každý ďalší 1 km - 15km | 0 | 5961.69 | t | 0
1150726 | 1.1.4.4.2.77. |  | Nakladanie sute na dopravný prostriedok | 0 | 397.446 | t | 0
1150727 | 1.1.4.4.2.78. |  | Uloženie sute na skládku s hrubým urovnaním bez zhutnenia | 0 | 397.446 | t | 0
1150728 | 1.1.4.4.2.79. |  | Recyklácia odpadu | 0 | 397.446 | t | 0
1150729 | 1.1.4.4.2.80. |  | Poplatok za uloženie vykopanej zeminy | 0 | 183.1 | m3 | 0
1150730 | 1.1.4.4.2.81. |  | Vyhľadávací vodič na potrubí | 0 | 535 | m | 0
1150731 | 1.1.4.4.2.82. |  | Páska PVC na uchytenie prípojky kábla | 0 | 100 | m | 0
1150732 | 1.1.4.4.2.83. |  | AY 6 čierna | 0 | 559.4 | m | 0
1150733 | 1.1.4.4.2.84. |  | Uloženie elektrickej značky | 0 | 1 | kus | 0
1150734 | 1.1.4.4.2.85. |  | Zásuvka signalizačného vývodu pre vlhké prostredie. vrátane krytu | 0 | 1 | kus | 0
1150735 | 1.1.4.4.2.86. |  | Montáž vývodu signalizačného vodiča | 0 | 1 | kus | 0
1150736 | 1.1.4.4.2.87. |  | Kontrola vodivosti vyhľadávacieho vodiča | 0 | 1 | kus | 0
1150737 | 1.1.4.4.2.88. |  | Montáž orientačného stĺpika | 0 | 1 | kus | 0
1150738 | 1.1.4.4.2.89. |  | Stĺpik orientačný s betónovou pätkou | 0 | 1 | kus | 0
1150739 | 1.1.4.4.2.90. |  | Montáž betónovej dosky pod poklopy a armatúry | 0 | 2 | kus | 0
1150740 | 1.1.4.4.2.91. |  | Blok betónový pod poklop | 0 | 2 | kus | 0
1150741 | 1.1.4.4.2.92. |  | Podložka pod poklop s fixáciou | 0 | 2 | kus | 0
1150742 | 1.1.4.4.3. |  | SO04.3 PS Strojno-technologická a elektrotechnologická časť čerpacej stanice ČS-5 | 0 | 1 |  | 0
1150743 | 1.1.4.4.3.1. |  | Montáž potrubia z rúr oceľových tlakových prírubových v otvorenom výkope DN 80 | 0 | 4 | kpl | 0
1150744 | 1.1.4.4.3.2. |  | Rúrky oceľ. bezošvé 11453.0 d 89 mm hr.steny 5.6 mm | 0 | 10 | m | 0
1150745 | 1.1.4.4.3.3. |  | Dodávka a montáž atypických stavebných doplnk. -konštrukcií-hrablice | 0 | 1 | kpl | 0
1150746 | 1.1.4.4.3.4. |  | Montáž tvaroviek liat. 1-osých potr. prír. otv. výk. do DN 80 | 0 | 11 | kpl | 0
1150747 | 1.1.4.4.3.5. |  | Nákružok lemový DN80 | 0 | 1 | kus | 0
1150748 | 1.1.4.4.3.6. |  | Vložka montážna DN80 | 0 | 2 | kus | 0
1150749 | 1.1.4.4.3.7. |  | Rúra liatinová tlaková prírubová DN 80 dĺžka 500 | 0 | 2 | kus | 0
1150750 | 1.1.4.4.3.8. |  | Prechod prírubový | 0 | 1 | kus | 0
1150751 | 1.1.4.4.3.9. |  | Koleno prírubové DN 80 | 0 | 4 | kus | 0
1150752 | 1.1.4.4.3.10. |  | Príruba na lemový nákružok. DN 80 | 0 | 1 | kus | 0
1150753 | 1.1.4.4.3.11. |  | Montáž tvaroviek liat. odboč. potr. prír. otv. výk. DN 80 | 0 | 1 | kus | 0
1150754 | 1.1.4.4.3.12. |  | Tvarovka prírubová s prírubovou odbočkou DN 80/80 | 0 | 1 | kus | 0
1150755 | 1.1.4.4.3.13. |  | Montáž vodovodných posúvačov v šachte s ručným kolieskom DN 80 | 0 | 2 | kus | 0
1150756 | 1.1.4.4.3.14. |  | Montáž spätných klapiek DN 80 | 0 | 2 | kus | 0
1150757 | 1.1.4.4.3.15. |  | Klapka spätná DN80 | 0 | 2 | kus | 0
1150758 | 1.1.4.4.3.16. |  | Uzáver DN 80 | 0 | 2 | kus | 0
1150759 | 1.1.4.4.3.17. |  | Montáž technologickej časti ČS. spínače a periférne zariadenia | 0 | 1 | kpl | 0
1150760 | 1.1.4.4.3.18. |  | Ponorné rozsekávacie čerpadlo 4.44l/s. príkon 1.3kW. výkon 0.9kW +spojka automatická(podľa PD) | 0 | 2 | kus | 0
1150761 | 1.1.4.4.3.19. |  | Vodiace tyče alebo iné nehrdzavejúce zariadenia pre položku | 0 | 2 | kus | 0
1150762 | 1.1.4.4.3.20. |  | Konzola spínačov | 0 | 5 | kus | 0
1150763 | 1.1.4.4.3.21. |  | Vyťahovacie lanko pr. 15mm. nosnosť 300kg - 7m | 0 | 2 | kus | 0
1150764 | 1.1.4.4.3.22. |  | Poplašná húkačka | 0 | 1 | kus | 0
1150765 | 1.1.4.4.3.23. |  | Ručný kladkostroj | 0 | 1 | kus | 0
1150766 | 1.1.4.4.3.24. |  | Indukčný spínač polohy. PNP. NO. 24VDC. M12. 5m kábel bez konektoru pre indukčný spínač | 0 | 2 | kus | 0
1150767 | 1.1.4.4.3.25. |  | Plavákový spínač hladiny NC/NO. 6A. 250V AC s káblom 10m. závažie | 0 | 2 | us | 0
1150768 | 1.1.4.4.3.26. |  | Tlakový spínač hladiny TSZ6001G. 0-0.6bar. 4-20mA. 10m kábel. vstupný otvor | 0 | 1 | kus | 0
1150769 | 1.1.4.4.3.27. |  | Elektro. riadiaci a prenosový systém | 0 | 1 | kus | 0
1150770 | 1.1.4.4.3.28. |  | Rozvádzač plastový 1000x1000x230. IP65. vrátane príslušenstva. podstavec a uchytenie rozvádzača (podľa PD) | 0 | 1 | kus | 0
1150771 | 1.1.4.4.3.29. |  | Prepojovacia skiňa | 0 | 2 | kus | 0
1150772 | 1.1.4.4.3.30. |  | BS204. základňa pre PLC. počet pozícii 4 | 0 | 1 | kus | 0
1150773 | 1.1.4.4.3.31. |  | Procesor RIFLEX M1 2xCOM. 1xETH. integrované napájanie | 0 | 1 | kus | 0
1150774 | 1.1.4.4.3.32. |  | Vstupno-výstupný binárny modul 16xDIO 24V DC | 0 | 1 | kus | 0
1150775 | 1.1.4.4.3.33. |  | Modul analógových vstupov 4xAl (4-20mA) | 0 | 1 | kus | 0
1150776 | 1.1.4.4.3.34. |  | Prázdna modul LM201 | 0 | 1 | kus | 0
1150777 | 1.1.4.4.3.35. |  | LCD dotykový displej. 24V. RS485. ETH | 0 | 1 | kus | 0
1150778 | 1.1.4.4.3.36. |  | GSM modem. vr. antény a príslušenstva | 0 | 1 | kus | 0
1150779 | 1.1.4.4.3.37. |  | Kabeláž | 0 | 1 | kus | 0
1150780 | 1.1.4.4.3.38. |  | Drobný montážny materiál | 0 | 1 | kus | 0
1150781 | 1.1.4.4.3.39. |  | Ostatné práce. oživenie. spustenie. zaškolenie | 0 | 1 | kus | 0
1150782 | 1.1.4.4.3.40. |  | Softvérové práce na úrovni PLC | 0 | 1 | kus | 0
1150783 | 1.1.4.4.3.41. |  | Vyhotovenie návrhu prevádz. poriadku zhotovenej časti stavby na obdobie sk. prevádzky | 0 | 1 | kus | 0
1150784 | 1.1.4.4.3.42. |  | Vyhotovenie porealizačných informačných údajov o zhotovených prevádzkových súboroch | 0 | 1 | kus | 0
1150785 | 1.1.4.4.3.43. |  | Prevádzkové vyskúšanie čerpaciích staníc. vrátane pokynov ku skúšobnej prevádzke | 0 | 1 | kus | 0
1150786 | 1.1.4.4.3.44. |  | Vykonanie v projekte predpísaných revíznych správ a skúšok technológie ČS (revízia. úradná skúška) | 0 | 1 | kus | 0
1150787 | 1.1.4.4.4. |  | SO04.4 NN prípojka pre ČS-5 | 0 | 1 |  | 0
1150788 | 1.1.4.4.4.1. |  | Hĺbenie jám nezapaž. v horn. tr. 3 do 100 m3 - štartovacie jamy | 0 | 49.4 | m3 | 0
1150789 | 1.1.4.4.4.2. |  | Vodorovné premiestnenie výkopu do 10000 m horn. tr. 1-4 (bez poplatku na skládke v obci) | 0 | 49.4 | m3 | 0
1150790 | 1.1.4.4.4.3. |  | Nakladanie výkopku nad 100 m3 v horn. tr. 1-4 | 0 | 11.1 | m3 | 0
1150791 | 1.1.4.4.4.4. |  | Poplatok za uloženie vykopanej zeminy | 0 | 11.1 | m3 | 0
1150792 | 1.1.4.4.4.5. |  | Rúrka tuhá kovová. závitová. uložená pevne 36mm | 0 | 8 | m | 0
1150793 | 1.1.4.4.4.6. |  | Rúrka el-inšt Fe tuhá 6036. so závitom P36 lakovaná. čierna (3m) | 0 | 8 | m | 0
1150794 | 1.1.4.4.4.7. |  | Spojka Al zliatina : 336/1. so závitom P36 | 0 | 4 | kus | 0
1150795 | 1.1.4.4.4.8. |  | Koleno Fe 90° : 6136. so závitom P36 lakované. čierne | 0 | 4 | kus | 0
1150796 | 1.1.4.4.4.9. |  | Vývodka rovná PE vonkajšia pre oceľové rúrky | 0 | 4 | kus | 0
1150797 | 1.1.4.4.4.10. |  | Montáž súpravy kotevnej širokej 8925 66 s 2 okami na DB | 0 | 8 | kus | 0
1150798 | 1.1.4.4.4.11. |  | Objímky kotevné na stožiar | 0 | 8 | kus | 0
1150799 | 1.1.4.4.4.12. |  | Montáž šablóny a prúdového spoja skrutkovou svorkou do 50 mm2 | 0 | 4 | kus | 0
1150800 | 1.1.4.4.4.13. |  | Svorka lanová HEL-3591 | 0 | 4 | kus | 0
1150801 | 1.1.4.4.4.14. |  | Ukončenie káblov celoplastových smršť. záklopkou 4x16-25 | 0 | 10 | kus | 0
1150802 | 1.1.4.4.4.15. |  | Hlava rozdeľovacia | 0 | 10 | kus | 0
1150803 | 1.1.4.4.4.16. |  | Hadica tesniaca pre koncovky | 0 | 2 | m | 0
1150804 | 1.1.4.4.4.17. |  | Vložka poistková. nožová do 500V | 0 | 6 | kus | 0
1150805 | 1.1.4.4.4.18. |  | Poistka nožová PN000 : 07150 - 50A aM | 0 | 6 | kus | 0
1150806 | 1.1.4.4.4.19. |  | Istič modulový 3-pól. do 25A | 0 | 2 | kus | 0
1150807 | 1.1.4.4.4.20. |  | Istič 3-pólový - 4.5kA (3MD) C60a 20/3/B | 0 | 2 | kus | 0
1150808 | 1.1.4.4.4.21. |  | Usadenie rozvádzača RE | 0 | 1 | kus | 0
1150809 | 1.1.4.4.4.22. |  | Rozvádzač RE s náplňou komplet (podľa PD) | 0 | 1 | kus | 0
1150810 | 1.1.4.4.4.23. |  | Skriňa prípojková plastová SPP2 na stĺp | 0 | 1 | kus | 0
1150811 | 1.1.4.4.4.24. |  | Skriňa prípojková plastová jeden odberateľ na stĺp SPP | 0 | 1 | kus | 0
1150812 | 1.1.4.4.4.25. |  | Montáž. ochranné pospojovanie na povrch. FeZn pás do 120mm2. vrátane svoriek. bez náteru | 0 | 20 | m | 0
1150813 | 1.1.4.4.4.26. |  | Drôt uzemňovací FeZn D10 | 0 | 12.6 | kg | 0
1150814 | 1.1.4.4.4.27. |  | Montáž bleskozvodnej svorky do 2 skrutiek (SS.SP1.SR 03) | 0 | 1 | kus | 0
1150815 | 1.1.4.4.4.28. |  | Svorka pripájacia (FeZn) : SP 1. pre spojenie kovových súčiastoky (2xM8) | 0 | 1 | kus | 0
1150816 | 1.1.4.4.4.29. |  | Montáž zemniacej tyče (ZT) do 2m. zarazenie do zeme. pripojenie vedenia | 0 | 1 | kus | 0
1150817 | 1.1.4.4.4.30. |  | Tyč zemniaca kruhová (FeZn) : ZT 2 (D25x2m) | 0 | 1 | kus | 0
1150818 | 1.1.4.4.4.31. |  | Kábel 750V voľne uložený NAYY 4x16 | 0 | 86 | m | 0
1150819 | 1.1.4.4.4.32. |  | Kábel Al 1kV : NAYY-J 4x16 | 0 | 90.3 | m | 0
1150820 | 1.1.4.4.4.33. |  | Montáž. kábel Al 750V uložený pevne NAYY 4x16 | 0 | 10 | m | 0
1150821 | 1.1.4.4.4.34. |  | Kábel Al 1kV : NAYY-J 4x16 | 0 | 10.5 | m | 0
1150822 | 1.1.4.4.4.35. |  | Príplatok na zaťahovanie kábla do 2kg | 0 | 86 | m | 0
1150823 | 1.1.4.4.4.36. |  | Spracovanie východiskovej revízie a vypracovanie správy | 0 | 15 | hod | 0
1150824 | 1.1.4.4.4.37. |  | Vytýčenie trasy - kábel vedenia v zastavanom priestore | 0 | 0.086 | km | 0
1150825 | 1.1.4.4.4.38. |  | Káblové ryhy šírky 35. hĺbky 80. zemina tr 3 | 0 | 86 | m | 0
1150826 | 1.1.4.4.4.39. |  | Zriadenie káblového lôžka 65/10 cm a obsyp 65/8cm pieskom | 0 | 86 | m | 0
1150827 | 1.1.4.4.4.40. |  | Piesok | 0 | 11.1 | m3 | 0
1150828 | 1.1.4.4.4.41. |  | Zakrytie káblov výstražnou fóliou PVC šírky 22cm | 0 | 86 | m | 0
1150829 | 1.1.4.4.4.42. |  | Výstražná PVC-P fólia hr.0.40mm.š.30cm s potlačou červená-silnoprúd káble | 0 | 94.6 | m | 0
1150830 | 1.1.4.4.4.43. |  | Chránička kábla | 0 | 86 | m | 0
1150831 | 1.1.4.4.4.44. |  | Chránička HD-PE kábelová ohybná 025751 : FXKVS 63. čierna (6m/kus) | 0 | 86 | m | 0
1150832 | 1.1.4.4.4.45. |  | Motúz konopný tesniaci LNK d 16-30 kotúč | 0 | 1 | kg | 0
1150833 | 1.1.4.4.4.46. |  | Zásyp ryhy šírky 35. hĺbky 80. zemina tr 3 | 0 | 86 | m | 0
1150834 | 1.1.4.4.4.47. |  | Provizórna úprava terénu. zemina tr 3 | 0 | 30.1 | m2 | 0
1150835 | 1.1.4.4.4.48. |  | Pomocný materiál | 0 | 1 |  | 0
1150836 | 1.1.4.4.4.49. |  | Pomocné murárske práce | 0 | 1 |  | 0
1150837 | 1.1.4.4.5. |  | Všeobecné položky | 0 | 1 |  | 0
1150838 | 1.1.4.4.5.1. |  | Náklady na vyhotovenie dokumentácie skutočného vyhotovenia vrátane kompletnej dokumentácie v zmysle Zmluvy (aj DRS) | 0 | 1 | kpl | 0
1150839 | 1.1.4.4.5.2. |  | Dočasný veľkoplošný pútač dodávka vrátane osadenia | 0 | 1 | ks | 0