## Rekapitulácia stavby
2012 |  | Hárok obsahuje: |  |  |  |  | 1) Súhrnný list stavby |  |  |  | 2) Rekapitulácia objektov | [16 empty] | 2.0 | [5 empty] | False | False
| optimalizované pre tlač zostáv vo formáte A4 - na výšku | [17 empty] | >> skryté stĺpce << | [13 empty] | 0,001 | 20
[33 empty] | 0,001 | 20
| SÚHRNNÝ LIST STAVBY | [18 empty] | v --- nižšie sa nachádzajú doplnkové a pomocné údaje k zostavám --- v | [11 empty] | Návod na vyplnenie | 0,001
|  | Kód: |  |  |  |  | 09390 | [24 empty] | Meniť je možné iba bunky so žltým podfarbením! 1) na prvom liste Rekapitulácie stavby vyplňte v zostave a) Súhrnný list - údaje o Zhotoviteľovi (prenesú sa do ostatných zostáv aj v iných listoch) b) Rekapitulácia objektov - potrebné Ostatné náklady 2) na vybraných listoch vyplňte v zostave a) Krycí list - údaje o Zhotoviteľovi, pokiaľ sa líšia od údajov o Zhotoviteľovi na Súhrnnom liste (údaje se prenesú do ostatných zostav v danom liste) b) Rekapitulácia rozpočtu - potrebné Ostatné náklady c) Celkové náklady za stavbu - ceny na položkách - množstvo, pokiaľ má žlté podfarbenie - a v prípade potreby poznámku (tá je v skrytom stĺpci) | 0,001
|  | Stavba: |  |  |  |  | Zvýšenie energetickej efektívnej objektov HARMONIA Stražske | [25 empty] | 0,001
|  | JKSO: | [13 empty] | KS: | [16 empty] | 0,001
|  | Miesto: |  |  |  |  | Strážske | [8 empty] | Dátum: |  | 27. 9. 2017 | [14 empty] | 0,001
0,001
|  | Objednávateľ: | [13 empty] | IČO: | [16 empty] | 0,001
|  |  | Harmónia Strážske | [12 empty] | IČO DPH: | [16 empty] | 0,001
0,001
|  | Zhotoviteľ: | [13 empty] | IČO: |  | Vyplň údaj | [14 empty] | 0,001
|  |  | Vyplň údaj | [12 empty] | IČO DPH: |  | Vyplň údaj | [14 empty] | 0,001
False
|  | Projektant: | [13 empty] | IČO: | [16 empty] | False
[16 empty] | IČO DPH: | [16 empty] | False
0,01
|  | Spracovateľ: | [13 empty] | IČO: | [16 empty] | 0,01
IČO DPH:
Poznámka:
|  | Náklady z rozpočtov | [13 empty] | 0
|  | Ostatné náklady zo súhrnného listu | [13 empty] | 0
|  | Cena bez DPH | [13 empty] | 0
|  | DPH |  | základná |  |  |  | 20% |  | z | 0 |  |  |  |  | 0
|  |  |  | znížená |  |  |  | 20% |  | z | 0 |  |  |  |  | 0
|  |  |  | zákl. prenesená |  |  |  | 20% |  | z | 0 |  |  |  |  | 0
|  |  |  | zníž. prenesená |  |  |  | 20% |  | z | 0 |  |  |  |  | 0
|  |  |  | nulová |  |  |  | 0% |  | z | 0 |  |  |  |  | 0
|  | Cena s DPH | [7 empty] | v |  | EUR |  |  |  | 0
|  | Projektant | [10 empty] | Spracovateľ
|  | Dátum a podpis: | [6 empty] | Pečiatka |  |  |  | Dátum a podpis: |  |  |  | Pečiatka
|  | Objednávateľ | [10 empty] | Zhotoviteľ
|  | Dátum a podpis: | [6 empty] | Pečiatka |  |  |  | Dátum a podpis: |  |  |  | Pečiatka
REKAPITULÁCIA OBJEKTOV STAVBY
| Kód: | [6 empty] | 09390
| Stavba: | [6 empty] | Zvýšenie energetickej efektívnej objektov HARMONIA Stražske
| Miesto: | [6 empty] | Strážske | [6 empty] | Dátum: |  | 27. 9. 2017
| Objednávateľ: | [6 empty] | Harmónia Strážske | [6 empty] | Projektant: |  |  |  |  | Informatívne údaje z listov zákaziek
| Zhotoviteľ: | [13 empty] | Spracovateľ:
| Kód |  |  |  | Objekt | [8 empty] | Cena bez DPH [EUR] |  |  |  | Cena s DPH [EUR] |  | z toho Ostat. náklady [EUR] | DPH [EUR] | Normohodiny [h] | DPH základná [EUR] | DPH znížená [EUR] | DPH základná prenesená [EUR] | DPH znížená prenesená [EUR] | Základňa DPH základná | Základňa DPH znížená | Základňa DPH zákl. prenesená | Základňa DPH zníž. prenesená | Základňa DPH nulová
| 1) Náklady z rozpočtov | [12 empty] | 0 |  |  |  | 0 |  | 0 | 0 | 0 | 0 | 0 | 0 | 0 | 0 | 0 | 0 | 0 | 0 |  | D | 0 | ###NOIMPORT### | IMPORT | {6088c2fb-ba15-49fe-abdf-ba2d32624b04} | {00000000-0000-0000-0000-000000000000}
/ |  | 01 |  |  |  | SO 01 Zateplenie fasady | [7 empty] | 0 |  |  |  | 0 |  | 0 | 0 | 0 | 0 | 0 | 0 | 0 | 0 | 0 | 0 | 0 | 0 |  |  | 1 |  | IMPORT | {ee50bcf5-5dc0-477e-b99d-dd08186bdc1b} | {6088c2fb-ba15-49fe-abdf-ba2d32624b04}
/ |  | 02 |  |  |  | SO 01 Zateplenie strechy a bleskozvod | [7 empty] | 0 |  |  |  | 0 |  | 0 | 0 | 0 | 0 | 0 | 0 | 0 | 0 | 0 | 0 | 0 | 0 |  |  | 1 |  | IMPORT | {5c24d7d6-8482-47b8-9e1d-d1d0613d7f6f} | {6088c2fb-ba15-49fe-abdf-ba2d32624b04}
/ |  | 03 |  |  |  | SO 03 Ustredné vykurovanie a kotolňa | [7 empty] | 0 |  |  |  | 0 |  | 0 | 0 | 0 | 0 | 0 | 0 | 0 | 0 | 0 | 0 | 0 | 0 |  |  | 1 |  | IMPORT | {25824671-3f1e-4f00-a333-1747b954d32a} | {6088c2fb-ba15-49fe-abdf-ba2d32624b04}
| 2) Ostatné náklady zo súhrnného listu | [12 empty] | 0 |  |  |  | 0 |  | Percent. zadanie [% nákladov rozpočtu] | Zaradenie nákladov | DPH | DPH [EUR]
|  | Projektové práce | [11 empty] | 0 |  |  |  | 0 |  | 0% | stavebná časť | základná | 0 | [12 empty] | OSTATNENAKLADY |  |  | 0 | 0 | 0 | 0 | 0 | 0 | 0 | 0 | 0 | 0 | 1 | 1 | x
|  | Prieskumné práce | [11 empty] | 0 |  |  |  | 0 |  | 0% | stavebná časť | základná | 0 | [12 empty] | OSTATNENAKLADY |  |  | 0 | 0 | 0 | 0 | 0 | 0 | 0 | 0 | 0 | 0 | 1 | 1 | x
|  | Stroje, zariadenie, inventár | [11 empty] | 0 |  |  |  | 0 |  | 0% | stavebná časť | základná | 0 | [12 empty] | OSTATNENAKLADY |  |  | 0 | 0 | 0 | 0 | 0 | 0 | 0 | 0 | 0 | 0 | 1 | 1 | x
|  | Umelecké diela | [11 empty] | 0 |  |  |  | 0 |  | 0% | stavebná časť | základná | 0 | [12 empty] | OSTATNENAKLADY |  |  | 0 | 0 | 0 | 0 | 0 | 0 | 0 | 0 | 0 | 0 | 1 | 1 | x
|  | Vedľajšie náklady | [11 empty] | 0 |  |  |  | 0 |  | 0% | stavebná časť | základná | 0 | [12 empty] | OSTATNENAKLADY |  |  | 0 | 0 | 0 | 0 | 0 | 0 | 0 | 0 | 0 | 0 | 1 | 1 | x
|  | Ostatné náklady | [11 empty] | 0 |  |  |  | 0 |  | 0% | stavebná časť | základná | 0 | [12 empty] | OSTATNENAKLADY |  |  | 0 | 0 | 0 | 0 | 0 | 0 | 0 | 0 | 0 | 0 | 1 | 1 | x
|  | VIII. Rezerva | [11 empty] | 0 |  |  |  | 0 |  | 0% | stavebná časť | základná | 0 | [12 empty] | OSTATNENAKLADY |  |  | 0 | 0 | 0 | 0 | 0 | 0 | 0 | 0 | 0 | 0 | 1 | 1 | x
|  | IX. Ostatné investície | [11 empty] | 0 |  |  |  | 0 |  | 0% | stavebná časť | základná | 0 | [12 empty] | OSTATNENAKLADY |  |  | 0 | 0 | 0 | 0 | 0 | 0 | 0 | 0 | 0 | 0 | 1 | 1 | x
|  | Nehmotný investičný majetok | [11 empty] | 0 |  |  |  | 0 |  | 0% | stavebná časť | základná | 0 | [12 empty] | OSTATNENAKLADY |  |  | 0 | 0 | 0 | 0 | 0 | 0 | 0 | 0 | 0 | 0 | 1 | 1 | x
|  | Prevádzkové náklady | [11 empty] | 0 |  |  |  | 0 |  | 0% | stavebná časť | základná | 0 | [12 empty] | OSTATNENAKLADY |  |  | 0 | 0 | 0 | 0 | 0 | 0 | 0 | 0 | 0 | 0 | 1 | 1 | x
|  | Vyplň vlastné | [11 empty] | 0 |  |  |  | 0 |  | 0% | stavebná časť | základná | 0 | [12 empty] | OSTATNENAKLADYVLASTNE |  |  | 0 | 0 | 0 | 0 | 0 | 0 | 0 | 0 | 0 | 0 | 1 | 1
|  | Vyplň vlastné | [11 empty] | 0 |  |  |  | 0 |  | 0% | stavebná časť | základná | 0 | [12 empty] | OSTATNENAKLADYVLASTNE |  |  | 0 | 0 | 0 | 0 | 0 | 0 | 0 | 0 | 0 | 0 | 1 | 1
|  | Vyplň vlastné | [11 empty] | 0 |  |  |  | 0 |  | 0% | stavebná časť | základná | 0 | [12 empty] | OSTATNENAKLADYVLASTNE |  |  | 0 | 0 | 0 | 0 | 0 | 0 | 0 | 0 | 0 | 0 | 1 | 1
| Celkové náklady za stavbu 1) + 2) | [12 empty] | 0 |  |  |  | 0

## 01 - SO 01 Zateplenie fasady
| Hárok obsahuje: |  | 1) Krycí list rozpočtu |  | 2) Rekapitulácia rozpočtu |  |  | 3) Rozpočet |  |  | Späť na hárok: | Rekapitulácia stavby
optimalizované pre tlač zostáv vo formáte A4 - na výšku | [11 empty] | >> skryté stĺpce << | [9 empty] | {ee50bcf5-5dc0-477e-b99d-dd08186bdc1b}
0
KRYCÍ LIST ROZPOČTU | [12 empty] | v --- nižšie sa nachádzajú doplnkové a pomocné údaje k zostavám --- v | [8 empty] | False
| Stavba: |  | Zvýšenie energetickej efektívnej objektov HARMONIA Stražske
| Objekt: |  | 01 - SO 01 Zateplenie fasady
| JKSO: | [7 empty] | KS:
| Miesto: |  | Strážske | [5 empty] | Dátum: |  | 27. 9. 2017
| Objednávateľ: | [7 empty] | IČO:
|  | Harmónia Strážske | [6 empty] | IČO DPH:
| Zhotoviteľ: | [7 empty] | IČO: |  | Vyplň údaj
|  | Vyplň údaj | [6 empty] | IČO DPH: |  | Vyplň údaj
| Projektant: | [7 empty] | IČO:
IČO DPH:
| Spracovateľ: | [7 empty] | IČO:
IČO DPH:
Poznámka:
| Náklady z rozpočtu | [7 empty] | 0
| Ostatné náklady | [7 empty] | 0
| Cena bez DPH | [7 empty] | 0
| DPH | základná | 20% | z | 0 |  |  |  | 0
|  | znížená | 20% | z | 0 |  |  |  | 0
|  | zákl. prenesená | 20% | z | 0 |  |  |  | 0
|  | zníž. prenesená | 20% | z | 0 |  |  |  | 0
|  | nulová | 0% | z | 0 |  |  |  | 0
| Cena s DPH |  |  | v | EUR |  |  | 0
| Projektant |  |  |  |  | Spracovateľ
| Dátum a podpis: |  |  | Pečiatka |  | Dátum a podpis: |  |  |  | Pečiatka
| Objednávateľ |  |  |  |  | Zhotoviteľ
| Dátum a podpis: |  |  | Pečiatka |  | Dátum a podpis: |  |  |  | Pečiatka
REKAPITULÁCIA ROZPOČTU
Stavba: |  |  | Zvýšenie energetickej efektívnej objektov HARMONIA Stražske
Objekt: |  |  | 01 - SO 01 Zateplenie fasady
Miesto: |  |  | Strážske |  |  |  | Dátum: |  | 27. 9. 2017
Objednávateľ: |  |  | Harmónia Strážske |  |  |  | Projektant:
Zhotoviteľ: |  |  | Vyplň údaj |  |  |  | Spracovateľ:
Kód - Popis | [9 empty] | Cena celkom [EUR]
1) Náklady z rozpočtu | [9 empty] | 0 | [12 empty] | -1
| HSV - Práce a dodávky HSV | [8 empty] | 0
| 1 - Zemné práce | [8 empty] | 0
| 2 - Zakladanie | [8 empty] | 0
| 5 - Komunikácie | [8 empty] | 0
| 6 - Úpravy povrchov, podlahy, osadenie | [8 empty] | 0
| 9 - Ostatné konštrukcie a práce-búranie | [8 empty] | 0
| 99 - Presun hmôt HSV | [8 empty] | 0
| PSV - Práce a dodávky PSV | [8 empty] | 0
| 711 - Izolácie proti vode a vlhkosti | [8 empty] | 0
| 713 - Izolácie tepelné | [8 empty] | 0
| 764 - Konštrukcie klampiarske | [8 empty] | 0
| VP - Práce naviac | [8 empty] | 0
2) Ostatné náklady | [9 empty] | 0 |  |  |  | DPH
| Zariad. staveniska | [8 empty] | 0 |  |  |  | znížená | [9 empty] | VRN | 0 | 0 | 0 | 0 | 0 | 2
| Mimostav. doprava | [8 empty] | 0 |  |  |  | znížená | [9 empty] | VRN | 0 | 0 | 0 | 0 | 0 | 2
| Územné vplyvy | [8 empty] | 0 |  |  |  | znížená | [9 empty] | VRN | 0 | 0 | 0 | 0 | 0 | 2
| Prevádzkové vplyvy | [8 empty] | 0 |  |  |  | znížená | [9 empty] | VRN | 0 | 0 | 0 | 0 | 0 | 2
| Ostatné | [8 empty] | 0 |  |  |  | znížená | [9 empty] | VRN | 0 | 0 | 0 | 0 | 0 | 2
| Kompletačná činnosť | [8 empty] | 0 |  |  |  | znížená | [9 empty] | KOMPLETACNA | 0 | 0 | 0 | 0 | 0 | 2
Celkové náklady za stavbu 1) + 2) | [7 empty] | 0
ROZPOČET
Stavba: |  |  | Zvýšenie energetickej efektívnej objektov HARMONIA Stražske
Objekt: |  |  | 01 - SO 01 Zateplenie fasady
Miesto: |  |  | Strážske |  |  |  | Dátum: |  | 27. 9. 2017
Objednávateľ: |  |  | Harmónia Strážske |  |  |  | Projektant:
Zhotoviteľ: |  |  | Vyplň údaj |  |  |  | Spracovateľ:
PČ | Typ | Kód | Popis |  |  | MJ | Množstvo | J.cena [EUR] |  | Cena celkom [EUR] |  |  | Poznámka | DPH | J. Nh [h] | Nh celkom [h] | J. hmotnosť [t] | Hmotnosť celkom [t] | J. suť [t] | Suť Celkom [t]
Náklady z rozpočtu | [9 empty] | 0 | [5 empty] | 0 |  | 395.678 |  | 2.9153 |  | D | -1 | [7 empty] | 0
| HSV - Práce a dodávky HSV | [8 empty] | 0 | [5 empty] | 0 |  | 393.5995 |  | 0 | 1 | D | 0 | ROZPOCET | [6 empty] | 0
| 1 - Zemné práce | [8 empty] | 0 | [5 empty] | 0 |  | 0 |  | 0 | 1 | D | 1 | ROZPOCET | [6 empty] | 0
1 | K | 132201101 | Výkop ryhy do šírky 600 mm v horn.3 do 100 m3 |  |  | m3 | 31.188 | 0 |  | 0 |  |  |  | znížená |  | 0 | 0 | 0 | 0 | 0 | 4 | K | 2 | ROZPOCET | 0 | 0 | 0 | 0 | 0 | 2 | 0 | 4 | -615305640
2 | K | 132201109 | Hĺbenie rýh šírky do 600 mm zapažených i nezapažených s urovnaním dna. Príplatok k cene za lepivosť horniny 3 |  |  | m3 | 31.188 | 0 |  | 0 |  |  |  | znížená |  | 0 | 0 | 0 | 0 | 0 | 4 | K | 2 | ROZPOCET | 0 | 0 | 0 | 0 | 0 | 2 | 0 | 4 | 1077526733
3 | K | 162701112 | Vodorovné premiestnenie výkopku po spevnenej ceste, horniny tr.1-4 do 15000 m |  |  | m3 | 31.188 | 0 |  | 0 |  |  |  | znížená |  | 0 | 0 | 0 | 0 | 0 | 4 | K | 2 | ROZPOCET | 0 | 0 | 0 | 0 | 0 | 2 | 0 | 4 | -1343110808
4 | K | 167101101 | Nakladanie neuľahnutého výkopku z hornín tr.1-4 do 100 m3 |  |  | m3 | 31.188 | 0 |  | 0 |  |  |  | znížená |  | 0 | 0 | 0 | 0 | 0 | 4 | K | 2 | ROZPOCET | 0 | 0 | 0 | 0 | 0 | 2 | 0 | 4 | 1841013578
5 | K | 171201201 | Uloženie sypaniny na skládky do 100 m3 |  |  | m3 | 31.188 | 0 |  | 0 |  |  |  | znížená |  | 0 | 0 | 0 | 0 | 0 | 4 | K | 2 | ROZPOCET | 0 | 0 | 0 | 0 | 0 | 2 | 0 | 4 | -1073804321
6 | K | 171209002 | Poplatok za skladovanie - zemina a kamenivo (17 05) ostatné |  |  | t | 31.188 | 0 |  | 0 |  |  |  | znížená |  | 0 | 0 | 0 | 0 | 0 | 4 | K | 2 | ROZPOCET | 0 | 0 | 0 | 0 | 0 | 2 | 0 | 4 | -1630943692
| 2 - Zakladanie | [8 empty] | 0 | [5 empty] | 0 |  | 42.6064 |  | 0 | 1 | D | 1 | ROZPOCET | [6 empty] | 0
7 | K | 216904111 | Očistenie plôch tlakovou vodou |  |  | m2 | 2059.058 | 0 |  | 0 |  |  |  | znížená |  | 0 | 0.020692 | 42.6064 | 0 | 0 | 4 | K | 2 | ROZPOCET | 0 | 0 | 0 | 0 | 0 | 2 | 0 | 4 | 1128760453
| 5 - Komunikácie | [8 empty] | 0 | [5 empty] | 0 |  | 34.3907 |  | 0 | 1 | D | 1 | ROZPOCET | [6 empty] | 0
8 | K | 564761111 | Kryt z kameniva riečneho vymývaneho (dunajský štrk) mm s rozprestretím hr.200 mm |  |  | m2 | 31.188 | 0 |  | 0 |  |  |  | znížená |  | 0 | 0.38625 | 12.0464 | 0 | 0 | 4 | K | 2 | ROZPOCET | 0 | 0 | 0 | 0 | 0 | 2 | 0 | 4 | 1064605673
9 | K | 564782111 | Podklad alebo kryt z kameniva hrubého drveného veľ. 32-63mm(vibr.štrk) po zhut.hr. 300 mm |  |  | m2 | 31.188 | 0 |  | 0 |  |  |  | znížená |  | 0 | 0.71644 | 22.3443 | 0 | 0 | 4 | K | 2 | ROZPOCET | 0 | 0 | 0 | 0 | 0 | 2 | 0 | 4 | -1511787440
| 6 - Úpravy povrchov, podlahy, osadenie | [8 empty] | 0 | [5 empty] | 0 |  | 74.6849 |  | 0 | 1 | D | 1 | ROZPOCET | [6 empty] | 0
10 | K | 622462573 | Vonkajšia omietka stien tenkovrstvá silikónová so zatieranou štruktúrou hr.zrna 2,00mm |  |  | m2 | 2318.468 | 0 |  | 0 |  |  |  | znížená |  | 0 | 0.00335 | 7.7669 | 0 | 0 | 4 | K | 2 | ROZPOCET | 0 | 0 | 0 | 0 | 0 | 2 | 0 | 4 | -2097207012
11 | K | 622465112 | Vonkajšia omietka stien zo zmesi Terranova, Terra-Marmolit mramorové zrná,strednozrnná |  |  | m2 | 329.16 | 0 |  | 0 |  |  |  | znížená |  | 0 | 0.0062 | 2.0408 | 0 | 0 | 4 | K | 2 | ROZPOCET | 0 | 0 | 0 | 0 | 0 | 2 | 0 | 4 | -892017731
12 | K | 625250064 | Kontaktný zatepľovací systém Mineralny , bez povrchovej úpravy, hr. izolantu 150 mm |  |  | m2 | 2059.058 | 0 |  | 0 |  |  |  | znížená |  | 0 | 0.02548 | 52.4648 | 0 | 0 | 4 | K | 2 | ROZPOCET | 0 | 0 | 0 | 0 | 0 | 2 | 0 | 4 | 1506998741
13 | K | 625250068 | Kontaktný zatepľovací systém ostenia MultiTherm M-D - BASF , bez povrchovej úpravy, hr. izolantu 30 mm |  |  | m2 | 259.41 | 0 |  | 0 |  |  |  | znížená |  | 0 | 0.014008 | 3.6337 | 0 | 0 | 4 | K | 2 | ROZPOCET | 0 | 0 | 0 | 0 | 0 | 2 | 0 | 4 | 609394546
14 | K | 625250157,1 | Doteplenie vonk. konštrukcie, bez povrchovej úpravy, systém XPS STYRODUR 2800 C - BASF, lepený rámovo s prikotvením, hr. izolantu 150 mm |  |  | m2 | 329.16 | 0 |  | 0 |  |  |  | znížená |  | 0 | 0.012141 | 3.9965 | 0 | 0 | 4 | K | 2 | ROZPOCET | 0 | 0 | 0 | 0 | 0 | 2 | 0 | 4 | 999503429
15 | K | 632451021 | Vyrovnávací poter muriva MC 15 hr 20 mm |  |  | m2 | 95.4 | 0 |  | 0 |  |  |  | znížená |  | 0 | 0.050129 | 4.7823 | 0 | 0 | 4 | K | 2 | ROZPOCET | 0 | 0 | 0 | 0 | 0 | 2 | 0 | 4 | -1271525640
| 9 - Ostatné konštrukcie a práce-búranie | [8 empty] | 0 | [5 empty] | 0 |  | 241.9174 |  | 0 | 1 | D | 1 | ROZPOCET | [6 empty] | 0
16 | K | 917762111 | Osadenie chodník. obrubníka betónového s oporou z betónu prostého tr. C 10/12, 5 do lôžka |  |  | m | 207.92 | 0 |  | 0 |  |  |  | znížená |  | 0 | 0.17666 | 36.7311 | 0 | 0 | 4 | K | 2 | ROZPOCET | 0 | 0 | 0 | 0 | 0 | 2 | 0 | 4 | 1566513517
17 | M | 5922924500 | Premac doplnky obrubník parkový 100x20x5 cm farba sivá |  |  | ks | 210 | 0 |  | 0 |  |  |  | znížená |  | 0 | 0.023 | 4.83 | 0 | 0 | 8 | M | 2 | ROZPOCET | 0 | 0 | 0 | 0 | 0 | 2 | 0 | 4 | 1362220697
18 | K | 918101111 | Lôžko pod obrub., krajníky alebo obruby z dlažob. kociek z betónu prostého tr. C 10/12,5 |  |  | m3 | 10.395 | 0 |  | 0 |  |  |  | znížená |  | 0 | 2.3664 | 24.5987 | 0 | 0 | 4 | K | 2 | ROZPOCET | 0 | 0 | 0 | 0 | 0 | 2 | 0 | 4 | -1571963510
19 | K | 941941041 | Montáž lešenia ľahkého pracovného radového s podlahami šírky nad 1, 00 do 1,20 m a výšky do 10 m |  |  | m2 | 2876.73 | 0 |  | 0 |  |  |  | znížená |  | 0 | 5.7e-07 | 0.0016397 | 0 | 0 | 4 | K | 2 | ROZPOCET | 0 | 0 | 0 | 0 | 0 | 2 | 0 | 4 | -769404058
20 | K | 941941291 | Príplatok za prvý a každý ďalší i začatý mesiac použitia lešenia šírky nad 1,00 do 1,20 m, výšky do 10 m |  |  | m2 | 8630.19 | 0 |  | 0 |  |  |  | znížená |  | 0 | 0.020133 | 173.7548 | 0 | 0 | 4 | K | 2 | ROZPOCET | 0 | 0 | 0 | 0 | 0 | 2 | 0 | 4 | -1190281739
21 | K | 941941841 | Demontáž lešenia ľahkého pracovného radového a s podlahami, šírky nad 1,00 do 1,20 m výšky do 10 m |  |  | m2 | 2876.73 | 0 |  | 0 |  |  |  | znížená |  | 0 | 0 | 0 | 0 | 0 | 4 | K | 2 | ROZPOCET | 0 | 0 | 0 | 0 | 0 | 2 | 0 | 4 | 948692037
22 | K | 953946111 | Príslušenstvo k zateplovaciemu systému - BASF, rohový AL profil s integrovanou tkaninou - AL 100x100 |  |  | m | 130.68 | 0 |  | 0 |  |  |  | znížená |  | 0 | 0.00089 | 0.11631 | 0 | 0 | 4 | K | 2 | ROZPOCET | 0 | 0 | 0 | 0 | 0 | 2 | 0 | 4 | 13081902
23 | K | 953946131 | Príslušenstvo k zateplovaciemu systému - BASF, soklový AL zakladací profil hr. 0,8 mm - hr. izolantu 150 mm |  |  | m | 253.2 | 0 |  | 0 |  |  |  | znížená |  | 0 | 0.00109 | 0.27599 | 0 | 0 | 4 | K | 2 | ROZPOCET | 0 | 0 | 0 | 0 | 0 | 2 | 0 | 4 | -542984402
24 | K | 953996111 | Príslušenstvo k zateplovaciemu systému - BASF, dilatačný profil PVC s integrovanou tkaninou 100x100 Typ E - priebežný |  |  | m | 28.5 | 0 |  | 0 |  |  |  | znížená |  | 0 | 0.0023 | 0.06555 | 0 | 0 | 4 | K | 2 | ROZPOCET | 0 | 0 | 0 | 0 | 0 | 2 | 0 | 4 | 1262141659
25 | K | 953996121 | Príslušenstvo k zateplovaciemu systému - BASF, okenný profil s páskou APU s integrovanou tkaninou - APU 6 / 2,5 m + tkanina |  |  | m | 864.7 | 0 |  | 0 |  |  |  | znížená |  | 0 | 0.00087 | 0.75229 | 0 | 0 | 4 | K | 2 | ROZPOCET | 0 | 0 | 0 | 0 | 0 | 2 | 0 | 4 | 2017625601
26 | K | 953996131 | Príslušenstvo k zateplovaciemu systému - BASF, rohový PVC profil s integrovanou tkaninou - PVC 100x100 |  |  | m | 626.2 | 0 |  | 0 |  |  |  | znížená |  | 0 | 0.00089 | 0.55732 | 0 | 0 | 4 | K | 2 | ROZPOCET | 0 | 0 | 0 | 0 | 0 | 2 | 0 | 4 | 1609062609
27 | K | 953996142 | Príslušenstvo k zateplovaciemu systému - BASF, rohový PVC profil s odkvapničkou a integrovanou tkaninou - PVC 100x100 nepriznaný vo fasáde |  |  | m | 259.6 | 0 |  | 0 |  |  |  | znížená |  | 0 | 0.0009 | 0.23364 | 0 | 0 | 4 | K | 2 | ROZPOCET | 0 | 0 | 0 | 0 | 0 | 2 | 0 | 4 | -395115675
28 | K | 979011111 | Zvislá doprava sutiny a vybúraných hmôt za prvé podlažie nad alebo pod základným podlažím |  |  | t | 2.915 | 0 |  | 0 |  |  |  | znížená |  | 0 | 0 | 0 | 0 | 0 | 4 | K | 2 | ROZPOCET | 0 | 0 | 0 | 0 | 0 | 2 | 0 | 4 | 2014418811
29 | K | 979011121 | Zvislá doprava sutiny a vybúraných hmôt za každé ďalšie podlažie |  |  | t | 5.83 | 0 |  | 0 |  |  |  | znížená |  | 0 | 0 | 0 | 0 | 0 | 4 | K | 2 | ROZPOCET | 0 | 0 | 0 | 0 | 0 | 2 | 0 | 4 | 285297370
30 | K | 979081111 | Odvoz sutiny a vybúraných hmôt na skládku do 1 km |  |  | t | 2.915 | 0 |  | 0 |  |  |  | znížená |  | 0 | 0 | 0 | 0 | 0 | 4 | K | 2 | ROZPOCET | 0 | 0 | 0 | 0 | 0 | 2 | 0 | 4 | 399203698
31 | K | 979081121 | Odvoz sutiny a vybúraných hmôt na skládku za každý ďalší 1 km |  |  | t | 58.3 | 0 |  | 0 |  |  |  | znížená |  | 0 | 0 | 0 | 0 | 0 | 4 | K | 2 | ROZPOCET | 0 | 0 | 0 | 0 | 0 | 2 | 0 | 4 | -18429998
32 | K | 979082111 | Vnútrostavenisková doprava sutiny a vybúraných hmôt do 10 m |  |  | t | 2.915 | 0 |  | 0 |  |  |  | znížená |  | 0 | 0 | 0 | 0 | 0 | 4 | K | 2 | ROZPOCET | 0 | 0 | 0 | 0 | 0 | 2 | 0 | 4 | 84889945
33 | K | 979089012 | Poplatok za skladovanie - betón, tehly, dlaždice (17 01 ), ostatné |  |  | t | 2.915 | 0 |  | 0 |  |  |  | znížená |  | 0 | 0 | 0 | 0 | 0 | 4 | K | 2 | ROZPOCET | 0 | 0 | 0 | 0 | 0 | 2 | 0 | 4 | 1855395646
| 99 - Presun hmôt HSV | [8 empty] | 0 | [5 empty] | 0 |  | 0 |  | 0 | 1 | D | 1 | ROZPOCET | [6 empty] | 0
34 | K | 998011002 | Presun hmôt pre budovy JKSO 801, 803,812,zvislá konštr.z tehál,tvárnic,z kovu výšky do 12 m |  |  | t | 393.599 | 0 |  | 0 |  |  |  | znížená |  | 0 | 0 | 0 | 0 | 0 | 4 | K | 2 | ROZPOCET | 0 | 0 | 0 | 0 | 0 | 2 | 0 | 4 | 1527690280
| PSV - Práce a dodávky PSV | [8 empty] | 0 | [5 empty] | 0 |  | 2.0785 |  | 2.9153 | 2 | D | 0 | ROZPOCET | [6 empty] | 0
| 711 - Izolácie proti vode a vlhkosti | [8 empty] | 0 | [5 empty] | 0 |  | 0.80459 |  | 0 | 2 | D | 1 | ROZPOCET | [6 empty] | 0
35 | K | 711142101 | Izolácia proti zemnej vlhkosti s protiradarovou odolnosťou FONDALINE S šírka 2 m zvislá |  |  | m2 | 270.296 | 0 |  | 0 |  |  |  | znížená |  | 0 | 0.00017794 | 0.048097 | 0 | 0 | 16 | K | 2 | ROZPOCET | 0 | 0 | 0 | 0 | 0 | 2 | 0 | 16 | 1697898288
36 | M | 6288000640 | Fondaline S nopová fólia proti vlhkosti s radónovou ochranou |  |  | m2 | 297.326 | 0 |  | 0 |  |  |  | znížená |  | 0 | 0.0015 | 0.44599 | 0 | 0 | 32 | M | 2 | ROZPOCET | 0 | 0 | 0 | 0 | 0 | 2 | 0 | 16 | 1746143521
37 | M | 6288000650 | Fondaline začisťovacia okrajová lišta dĺžka 2 m |  |  | ks | 207 | 0 |  | 0 |  |  |  | znížená |  | 0 | 0.0015 | 0.3105 | 0 | 0 | 32 | M | 2 | ROZPOCET | 0 | 0 | 0 | 0 | 0 | 2 | 0 | 16 | -924470625
38 | K | 998711201 | Presun hmôt pre izoláciu proti vode v objektoch výšky do 6 m |  |  | % | 0 | 0 |  | 0 |  |  |  | znížená |  | 0 | 0 | 0 | 0 | 0 | 16 | K | 2 | ROZPOCET | 0 | 0 | 0 | 0 | 0 | 2 | 0 | 16 | 585997998
| 713 - Izolácie tepelné | [8 empty] | 0 | [5 empty] | 0 |  | 0.28071 |  | 0 | 2 | D | 1 | ROZPOCET | [6 empty] | 0
39 | K | 713131111 | Montáž tepelnej izolácie pásmi stien, pribitím |  |  | m2 | 344.85 | 0 |  | 0 |  |  |  | znížená |  | 0 | 0.00032 | 0.11035 | 0 | 0 | 16 | K | 2 | ROZPOCET | 0 | 0 | 0 | 0 | 0 | 2 | 0 | 16 | 964176412
40 | M | 2837642030 | BASF EPS 70 F 50 mm č. 45072665 |  |  | m2 | 413.82 | 0 |  | 0 |  |  |  | znížená |  | 0 | 0.000375 | 0.15518 | 0 | 0 | 32 | M | 2 | ROZPOCET | 0 | 0 | 0 | 0 | 0 | 2 | 0 | 16 | -912437003
41 | M | 5538320070 | BASF Rozperná kotva STR U 115 mm č. 45079455 |  |  | ks | 690 | 0 |  | 0 |  |  |  | znížená |  | 0 | 2.2e-05 | 0.01518 | 0 | 0 | 32 | M | 2 | ROZPOCET | 0 | 0 | 0 | 0 | 0 | 2 | 0 | 16 | -2085210317
42 | K | 998713201 | Presun hmôt pre izolácie tepelné v objektoch výšky do 6 m |  |  | % | 0 | 0 |  | 0 |  |  |  | znížená |  | 0 | 0 | 0 | 0 | 0 | 16 | K | 2 | ROZPOCET | 0 | 0 | 0 | 0 | 0 | 2 | 0 | 16 | -1491024314
| 764 - Konštrukcie klampiarske | [8 empty] | 0 | [5 empty] | 0 |  | 0.99323 |  | 2.9153 | 2 | D | 1 | ROZPOCET | [6 empty] | 0
43 | K | 764348813.pc | Demontáž ostatných prvkov kusových, lána ,držiak lana bleskozvodu, sklon do 30st., -0,00410t |  |  | m | 294 | 0 |  | 0 |  |  |  | znížená |  | 0 | 0 | 0 | 0.0041 | 1.2054 | 16 | K | 2 | ROZPOCET | 0 | 0 | 0 | 0 | 0 | 2 | 0 | 16 | 2132895785
44 | K | 764352810 | Demontáž žľabov pododkvapových polkruhových so sklonom do 30st. rš 330 mm, -0,00330t |  |  | m | 258.215 | 0 |  | 0 |  |  |  | znížená |  | 0 | 0 | 0 | 0.0033 | 0.85211 | 4 | K | 2 | ROZPOCET | 0 | 0 | 0 | 0 | 0 | 2 | 0 | 4 | -2001555657
45 | K | 764410850 | Demontáž oplechovania parapetov rš od 100 do 330 mm, -0,00135t |  |  | m | 238.5 | 0 |  | 0 |  |  |  | znížená |  | 0 | 0 | 0 | 0.00135 | 0.32198 | 16 | K | 2 | ROZPOCET | 0 | 0 | 0 | 0 | 0 | 2 | 0 | 16 | -534415949
46 | K | 764454803 | Demontáž odpadových rúr kruhových, s priemerom 150 mm, -0,00356t |  |  | m | 150.5 | 0 |  | 0 |  |  |  | znížená |  | 0 | 0 | 0 | 0.00356 | 0.53578 | 16 | K | 2 | ROZPOCET | 0 | 0 | 0 | 0 | 0 | 2 | 0 | 16 | -1192293604
47 | K | 764711117 | Oplechovanie parapetov Lindab rš 480 mm |  |  | m | 238.5 | 0 |  | 0 |  |  |  | znížená |  | 0 | 0.0041645 | 0.99323 | 0 | 0 | 16 | K | 2 | ROZPOCET | 0 | 0 | 0 | 0 | 0 | 2 | 0 | 16 | 1820010715
48 | K | 998764201 | Presun hmôt pre konštrukcie klampiarske v objektoch výšky do 6 m |  |  | % | 0 | 0 |  | 0 |  |  |  | znížená |  | 0 | 0 | 0 | 0 | 0 | 16 | K | 2 | ROZPOCET | 0 | 0 | 0 | 0 | 0 | 2 | 0 | 16 | -1383350211
| VP - Práce naviac | [8 empty] | 0 | [11 empty] | D | 0 | PN | [6 empty] | 0
| K | [8 empty] | 0 |  |  |  | znížená | [7 empty] | PN | 1 | PN | 0 | 0 | 0 | 0 | 0 | 2 | 0
| K | [8 empty] | 0 |  |  |  | znížená | [7 empty] | PN | 1 | PN | 0 | 0 | 0 | 0 | 0 | 2 | 0
| K | [8 empty] | 0 |  |  |  | znížená | [7 empty] | PN | 1 | PN | 0 | 0 | 0 | 0 | 0 | 2 | 0
| K | [8 empty] | 0 |  |  |  | znížená | [7 empty] | PN | 1 | PN | 0 | 0 | 0 | 0 | 0 | 2 | 0
| K | [8 empty] | 0 |  |  |  | znížená | [7 empty] | PN | 1 | PN | 0 | 0 | 0 | 0 | 0 | 2 | 0

## 02 - SO 01 Zateplenie st...
| Hárok obsahuje: |  | 1) Krycí list rozpočtu |  | 2) Rekapitulácia rozpočtu |  |  | 3) Rozpočet |  |  | Späť na hárok: | Rekapitulácia stavby
optimalizované pre tlač zostáv vo formáte A4 - na výšku | [11 empty] | >> skryté stĺpce << | [9 empty] | {5c24d7d6-8482-47b8-9e1d-d1d0613d7f6f}
0
KRYCÍ LIST ROZPOČTU | [12 empty] | v --- nižšie sa nachádzajú doplnkové a pomocné údaje k zostavám --- v | [8 empty] | False
| Stavba: |  | Zvýšenie energetickej efektívnej objektov HARMONIA Stražske
| Objekt: |  | 02 - SO 01 Zateplenie strechy a bleskozvod
| JKSO: | [7 empty] | KS:
| Miesto: |  | Strážske | [5 empty] | Dátum: |  | 27. 9. 2017
| Objednávateľ: | [7 empty] | IČO:
|  | Harmónia Strážske | [6 empty] | IČO DPH:
| Zhotoviteľ: | [7 empty] | IČO: |  | Vyplň údaj
|  | Vyplň údaj | [6 empty] | IČO DPH: |  | Vyplň údaj
| Projektant: | [7 empty] | IČO:
IČO DPH:
| Spracovateľ: | [7 empty] | IČO:
IČO DPH:
Poznámka:
| Náklady z rozpočtu | [7 empty] | 0
| Ostatné náklady | [7 empty] | 0
| Cena bez DPH | [7 empty] | 0
| DPH | základná | 20% | z | 0 |  |  |  | 0
|  | znížená | 20% | z | 0 |  |  |  | 0
|  | zákl. prenesená | 20% | z | 0 |  |  |  | 0
|  | zníž. prenesená | 20% | z | 0 |  |  |  | 0
|  | nulová | 0% | z | 0 |  |  |  | 0
| Cena s DPH |  |  | v | EUR |  |  | 0
| Projektant |  |  |  |  | Spracovateľ
| Dátum a podpis: |  |  | Pečiatka |  | Dátum a podpis: |  |  |  | Pečiatka
| Objednávateľ |  |  |  |  | Zhotoviteľ
| Dátum a podpis: |  |  | Pečiatka |  | Dátum a podpis: |  |  |  | Pečiatka
REKAPITULÁCIA ROZPOČTU
Stavba: |  |  | Zvýšenie energetickej efektívnej objektov HARMONIA Stražske
Objekt: |  |  | 02 - SO 01 Zateplenie strechy a bleskozvod
Miesto: |  |  | Strážske |  |  |  | Dátum: |  | 27. 9. 2017
Objednávateľ: |  |  | Harmónia Strážske |  |  |  | Projektant:
Zhotoviteľ: |  |  | Vyplň údaj |  |  |  | Spracovateľ:
Kód - Popis | [9 empty] | Cena celkom [EUR]
1) Náklady z rozpočtu | [9 empty] | 0 | [12 empty] | -1
| HSV - Práce a dodávky HSV | [8 empty] | 0
| 6 - Úpravy povrchov, podlahy, osadenie | [8 empty] | 0
| 9 - Ostatné konštrukcie a práce-búranie | [8 empty] | 0
| 99 - Presun hmôt HSV | [8 empty] | 0
| PSV - Práce a dodávky PSV | [8 empty] | 0
| 712 - Izolácie striech | [8 empty] | 0
| 713 - Izolácie tepelné | [8 empty] | 0
| 764 - Konštrukcie klampiarske | [8 empty] | 0
| M - Práce a dodávky M | [8 empty] | 0
| 21-M - Elektromontáže | [8 empty] | 0
| OST - Ostatné | [8 empty] | 0
| VP - Práce naviac | [8 empty] | 0
2) Ostatné náklady | [9 empty] | 0 |  |  |  | DPH
| Zariad. staveniska | [8 empty] | 0 |  |  |  | znížená | [9 empty] | VRN | 0 | 0 | 0 | 0 | 0 | 2
| Mimostav. doprava | [8 empty] | 0 |  |  |  | znížená | [9 empty] | VRN | 0 | 0 | 0 | 0 | 0 | 2
| Územné vplyvy | [8 empty] | 0 |  |  |  | znížená | [9 empty] | VRN | 0 | 0 | 0 | 0 | 0 | 2
| Prevádzkové vplyvy | [8 empty] | 0 |  |  |  | znížená | [9 empty] | VRN | 0 | 0 | 0 | 0 | 0 | 2
| Ostatné | [8 empty] | 0 |  |  |  | znížená | [9 empty] | VRN | 0 | 0 | 0 | 0 | 0 | 2
| Kompletačná činnosť | [8 empty] | 0 |  |  |  | znížená | [9 empty] | KOMPLETACNA | 0 | 0 | 0 | 0 | 0 | 2
Celkové náklady za stavbu 1) + 2) | [7 empty] | 0
ROZPOČET
Stavba: |  |  | Zvýšenie energetickej efektívnej objektov HARMONIA Stražske
Objekt: |  |  | 02 - SO 01 Zateplenie strechy a bleskozvod
Miesto: |  |  | Strážske |  |  |  | Dátum: |  | 27. 9. 2017
Objednávateľ: |  |  | Harmónia Strážske |  |  |  | Projektant:
Zhotoviteľ: |  |  | Vyplň údaj |  |  |  | Spracovateľ:
PČ | Typ | Kód | Popis |  |  | MJ | Množstvo | J.cena [EUR] |  | Cena celkom [EUR] |  |  | Poznámka | DPH | J. Nh [h] | Nh celkom [h] | J. hmotnosť [t] | Hmotnosť celkom [t] | J. suť [t] | Suť Celkom [t]
Náklady z rozpočtu | [9 empty] | 0 | [5 empty] | 0 |  | 503.1812 |  | 259.2094 |  | D | -1 | [7 empty] | 0
| HSV - Práce a dodávky HSV | [8 empty] | 0 | [5 empty] | 0 |  | 243.468 |  | 238.335 | 1 | D | 0 | ROZPOCET | [6 empty] | 0
| 6 - Úpravy povrchov, podlahy, osadenie | [8 empty] | 0 | [5 empty] | 0 |  | 109.7939 |  | 0 | 1 | D | 1 | ROZPOCET | [6 empty] | 0
1 | K | 631346221 | Mazanina z betónu ľahkého penobeton LC 0,7 D 0,9 hr.nad 80 do 120 mm |  |  | m3 | 139.823 | 0 |  | 0 |  |  |  | znížená |  | 0 | 0.78523 | 109.7939 | 0 | 0 | 4 | K | 2 | ROZPOCET | 0 | 0 | 0 | 0 | 0 | 2 | 0 | 4 | -512477083
| 9 - Ostatné konštrukcie a práce-búranie | [8 empty] | 0 | [5 empty] | 0 |  | 133.6742 |  | 238.335 | 1 | D | 1 | ROZPOCET | [6 empty] | 0
2 | K | 962086121 | Búranie stropných panelov z plynosilikátu a siporexu hr. do 300mm, -0,15000t |  |  | m2 | 1588.9 | 0 |  | 0 |  |  |  | znížená |  | 0 | 0.08413 | 133.6742 | 0.15 | 238.335 | 4 | K | 2 | ROZPOCET | 0 | 0 | 0 | 0 | 0 | 2 | 0 | 4 | -1601461315
3 | K | 979011111 | Zvislá doprava sutiny a vybúraných hmôt za prvé podlažie nad alebo pod základným podlažím |  |  | t | 259.209 | 0 |  | 0 |  |  |  | znížená |  | 0 | 0 | 0 | 0 | 0 | 4 | K | 2 | ROZPOCET | 0 | 0 | 0 | 0 | 0 | 2 | 0 | 4 | 2014418811
4 | K | 979011121 | Zvislá doprava sutiny a vybúraných hmôt za každé ďalšie podlažie |  |  | t | 518.418 | 0 |  | 0 |  |  |  | znížená |  | 0 | 0 | 0 | 0 | 0 | 4 | K | 2 | ROZPOCET | 0 | 0 | 0 | 0 | 0 | 2 | 0 | 4 | 285297370
5 | K | 979081111 | Odvoz sutiny a vybúraných hmôt na skládku do 1 km |  |  | t | 259.209 | 0 |  | 0 |  |  |  | znížená |  | 0 | 0 | 0 | 0 | 0 | 4 | K | 2 | ROZPOCET | 0 | 0 | 0 | 0 | 0 | 2 | 0 | 4 | 399203698
6 | K | 979081121 | Odvoz sutiny a vybúraných hmôt na skládku za každý ďalší 1 km |  |  | t | 5184.18 | 0 |  | 0 |  |  |  | znížená |  | 0 | 0 | 0 | 0 | 0 | 4 | K | 2 | ROZPOCET | 0 | 0 | 0 | 0 | 0 | 2 | 0 | 4 | -18429998
7 | K | 979082111 | Vnútrostavenisková doprava sutiny a vybúraných hmôt do 10 m |  |  | t | 259.209 | 0 |  | 0 |  |  |  | znížená |  | 0 | 0 | 0 | 0 | 0 | 4 | K | 2 | ROZPOCET | 0 | 0 | 0 | 0 | 0 | 2 | 0 | 4 | 84889945
8 | K | 979089012 | Poplatok za skladovanie - betón, tehly, dlaždice (17 01 ), ostatné |  |  | t | 240.234 | 0 |  | 0 |  |  |  | znížená |  | 0 | 0 | 0 | 0 | 0 | 4 | K | 2 | ROZPOCET | 0 | 0 | 0 | 0 | 0 | 2 | 0 | 4 | 1855395646
9 | K | 979089212 | Poplatok za skladovanie - bitúmenové zmesi, uholný decht, dechtové výrobky (17 03 ), ostatné |  |  | t | 19.067 | 0 |  | 0 |  |  |  | znížená |  | 0 | 0 | 0 | 0 | 0 | 4 | K | 2 | ROZPOCET | 0 | 0 | 0 | 0 | 0 | 2 | 0 | 4 | 405526941
| 99 - Presun hmôt HSV | [8 empty] | 0 | [5 empty] | 0 |  | 0 |  | 0 | 1 | D | 1 | ROZPOCET | [6 empty] | 0
10 | K | 998011002 | Presun hmôt pre budovy JKSO 801, 803,812,zvislá konštr.z tehál,tvárnic,z kovu výšky do 12 m |  |  | t | 243.468 | 0 |  | 0 |  |  |  | znížená |  | 0 | 0 | 0 | 0 | 0 | 4 | K | 2 | ROZPOCET | 0 | 0 | 0 | 0 | 0 | 2 | 0 | 4 | 1527690280
| PSV - Práce a dodávky PSV | [8 empty] | 0 | [5 empty] | 0 |  | 259.2813 |  | 20.8744 | 2 | D | 0 | ROZPOCET | [6 empty] | 0
| 712 - Izolácie striech | [8 empty] | 0 | [5 empty] | 0 |  | 205.6382 |  | 18.6104 | 2 | D | 1 | ROZPOCET | [6 empty] | 0
11 | K | 712300831 | Odstránenie povlakovej krytiny na strechách plochých 10st. jednovrstvovej, -0,00600t |  |  | m2 | 1550.87 | 0 |  | 0 |  |  |  | znížená |  | 0 | 0 | 0 | 0.006 | 9.3052 | 16 | K | 2 | ROZPOCET | 0 | 0 | 0 | 0 | 0 | 2 | 0 | 16 | -875582956
12 | K | 712300834 | Odstránenie povlakovej krytiny na strechách plochých do 10st. každé ďalšie vrstvy, -0,00600t |  |  | m2 | 1550.87 | 0 |  | 0 |  |  |  | znížená |  | 0 | 0 | 0 | 0.006 | 9.3052 | 16 | K | 2 | ROZPOCET | 0 | 0 | 0 | 0 | 0 | 2 | 0 | 16 | 695395165
13 | K | 712311101 | Zhotovenie povlakovej krytiny striech plochých do 10st. za studena náterom penetračným |  |  | m2 | 1550.87 | 0 |  | 0 |  |  |  | znížená |  | 0 | 0 | 0 | 0 | 0 | 16 | K | 2 | ROZPOCET | 0 | 0 | 0 | 0 | 0 | 2 | 0 | 16 | -2019389027
14 | M | 1116331101 | Penetračný náter PRIMER 933 |  |  | kg | 465.261 | 0 |  | 0 |  |  |  | znížená |  | 0 | 0.001 | 0.46526 | 0 | 0 | 32 | M | 2 | ROZPOCET | 0 | 0 | 0 | 0 | 0 | 2 | 0 | 16 | 1919848611
15 | K | 712341559 | Zhotovenie povlak. krytiny striech plochých do 10st. pásmi pritav. NAIP na celej ploche |  |  | m2 | 1550.87 | 0 |  | 0 |  |  |  | znížená |  | 0 | 0.0004817 | 0.74705 | 0 | 0 | 16 | K | 2 | ROZPOCET | 0 | 0 | 0 | 0 | 0 | 2 | 0 | 16 | 1285377474
16 | M | 6283321702 | Parozabrana SBS modifikovany asfaltovy pás ALU 3,00 mm |  |  | m2 | 1783.501 | 0 |  | 0 |  |  |  | znížená |  | 0 | 0.04 | 71.34 | 0 | 0 | 32 | M | 2 | ROZPOCET | 0 | 0 | 0 | 0 | 0 | 2 | 0 | 16 | -1690751146
17 | K | 712361703 | Zhotovenie povlak. krytiny striech plochých do 10st. prilep. na celej ploche |  |  | m2 | 1550.87 | 0 |  | 0 |  |  |  | znížená |  | 0 | 0.00091 | 1.4113 | 0 | 0 | 16 | K | 2 | ROZPOCET | 0 | 0 | 0 | 0 | 0 | 2 | 0 | 16 | -2099965573
18 | M | 6283321712 | Pás hydroizolačný, modifikované natavovacie asfaltové pásy 5,2 mm vrchný |  |  | m2 | 1783.501 | 0 |  | 0 |  |  |  | znížená |  | 0 | 0.041 | 73.1235 | 0 | 0 | 32 | M | 2 | ROZPOCET | 0 | 0 | 0 | 0 | 0 | 2 | 0 | 16 | -197082730
19 | K | 712362701 | Zhotovenie povlakovej krytiny striech plochých do 10st. samolepiaci pas |  |  | m2 | 1550.87 | 0 |  | 0 |  |  |  | znížená |  | 0 | 0.00020008 | 0.3103 | 0 | 0 | 16 | K | 2 | ROZPOCET | 0 | 0 | 0 | 0 | 0 | 2 | 0 | 16 | 630732174
20 | M | 6283321723 | Pás hydroizolačný, samolepiace modifikované pásy 2,5 mm , podkladný pás,rozm. |  |  | m2 | 1938.588 | 0 |  | 0 |  |  |  | znížená |  | 0 | 0.03 | 58.1576 | 0 | 0 | 32 | M | 2 | ROZPOCET | 0 | 0 | 0 | 0 | 0 | 2 | 0 | 16 | 959609198
21 | K | 712911911 | Osadenie turbín Lomanco |  |  | ks | 16 | 0 |  | 0 |  |  |  | znížená |  | 0 | 0 | 0 | 0 | 0 | 16 | K | 2 | ROZPOCET | 0 | 0 | 0 | 0 | 0 | 2 | 0 | 16 | 65858984
22 | M | 1116331010 | LOMANCO BIB 14 s úpravou |  |  | ks | 16 | 0 |  | 0 |  |  |  | znížená |  | 0 | 0.001 | 0.016 | 0 | 0 | 32 | M | 2 | ROZPOCET | 0 | 0 | 0 | 0 | 0 | 2 | 0 | 16 | -1499920765
23 | K | 712941963 | Osadenie odvetravacách komínkov |  |  | ks | 27 | 0 |  | 0 |  |  |  | znížená |  | 0 | 0.00026496 | 0.0071539 | 0 | 0 | 16 | K | 2 | ROZPOCET | 0 | 0 | 0 | 0 | 0 | 2 | 0 | 16 | -1676733290
24 | M | 5535097234 | Krytina strešná odvetrávací komínček |  |  | ks | 27 | 0 |  | 0 |  |  |  | znížená |  | 0 | 0.0019 | 0.0513 | 0 | 0 | 32 | M | 2 | ROZPOCET | 0 | 0 | 0 | 0 | 0 | 2 | 0 | 16 | -1015299637
25 | K | 712961901 | Údržba prienikov povlakovej krytiny striech gumami a PVC prilep. plnoplošne a bleskozvodových nosičo |  |  | ks | 27 | 0 |  | 0 |  |  |  | znížená |  | 0 | 0.00032 | 0.00864 | 0 | 0 | 16 | K | 2 | ROZPOCET | 0 | 0 | 0 | 0 | 0 | 2 | 0 | 16 | 353253281
26 | K | 998712102 | Presun hmôt pre izoláciu povlakovej krytiny v objektoch výšky nad 6 do 12 m |  |  | t | 205.638 | 0 |  | 0 |  |  |  | znížená |  | 0 | 0 | 0 | 0 | 0 | 16 | K | 2 | ROZPOCET | 0 | 0 | 0 | 0 | 0 | 2 | 0 | 16 | -1640080043
| 713 - Izolácie tepelné | [8 empty] | 0 | [5 empty] | 0 |  | 50.4313 |  | 0 | 2 | D | 1 | ROZPOCET | [6 empty] | 0
27 | K | 713111125 | Montáž tepelnej izolácie pásmi stropov, lepením |  |  | m2 | 1588.9 | 0 |  | 0 |  |  |  | znížená |  | 0 | 0.00083378 | 1.3248 | 0 | 0 | 16 | K | 2 | ROZPOCET | 0 | 0 | 0 | 0 | 0 | 2 | 0 | 16 | 1352515299
28 | M | 6314151030 | Tepelná izolácia IKO Therm ALU 2x 120 mm |  |  | m2 | 3209.578 | 0 |  | 0 |  |  |  | znížená |  | 0 | 0.0153 | 49.1065 | 0 | 0 | 32 | M | 2 | ROZPOCET | 0 | 0 | 0 | 0 | 0 | 2 | 0 | 16 | 98727736
29 | K | 998713201 | Presun hmôt pre izolácie tepelné v objektoch výšky do 6 m |  |  | % | 0 | 0 |  | 0 |  |  |  | znížená |  | 0 | 0 | 0 | 0 | 0 | 16 | K | 2 | ROZPOCET | 0 | 0 | 0 | 0 | 0 | 2 | 0 | 16 | -1491024314
| 764 - Konštrukcie klampiarske | [8 empty] | 0 | [5 empty] | 0 |  | 3.2118 |  | 2.2639 | 2 | D | 1 | ROZPOCET | [6 empty] | 0
30 | K | 764348813.pc | Demontáž ostatných prvkov kusových, lána ,držiak lana bleskozvodu, sklon do 30st., -0,00410t |  |  | m | 382.2 | 0 |  | 0 |  |  |  | znížená |  | 0 | 0 | 0 | 0.0041 | 1.567 | 16 | K | 2 | ROZPOCET | 0 | 0 | 0 | 0 | 0 | 2 | 0 | 16 | 2132895785
31 | K | 764430840 | Demontáž oplechovania múrov a nadmuroviek rš od 330 do 500 mm, -0,00230t |  |  | m | 303 | 0 |  | 0 |  |  |  | znížená |  | 0 | 0 | 0 | 0.0023 | 0.6969 | 16 | K | 2 | ROZPOCET | 0 | 0 | 0 | 0 | 0 | 2 | 0 | 16 | 827122895
32 | K | 764721111 | Oplechovanie ríms Lindab rš 100 mm |  |  | m | 382.9 | 0 |  | 0 |  |  |  | znížená |  | 0 | 0.000834 | 0.31934 | 0 | 0 | 16 | K | 2 | ROZPOCET | 0 | 0 | 0 | 0 | 0 | 2 | 0 | 16 | 1798858000
33 | K | 764721115 | Oplechovanie ríms Lindab rš 330 mm |  |  | m | 258.12 | 0 |  | 0 |  |  |  | znížená |  | 0 | 0.002709 | 0.69925 | 0 | 0 | 16 | K | 2 | ROZPOCET | 0 | 0 | 0 | 0 | 0 | 2 | 0 | 16 | -1944608882
34 | K | 764731116 | Oplechovanie múrov Lindab rš 600 mm |  |  | m | 263.4 | 0 |  | 0 |  |  |  | znížená |  | 0 | 0.004959 | 1.3062 | 0 | 0 | 16 | K | 2 | ROZPOCET | 0 | 0 | 0 | 0 | 0 | 2 | 0 | 16 | 267577401
35 | K | 764731117 | Oplechovanie múrov Lindab rš 750 mm |  |  | m | 19.8 | 0 |  | 0 |  |  |  | znížená |  | 0 | 0.006234 | 0.12343 | 0 | 0 | 16 | K | 2 | ROZPOCET | 0 | 0 | 0 | 0 | 0 | 2 | 0 | 16 | -2099587676
36 | K | 764751113 | Odpadné rúry Lindab kruhové rovné SROR D 120 mm |  |  | m | 150.5 | 0 |  | 0 |  |  |  | znížená |  | 0 | 0.002485 | 0.37399 | 0 | 0 | 16 | K | 2 | ROZPOCET | 0 | 0 | 0 | 0 | 0 | 2 | 0 | 16 | 900069379
37 | K | 764751142 | Odpadné rúry Lindab výtokové koleno UTK D 100 mm |  |  | ks | 14 | 0 |  | 0 |  |  |  | znížená |  | 0 | 0.000435 | 0.00609 | 0 | 0 | 16 | K | 2 | ROZPOCET | 0 | 0 | 0 | 0 | 0 | 2 | 0 | 16 | -388066361
38 | K | 764751152 | Odpadné rúry Lindab odskok SOKN D 100 mm |  |  | ks | 14 | 0 |  | 0 |  |  |  | znížená |  | 0 | 0.000435 | 0.00609 | 0 | 0 | 16 | K | 2 | ROZPOCET | 0 | 0 | 0 | 0 | 0 | 2 | 0 | 16 | -966302140
39 | K | 764761132 | Žľaby Lindab žľaby podokapné polkruhové R s hákmi KFL 35 veľkosť 150 mm |  |  | m | 258.2 | 0 |  | 0 |  |  |  | znížená |  | 0 | 0.001448 | 0.37387 | 0 | 0 | 16 | K | 2 | ROZPOCET | 0 | 0 | 0 | 0 | 0 | 2 | 0 | 16 | -713983310
40 | K | 764761232 | Žľaby Lindab kotlík SOK k polkruhovým žľabom veľkosť 150 mm |  |  | ks | 14 | 0 |  | 0 |  |  |  | znížená |  | 0 | 0.00025 | 0.0035 | 0 | 0 | 16 | K | 2 | ROZPOCET | 0 | 0 | 0 | 0 | 0 | 2 | 0 | 16 | 63614864
41 | K | 998764201 | Presun hmôt pre konštrukcie klampiarske v objektoch výšky do 6 m |  |  | % | 0 | 0 |  | 0 |  |  |  | znížená |  | 0 | 0 | 0 | 0 | 0 | 16 | K | 2 | ROZPOCET | 0 | 0 | 0 | 0 | 0 | 2 | 0 | 16 | -1383350211
| M - Práce a dodávky M | [8 empty] | 0 | [5 empty] | 0 |  | 0.43183 |  | 0 | 3 | D | 0 | ROZPOCET | [6 empty] | 0
| 21-M - Elektromontáže | [8 empty] | 0 | [5 empty] | 0 |  | 0.43183 |  | 0 | 3 | D | 1 | ROZPOCET | [6 empty] | 0
42 | K | 210220021 | Uzemňovacie vedenie v zemi včít. svoriek, prepojenia, izolácie spojov FeZn do 120 mm2 |  |  | m | 155 | 0 |  | 0 |  |  |  | znížená |  | 0 | 0 | 0 | 0 | 0 | 64 | K | 2 | ROZPOCET | 0 | 0 | 0 | 0 | 0 | 2 | 0 | 64 | -218045264
43 | M | 3540406500 | HR-Svorka SR 02 |  |  | ks | 31 | 0 |  | 0 |  |  |  | znížená |  | 0 | 0 | 0 | 0 | 0 | 128 | M | 2 | ROZPOCET | 0 | 0 | 0 | 0 | 0 | 2 | 0 | 128 | -1101356215
44 | M | 3544112000 | Páska uzemňovacia 30x4 mm |  |  | kg | 146.01 | 0 |  | 0 |  |  |  | znížená |  | 0 | 0.001 | 0.14601 | 0 | 0 | 128 | M | 2 | ROZPOCET | 0 | 0 | 0 | 0 | 0 | 2 | 0 | 128 | 147162101
45 | K | 210220101 | Zvodový vodič včítane podpery FeZn do D 10 mm, A1 D 10 mm Cu D 8 mm |  |  | m | 336.02 | 0 |  | 0 |  |  |  | znížená |  | 0 | 0 | 0 | 0 | 0 | 64 | K | 2 | ROZPOCET | 0 | 0 | 0 | 0 | 0 | 2 | 0 | 64 | 698690970
46 | M | 1561522500 | Drôt pozinkovaný mäkký 11343 D 8.00mm |  |  | kg | 132.392 | 0 |  | 0 |  |  |  | znížená |  | 0 | 0.001 | 0.13239 | 0 | 0 | 128 | M | 2 | ROZPOCET | 0 | 0 | 0 | 0 | 0 | 2 | 0 | 128 | -1505371752
47 | K | 210220112 | Zvodový vodič bez podpier FeZn lano do D 70 mm |  |  | m | 195.3 | 0 |  | 0 |  |  |  | znížená |  | 0 | 0 | 0 | 0 | 0 | 64 | K | 2 | ROZPOCET | 0 | 0 | 0 | 0 | 0 | 2 | 0 | 64 | 936574962
48 | M | 3145291400 | Lano AlMgsi 50 |  |  | kg | 60.543 | 0 |  | 0 |  |  |  | znížená |  | 0 | 0.001 | 0.060543 | 0 | 0 | 128 | M | 2 | ROZPOCET | 0 | 0 | 0 | 0 | 0 | 2 | 0 | 128 | 1052758690
49 | K | 210220211 | Zachyt.tyč včít.upevnenia do dreva do 2 m dľžky tyče |  |  | ks | 2 | 0 |  | 0 |  |  |  | znížená |  | 0 | 0 | 0 | 0 | 0 | 64 | K | 2 | ROZPOCET | 0 | 0 | 0 | 0 | 0 | 2 | 0 | 64 | -1694457404
50 | M | 3540300400 | HR-Zberná tyč JP20 |  |  | ks | 2 | 0 |  | 0 |  |  |  | znížená |  | 0 | 0 | 0 | 0 | 0 | 128 | M | 2 | ROZPOCET | 0 | 0 | 0 | 0 | 0 | 2 | 0 | 128 | 1999007678
51 | K | 210220301 | Bleskozvodová svorka do 2 skrutiek (SS, SR 03) |  |  | ks | 122 | 0 |  | 0 |  |  |  | znížená |  | 0 | 0 | 0 | 0 | 0 | 64 | K | 2 | ROZPOCET | 0 | 0 | 0 | 0 | 0 | 2 | 0 | 64 | 880579769
52 | M | 3540404600 | HR-Podpera PV 22 |  |  | ks | 43 | 0 |  | 0 |  |  |  | znížená |  | 0 | 0 | 0 | 0 | 0 | 128 | M | 2 | ROZPOCET | 0 | 0 | 0 | 0 | 0 | 2 | 0 | 128 | 878237550
53 | M | 3540406100 | HR-Svorka SK |  |  | ks | 47 | 0 |  | 0 |  |  |  | znížená |  | 0 | 0 | 0 | 0 | 0 | 128 | M | 2 | ROZPOCET | 0 | 0 | 0 | 0 | 0 | 2 | 0 | 128 | 8944636
54 | M | 3540406200 | HR-Svorka SO |  |  | ks | 17 | 0 |  | 0 |  |  |  | znížená |  | 0 | 0 | 0 | 0 | 0 | 128 | M | 2 | ROZPOCET | 0 | 0 | 0 | 0 | 0 | 2 | 0 | 128 | 1973363609
55 | M | 3540405900 | HR-Svorka SJ 01 |  |  | ks | 19 | 0 |  | 0 |  |  |  | znížená |  | 0 | 0 | 0 | 0 | 0 | 128 | M | 2 | ROZPOCET | 0 | 0 | 0 | 0 | 0 | 2 | 0 | 128 | 1269684135
56 | K | 210220361 | Tyčový uzemňovač zarazený do zeme a pripoj.vedenie do 2 m |  |  | ks | 2 | 0 |  | 0 |  |  |  | znížená |  | 0 | 0 | 0 | 0 | 0 | 64 | K | 2 | ROZPOCET | 0 | 0 | 0 | 0 | 0 | 2 | 0 | 64 | 652863172
57 | M | 3540501100 | HR-Zemniaca tyč ZT 4 m |  |  | ks | 2 | 0 |  | 0 |  |  |  | znížená |  | 0 | 0 | 0 | 0 | 0 | 128 | M | 2 | ROZPOCET | 0 | 0 | 0 | 0 | 0 | 2 | 0 | 128 | 291584541
58 | K | 210220362 | Tyčový uzemňovač zarazený do zeme a pripoj.vedenie 4, 5 m súprava |  |  | ks | 18 | 0 |  | 0 |  |  |  | znížená |  | 0 | 0 | 0 | 0 | 0 | 64 | K | 2 | ROZPOCET | 0 | 0 | 0 | 0 | 0 | 2 | 0 | 64 | 1419198518
59 | M | 3540406000 | HR-Svorka SJ 02 |  |  | ks | 36 | 0 |  | 0 |  |  |  | znížená |  | 0 | 0 | 0 | 0 | 0 | 128 | M | 2 | ROZPOCET | 0 | 0 | 0 | 0 | 0 | 2 | 0 | 128 | 588129065
60 | M | 3544104000 | Tyč jímacia JP20 2000mm bez os |  |  | ks | 18 | 0 |  | 0 |  |  |  | znížená |  | 0 | 0.00501 | 0.09018 | 0 | 0 | 128 | M | 2 | ROZPOCET | 0 | 0 | 0 | 0 | 0 | 2 | 0 | 128 | -2072147929
61 | K | 210220372 | Ochranný uholník alebo rúrka s držiak. do steny |  |  | ks | 18 | 0 |  | 0 |  |  |  | znížená |  | 0 | 0 | 0 | 0 | 0 | 64 | K | 2 | ROZPOCET | 0 | 0 | 0 | 0 | 0 | 2 | 0 | 64 | 1826510534
62 | M | 3540201200 | HR-Držiak DUZ |  |  | ks | 36 | 0 |  | 0 |  |  |  | znížená |  | 0 | 0 | 0 | 0 | 0 | 128 | M | 2 | ROZPOCET | 0 | 0 | 0 | 0 | 0 | 2 | 0 | 128 | -1425680644
63 | M | 3540402300 | HR-Ochranný uholnik OU |  |  | ks | 18 | 0 |  | 0 |  |  |  | znížená |  | 0 | 0 | 0 | 0 | 0 | 128 | M | 2 | ROZPOCET | 0 | 0 | 0 | 0 | 0 | 2 | 0 | 128 | 2033324664
64 | K | 210220401 | Označenie zvodov štítkami smaltované, z umelej hmot |  |  | ks | 18 | 0 |  | 0 |  |  |  | znížená |  | 0 | 0 | 0 | 0 | 0 | 64 | K | 2 | ROZPOCET | 0 | 0 | 0 | 0 | 0 | 2 | 0 | 64 | 448437289
65 | M | 5489511000 | Štítok smaltovaný do 5 písmen 10x15 mm |  |  | ks | 18 | 0 |  | 0 |  |  |  | znížená |  | 0 | 0.00015 | 0.0027 | 0 | 0 | 128 | M | 2 | ROZPOCET | 0 | 0 | 0 | 0 | 0 | 2 | 0 | 128 | 2004867364
66 | K | MV | Murárske výpomoci |  |  | % | 0 | 0 |  | 0 |  |  |  | znížená |  | 0 | 0 | 0 | 0 | 0 | 64 | K | 2 | ROZPOCET | 0 | 0 | 0 | 0 | 0 | 2 | 0 | 64 | 476160004
67 | K | PM | Podružný materiál |  |  | % | 0 | 0 |  | 0 |  |  |  | znížená |  | 0 | 0 | 0 | 0 | 0 | 128 | K | 2 | ROZPOCET | 0 | 0 | 0 | 0 | 0 | 2 | 0 | 128 | -9702052
68 | K | PPV | Podiel pridružených výkonov |  |  | % | 0 | 0 |  | 0 |  |  |  | znížená |  | 0 | 0 | 0 | 0 | 0 | 64 | K | 2 | ROZPOCET | 0 | 0 | 0 | 0 | 0 | 2 | 0 | 64 | 871332225
| OST - Ostatné | [8 empty] | 0 | [5 empty] | 0 |  | 0 |  | 0 | 4 | D | 0 | ROZPOCET | [6 empty] | 0
69 | K | HZS000114 | Stavebno montážne práce náročné - prehliadky pracoviska a revízie (Tr 4) v rozsahu viac ako 8 hodín |  |  | hod | 48 | 0 |  | 0 |  |  |  | znížená |  | 0 | 0 | 0 | 0 | 0 | 512 | K | 1 | ROZPOCET | 0 | 0 | 0 | 0 | 0 | 2 | 0 | 512 | -1682406414
70 | K | HZS000115 | Demontaž bleskozvodu |  |  | hod | 48 | 0 |  | 0 |  |  |  | znížená |  | 0 | 0 | 0 | 0 | 0 | 512 | K | 1 | ROZPOCET | 0 | 0 | 0 | 0 | 0 | 2 | 0 | 512 | 1446564321
| VP - Práce naviac | [8 empty] | 0 | [11 empty] | D | 0 | PN | [6 empty] | 0
| K | [8 empty] | 0 |  |  |  | znížená | [7 empty] | PN | 1 | PN | 0 | 0 | 0 | 0 | 0 | 2 | 0
| K | [8 empty] | 0 |  |  |  | znížená | [7 empty] | PN | 1 | PN | 0 | 0 | 0 | 0 | 0 | 2 | 0
| K | [8 empty] | 0 |  |  |  | znížená | [7 empty] | PN | 1 | PN | 0 | 0 | 0 | 0 | 0 | 2 | 0
| K | [8 empty] | 0 |  |  |  | znížená | [7 empty] | PN | 1 | PN | 0 | 0 | 0 | 0 | 0 | 2 | 0
| K | [8 empty] | 0 |  |  |  | znížená | [7 empty] | PN | 1 | PN | 0 | 0 | 0 | 0 | 0 | 2 | 0

## 03 - SO 03 Ustredné vykur...
| Hárok obsahuje: |  | 1) Krycí list rozpočtu |  | 2) Rekapitulácia rozpočtu |  |  | 3) Rozpočet |  |  | Späť na hárok: | Rekapitulácia stavby
optimalizované pre tlač zostáv vo formáte A4 - na výšku | [11 empty] | >> skryté stĺpce << | [9 empty] | {25824671-3f1e-4f00-a333-1747b954d32a}
0
KRYCÍ LIST ROZPOČTU | [12 empty] | v --- nižšie sa nachádzajú doplnkové a pomocné údaje k zostavám --- v | [8 empty] | False
| Stavba: |  | Zvýšenie energetickej efektívnej objektov HARMONIA Stražske
| Objekt: |  | 03 - SO 03 Ustredné vykurovanie a kotolňa
| JKSO: | [7 empty] | KS:
| Miesto: |  | Strážske | [5 empty] | Dátum: |  | 27. 9. 2017
| Objednávateľ: | [7 empty] | IČO:
|  | Harmónia Strážske | [6 empty] | IČO DPH:
| Zhotoviteľ: | [7 empty] | IČO: |  | Vyplň údaj
|  | Vyplň údaj | [6 empty] | IČO DPH: |  | Vyplň údaj
| Projektant: | [7 empty] | IČO:
IČO DPH:
| Spracovateľ: | [7 empty] | IČO:
IČO DPH:
Poznámka:
| Náklady z rozpočtu | [7 empty] | 0
| Ostatné náklady | [7 empty] | 0
| Cena bez DPH | [7 empty] | 0
| DPH | základná | 20% | z | 0 |  |  |  | 0
|  | znížená | 20% | z | 0 |  |  |  | 0
|  | zákl. prenesená | 20% | z | 0 |  |  |  | 0
|  | zníž. prenesená | 20% | z | 0 |  |  |  | 0
|  | nulová | 0% | z | 0 |  |  |  | 0
| Cena s DPH |  |  | v | EUR |  |  | 0
| Projektant |  |  |  |  | Spracovateľ
| Dátum a podpis: |  |  | Pečiatka |  | Dátum a podpis: |  |  |  | Pečiatka
| Objednávateľ |  |  |  |  | Zhotoviteľ
| Dátum a podpis: |  |  | Pečiatka |  | Dátum a podpis: |  |  |  | Pečiatka
REKAPITULÁCIA ROZPOČTU
Stavba: |  |  | Zvýšenie energetickej efektívnej objektov HARMONIA Stražske
Objekt: |  |  | 03 - SO 03 Ustredné vykurovanie a kotolňa
Miesto: |  |  | Strážske |  |  |  | Dátum: |  | 27. 9. 2017
Objednávateľ: |  |  | Harmónia Strážske |  |  |  | Projektant:
Zhotoviteľ: |  |  | Vyplň údaj |  |  |  | Spracovateľ:
Kód - Popis | [9 empty] | Cena celkom [EUR]
1) Náklady z rozpočtu | [9 empty] | 0 | [12 empty] | -1
| HSV - Práce a dodávky HSV | [8 empty] | 0
| 9 - Ostatné konštrukcie a práce-búranie | [8 empty] | 0
| PSV - Práce a dodávky PSV | [8 empty] | 0
| 721 - Zdravotech. vnútorná kanalizácia | [8 empty] | 0
| 722 - Zdravotechnika - vnútorný vodovod | [8 empty] | 0
| 723 - Zdravotechnika - plynovod | [8 empty] | 0
| 724 - Zdravotechnika - strojné vybavenie | [8 empty] | 0
| 731 - Ústredné kúrenie, kotolne | [8 empty] | 0
| 732 - Ústredné kúrenie, strojovne | [8 empty] | 0
| 733 - Ústredné kúrenie, rozvodné potrubie | [8 empty] | 0
| 734 - Ústredné kúrenie, armatúry. | [8 empty] | 0
| 735 - Ústredné kúrenie, vykurov. telesá | [8 empty] | 0
| 766 - Konštrukcie stolárske | [8 empty] | 0
| 783 - Dokončovacie práce - nátery | [8 empty] | 0
| M - Práce a dodávky M | [8 empty] | 0
| 21-M - Elektromontáže | [8 empty] | 0
| 23-M - Montáže potrubia | [8 empty] | 0
| OST - Ostatné | [8 empty] | 0
| VP - Práce naviac | [8 empty] | 0
2) Ostatné náklady | [9 empty] | 0 |  |  |  | DPH
| Zariad. staveniska | [8 empty] | 0 |  |  |  | znížená | [9 empty] | VRN | 0 | 0 | 0 | 0 | 0 | 2
| Mimostav. doprava | [8 empty] | 0 |  |  |  | znížená | [9 empty] | VRN | 0 | 0 | 0 | 0 | 0 | 2
| Územné vplyvy | [8 empty] | 0 |  |  |  | znížená | [9 empty] | VRN | 0 | 0 | 0 | 0 | 0 | 2
| Prevádzkové vplyvy | [8 empty] | 0 |  |  |  | znížená | [9 empty] | VRN | 0 | 0 | 0 | 0 | 0 | 2
| Ostatné | [8 empty] | 0 |  |  |  | znížená | [9 empty] | VRN | 0 | 0 | 0 | 0 | 0 | 2
| Kompletačná činnosť | [8 empty] | 0 |  |  |  | znížená | [9 empty] | KOMPLETACNA | 0 | 0 | 0 | 0 | 0 | 2
Celkové náklady za stavbu 1) + 2) | [7 empty] | 0
ROZPOČET
Stavba: |  |  | Zvýšenie energetickej efektívnej objektov HARMONIA Stražske
Objekt: |  |  | 03 - SO 03 Ustredné vykurovanie a kotolňa
Miesto: |  |  | Strážske |  |  |  | Dátum: |  | 27. 9. 2017
Objednávateľ: |  |  | Harmónia Strážske |  |  |  | Projektant:
Zhotoviteľ: |  |  | Vyplň údaj |  |  |  | Spracovateľ:
PČ | Typ | Kód | Popis |  |  | MJ | Množstvo | J.cena [EUR] |  | Cena celkom [EUR] |  |  | Poznámka | DPH | J. Nh [h] | Nh celkom [h] | J. hmotnosť [t] | Hmotnosť celkom [t] | J. suť [t] | Suť Celkom [t]
Náklady z rozpočtu | [9 empty] | 0 | [5 empty] | 0 |  | 12.7353 |  | 40.3583 |  | D | -1 | [7 empty] | 0
| HSV - Práce a dodávky HSV | [8 empty] | 0 | [5 empty] | 0 |  | 0 |  | 0.5714 | 1 | D | 0 | ROZPOCET | [6 empty] | 0
| 9 - Ostatné konštrukcie a práce-búranie | [8 empty] | 0 | [5 empty] | 0 |  | 0 |  | 0.5714 | 1 | D | 1 | ROZPOCET | [6 empty] | 0
1 | K | 965043421 | Búranie podkladov pod dlažby, liatych dlažieb a mazanín,betón s poterom,teracom hr.do 150 mm, plochy do 1 m2 -2,20000t |  |  | m3 | 0.191 | 0 |  | 0 |  |  |  | znížená |  | 0 | 0 | 0 | 2.2 | 0.4202 | 4 | K | 2 | ROZPOCET | 0 | 0 | 0 | 0 | 0 | 2 | 0 | 4 | -1924688433
2 | K | 972054411 | Vybúranie otvoru v stropoch a klenbách železob. plochy do 1 m2, hr. do 120 mm, -2,40000t |  |  | m3 | 0.063 | 0 |  | 0 |  |  |  | znížená |  | 0 | 0 | 0 | 2.4 | 0.1512 | 4 | K | 2 | ROZPOCET | 0 | 0 | 0 | 0 | 0 | 2 | 0 | 4 | -1380879429
| PSV - Práce a dodávky PSV | [8 empty] | 0 | [5 empty] | 0 |  | 12.7242 |  | 39.7869 | 2 | D | 0 | ROZPOCET | [6 empty] | 0
| 721 - Zdravotech. vnútorná kanalizácia | [8 empty] | 0 | [5 empty] | 0 |  | 0.010391 |  | 0 | 2 | D | 1 | ROZPOCET | [6 empty] | 0
3 | K | 721173203 | Potrubie z novodurových rúr TPD 5-177-67 pripájacie D 32x1, 8 |  |  | m | 6 | 0 |  | 0 |  |  |  | znížená |  | 0 | 0.00072369 | 0.0043421 | 0 | 0 | 16 | K | 2 | ROZPOCET | 0 | 0 | 0 | 0 | 0 | 2 | 0 | 16 | 1715685520
4 | K | 721173204 | Potrubie z novodurových rúr TPD 5-177-67 pripájacie D 40x1, 8 |  |  | m | 5 | 0 |  | 0 |  |  |  | znížená |  | 0 | 0.0010802 | 0.0054012 | 0 | 0 | 16 | K | 2 | ROZPOCET | 0 | 0 | 0 | 0 | 0 | 2 | 0 | 16 | 1815307326
5 | K | 721194103 | Zriadenie prípojky na potrubí vyvedenie a upevnenie odpadových výpustiek D 32x1, 8 |  |  | ks | 4 | 0 |  | 0 |  |  |  | znížená |  | 0 | 0 | 0 | 0 | 0 | 16 | K | 2 | ROZPOCET | 0 | 0 | 0 | 0 | 0 | 2 | 0 | 16 | -1426783770
6 | K | 721223412 | Zápachová uzávierka podlahová T 1020 PH |  |  | ks | 1 | 0 |  | 0 |  |  |  | znížená |  | 0 | 0.000648 | 0.000648 | 0 | 0 | 16 | K | 2 | ROZPOCET | 0 | 0 | 0 | 0 | 0 | 2 | 0 | 16 | 1436675522
7 | K | 721290111 | Ostatné - skúška tesnosti kanalizácie v objektoch vodou do DN 125 |  |  | m | 9 | 0 |  | 0 |  |  |  | znížená |  | 0 | 0 | 0 | 0 | 0 | 16 | K | 2 | ROZPOCET | 0 | 0 | 0 | 0 | 0 | 2 | 0 | 16 | 1158947333
8 | K | 998721202 | Presun hmôt pre vnútornú kanalizáciu v objektoch výšky nad 6 do 12 m |  |  | % | 0 | 0 |  | 0 |  |  |  | znížená |  | 0 | 0 | 0 | 0 | 0 | 16 | K | 2 | ROZPOCET | 0 | 0 | 0 | 0 | 0 | 2 | 0 | 16 | -882061680
| 722 - Zdravotechnika - vnútorný vodovod | [8 empty] | 0 | [5 empty] | 0 |  | 0.18289 |  | 0.04364 | 2 | D | 1 | ROZPOCET | [6 empty] | 0
9 | K | 722130211 | Potrubie z oceľ.rúr pozink.bezšvík.bežných-11 353.0, 10 004.0 zvarov. bežných-11 343.00 DN 15 |  |  | m | 1.5 | 0 |  | 0 |  |  |  | znížená |  | 0 | 0.0064894 | 0.0097341 | 0 | 0 | 16 | K | 2 | ROZPOCET | 0 | 0 | 0 | 0 | 0 | 2 | 0 | 16 | 957459149
10 | K | 722130213 | Potrubie z oceľ.rúr pozink.bezšvík.bežných-11 353.0, 10 004.0 zvarov. bežných-11 343.00 DN 25 |  |  | m | 7 | 0 |  | 0 |  |  |  | znížená |  | 0 | 0.012923 | 0.090461 | 0 | 0 | 16 | K | 2 | ROZPOCET | 0 | 0 | 0 | 0 | 0 | 2 | 0 | 16 | 1830020141
11 | K | 722130801 | Demontáž potrubia z oceľových rúrok závitových do DN 25, -0,00213t |  |  | m | 4 | 0 |  | 0 |  |  |  | znížená |  | 0 | 0 | 0 | 0.00213 | 0.00852 | 16 | K | 2 | ROZPOCET | 0 | 0 | 0 | 0 | 0 | 2 | 0 | 16 | -371752406
12 | K | 722130802 | Demontáž potrubia z oceľových rúrok závitových nad 25 do DN 40, -0,00497t |  |  | m | 6 | 0 |  | 0 |  |  |  | znížená |  | 0 | 0 | 0 | 0.00497 | 0.02982 | 16 | K | 2 | ROZPOCET | 0 | 0 | 0 | 0 | 0 | 2 | 0 | 16 | -656887234
13 | K | 722131913 | Oprava vodovodného potrubia závitového vsadenie odbočky do potrubia DN 25 |  |  | súb | 2 | 0 |  | 0 |  |  |  | znížená |  | 0 | 0.010279 | 0.020558 | 0 | 0 | 16 | K | 2 | ROZPOCET | 0 | 0 | 0 | 0 | 0 | 2 | 0 | 16 | -1971302655
14 | K | 722131916 | Oprava vodovodného potrubia závitového vsadenie odbočky do potrubia DN 50 |  |  | súb | 3 | 0 |  | 0 |  |  |  | znížená |  | 0 | 0.015278 | 0.045835 | 0 | 0 | 16 | K | 2 | ROZPOCET | 0 | 0 | 0 | 0 | 0 | 2 | 0 | 16 | 1988489410
15 | K | 722181116 | Ochrana potrubia plstenými pásmi DN 50 a DN 65 |  |  | m | 8.5 | 0 |  | 0 |  |  |  | znížená |  | 0 | 0.00032182 | 0.0027355 | 0 | 0 | 16 | K | 2 | ROZPOCET | 0 | 0 | 0 | 0 | 0 | 2 | 0 | 16 | -580410905
16 | M | 2837710400 | Mirelon izolácia 22/13" |  |  | m | 1.5 | 0 |  | 0 |  |  |  | znížená |  | 0 | 0.00014 | 0.00021 | 0 | 0 | 32 | M | 2 | ROZPOCET | 0 | 0 | 0 | 0 | 0 | 2 | 0 | 16 | 2131094421
17 | M | 2837711400 | Mirelon izolácia 52/13" |  |  | m | 7 | 0 |  | 0 |  |  |  | znížená |  | 0 | 0.0003 | 0.0021 | 0 | 0 | 32 | M | 2 | ROZPOCET | 0 | 0 | 0 | 0 | 0 | 2 | 0 | 16 | -1829148730
18 | K | 722190223 | Prípojka vodovodná z oceľových rúr pre pevné pripojenie DN 25 |  |  | súb | 1 | 0 |  | 0 |  |  |  | znížená |  | 0 | 0.0071402 | 0.0071402 | 0 | 0 | 16 | K | 2 | ROZPOCET | 0 | 0 | 0 | 0 | 0 | 2 | 0 | 16 | 364642548
19 | K | 722220861 | Demontáž armatúry závitovej s dvomi závitmi do G 3/4, -0,00053t |  |  | ks | 10 | 0 |  | 0 |  |  |  | znížená |  | 0 | 0 | 0 | 0.00053 | 0.0053 | 16 | K | 2 | ROZPOCET | 0 | 0 | 0 | 0 | 0 | 2 | 0 | 16 | -85254701
20 | K | 722229101 | Montáž ventilu výtok., plavák.,vypúšť.,odvodňov.,kohút.plniaceho,vypúšťacieho PN 0.6, ventilov G 1/2 |  |  | ks | 2 | 0 |  | 0 |  |  |  | znížená |  | 0 | 0.00026 | 0.00052 | 0 | 0 | 16 | K | 2 | ROZPOCET | 0 | 0 | 0 | 0 | 0 | 2 | 0 | 16 | 160408766
21 | M | 5510124200 | Ventil rohovy RD L 80 1/2" |  |  | ks | 2 | 0 |  | 0 |  |  |  | znížená |  | 0 | 0.00027 | 0.00054 | 0 | 0 | 32 | M | 2 | ROZPOCET | 0 | 0 | 0 | 0 | 0 | 2 | 0 | 16 | 482218215
22 | K | 722229103 | Montáž ventilu výtok., plavák.,vypúšť.,odvodňov.,kohút.plniaceho,vypúšťacieho PN 0.6, ventilov G 1 |  |  | ks | 6 | 0 |  | 0 |  |  |  | znížená |  | 0 | 2e-05 | 0.00012 | 0 | 0 | 16 | K | 2 | ROZPOCET | 0 | 0 | 0 | 0 | 0 | 2 | 0 | 16 | -509461927
23 | M | 5510900447 | Guľový kohút so zeleným pákovým ovládačom, DN 25 |  |  | ks | 3 | 0 |  | 0 |  |  |  | znížená |  | 0 | 8.6333e-05 | 0.000259 | 0 | 0 | 32 | M | 2 | ROZPOCET | 0 | 0 | 0 | 0 | 0 | 2 | 0 | 16 | -868201821
24 | M | 5518610233 | Armatúry závitové - voda Spätná klapka Sprint 1" IVAR č.CIM30VA025 |  |  | ks | 1 | 0 |  | 0 |  |  |  | znížená |  | 0 | 0 | 0 | 0 | 0 | 32 | M | 2 | ROZPOCET | 0 | 0 | 0 | 0 | 0 | 2 | 0 | 16 | -627071016
25 | M | 3885001430 | Tlakomer 03402 0-1MPa/1 |  |  | ks | 2 | 0 |  | 0 |  |  |  | znížená |  | 0 | 0.0005 | 0.001 | 0 | 0 | 32 | M | 2 | ROZPOCET | 0 | 0 | 0 | 0 | 0 | 2 | 0 | 16 | -842889971
26 | K | 722290226 | Tlaková skúška vodovodného potrubia závitového do DN 50 |  |  | m | 8.5 | 0 |  | 0 |  |  |  | znížená |  | 0 | 0.0001869 | 0.0015886 | 0 | 0 | 16 | K | 2 | ROZPOCET | 0 | 0 | 0 | 0 | 0 | 2 | 0 | 16 | -879850453
27 | K | 722290234 | Prepláchnutie a dezinfekcia vodovodného potrubia do DN 80 |  |  | m | 8.5 | 0 |  | 0 |  |  |  | znížená |  | 0 | 1e-05 | 8.5e-05 | 0 | 0 | 16 | K | 2 | ROZPOCET | 0 | 0 | 0 | 0 | 0 | 2 | 0 | 16 | -1300223234
28 | K | 998722202 | Presun hmôt pre vnútorný vodovod v objektoch výšky nad 6 do 12 m |  |  | % | 0 | 0 |  | 0 |  |  |  | znížená |  | 0 | 0 | 0 | 0 | 0 | 16 | K | 2 | ROZPOCET | 0 | 0 | 0 | 0 | 0 | 2 | 0 | 16 | -205270262
| 723 - Zdravotechnika - plynovod | [8 empty] | 0 | [5 empty] | 0 |  | 0.34925 |  | 0.00532 | 2 | D | 1 | ROZPOCET | [6 empty] | 0
29 | K | 723120203 | Potrubie z oceľových rúrok závitových čiernych spájaných zvarovaním - akosť 11 353.0 DN 20 |  |  | m | 4 | 0 |  | 0 |  |  |  | znížená |  | 0 | 0.014438 | 0.057753 | 0 | 0 | 16 | K | 2 | ROZPOCET | 0 | 0 | 0 | 0 | 0 | 2 | 0 | 16 | 1682421815
30 | K | 723120204 | Potrubie z oceľových rúrok závitových čiernych spájaných zvarovaním - akosť 11 353.0 DN 25 |  |  | m | 12 | 0 |  | 0 |  |  |  | znížená |  | 0 | 0.012401 | 0.14881 | 0 | 0 | 16 | K | 2 | ROZPOCET | 0 | 0 | 0 | 0 | 0 | 2 | 0 | 16 | 2020882076
31 | K | 723140801 | Demontáž potrubia z oceľových rúrok presných do DN 8, -0,00019t |  |  | m | 28 | 0 |  | 0 |  |  |  | znížená |  | 0 | 0 | 0 | 0.00019 | 0.00532 | 16 | K | 2 | ROZPOCET | 0 | 0 | 0 | 0 | 0 | 2 | 0 | 16 | 740906724
32 | K | 723150312 | Potrubie z oceľových rúrok hladkých čiernych spájaných zvarov. akosť 11 353.0 D 57/2, 9 |  |  | m | 12 | 0 |  | 0 |  |  |  | znížená |  | 0 | 0.0081171 | 0.097405 | 0 | 0 | 16 | K | 2 | ROZPOCET | 0 | 0 | 0 | 0 | 0 | 2 | 0 | 16 | -548343524
33 | K | 723190204 | Prípojka plynovodná z oceľových rúrok závitových čiernych spájaných na závit DN 25 |  |  | súb | 4 | 0 |  | 0 |  |  |  | znížená |  | 0 | 0.0068699 | 0.02748 | 0 | 0 | 16 | K | 2 | ROZPOCET | 0 | 0 | 0 | 0 | 0 | 2 | 0 | 16 | 1111678164
34 | K | 723190207 | Prípojka plynovodná z oceľových rúrok závitových čiernych spájaných na závit DN 50 |  |  | súb | 1 | 0 |  | 0 |  |  |  | znížená |  | 0 | 0.017796 | 0.017796 | 0 | 0 | 16 | K | 2 | ROZPOCET | 0 | 0 | 0 | 0 | 0 | 2 | 0 | 16 | 578070044
35 | K | 723190901 | Oprava plynovodného potrubia uzatvorenie alebo otvorenie plynovodného potrubia pri opravách |  |  | ks | 1 | 0 |  | 0 |  |  |  | znížená |  | 0 | 0 | 0 | 0 | 0 | 16 | K | 2 | ROZPOCET | 0 | 0 | 0 | 0 | 0 | 2 | 0 | 16 | -1615998141
36 | K | 723190907 | Oprava plynovodného potrubia odvzdušnenie a napustenie potrubia |  |  | m | 1 | 0 |  | 0 |  |  |  | znížená |  | 0 | 0 | 0 | 0 | 0 | 16 | K | 2 | ROZPOCET | 0 | 0 | 0 | 0 | 0 | 2 | 0 | 16 | 1197594956
37 | K | 723190909 | Oprava plynovodného potrubia neúradná tlaková skúška doterajšieho potrubia |  |  | ks | 1 | 0 |  | 0 |  |  |  | znížená |  | 0 | 0 | 0 | 0 | 0 | 16 | K | 2 | ROZPOCET | 0 | 0 | 0 | 0 | 0 | 2 | 0 | 16 | -662595248
38 | K | 998723202 | Presun hmôt pre vnútorný plynovod v objektoch výšky nad 6 do 12 m |  |  | % | 0 | 0 |  | 0 |  |  |  | znížená |  | 0 | 0 | 0 | 0 | 0 | 16 | K | 2 | ROZPOCET | 0 | 0 | 0 | 0 | 0 | 2 | 0 | 16 | -2135708267
| 724 - Zdravotechnika - strojné vybavenie | [8 empty] | 0 | [5 empty] | 0 |  | 0.053754 |  | 0 | 2 | D | 1 | ROZPOCET | [6 empty] | 0
39 | K | 724399104 | Montáž úpavovne TÚV typ 04 |  |  | súb | 1 | 0 |  | 0 |  |  |  | znížená |  | 0 | 0.013754 | 0.013754 | 0 | 0 | 16 | K | 2 | ROZPOCET | 0 | 0 | 0 | 0 | 0 | 2 | 0 | 16 | -1932971671
40 | M | 4360023040 | Úprava vody AQUASET 500 N |  |  | ks | 1 | 0 |  | 0 |  |  |  | znížená |  | 0 | 0.04 | 0.04 | 0 | 0 | 32 | M | 2 | ROZPOCET | 0 | 0 | 0 | 0 | 0 | 2 | 0 | 16 | 1649584465
| 731 - Ústredné kúrenie, kotolne | [8 empty] | 0 | [5 empty] | 0 |  | 1.2242 |  | 1.78 | 2 | D | 1 | ROZPOCET | [6 empty] | 0
41 | K | 731200826 | Demontáž kotla oceľového na kvapalné alebo plynné palivá s výkonom nad 40 do 60 kW, -0,35600t |  |  | ks | 5 | 0 |  | 0 |  |  |  | znížená |  | 0 | 0.00017264 | 0.0008632 | 0.356 | 1.78 | 16 | K | 2 | ROZPOCET | 0 | 0 | 0 | 0 | 0 | 2 | 0 | 16 | 645434613
42 | K | 731202830 | Rozrezanie demontovaného kotla oceľového s hmotnosťou nad 1000 do 2500 kg |  |  | ks | 5 | 0 |  | 0 |  |  |  | znížená |  | 0 | 0.015242 | 0.076212 | 0 | 0 | 16 | K | 2 | ROZPOCET | 0 | 0 | 0 | 0 | 0 | 2 | 0 | 16 | -1832466533
43 | K | 731241083 | Montáž kotla oceľ. násten. na plyn JUNKERS kondenzačného vyhotovenie turbo do 42 kW |  |  | súb | 4 | 0 |  | 0 |  |  |  | znížená |  | 0 | 0 | 0 | 0 | 0 | 16 | K | 2 | ROZPOCET | 0 | 0 | 0 | 0 | 0 | 2 | 0 | 16 | 1997924149
44 | M | 4847571240 | Vykurovacia technika VIESSMANN kotol VITODENS 200WB20 15-60kW vratane Vitotronic 100 HC 1B |  |  | ks | 4 | 0 |  | 0 |  |  |  | znížená |  | 0 | 0.06 | 0.24 | 0 | 0 | 32 | M | 2 | ROZPOCET | 0 | 0 | 0 | 0 | 0 | 2 | 0 | 16 | 941896284
45 | M | 4847571020pc | Vykurovacia technika VIESSMANN neutralizácia GENO - neutra V N70 |  |  | ks | 4 | 0 |  | 0 |  |  |  | znížená |  | 0 | 0.06 | 0.24 | 0 | 0 | 32 | M | 2 | ROZPOCET | 0 | 0 | 0 | 0 | 0 | 2 | 0 | 16 | -495956974
46 | M | 4847571030pc | Vykurovacia technika VIESSMANN neutralizačný granulát 8 kg |  |  | ks | 4 | 0 |  | 0 |  |  |  | znížená |  | 0 | 0.04 | 0.16 | 0 | 0 | 32 | M | 2 | ROZPOCET | 0 | 0 | 0 | 0 | 0 | 2 | 0 | 16 | 1017411507
47 | M | 4847571040pc | Vykurovacia technika VIESSMANN regulácia Vitotronic 300-K |  |  | ks | 4 | 0 |  | 0 |  |  |  | znížená |  | 0 | 0.04 | 0.16 | 0 | 0 | 32 | M | 2 | ROZPOCET | 0 | 0 | 0 | 0 | 0 | 2 | 0 | 16 | -835670770
48 | M | 4847571050pc | Vykurovacia technika VIESSMANN sada prothlukových nožičiek |  |  | ks | 4 | 0 |  | 0 |  |  |  | znížená |  | 0 | 0.04 | 0.16 | 0 | 0 | 32 | M | 2 | ROZPOCET | 0 | 0 | 0 | 0 | 0 | 2 | 0 | 16 | -1918357389
49 | M | 4847571070,0 | Vykurovacia technika VIESSMANN hydraulické systemoné prepojenie CM2 |  |  | ks | 2 | 0 |  | 0 |  |  |  | znížená |  | 0 | 0.04 | 0.08 | 0 | 0 | 32 | M | 2 | ROZPOCET | 0 | 0 | 0 | 0 | 0 | 2 | 0 | 16 | -1255571375
50 | M | 4847571080,0 | Vykurovacia technika VIESSMANN obmedzovač hladiny vody |  |  | ks | 1 | 0 |  | 0 |  |  |  | znížená |  | 0 | 0.05 | 0.05 | 0 | 0 | 32 | M | 2 | ROZPOCET | 0 | 0 | 0 | 0 | 0 | 2 | 0 | 16 | -2055490693
51 | M | 4849101190 | Vykurovacia technika spalinova kaskada pre CM 2 200/250 |  |  | ks | 2 | 0 |  | 0 |  |  |  | znížená |  | 0 | 0.01 | 0.02 | 0 | 0 | 32 | M | 2 | ROZPOCET | 0 | 0 | 0 | 0 | 0 | 2 | 0 | 16 | 1281815274
52 | M | 4849101430 | Vykurovacia technika revizny kus 250 |  |  | ks | 4 | 0 |  | 0 |  |  |  | znížená |  | 0 | 0.005 | 0.02 | 0 | 0 | 32 | M | 2 | ROZPOCET | 0 | 0 | 0 | 0 | 0 | 2 | 0 | 16 | 38871724
53 | M | 4849101620 | Vykurovacia technika dymovod 1m d250 |  |  | ks | 4 | 0 |  | 0 |  |  |  | znížená |  | 0 | 0.001 | 0.004 | 0 | 0 | 32 | M | 2 | ROZPOCET | 0 | 0 | 0 | 0 | 0 | 2 | 0 | 16 | 804091121
54 | M | 4849101700 | Vykurovacia technika koleno 87/250 |  |  | ks | 4 | 0 |  | 0 |  |  |  | znížená |  | 0 | 0.002 | 0.008 | 0 | 0 | 32 | M | 2 | ROZPOCET | 0 | 0 | 0 | 0 | 0 | 2 | 0 | 16 | -1355312355
55 | M | 4849101730 | Vykurovacia technika vetracia clona 250 |  |  | ks | 2 | 0 |  | 0 |  |  |  | znížená |  | 0 | 0.002 | 0.004 | 0 | 0 | 32 | M | 2 | ROZPOCET | 0 | 0 | 0 | 0 | 0 | 2 | 0 | 16 | -1101557345
56 | M | 4056101300 | Regulátor teploty priestorový 61103 0 až+40 st.C |  |  | ks | 1 | 0 |  | 0 |  |  |  | znížená |  | 0 | 0.0011 | 0.0011 | 0 | 0 | 32 | M | 2 | ROZPOCET | 0 | 0 | 0 | 0 | 0 | 2 | 0 | 16 | 1319786349
57 | M | 3450205970 | Detektor úniku plynov 3921-01310 |  |  | ks | 1 | 0 |  | 0 |  |  |  | znížená |  | 0 | 0 | 0 | 0 | 0 | 32 | M | 2 | ROZPOCET | 0 | 0 | 0 | 0 | 0 | 2 | 0 | 16 | -1080542146
58 | K | 731391812 | Vypúšťanie vody z kotla do kanalizácie samospádom o v. pl.kotla nad 5 do 10 m2 |  |  | ks | 5 | 0 |  | 0 |  |  |  | znížená |  | 0 | 0 | 0 | 0 | 0 | 16 | K | 2 | ROZPOCET | 0 | 0 | 0 | 0 | 0 | 2 | 0 | 16 | 645676255
59 | K | 998731202 | Presun hmôt pre kotolne umiestnené vo výške (hĺbke) nad 6 do 12 m |  |  | % | 0 | 0 |  | 0 |  |  |  | znížená |  | 0 | 0 | 0 | 0 | 0 | 16 | K | 2 | ROZPOCET | 0 | 0 | 0 | 0 | 0 | 2 | 0 | 16 | -1406384514
| 732 - Ústredné kúrenie, strojovne | [8 empty] | 0 | [5 empty] | 0 |  | 0.2303 |  | 1.2704 | 2 | D | 1 | ROZPOCET | [6 empty] | 0
60 | K | 732110812 | Demontáž telesa rozdeľovača a zberača nad DN 100 do 200, -0,09300t |  |  | m | 0.8 | 0 |  | 0 |  |  |  | znížená |  | 0 | 0 | 0 | 0.093 | 0.0744 | 16 | K | 2 | ROZPOCET | 0 | 0 | 0 | 0 | 0 | 2 | 0 | 16 | -615120431
61 | K | 732110813 | Demontáž telesa rozdeľovača a zberača nad DN 200 do 300, -0,20700t |  |  | m | 5 | 0 |  | 0 |  |  |  | znížená |  | 0 | 0 | 0 | 0.207 | 1.035 | 16 | K | 2 | ROZPOCET | 0 | 0 | 0 | 0 | 0 | 2 | 0 | 16 | -679080195
62 | K | 732111132 | Rozdeľovač a zberač, teleso rozdeľovača a zberača akosť normy 11 353.0 DN 150 |  |  | ks | 2 | 0 |  | 0 |  |  |  | znížená |  | 0 | 0.084042 | 0.16808 | 0 | 0 | 16 | K | 2 | ROZPOCET | 0 | 0 | 0 | 0 | 0 | 2 | 0 | 16 | -1958113311
63 | K | 732111312 | Rozdeľovač a zberač, rúrkové hrdlo rozdeľovača a zberača bez príruby akosť nor. 11 353.0 DN do 25 |  |  | ks | 4 | 0 |  | 0 |  |  |  | znížená |  | 0 | 0.00060965 | 0.0024386 | 0 | 0 | 16 | K | 2 | ROZPOCET | 0 | 0 | 0 | 0 | 0 | 2 | 0 | 16 | -1085188463
64 | K | 732111315 | Rozdeľovač a zberač, rúrkové hrdlo rozdeľovača a zberača bez príruby akosť nor. 11 353.0 DN do 40 |  |  | ks | 2 | 0 |  | 0 |  |  |  | znížená |  | 0 | 0.0009567 | 0.0019134 | 0 | 0 | 16 | K | 2 | ROZPOCET | 0 | 0 | 0 | 0 | 0 | 2 | 0 | 16 | 1090158162
65 | K | 732111318 | Rozdeľovač a zberač, rúrkové hrdlo rozdeľovača a zberača bez príruby akosť nor. 11 353.0 DN do 65 |  |  | ks | 4 | 0 |  | 0 |  |  |  | znížená |  | 0 | 0.0019665 | 0.007866 | 0 | 0 | 16 | K | 2 | ROZPOCET | 0 | 0 | 0 | 0 | 0 | 2 | 0 | 16 | -1534529154
66 | K | 732111325 | Rozdeľovač a zberač, rúrkové hrdlo rozdeľovača a zberača bez príruby akosť normy 11 353.0 DN do 100 |  |  | ks | 2 | 0 |  | 0 |  |  |  | znížená |  | 0 | 0.0039946 | 0.0079892 | 0 | 0 | 16 | K | 2 | ROZPOCET | 0 | 0 | 0 | 0 | 0 | 2 | 0 | 16 | 116651806
67 | K | 732320814 | Demontáž nádrže beztlakovej alebo tlakovej, odpojenie od rozvodov potrubia nádrže objemu do 500 l |  |  | ks | 2 | 0 |  | 0 |  |  |  | znížená |  | 0 | 0 | 0 | 0 | 0 | 16 | K | 2 | ROZPOCET | 0 | 0 | 0 | 0 | 0 | 2 | 0 | 16 | 652372030
68 | K | 732420812 | Demontáž čerpadla obehového špirálového (do potrubia) DN 40, -0,02100t |  |  | ks | 5 | 0 |  | 0 |  |  |  | znížená |  | 0 | 7.4e-05 | 0.00037 | 0.021 | 0.105 | 16 | K | 2 | ROZPOCET | 0 | 0 | 0 | 0 | 0 | 2 | 0 | 16 | 329138605
69 | K | 732420815 | Demontáž čerpadla obehového špirálového (do potrubia) DN 80, -0,02800t |  |  | ks | 2 | 0 |  | 0 |  |  |  | znížená |  | 0 | 1.01e-05 | 2.02e-05 | 0.028 | 0.056 | 16 | K | 2 | ROZPOCET | 0 | 0 | 0 | 0 | 0 | 2 | 0 | 16 | -283497430
70 | K | 732429112 | Montáž čerpadla (do potrubia) obehového špirálového DN 40 |  |  | súb | 2 | 0 |  | 0 |  |  |  | znížená |  | 0 | 0.00081088 | 0.0016218 | 0 | 0 | 16 | K | 2 | ROZPOCET | 0 | 0 | 0 | 0 | 0 | 2 | 0 | 16 | 1255243458
71 | M | 4268150083 | Čerpadlo GRUNDFOS UP 25-80 B A obj.č. 52004410 |  |  | ks | 1 | 0 |  | 0 |  |  |  | znížená |  | 0 | 0.007 | 0.007 | 0 | 0 | 32 | M | 2 | ROZPOCET | 0 | 0 | 0 | 0 | 0 | 2 | 0 | 16 | 1392842915
72 | M | 4268150089 | Čerpadlo GRUNDFOS UPS 40-80 F 250 PN6/10 1x230V 50Hz obj.č. 52022110 |  |  | ks | 1 | 0 |  | 0 |  |  |  | znížená |  | 0 | 0.033 | 0.033 | 0 | 0 | 32 | M | 2 | ROZPOCET | 0 | 0 | 0 | 0 | 0 | 2 | 0 | 16 | -540149657
73 | K | 732890802 | Vnútrostav. premiestnenie vybúraných hmôt strojovní vodorovne 100 m z objektov výšky nad 6 do 12 m |  |  | t | 6.45 | 0 |  | 0 |  |  |  | znížená |  | 0 | 0 | 0 | 0 | 0 | 16 | K | 2 | ROZPOCET | 0 | 0 | 0 | 0 | 0 | 2 | 0 | 16 | 1036685854
74 | K | 998732101 | Presun hmôt pre strojovne v objektoch výšky do 6 m |  |  | t | 0.23 | 0 |  | 0 |  |  |  | znížená |  | 0 | 0 | 0 | 0 | 0 | 16 | K | 2 | ROZPOCET | 0 | 0 | 0 | 0 | 0 | 2 | 0 | 16 | -1402758060
| 733 - Ústredné kúrenie, rozvodné potrubie | [8 empty] | 0 | [5 empty] | 0 |  | 2.76 |  | 7.351 | 2 | D | 1 | ROZPOCET | [6 empty] | 0
75 | K | 733110806 | Demontáž potrubia z oceľových rúrok závitových nad 15 do DN 32, -0,00300t |  |  | m | 1650 | 0 |  | 0 |  |  |  | znížená |  | 0 | 2.016e-05 | 0.033264 | 0.003 | 4.95 | 16 | K | 2 | ROZPOCET | 0 | 0 | 0 | 0 | 0 | 2 | 0 | 16 | 1600290616
76 | K | 733110808 | Demontáž potrubia z oceľových rúrok závitových nad 32 do DN 50, -0,00500t |  |  | m | 52 | 0 |  | 0 |  |  |  | znížená |  | 0 | 5.05e-05 | 0.002626 | 0.005 | 0.26 | 16 | K | 2 | ROZPOCET | 0 | 0 | 0 | 0 | 0 | 2 | 0 | 16 | -630890169
77 | K | 733110810 | Demontáž potrubia z oceľových rúrok závitových nad 50 do DN 80, -0,00800t |  |  | m | 62 | 0 |  | 0 |  |  |  | znížená |  | 0 | 8.964e-05 | 0.0055577 | 0.008 | 0.496 | 16 | K | 2 | ROZPOCET | 0 | 0 | 0 | 0 | 0 | 2 | 0 | 16 | -1758573672
78 | K | 733140811 | Demontáž odvzdušňovacej nádoby a dýzy, odrezanie, -0,00700t |  |  | ks | 6 | 0 |  | 0 |  |  |  | znížená |  | 0 | 3.84e-05 | 0.0002304 | 0.007 | 0.042 | 16 | K | 2 | ROZPOCET | 0 | 0 | 0 | 0 | 0 | 2 | 0 | 16 | -255369058
79 | K | 733161502 | Potrubie plasthliníkové PE-RT 18x2 mm z rúrok v kotúčoch |  |  | m | 1496 | 0 |  | 0 |  |  |  | znížená |  | 0 | 0.0011102 | 1.6609 | 0 | 0 | 16 | K | 2 | ROZPOCET | 0 | 0 | 0 | 0 | 0 | 2 | 0 | 16 | 2009217127
80 | K | 733161503 | Potrubie plasthliníkové PE-RT 20x2 mm z rúrok v kotúčoch |  |  | m | 571 | 0 |  | 0 |  |  |  | znížená |  | 0 | 0.0011102 | 0.63395 | 0 | 0 | 16 | K | 2 | ROZPOCET | 0 | 0 | 0 | 0 | 0 | 2 | 0 | 16 | -166344578
81 | K | 733161504 | Potrubie plasthliníkové PE-RT 26x3 mm z rúrok v kotúčoch |  |  | m | 8 | 0 |  | 0 |  |  |  | znížená |  | 0 | 0.0013407 | 0.010726 | 0 | 0 | 16 | K | 2 | ROZPOCET | 0 | 0 | 0 | 0 | 0 | 2 | 0 | 16 | -1210841407
82 | K | 733161505 | Potrubie plasthliníkové PE-RT 32x3 mm z rúrok v kotúčoch |  |  | m | 70 | 0 |  | 0 |  |  |  | znížená |  | 0 | 0.0014207 | 0.099452 | 0 | 0 | 16 | K | 2 | ROZPOCET | 0 | 0 | 0 | 0 | 0 | 2 | 0 | 16 | -1487447412
83 | K | 733161514,1 | Potrubie plasthliníkové PE-RT 42x3 mm z rúrok rovných |  |  | m | 26 | 0 |  | 0 |  |  |  | znížená |  | 0 | 0.0013407 | 0.03486 | 0 | 0 | 16 | K | 2 | ROZPOCET | 0 | 0 | 0 | 0 | 0 | 2 | 0 | 16 | -1055822469
84 | K | 733161515 | Potrubie plasthliníkové PE-RT 54x4 mm z rúrok rovných |  |  | m | 140 | 0 |  | 0 |  |  |  | znížená |  | 0 | 0.0019407 | 0.2717 | 0 | 0 | 16 | K | 2 | ROZPOCET | 0 | 0 | 0 | 0 | 0 | 2 | 0 | 16 | -162934075
85 | K | 733191302 | Tlaková skúška plastového potrubia nad 32 do 63 mm |  |  | m | 2311 | 0 |  | 0 |  |  |  | znížená |  | 0 | 0 | 0 | 0 | 0 | 16 | K | 2 | ROZPOCET | 0 | 0 | 0 | 0 | 0 | 2 | 0 | 16 | -616609314
86 | K | 733193820 | Rozrezanie konzoly, podpery a výložníka pre potrubie z uholníkov L nad 50x50x5 do 80x80x8 mm, -0,00700t |  |  | ks | 229 | 0 |  | 0 |  |  |  | znížená |  | 0 | 2.93e-05 | 0.0067097 | 0.007 | 1.603 | 16 | K | 2 | ROZPOCET | 0 | 0 | 0 | 0 | 0 | 2 | 0 | 16 | 1246026166
87 | K | 733890801 | Vnútrostav. premiestnenie vybúraných hmôt rozvodov potrubia vodorovne do 100 m z obj. výš. do 6 m |  |  | t | 9.8 | 0 |  | 0 |  |  |  | znížená |  | 0 | 0 | 0 | 0 | 0 | 16 | K | 2 | ROZPOCET | 0 | 0 | 0 | 0 | 0 | 2 | 0 | 16 | 1343777012
88 | K | 998733203 | Presun hmôt pre rozvody potrubia v objektoch výšky nad 6 do 24 m |  |  | % | 0 | 0 |  | 0 |  |  |  | znížená |  | 0 | 0 | 0 | 0 | 0 | 16 | K | 2 | ROZPOCET | 0 | 0 | 0 | 0 | 0 | 2 | 0 | 16 | 1610452942
| 734 - Ústredné kúrenie, armatúry. | [8 empty] | 0 | [5 empty] | 0 |  | 0.44557 |  | 1.428 | 2 | D | 1 | ROZPOCET | [6 empty] | 0
89 | K | 734100811 | Demontáž armatúry prírubovej s dvomi prírubami do DN 50, -0,01400t |  |  | ks | 10 | 0 |  | 0 |  |  |  | znížená |  | 0 | 1.678e-05 | 0.0001678 | 0.014 | 0.14 | 16 | K | 2 | ROZPOCET | 0 | 0 | 0 | 0 | 0 | 2 | 0 | 16 | -313408816
90 | K | 734100812 | Demontáž armatúry prírubovej s dvomi prírubami nad 50 do DN 100, -0,03900t |  |  | ks | 14 | 0 |  | 0 |  |  |  | znížená |  | 0 | 1.678e-05 | 0.00023492 | 0.039 | 0.546 | 16 | K | 2 | ROZPOCET | 0 | 0 | 0 | 0 | 0 | 2 | 0 | 16 | -360165936
91 | K | 734100813 | Demontáž armatúry prírubovej s dvomi prírubami nad 100 do DN 150, -0,08300t |  |  | ks | 2 | 0 |  | 0 |  |  |  | znížená |  | 0 | 1.678e-05 | 3.356e-05 | 0.083 | 0.166 | 16 | K | 2 | ROZPOCET | 0 | 0 | 0 | 0 | 0 | 2 | 0 | 16 | 469451815
92 | K | 734109116 | Montáž armatúry prírubovej s dvomi prírubami PN 0, 6 DN 80 |  |  | súb | 4 | 0 |  | 0 |  |  |  | znížená |  | 0 | 0.0079126 | 0.03165 | 0 | 0 | 16 | K | 2 | ROZPOCET | 0 | 0 | 0 | 0 | 0 | 2 | 0 | 16 | 349299002
93 | M | 4228461366 | DN 80, medziprírubová klapka Herz obj.č.1421913 |  |  | ks | 1 | 0 |  | 0 |  |  |  | znížená |  | 0 | 0.001198 | 0.001198 | 0 | 0 | 32 | M | 2 | ROZPOCET | 0 | 0 | 0 | 0 | 0 | 2 | 0 | 16 | 1275588780
94 | M | 4228461364 | DN 50, medziprírubová klapka Herz obj.č.1421911 |  |  | ks | 1 | 0 |  | 0 |  |  |  | znížená |  | 0 | 0.000842 | 0.000842 | 0 | 0 | 32 | M | 2 | ROZPOCET | 0 | 0 | 0 | 0 | 0 | 2 | 0 | 16 | -1079679640
95 | M | 5518220155 | Medziprírubová pružinová spätná klapka DN 50 IVAR č.W6010050 |  |  | ks | 1 | 0 |  | 0 |  |  |  | znížená |  | 0 | 0 | 0 | 0 | 0 | 32 | M | 2 | ROZPOCET | 0 | 0 | 0 | 0 | 0 | 2 | 0 | 16 | 2045108833
96 | M | 5518220156 | Medziprírubová pružinová spätná klapka DN 65 IVAR č.W6010065 |  |  | ks | 1 | 0 |  | 0 |  |  |  | znížená |  | 0 | 0 | 0 | 0 | 0 | 32 | M | 2 | ROZPOCET | 0 | 0 | 0 | 0 | 0 | 2 | 0 | 16 | -1448082202
97 | K | 734173617 | Prírubový spoj PN 4, 0/I, 200st. C DN 80 |  |  | súb | 4 | 0 |  | 0 |  |  |  | znížená |  | 0 | 0.011449 | 0.045794 | 0 | 0 | 16 | K | 2 | ROZPOCET | 0 | 0 | 0 | 0 | 0 | 2 | 0 | 16 | -207938807
98 | K | 734190822 | Demontáž príruby rozpojenie prírubového spoja nad 100 do DN 150 |  |  | ks | 46 | 0 |  | 0 |  |  |  | znížená |  | 0 | 1.678e-05 | 0.00077188 | 0 | 0 | 16 | K | 2 | ROZPOCET | 0 | 0 | 0 | 0 | 0 | 2 | 0 | 16 | 1595153667
99 | K | 734200811 | Demontáž armatúry závitovej s jedným závitom do G 1/2 |  |  | ks | 91 | 0 |  | 0 |  |  |  | znížená |  | 0 | 4.224e-05 | 0.0038438 | 0 | 0 | 16 | K | 2 | ROZPOCET | 0 | 0 | 0 | 0 | 0 | 2 | 0 | 16 | 973749160
100 | K | 734200822 | Demontáž armatúry závitovej s dvomi závitmi nad 1/2 do G 1, -0,00100t |  |  | ks | 460 | 0 |  | 0 |  |  |  | znížená |  | 0 | 0.00012772 | 0.058751 | 0.001 | 0.46 | 16 | K | 2 | ROZPOCET | 0 | 0 | 0 | 0 | 0 | 2 | 0 | 16 | 394204705
101 | K | 734200824 | Demontáž armatúry závitovej s dvomi závitmi nad 6/4 do G 2, -0,00300t |  |  | ks | 15 | 0 |  | 0 |  |  |  | znížená |  | 0 | 0.00020836 | 0.0031254 | 0.003 | 0.045 | 16 | K | 2 | ROZPOCET | 0 | 0 | 0 | 0 | 0 | 2 | 0 | 16 | 1483058766
102 | K | 734209101,1 | Montáž závitovej armatúry |  |  | ks | 784 | 0 |  | 0 |  |  |  | znížená |  | 0 | 3e-05 | 0.02352 | 0 | 0 | 16 | K | 2 | ROZPOCET | 0 | 0 | 0 | 0 | 0 | 2 | 0 | 16 | 478270801
103 | M | 4849211031 | Termostatická hlavica HERZ-DESIGN na termostatické ventily Vaillant, 6 - 28 °C Herz obj.č.1926011 |  |  | ks | 265 | 0 |  | 0 |  |  |  | znížená |  | 0 | 0.000171 | 0.045315 | 0 | 0 | 32 | M | 2 | ROZPOCET | 0 | 0 | 0 | 0 | 0 | 2 | 0 | 16 | 475468654
104 | M | 4228461087 | 1/2" spiatočkový ventil HERZ-RL-5, priamy Herz obj.č.1392301 |  |  | ks | 186 | 0 |  | 0 |  |  |  | znížená |  | 0 | 7.7667e-05 | 0.014446 | 0 | 0 | 32 | M | 2 | ROZPOCET | 0 | 0 | 0 | 0 | 0 | 2 | 0 | 16 | 879205418
105 | M | 4228461060 | 1/2" ventil HERZ-TS-90-E, priamy, s malým odporom, kvs = 2,0 Herz obj.č.1772301 |  |  | ks | 165 | 0 |  | 0 |  |  |  | znížená |  | 0 | 0.00019733 | 0.03256 | 0 | 0 | 32 | M | 2 | ROZPOCET | 0 | 0 | 0 | 0 | 0 | 2 | 0 | 16 | -2084057032
106 | M | 4228461063 | 1/2" ventil HERZ-TS-90-E "AB", trojosový, ľavost. montáž, s malým odpor., kvs = 2,0 obj.č.1775801 |  |  | ks | 21 | 0 |  | 0 |  |  |  | znížená |  | 0 | 0.00020667 | 0.00434 | 0 | 0 | 32 | M | 2 | ROZPOCET | 0 | 0 | 0 | 0 | 0 | 2 | 0 | 16 | -2025404397
107 | M | 4228461218 | 1/2 x M 22x1,5 štvorcestný ventil HERZ-VUA-TV, priamy pre 2-rúrkové sústavy obj.č.1778391 |  |  | ks | 79 | 0 |  | 0 |  |  |  | znížená |  | 0 | 0.00023667 | 0.018697 | 0 | 0 | 32 | M | 2 | ROZPOCET | 0 | 0 | 0 | 0 | 0 | 2 | 0 | 16 | -1397687905
108 | M | 4228461373 | 1/2" regulátor tlakovej diferencie, 40-1200 l/h Herz obj.č.1400701 |  |  | ks | 32 | 0 |  | 0 |  |  |  | znížená |  | 0 | 0.0013617 | 0.043573 | 0 | 0 | 32 | M | 2 | ROZPOCET | 0 | 0 | 0 | 0 | 0 | 2 | 0 | 16 | 1964519580
109 | M | 4228461375 | 1" regulátor tlakovej diferencie, 300-4000 l/h Herz obj.č.1400703 |  |  | ks | 2 | 0 |  | 0 |  |  |  | znížená |  | 0 | 0.0018153 | 0.0036307 | 0 | 0 | 32 | M | 2 | ROZPOCET | 0 | 0 | 0 | 0 | 0 | 2 | 0 | 16 | -532123572
110 | M | 4228461385 | 1/2" ventil STRÖMAX-GM, priamy, regulačný s meracími ventilčekmi Herz obj.č.1421701 |  |  | ks | 32 | 0 |  | 0 |  |  |  | znížená |  | 0 | 0.000462 | 0.014784 | 0 | 0 | 32 | M | 2 | ROZPOCET | 0 | 0 | 0 | 0 | 0 | 2 | 0 | 16 | 704524832
111 | M | 4228461387 | 1" ventil STRÖMAX-GM, priamy, regulačný s meracími ventilčekmi Herz obj.č.1421703 |  |  | ks | 2 | 0 |  | 0 |  |  |  | znížená |  | 0 | 0.000592 | 0.001184 | 0 | 0 | 32 | M | 2 | ROZPOCET | 0 | 0 | 0 | 0 | 0 | 2 | 0 | 16 | -126470285
112 | K | 734209118 | Montáž závitovej armatúry |  |  | ks | 86 | 0 |  | 0 |  |  |  | znížená |  | 0 | 4e-05 | 0.00344 | 0 | 0 | 16 | K | 2 | ROZPOCET | 0 | 0 | 0 | 0 | 0 | 2 | 0 | 16 | -1850510682
113 | M | 5510900288 | Guľový kohút s pákovým ovládačom, PN 50, DN 15 Herz obj.č.1210001 |  |  | ks | 4 | 0 |  | 0 |  |  |  | znížená |  | 0 | 4.1333e-05 | 0.00016533 | 0 | 0 | 32 | M | 2 | ROZPOCET | 0 | 0 | 0 | 0 | 0 | 2 | 0 | 16 | -1781700109
114 | M | 5510900290 | Guľový kohút s pákovým ovládačom, PN 50, DN 20 Herz obj.č.1210002 |  |  | ks | 66 | 0 |  | 0 |  |  |  | znížená |  | 0 | 5.6667e-05 | 0.00374 | 0 | 0 | 32 | M | 2 | ROZPOCET | 0 | 0 | 0 | 0 | 0 | 2 | 0 | 16 | 1070621791
115 | M | 5510900294 | Guľový kohút s pákovým ovládačom, PN 40, DN 32 Herz obj.č.1210004 |  |  | ks | 6 | 0 |  | 0 |  |  |  | znížená |  | 0 | 0.00013033 | 0.000782 | 0 | 0 | 32 | M | 2 | ROZPOCET | 0 | 0 | 0 | 0 | 0 | 2 | 0 | 16 | 758194148
116 | M | 5510900298 | Guľový kohút s pákovým ovládačom, PN 40, DN 50 Herz obj.č.1210006 |  |  | ks | 4 | 0 |  | 0 |  |  |  | znížená |  | 0 | 0.00032467 | 0.0012987 | 0 | 0 | 32 | M | 2 | ROZPOCET | 0 | 0 | 0 | 0 | 0 | 2 | 0 | 16 | 120941930
117 | M | 5510900300 | Guľový kohút s pákovým ovládačom, PN 16, DN 65 Herz obj.č.1210007 |  |  | ks | 4 | 0 |  | 0 |  |  |  | znížená |  | 0 | 0.00079933 | 0.0031973 | 0 | 0 | 32 | M | 2 | ROZPOCET | 0 | 0 | 0 | 0 | 0 | 2 | 0 | 16 | -57065930
118 | M | 5510900302 | Guľový kohút s pákovým ovládačom, PN 16, DN 80 Herz obj.č.1210008 |  |  | ks | 2 | 0 |  | 0 |  |  |  | znížená |  | 0 | 0.001148 | 0.002296 | 0 | 0 | 32 | M | 2 | ROZPOCET | 0 | 0 | 0 | 0 | 0 | 2 | 0 | 16 | -608952438
119 | K | 734212113 | Ventil odvzdušňovací závitový samočinný nízkotlak.parných sústav, PN 0 ON 13 7311 DN 15 |  |  | ks | 2 | 0 |  | 0 |  |  |  | znížená |  | 0 | 0.00042 | 0.00084 | 0 | 0 | 16 | K | 2 | ROZPOCET | 0 | 0 | 0 | 0 | 0 | 2 | 0 | 16 | -1867356132
120 | K | 734251125 | Ventil poistný závitový nízkozdvižný pružinový P 10-237-606, PN 0,6/120st. C ON 13 7031 G 1 |  |  | ks | 1 | 0 |  | 0 |  |  |  | znížená |  | 0 | 0.00103 | 0.00103 | 0 | 0 | 16 | K | 2 | ROZPOCET | 0 | 0 | 0 | 0 | 0 | 2 | 0 | 16 | -392189593
121 | K | 734290827 | Demontáž armatúry zmiešavacej štvorcestnej "Duomix A" DN 80, -0,00900t |  |  | ks | 1 | 0 |  | 0 |  |  |  | znížená |  | 0 | 0.00042078 | 0.00042078 | 0.009 | 0.009 | 16 | K | 2 | ROZPOCET | 0 | 0 | 0 | 0 | 0 | 2 | 0 | 16 | 1761395258
122 | K | 734291113 | Ostané armatúry, kohútik plniaci a vypúšťací normy 13 7061, PN 1,0/100st. C G 1/2 |  |  | ks | 74 | 0 |  | 0 |  |  |  | znížená |  | 0 | 0.00049 | 0.03626 | 0 | 0 | 16 | K | 2 | ROZPOCET | 0 | 0 | 0 | 0 | 0 | 2 | 0 | 16 | -57900150
123 | K | 734291114 | Ostané armatúry, kohútik plniaci a vypúšťací normy 13 7061, PN 1,0/100st. C G 3/4 |  |  | ks | 2 | 0 |  | 0 |  |  |  | znížená |  | 0 | 0.00074 | 0.00148 | 0 | 0 | 16 | K | 2 | ROZPOCET | 0 | 0 | 0 | 0 | 0 | 2 | 0 | 16 | 867419568
124 | K | 734291215 | Ostané armatúry, filter závitový |  |  | ks | 37 | 0 |  | 0 |  |  |  | znížená |  | 0 | 0.0005 | 0.0185 | 0 | 0 | 16 | K | 2 | ROZPOCET | 0 | 0 | 0 | 0 | 0 | 2 | 0 | 16 | 254919
125 | M | 4228461551 | 1/2" filter, veľkosť oka sieťoviny 0,4 mm Herz obj.č.1411101 |  |  | ks | 2 | 0 |  | 0 |  |  |  | znížená |  | 0 | 8.4e-05 | 0.000168 | 0 | 0 | 32 | M | 2 | ROZPOCET | 0 | 0 | 0 | 0 | 0 | 2 | 0 | 16 | 86144534
126 | M | 4228461552 | 3/4" filter, veľkosť oka sieťoviny 0,4 mm Herz obj.č.1411102 |  |  | ks | 30 | 0 |  | 0 |  |  |  | znížená |  | 0 | 0.00011567 | 0.00347 | 0 | 0 | 32 | M | 2 | ROZPOCET | 0 | 0 | 0 | 0 | 0 | 2 | 0 | 16 | 731561453
127 | M | 4228461554 | 1 1/4" filter, veľkosť oka sieťoviny 0,4 mm Herz obj.č.1411104 |  |  | ks | 2 | 0 |  | 0 |  |  |  | znížená |  | 0 | 0.000238 | 0.000476 | 0 | 0 | 32 | M | 2 | ROZPOCET | 0 | 0 | 0 | 0 | 0 | 2 | 0 | 16 | 2089157984
128 | M | 4228461556 | 2" filter, veľkosť oka sieťoviny 0,4 mm Herz obj.č.1411106 |  |  | ks | 1 | 0 |  | 0 |  |  |  | znížená |  | 0 | 0.00044267 | 0.00044267 | 0 | 0 | 32 | M | 2 | ROZPOCET | 0 | 0 | 0 | 0 | 0 | 2 | 0 | 16 | 1834493288
129 | M | 4228461557 | 2 1/2" filter, veľkosť oka sieťoviny 0,4 mm Herz obj.č.1411107 |  |  | ks | 1 | 0 |  | 0 |  |  |  | znížená |  | 0 | 0.00084233 | 0.00084233 | 0 | 0 | 32 | M | 2 | ROZPOCET | 0 | 0 | 0 | 0 | 0 | 2 | 0 | 16 | -1959462978
130 | M | 4228461558 | 3" filter, veľkosť oka sieťoviny 0,4 mm Herz obj.č.1411108 |  |  | ks | 1 | 0 |  | 0 |  |  |  | znížená |  | 0 | 0.00109 | 0.00109 | 0 | 0 | 32 | M | 2 | ROZPOCET | 0 | 0 | 0 | 0 | 0 | 2 | 0 | 16 | 962038141
131 | K | 734295113 | Zmiešavacia armatúra trojcestná "MIX AP" DN 32 |  |  | ks | 1 | 0 |  | 0 |  |  |  | znížená |  | 0 | 0.0027498 | 0.0027498 | 0 | 0 | 16 | K | 2 | ROZPOCET | 0 | 0 | 0 | 0 | 0 | 2 | 0 | 16 | -1477649054
132 | K | 734295115 | Zmiešavacia armatúra trojcestná "MIX AP" DN 50 |  |  | ks | 1 | 0 |  | 0 |  |  |  | znížená |  | 0 | 0.004363 | 0.004363 | 0 | 0 | 16 | K | 2 | ROZPOCET | 0 | 0 | 0 | 0 | 0 | 2 | 0 | 16 | -555900828
133 | M | 3885000560 | Servopohon MK-CS 230V/50HZ |  |  | ks | 2 | 0 |  | 0 |  |  |  | znížená |  | 0 | 0.005 | 0.01 | 0 | 0 | 32 | M | 2 | ROZPOCET | 0 | 0 | 0 | 0 | 0 | 2 | 0 | 16 | -1900592953
134 | K | 734410841 | Demontáž teplomera s ochranným puzdrom, diaľkového s kapilárou, -0,00400t |  |  | ks | 5 | 0 |  | 0 |  |  |  | znížená |  | 0 | 1.01e-05 | 5.05e-05 | 0.004 | 0.02 | 16 | K | 2 | ROZPOCET | 0 | 0 | 0 | 0 | 0 | 2 | 0 | 16 | -628797367
135 | K | 734420822 | Demontáž tlakomera kontaktného, -0,00700t |  |  | ks | 6 | 0 |  | 0 |  |  |  | znížená |  | 0 | 0 | 0 | 0.007 | 0.042 | 16 | K | 2 | ROZPOCET | 0 | 0 | 0 | 0 | 0 | 2 | 0 | 16 | -1956134480
136 | K | 734890801 | Vnútrostaveniskové premiestnenie vybúraných hmôt armatúr do 6m |  |  | t | 1.98 | 0 |  | 0 |  |  |  | znížená |  | 0 | 0 | 0 | 0 | 0 | 16 | K | 2 | ROZPOCET | 0 | 0 | 0 | 0 | 0 | 2 | 0 | 16 | -716286011
137 | K | 998734203 | Presun hmôt pre armatúry v objektoch výšky nad 6 do 24 m |  |  | % | 0 | 0 |  | 0 |  |  |  | znížená |  | 0 | 0 | 0 | 0 | 0 | 16 | K | 2 | ROZPOCET | 0 | 0 | 0 | 0 | 0 | 2 | 0 | 16 | -729375238
| 735 - Ústredné kúrenie, vykurov. telesá | [8 empty] | 0 | [5 empty] | 0 |  | 7.4647 |  | 27.9086 | 2 | D | 1 | ROZPOCET | [6 empty] | 0
138 | K | 735000912 | Vyregulovanie dvojregulačného ventilu s termostatickým ovládaním |  |  | ks | 265 | 0 |  | 0 |  |  |  | znížená |  | 0 | 0 | 0 | 0 | 0 | 16 | K | 2 | ROZPOCET | 0 | 0 | 0 | 0 | 0 | 2 | 0 | 16 | -888155497
139 | K | 735111810 | Demontáž vykurovacích telies liatinových článkových, -0,02300t |  |  | m2 | 1149.72 | 0 |  | 0 |  |  |  | znížená |  | 0 | 0 | 0 | 0.023 | 26.4436 | 16 | K | 2 | ROZPOCET | 0 | 0 | 0 | 0 | 0 | 2 | 0 | 16 | -733388741
140 | K | 735158110 | Vykurovacie telesá panelové, tlaková skúška telesa vodou VSŽ Košice jednoradového |  |  | ks | 79 | 0 |  | 0 |  |  |  | znížená |  | 0 | 0 | 0 | 0 | 0 | 16 | K | 2 | ROZPOCET | 0 | 0 | 0 | 0 | 0 | 2 | 0 | 16 | 1254831408
141 | K | 735158120 | Vykurovacie telesá panelové, tlaková skúška telesa vodou VSŽ Košice dvojradového |  |  | ks | 186 | 0 |  | 0 |  |  |  | znížená |  | 0 | 0 | 0 | 0 | 0 | 16 | K | 2 | ROZPOCET | 0 | 0 | 0 | 0 | 0 | 2 | 0 | 16 | 1366671820
142 | K | 735159524 | Montáž vykurovacieho telesa VSŽ P90 dvojradového s odvzdušnením do 2040mm |  |  | súb | 265 | 0 |  | 0 |  |  |  | znížená |  | 0 | 0.0019966 | 0.52911 | 0 | 0 | 16 | K | 2 | ROZPOCET | 0 | 0 | 0 | 0 | 0 | 2 | 0 | 16 | 936587586
143 | M | 4845372500 | Vykurovacie telesá doskové KORAD 21K 500x0600 |  |  | ks | 3 | 0 |  | 0 |  |  |  | znížená |  | 0 | 0.017 | 0.051 | 0 | 0 | 32 | M | 2 | ROZPOCET | 0 | 0 | 0 | 0 | 0 | 2 | 0 | 16 | -1064633732
144 | M | 4845372900 | Vykurovacie telesá doskové KORAD 21K 500x1000 |  |  | ks | 60 | 0 |  | 0 |  |  |  | znížená |  | 0 | 0.025 | 1.5 | 0 | 0 | 32 | M | 2 | ROZPOCET | 0 | 0 | 0 | 0 | 0 | 2 | 0 | 16 | 2056519728
145 | M | 4845373100 | Vykurovacie telesá doskové KORAD 21K 500x1200 |  |  | ks | 15 | 0 |  | 0 |  |  |  | znížená |  | 0 | 0.029 | 0.435 | 0 | 0 | 32 | M | 2 | ROZPOCET | 0 | 0 | 0 | 0 | 0 | 2 | 0 | 16 | 1846604864
146 | M | 4845373250 | Vykurovacie telesá doskové KORAD 21K 500x1400 |  |  | ks | 8 | 0 |  | 0 |  |  |  | znížená |  | 0 | 0.033 | 0.264 | 0 | 0 | 32 | M | 2 | ROZPOCET | 0 | 0 | 0 | 0 | 0 | 2 | 0 | 16 | 818192056
147 | M | 4845381550 | Vykurovacie telesá doskové KORAD 22K 900x0700 |  |  | ks | 1 | 0 |  | 0 |  |  |  | znížená |  | 0 | 0.035 | 0.035 | 0 | 0 | 32 | M | 2 | ROZPOCET | 0 | 0 | 0 | 0 | 0 | 2 | 0 | 16 | 1446013176
148 | M | 4845379400 | Vykurovacie telesá doskové KORAD 22K 500x0800 |  |  | ks | 1 | 0 |  | 0 |  |  |  | znížená |  | 0 | 0.026 | 0.026 | 0 | 0 | 32 | M | 2 | ROZPOCET | 0 | 0 | 0 | 0 | 0 | 2 | 0 | 16 | 1186501648
149 | M | 4845379500 | Vykurovacie telesá doskové KORAD 22K 500x1000 |  |  | ks | 69 | 0 |  | 0 |  |  |  | znížená |  | 0 | 0.03 | 2.07 | 0 | 0 | 32 | M | 2 | ROZPOCET | 0 | 0 | 0 | 0 | 0 | 2 | 0 | 16 | 1209773073
150 | M | 4845379600 | Vykurovacie telesá doskové KORAD 22K 500x1200 |  |  | ks | 26 | 0 |  | 0 |  |  |  | znížená |  | 0 | 0.034 | 0.884 | 0 | 0 | 32 | M | 2 | ROZPOCET | 0 | 0 | 0 | 0 | 0 | 2 | 0 | 16 | -474492797
151 | M | 4845379700 | Vykurovacie telesá doskové KORAD 22K 500x1400 |  |  | ks | 3 | 0 |  | 0 |  |  |  | znížená |  | 0 | 0.038 | 0.114 | 0 | 0 | 32 | M | 2 | ROZPOCET | 0 | 0 | 0 | 0 | 0 | 2 | 0 | 16 | -186032120
152 | M | 4845500060 | Vykurovacie rebríky ATLANTIK 450/1220 |  |  | ks | 67 | 0 |  | 0 |  |  |  | znížená |  | 0 | 0.017 | 1.139 | 0 | 0 | 32 | M | 2 | ROZPOCET | 0 | 0 | 0 | 0 | 0 | 2 | 0 | 16 | -1315191860
153 | M | 4845500090 | Vykurovacie rebríky ATLANTIK 450/1500 |  |  | ks | 4 | 0 |  | 0 |  |  |  | znížená |  | 0 | 0.022 | 0.088 | 0 | 0 | 32 | M | 2 | ROZPOCET | 0 | 0 | 0 | 0 | 0 | 2 | 0 | 16 | 1689371276
154 | M | 4845500310 | Vykurovacie rebríky ATLANTIK 750/1500 |  |  | ks | 4 | 0 |  | 0 |  |  |  | znížená |  | 0 | 0.037 | 0.148 | 0 | 0 | 32 | M | 2 | ROZPOCET | 0 | 0 | 0 | 0 | 0 | 2 | 0 | 16 | 104752217
155 | M | 4845500330 | Vykurovacie rebríky ATLANTIK 750/1850 |  |  | ks | 4 | 0 |  | 0 |  |  |  | znížená |  | 0 | 0.04 | 0.16 | 0 | 0 | 32 | M | 2 | ROZPOCET | 0 | 0 | 0 | 0 | 0 | 2 | 0 | 16 | -1349649821
156 | K | 735191910 | Napustenie vody do vykurovacieho systému vrátane potrubia o v. pl. vykurovacích telies |  |  | m2 | 960 | 0 |  | 0 |  |  |  | znížená |  | 0 | 0 | 0 | 0 | 0 | 16 | K | 2 | ROZPOCET | 0 | 0 | 0 | 0 | 0 | 2 | 0 | 16 | -1802352161
157 | K | 735211814 | Demontáž registra z oceľových rúrok rebrového 76/3/156 do 3m s počtom prameňov 4, -0,10200t |  |  | ks | 1 | 0 |  | 0 |  |  |  | znížená |  | 0 | 0.0002425 | 0.0002425 | 0.102 | 0.102 | 16 | K | 2 | ROZPOCET | 0 | 0 | 0 | 0 | 0 | 2 | 0 | 16 | 34260575
158 | K | 735211830 | Rozrezanie registra z oceľových rúrok rebrového priemeru 76/3/156, -0,01100t |  |  | m | 8 | 0 |  | 0 |  |  |  | znížená |  | 0 | 6.26e-05 | 0.0005008 | 0.011 | 0.088 | 16 | K | 2 | ROZPOCET | 0 | 0 | 0 | 0 | 0 | 2 | 0 | 16 | 2131892829
159 | K | 735221812 | Demontáž registra z rúrok hladkých DN 50 do 3m s počtom prameňov registra 2, -0,01700t |  |  | ks | 75 | 0 |  | 0 |  |  |  | znížená |  | 0 | 0.00017906 | 0.01343 | 0.017 | 1.275 | 16 | K | 2 | ROZPOCET | 0 | 0 | 0 | 0 | 0 | 2 | 0 | 16 | -1989376263
160 | K | 735221850 | Rozrezanie demontovaného registra DN 50 |  |  | m | 300 | 0 |  | 0 |  |  |  | znížená |  | 0 | 1.426e-05 | 0.004278 | 0 | 0 | 16 | K | 2 | ROZPOCET | 0 | 0 | 0 | 0 | 0 | 2 | 0 | 16 | -417844459
161 | K | 735291800 | Demontáž konzol alebo držiakov vykurovacieho telesa, registra, konvektora do odpadu |  |  | ks | 532 | 0 |  | 0 |  |  |  | znížená |  | 0 | 5.88e-06 | 0.0031282 | 0 | 0 | 16 | K | 2 | ROZPOCET | 0 | 0 | 0 | 0 | 0 | 2 | 0 | 16 | -1234308453
162 | K | 735890802 | Vnútrostaveniskové premiestnenie vybúraných hmôt vykurovacích telies do 12m |  |  | t | 32.85 | 0 |  | 0 |  |  |  | znížená |  | 0 | 0 | 0 | 0 | 0 | 16 | K | 2 | ROZPOCET | 0 | 0 | 0 | 0 | 0 | 2 | 0 | 16 | 1099115723
163 | K | 998735202 | Presun hmôt pre vykurovacie telesá v objektoch výšky nad 6 do 12 m |  |  | % | 0 | 0 |  | 0 |  |  |  | znížená |  | 0 | 0 | 0 | 0 | 0 | 16 | K | 2 | ROZPOCET | 0 | 0 | 0 | 0 | 0 | 2 | 0 | 16 | -140579204
| 766 - Konštrukcie stolárske | [8 empty] | 0 | [5 empty] | 0 |  | 0 |  | 0 | 2 | D | 1 | ROZPOCET | [6 empty] | 0
164 | K | 766667911 | Oprava dverného krídla - otvor v dverach 250x500 mm opatrený žaluziou a sieťkou proti hmyzu |  |  | ks | 1 | 0 |  | 0 |  |  |  | znížená |  | 0 | 0 | 0 | 0 | 0 | 16 | K | 2 | ROZPOCET | 0 | 0 | 0 | 0 | 0 | 2 | 0 | 16 | 1647560253
165 | K | 766667912 | Oprava okenneho krídla, otvor 310x310 mm opatriť mriežkou alebo pletivom |  |  | ks | 1 | 0 |  | 0 |  |  |  | znížená |  | 0 | 0 | 0 | 0 | 0 | 16 | K | 2 | ROZPOCET | 0 | 0 | 0 | 0 | 0 | 2 | 0 | 16 | -344672364
| 783 - Dokončovacie práce - nátery | [8 empty] | 0 | [5 empty] | 0 |  | 0.0031572 |  | 0 | 2 | D | 1 | ROZPOCET | [6 empty] | 0
166 | K | 783414340 | Nátery kov.potr.a armatúr olejové farby slon.do DN 50 mm dvojnás. 1x email a základným náterom |  |  | m | 36.5 | 0 |  | 0 |  |  |  | znížená |  | 0 | 8.65e-05 | 0.0031572 | 0 | 0 | 16 | K | 2 | ROZPOCET | 0 | 0 | 0 | 0 | 0 | 2 | 0 | 16 | 766706049
| M - Práce a dodávky M | [8 empty] | 0 | [5 empty] | 0 |  | 0.011164 |  | 0 | 3 | D | 0 | ROZPOCET | [6 empty] | 0
| 21-M - Elektromontáže | [8 empty] | 0 | [5 empty] | 0 |  | 0.0089761 |  | 0 | 3 | D | 1 | ROZPOCET | [6 empty] | 0
167 | K | 210010032 | Rúrka elektroinšt. ohybná kovová "Kopex", uložená voľne alebo pod omietkou typ 2416, 16 mm |  |  | m | 15 | 0 |  | 0 |  |  |  | znížená |  | 0 | 0 | 0 | 0 | 0 | 64 | K | 2 | ROZPOCET | 0 | 0 | 0 | 0 | 0 | 2 | 0 | 64 | -2132414601
168 | M | 3450705400 | I-Rúrka FXP 16 |  |  | m | 15 | 0 |  | 0 |  |  |  | znížená |  | 0 | 0 | 0 | 0 | 0 | 128 | M | 2 | ROZPOCET | 0 | 0 | 0 | 0 | 0 | 2 | 0 | 128 | 1801844412
169 | K | 210010103 | Lišta elektroinšt. z PH vrátane spojok, ohybov, rohov, bez krabíc, uložená pevne typ L 60 preťahovací |  |  | m | 16 | 0 |  | 0 |  |  |  | znížená |  | 0 | 0 | 0 | 0 | 0 | 64 | K | 2 | ROZPOCET | 0 | 0 | 0 | 0 | 0 | 2 | 0 | 64 | 826936318
170 | M | 3451206500 | Lišta L 80x40 |  |  | m | 16 | 0 |  | 0 |  |  |  | znížená |  | 0 | 0 | 0 | 0 | 0 | 128 | M | 2 | ROZPOCET | 0 | 0 | 0 | 0 | 0 | 2 | 0 | 128 | 808067000
171 | K | 210010105 | Lišta elektroinšt. z PH vrátane spojok, ohybov, rohov, bez krabíc, uložená pevne typ V 43 vkladací |  |  | m | 30 | 0 |  | 0 |  |  |  | znížená |  | 0 | 0 | 0 | 0 | 0 | 64 | K | 2 | ROZPOCET | 0 | 0 | 0 | 0 | 0 | 2 | 0 | 64 | 1935691918
172 | M | 3451307000 | Žľab 40/40 |  |  | m | 30 | 0 |  | 0 |  |  |  | znížená |  | 0 | 0 | 0 | 0 | 0 | 128 | M | 2 | ROZPOCET | 0 | 0 | 0 | 0 | 0 | 2 | 0 | 128 | -838170807
173 | K | 210010106 | Lišta elektroinšt. z PH vrátane spojok, ohybov, rohov, bez krabíc, uložená pevne typ LV 80 - 2780 |  |  | m | 40 | 0 |  | 0 |  |  |  | znížená |  | 0 | 0 | 0 | 0 | 0 | 64 | K | 2 | ROZPOCET | 0 | 0 | 0 | 0 | 0 | 2 | 0 | 64 | 307989839
174 | M | 3451200500 | Lišta 6035-70/ 50 |  |  | ks | 40 | 0 |  | 0 |  |  |  | znížená |  | 0 | 0 | 0 | 0 | 0 | 128 | M | 2 | ROZPOCET | 0 | 0 | 0 | 0 | 0 | 2 | 0 | 128 | -839032810
175 | K | 210010313 | Krabica odbočná s viečkom, bez zapojenia (KO 125) štvorcová |  |  | ks | 5 | 0 |  | 0 |  |  |  | znížená |  | 0 | 0 | 0 | 0 | 0 | 64 | K | 2 | ROZPOCET | 0 | 0 | 0 | 0 | 0 | 2 | 0 | 64 | -1312002108
176 | M | 3450913000 | Krabica KO-125 |  |  | ks | 5 | 0 |  | 0 |  |  |  | znížená |  | 0 | 0 | 0 | 0 | 0 | 128 | M | 2 | ROZPOCET | 0 | 0 | 0 | 0 | 0 | 2 | 0 | 128 | -1277836990
177 | K | 210020912 | Protipožiarna upchávka, priechod stropom t 50 cm |  |  | m2 | 0.7 | 0 |  | 0 |  |  |  | znížená |  | 0 | 0 | 0 | 0 | 0 | 64 | K | 2 | ROZPOCET | 0 | 0 | 0 | 0 | 0 | 2 | 0 | 64 | -1992985300
178 | K | 210040721 | Murárske práce Vysekanie, zamurovanie a začistenie otvor |  |  | ks | 3 | 0 |  | 0 |  |  |  | znížená |  | 0 | 0 | 0 | 0 | 0 | 64 | K | 2 | ROZPOCET | 0 | 0 | 0 | 0 | 0 | 2 | 0 | 64 | -1127089663
179 | K | 210100001 | Ukončenie vodičov v rozvádzač. vrátane zapojenia a vodičovej koncovky do 2.5 mm2 |  |  | ks | 7 | 0 |  | 0 |  |  |  | znížená |  | 0 | 0 | 0 | 0 | 0 | 64 | K | 2 | ROZPOCET | 0 | 0 | 0 | 0 | 0 | 2 | 0 | 64 | 1942366498
180 | M | 3452104500 | G-Káblové oko CU 1,5x4 KU-L |  |  | ks | 7 | 0 |  | 0 |  |  |  | znížená |  | 0 | 0 | 0 | 0 | 0 | 128 | M | 2 | ROZPOCET | 0 | 0 | 0 | 0 | 0 | 2 | 0 | 128 | 45184215
181 | K | 210100251 | Ukončenie celoplastových káblov zmrašť. záklopkou alebo páskou do 4 x 10 mm2 |  |  | ks | 6 | 0 |  | 0 |  |  |  | znížená |  | 0 | 0 | 0 | 0 | 0 | 64 | K | 2 | ROZPOCET | 0 | 0 | 0 | 0 | 0 | 2 | 0 | 64 | -1355876788
182 | M | 2830165500 | Zmršťovacia káblová koncovka 4 x 6 - 4 x 25 mm2 typ: VE3512 |  |  | ks | 6 | 0 |  | 0 |  |  |  | znížená |  | 0 | 0 | 0 | 0 | 0 | 128 | M | 2 | ROZPOCET | 0 | 0 | 0 | 0 | 0 | 2 | 0 | 128 | -544935731
183 | K | 210120452 | Istič vzduchový vrátane zapojenia 1pólový do 25 A s krytom |  |  | ks | 1 | 0 |  | 0 |  |  |  | znížená |  | 0 | 0 | 0 | 0 | 0 | 64 | K | 2 | ROZPOCET | 0 | 0 | 0 | 0 | 0 | 2 | 0 | 64 | 1827968761
184 | M | 3453012165 | MULTI9 Istič C120H 1P 25A B Schneider elektric obj. č. 18397 |  |  | ks | 1 | 0 |  | 0 |  |  |  | znížená |  | 0 | 0 | 0 | 0 | 0 | 128 | M | 2 | ROZPOCET | 0 | 0 | 0 | 0 | 0 | 2 | 0 | 128 | 1741574624
185 | K | 210190001 | Montáž rozvodnice do váhy 20 kg |  |  | ks | 1 | 0 |  | 0 |  |  |  | znížená |  | 0 | 0 | 0 | 0 | 0 | 64 | K | 2 | ROZPOCET | 0 | 0 | 0 | 0 | 0 | 2 | 0 | 64 | 122639037
186 | M | 3431100003 | Rozvodnica ELMONT 4-istič. /LZ-35/ 5p; 4LZ-35/5p, |  |  | ks | 1 | 0 |  | 0 |  |  |  | znížená |  | 0 | 0.0035461 | 0.0035461 | 0 | 0 | 128 | M | 2 | ROZPOCET | 0 | 0 | 0 | 0 | 0 | 2 | 0 | 128 | 751288038
187 | M | 3450366770 | Adapter s prepäťovou ochranou |  |  | ks | 1 | 0 |  | 0 |  |  |  | znížená |  | 0 | 0 | 0 | 0 | 0 | 128 | M | 2 | ROZPOCET | 0 | 0 | 0 | 0 | 0 | 2 | 0 | 128 | -1668340703
188 | M | 3580760354 | Prúdový chránič FI 25-2p/0.3 OFI 20 OEZ |  |  | ks | 1 | 0 |  | 0 |  |  |  | znížená |  | 0 | 0 | 0 | 0 | 0 | 128 | M | 2 | ROZPOCET | 0 | 0 | 0 | 0 | 0 | 2 | 0 | 128 | -954866493
189 | M | 4053114077 | Telemecanique Univerzálny napájací zdroj 30V 3A |  |  | ks | 1 | 0 |  | 0 |  |  |  | znížená |  | 0 | 0 | 0 | 0 | 0 | 128 | M | 2 | ROZPOCET | 0 | 0 | 0 | 0 | 0 | 2 | 0 | 128 | -996020952
190 | M | 3580103100 | LC1D2510P7 - Stykač 25A |  |  | ks | 1 | 0 |  | 0 |  |  |  | znížená |  | 0 | 0 | 0 | 0 | 0 | 128 | M | 2 | ROZPOCET | 0 | 0 | 0 | 0 | 0 | 2 | 0 | 128 | -1395334808
191 | M | 3453011766 | MULTI9 Imp relé TLI 1P 16A cievka 230V |  |  | ks | 1 | 0 |  | 0 |  |  |  | znížená |  | 0 | 0 | 0 | 0 | 0 | 128 | M | 2 | ROZPOCET | 0 | 0 | 0 | 0 | 0 | 2 | 0 | 128 | -1195501465
192 | M | 3453011761 | MULTI9 Imp relé TL 4P 16A cievka 230V Schneider elektric obj. č. 15155 |  |  | ks | 1 | 0 |  | 0 |  |  |  | znížená |  | 0 | 0 | 0 | 0 | 0 | 128 | M | 2 | ROZPOCET | 0 | 0 | 0 | 0 | 0 | 2 | 0 | 128 | -964608225
193 | K | 210192562 | Ochranná svorkovnica (nulový mostík) vrátane zapoj. typ 6236 - 30 - 63 A |  |  | ks | 1 | 0 |  | 0 |  |  |  | znížená |  | 0 | 0 | 0 | 0 | 0 | 64 | K | 2 | ROZPOCET | 0 | 0 | 0 | 0 | 0 | 2 | 0 | 64 | 658710424
194 | M | 3582104029 | Ekvipotencionalna svorkovnica OBO |  |  | ks | 1 | 0 |  | 0 |  |  |  | znížená |  | 0 | 0 | 0 | 0 | 0 | 128 | M | 2 | ROZPOCET | 0 | 0 | 0 | 0 | 0 | 2 | 0 | 128 | -1530945377
195 | K | 210201001 | Svietidlo žiarivkové - typ 231 20 01- 2x40 W, stropné |  |  | ks | 3 | 0 |  | 0 |  |  |  | znížená |  | 0 | 0 | 0 | 0 | 0 | 64 | K | 2 | ROZPOCET | 0 | 0 | 0 | 0 | 0 | 2 | 0 | 64 | 1993355235
196 | M | 3470317100 | Trubica TUNGSRAM 120cm 40W |  |  | ks | 6 | 0 |  | 0 |  |  |  | znížená |  | 0 | 0 | 0 | 0 | 0 | 128 | M | 2 | ROZPOCET | 0 | 0 | 0 | 0 | 0 | 2 | 0 | 128 | 2107973040
197 | M | 3480110500 | Svietidlo AMI MCP80 2x36W SV |  |  | ks | 3 | 0 |  | 0 |  |  |  | znížená |  | 0 | 0 | 0 | 0 | 0 | 128 | M | 2 | ROZPOCET | 0 | 0 | 0 | 0 | 0 | 2 | 0 | 128 | -1027364521
198 | M | 3481200600 | Štartér OSRAM 4-80W |  |  | ks | 6 | 0 |  | 0 |  |  |  | znížená |  | 0 | 0 | 0 | 0 | 0 | 128 | M | 2 | ROZPOCET | 0 | 0 | 0 | 0 | 0 | 2 | 0 | 128 | 1359099113
199 | K | 210220111 | Zvodový vodič bez podpier FeZn do D 10 mm, A1 D 10 mm Cu D 8 mm |  |  | m | 10 | 0 |  | 0 |  |  |  | znížená |  | 0 | 0 | 0 | 0 | 0 | 64 | K | 2 | ROZPOCET | 0 | 0 | 0 | 0 | 0 | 2 | 0 | 64 | -359867460
200 | M | 1941054000 | Tyč z hliníka kruhová Al 99,5 ťahaná za studena D16mm |  |  | kg | 5.43 | 0 |  | 0 |  |  |  | znížená |  | 0 | 0.001 | 0.00543 | 0 | 0 | 128 | M | 2 | ROZPOCET | 0 | 0 | 0 | 0 | 0 | 2 | 0 | 128 | 1561769342
201 | K | 210220301 | Bleskozvodová svorka do 2 skrutiek (SS, SR 03) |  |  | ks | 9 | 0 |  | 0 |  |  |  | znížená |  | 0 | 0 | 0 | 0 | 0 | 64 | K | 2 | ROZPOCET | 0 | 0 | 0 | 0 | 0 | 2 | 0 | 64 | -343553798
202 | M | 3540408300 | HR-Svorka SZ |  |  | ks | 1 | 0 |  | 0 |  |  |  | znížená |  | 0 | 0 | 0 | 0 | 0 | 128 | M | 2 | ROZPOCET | 0 | 0 | 0 | 0 | 0 | 2 | 0 | 128 | -847016256
203 | M | 3540406100 | HR-Svorka SK |  |  | ks | 1 | 0 |  | 0 |  |  |  | znížená |  | 0 | 0 | 0 | 0 | 0 | 128 | M | 2 | ROZPOCET | 0 | 0 | 0 | 0 | 0 | 2 | 0 | 128 | 1630009019
204 | M | 3540408000 | HR-Svorka bernard |  |  | ks | 6 | 0 |  | 0 |  |  |  | znížená |  | 0 | 0 | 0 | 0 | 0 | 128 | M | 2 | ROZPOCET | 0 | 0 | 0 | 0 | 0 | 2 | 0 | 128 | -604778869
205 | M | 3540406800 | HR-Svorka SS |  |  | ks | 1 | 0 |  | 0 |  |  |  | znížená |  | 0 | 0 | 0 | 0 | 0 | 128 | M | 2 | ROZPOCET | 0 | 0 | 0 | 0 | 0 | 2 | 0 | 128 | -1860120204
206 | K | 210800105 | Kábel medený uložený pod omietkou CYKY 3 x 1, 5 |  |  | m | 30 | 0 |  | 0 |  |  |  | znížená |  | 0 | 0 | 0 | 0 | 0 | 64 | K | 2 | ROZPOCET | 0 | 0 | 0 | 0 | 0 | 2 | 0 | 64 | -646808238
207 | M | 3410105000 | Kábel silový medený CYKY-J 3x1,5 |  |  | m | 30 | 0 |  | 0 |  |  |  | znížená |  | 0 | 0 | 0 | 0 | 0 | 128 | M | 2 | ROZPOCET | 0 | 0 | 0 | 0 | 0 | 2 | 0 | 128 | -1202462116
208 | K | 210800107 | Kábel medený uložený pod omietkou CYKY 3 x 4 |  |  | m | 10 | 0 |  | 0 |  |  |  | znížená |  | 0 | 0 | 0 | 0 | 0 | 64 | K | 2 | ROZPOCET | 0 | 0 | 0 | 0 | 0 | 2 | 0 | 64 | -101351591
209 | M | 3410105200 | Kábel silový medený CYKY-J 3x4 |  |  | m | 10 | 0 |  | 0 |  |  |  | znížená |  | 0 | 0 | 0 | 0 | 0 | 128 | M | 2 | ROZPOCET | 0 | 0 | 0 | 0 | 0 | 2 | 0 | 128 | 366684711
210 | K | 210800507 | Vodič medený a lano nn a vn (v mm2) v rúrkach CY 6 |  |  | m | 30 | 0 |  | 0 |  |  |  | znížená |  | 0 | 0 | 0 | 0 | 0 | 64 | K | 2 | ROZPOCET | 0 | 0 | 0 | 0 | 0 | 2 | 0 | 64 | -1635586056
211 | M | 3410403400 | Vodič medený CY 06 žltozelený |  |  | m | 30 | 0 |  | 0 |  |  |  | znížená |  | 0 | 0 | 0 | 0 | 0 | 128 | M | 2 | ROZPOCET | 0 | 0 | 0 | 0 | 0 | 2 | 0 | 128 | -1108876126
212 | K | 210802307 | Šnúra a banský kábel medený /v mm2/ voľne uložené CYSY 3x1 |  |  | m | 240 | 0 |  | 0 |  |  |  | znížená |  | 0 | 0 | 0 | 0 | 0 | 64 | K | 2 | ROZPOCET | 0 | 0 | 0 | 0 | 0 | 2 | 0 | 64 | -347458715
213 | M | 3410561000 | Šnúra medená H05VV-F-O 3x1 |  |  | m | 130 | 0 |  | 0 |  |  |  | znížená |  | 0 | 0 | 0 | 0 | 0 | 128 | M | 2 | ROZPOCET | 0 | 0 | 0 | 0 | 0 | 2 | 0 | 128 | -1263468434
214 | M | 3410563300 | Šnúra medená H05VV-F-J 5x1 |  |  | m | 35 | 0 |  | 0 |  |  |  | znížená |  | 0 | 0 | 0 | 0 | 0 | 128 | M | 2 | ROZPOCET | 0 | 0 | 0 | 0 | 0 | 2 | 0 | 128 | 1690964945
215 | M | 3410312000 | Kábel oznamovací medený J-Y (ST)Y 2x2x0,8 |  |  | m | 25 | 0 |  | 0 |  |  |  | znížená |  | 0 | 0 | 0 | 0 | 0 | 128 | M | 2 | ROZPOCET | 0 | 0 | 0 | 0 | 0 | 2 | 0 | 128 | -306238424
216 | M | 34103120001 | Kábel oznamovací medený J-Y (ST)Y 1x2x0,8 |  |  | m | 50 | 0 |  | 0 |  |  |  | znížená |  | 0 | 0 | 0 | 0 | 0 | 128 | M | 2 | ROZPOCET | 0 | 0 | 0 | 0 | 0 | 2 | 0 | 128 | 1824422070
217 | K | MV | Murárske výpomoci |  |  | % | 0 | 0 |  | 0 |  |  |  | znížená |  | 0 | 0 | 0 | 0 | 0 | 64 | K | 2 | ROZPOCET | 0 | 0 | 0 | 0 | 0 | 2 | 0 | 64 | 373672481
218 | K | PM | Podružný materiál |  |  | % | 0 | 0 |  | 0 |  |  |  | znížená |  | 0 | 0 | 0 | 0 | 0 | 128 | K | 2 | ROZPOCET | 0 | 0 | 0 | 0 | 0 | 2 | 0 | 128 | 1227741878
219 | K | PPV | Podiel pridružených výkonov |  |  | % | 0 | 0 |  | 0 |  |  |  | znížená |  | 0 | 0 | 0 | 0 | 0 | 64 | K | 2 | ROZPOCET | 0 | 0 | 0 | 0 | 0 | 2 | 0 | 64 | 1919475060
| 23-M - Montáže potrubia | [8 empty] | 0 | [5 empty] | 0 |  | 0.0021879 |  | 0 | 3 | D | 1 | ROZPOCET | [6 empty] | 0
220 | K | 230050033 | Montáž doplnkových konštrukcií - z rúrkových materiálov |  |  | kg | 5 | 0 |  | 0 |  |  |  | znížená |  | 0 | 0.00043758 | 0.0021879 | 0 | 0 | 64 | K | 2 | ROZPOCET | 0 | 0 | 0 | 0 | 0 | 2 | 0 | 64 | 84001158
| OST - Ostatné | [8 empty] | 0 | [5 empty] | 0 |  | 0 |  | 0 | 4 | D | 0 | ROZPOCET | [6 empty] | 0
221 | K | HZS000114 | Topna skuška UK |  |  | hod | 72 | 0 |  | 0 |  |  |  | znížená |  | 0 | 0 | 0 | 0 | 0 | 512 | K | 1 | ROZPOCET | 0 | 0 | 0 | 0 | 0 | 2 | 0 | 512 | 1804890358
| VP - Práce naviac | [8 empty] | 0 | [11 empty] | D | 0 | PN | [6 empty] | 0
| K | [8 empty] | 0 |  |  |  | znížená | [7 empty] | PN | 1 | PN | 0 | 0 | 0 | 0 | 0 | 2 | 0
| K | [8 empty] | 0 |  |  |  | znížená | [7 empty] | PN | 1 | PN | 0 | 0 | 0 | 0 | 0 | 2 | 0
| K | [8 empty] | 0 |  |  |  | znížená | [7 empty] | PN | 1 | PN | 0 | 0 | 0 | 0 | 0 | 2 | 0
| K | [8 empty] | 0 |  |  |  | znížená | [7 empty] | PN | 1 | PN | 0 | 0 | 0 | 0 | 0 | 2 | 0
| K | [8 empty] | 0 |  |  |  | znížená | [7 empty] | PN | 1 | PN | 0 | 0 | 0 | 0 | 0 | 2 | 0