## Rekapitulácia stavby
Export Komplet | [28 empty] | 2.0 |  |  |  |  | False | False | {0e43787f-ff03-43f3-b0d1-af6353c4e0d2}
[20 empty] | >> skryté stĺpce << | [12 empty] | 0,01 | 23
[33 empty] | 0,01 | 23
|  | REKAPITULÁCIA VÝKAZU VÝMER | [18 empty] | v --- nižšie sa nachádzajú doplnkové a pomocné údaje k zostavám --- v | [11 empty] | 0,001
|  | Kód: |  |  |  |  | 012-25 | [25 empty] | 0,01
|  | Stavba: |  |  |  |  | Rekonštrukcia ustajňovacích priestorov na hospodárskom dvore Liptovský Peter | [25 empty] | 0,01
|  | JKSO: | [13 empty] | KS: | [16 empty] | 0,01
|  | Miesto: | [13 empty] | Dátum: |  | 3. 3. 2025 | [14 empty] | 0,01
0,01
|  | Objednávateľ: |  |  |  |  | AGRIA Liptovský Ondrej, a. s., Liptovský Ondrej 126, 032 04 Liptovský Ondrej | [8 empty] | IČO: | [16 empty] | 0,01
[16 empty] | IČ DPH: | [16 empty] | 0,01
0,01
|  | Zhotoviteľ: | [13 empty] | IČO: | [16 empty] | 0,01
[16 empty] | IČ DPH: | [16 empty] | 0,01
False
|  | Projektant: |  |  |  |  | COMBA s.r.o. Špitálska 41, 054 01 Levoča | [8 empty] | IČO: | [16 empty] | False
[16 empty] | IČ DPH: | [16 empty] | True
0,01
|  | Spracovateľ: | [13 empty] | IČO: | [16 empty] | 0,01
|  |  | Ing. Štefan Ondirko | [12 empty] | IČ DPH: | [16 empty] | True
Poznámka:
|  | Cena bez DPH | [13 empty] | 0
[8 empty] | Sadzba dane |  |  | Základ dane |  |  |  |  | Výška dane
|  | DPH |  | základná |  |  |  | 23% |  |  | 0 |  |  |  |  | 0
|  |  |  | znížená |  |  |  | 23% |  |  | 0 |  |  |  |  | 0
|  |  |  | zákl. prenesená |  |  |  | 23% |  |  | 0 |  |  |  |  | 0
|  |  |  | zníž. prenesená |  |  |  | 23% |  |  | 0 |  |  |  |  | 0
|  |  |  | nulová |  |  |  | 0% |  |  | 0 |  |  |  |  | 0
|  | Cena s DPH | [6 empty] | v |  |  | EUR |  |  |  | 0
|  | Projektant | [11 empty] | Spracovateľ
|  | Dátum a podpis: | [7 empty] | Pečiatka |  |  |  | Dátum a podpis: |  |  | Pečiatka
|  | Objednávateľ | [11 empty] | Zhotoviteľ
|  | Dátum a podpis: | [7 empty] | Pečiatka |  |  |  | Dátum a podpis: |  |  | Pečiatka
REKAPITULÁCIA OBJEKTOV STAVBY
| Kód: | [6 empty] | 012-25
| Stavba: | [6 empty] | Rekonštrukcia ustajňovacích priestorov na hospodárskom dvore Liptovský Peter
| Miesto: | [13 empty] | Dátum: |  | 3. 3. 2025
| Objednávateľ: | [13 empty] | Projektant: | [5 empty] | Informatívne údaje z listov zákaziek
| Zhotoviteľ: | [13 empty] | Spracovateľ: |  | Ing. Štefan Ondirko
| Kód |  |  |  | Popis | [7 empty] | Cena bez DPH [EUR] |  |  |  |  | Cena s DPH [EUR] | Typ |  | z toho Ostat. náklady [EUR] | DPH [EUR] | Normohodiny [h] | DPH základná [EUR] | DPH znížená [EUR] | DPH základná prenesená [EUR] | DPH znížená prenesená [EUR] | Základňa DPH základná | Základňa DPH znížená | Základňa DPH zákl. prenesená | Základňa DPH zníž. prenesená | Základňa DPH nulová
| Náklady z rozpočtov | [11 empty] | 0 |  |  |  |  | 0 |  |  | 0 | 0 | 8384.0574 | 0 | 0 | 0 | 0 | 0 | 0 | 0 | 0 | 0 | D | 0 | ###NOIMPORT### | IMPORT | {0e43787f-ff03-43f3-b0d1-af6353c4e0d2} | {00000000-0000-0000-0000-000000000000}
/ |  | SO-01 |  |  |  | Kravín s robotmi | [6 empty] | 0 |  |  |  |  | 0 | STA |  | 0 | 0 | 8384.0574 | 0 | 0 | 0 | 0 | 0 | 0 | 0 | 0 | 0 |  | 1 |  | IMPORT | {18ca2844-386a-47d4-a7e3-b7d3364b2eb0} | {0e43787f-ff03-43f3-b0d1-af6353c4e0d2} | 0

## SO-01 - Kravín s robotmi
[9 empty] | >> skryté stĺpce << | [9 empty] | {18ca2844-386a-47d4-a7e3-b7d3364b2eb0}
0
| KRYCÍ LIST VÝKAZU VÝMER | [8 empty] | v --- nižšie sa nachádzajú doplnkové a pomocné údaje k zostavám --- v | [8 empty] | False
Stavba:
Rekonštrukcia ustajňovacích priestorov na hospodárskom dvore Liptovský Peter
Objekt:
SO-01 - Kravín s robotmi
| JKSO: |  |  |  |  | KS:
| Miesto: |  |  |  |  | Dátum: | 3. 3. 2025
| Objednávateľ: |  | AGRIA Liptovský Ondrej, a. s., Liptovský Ondrej 126, 032 04 Liptovský Ondrej |  |  | IČO:
IČ DPH:
| Zhotoviteľ: |  |  |  |  | IČO:
IČ DPH:
| Projektant: |  | COMBA s.r.o. Špitálska 41, 054 01 Levoča |  |  | IČO:
IČ DPH:
| Spracovateľ: |  |  |  |  | IČO:
|  | Ing. Štefan Ondirko |  |  |  | IČ DPH:
Poznámka:
| Cena bez DPH | [5 empty] | 0
|  |  | Základ dane |  |  | Sadzba dane | Výška dane
| DPH | základná | 0 |  |  | 23% | 0
|  | znížená | 0 |  |  | 23% | 0
|  | zákl. prenesená | 0 |  |  | 23% | 0
|  | zníž. prenesená | 0 |  |  | 23% | 0
|  | nulová | 0 |  |  | 0% | 0
| Cena s DPH |  |  | v | EUR |  | 0
| Projektant |  |  | Spracovateľ
| Dátum a podpis: |  | Pečiatka | Dátum a podpis: |  |  | Pečiatka
| Objednávateľ |  |  | Zhotoviteľ
| Dátum a podpis: |  | Pečiatka | Dátum a podpis: |  |  | Pečiatka
REKAPITULÁCIA ROZPOČTU
Stavba:
Rekonštrukcia ustajňovacích priestorov na hospodárskom dvore Liptovský Peter
Objekt:
SO-01 - Kravín s robotmi
Miesto: | [5 empty] | Dátum: | 3. 3. 2025
Objednávateľ: | [5 empty] | Projektant:
Zhotoviteľ: | [5 empty] | Spracovateľ: | Ing. Štefan Ondirko
Kód dielu - Popis | [6 empty] | Cena celkom [EUR]
Náklady z rozpočtu | [6 empty] | 0 | [12 empty] | -1
| D1 - Rozvádzač RH | [5 empty] | 0
| D1-2 - Rozvádzač RH-výzbroj | [5 empty] | 0
| 21-M1 - Elektromontáže - rozvádzač RH | [5 empty] | 0
| D11 - Rozvádzač HR-TR - úprava + napojenie RH | [5 empty] | 0
| 21-M11 - Elektromontáže - rozvádzač HR-TR | [5 empty] | 0
| 21-M112 - Zemné práce - HR | [5 empty] | 0
| D5 - Svetelné obvody | [5 empty] | 0
| 21-M5 - Elektromontáže - svetelné obvody | [5 empty] | 0
| D6 - Zásuvkové obvody | [5 empty] | 0
| 21-M6 - Elektromontáže - zásuvkové obvody | [5 empty] | 0
| D7 - Elektroinštalačný materiál | [5 empty] | 0
| 21-M7 - Elektromontáže | [5 empty] | 0
| D7.1 - Elektroinštalačný materiál - Káblové žľaby | [5 empty] | 0
| D8 - Bleskozvodný materiál | [5 empty] | 0
| 21-M8 - Elektromontáže - bleskozvod | [5 empty] | 0
| D9 - Hlavná uzemňovacia sústava | [5 empty] | 0
| 21-M15 - Zemné práce - hlavná uzemňovacia sústava | [5 empty] | 0
| M - Práce a dodávky M | [5 empty] | 0
| D14 - Dokumentácia | [5 empty] | 0
ROZPOČET
Stavba:
Rekonštrukcia ustajňovacích priestorov na hospodárskom dvore Liptovský Peter
Objekt:
SO-01 - Kravín s robotmi
Miesto: | [5 empty] | Dátum: | 3. 3. 2025
Objednávateľ: | [5 empty] | Projektant:
Zhotoviteľ: | [5 empty] | Spracovateľ: | Ing. Štefan Ondirko
PČ | Typ | Kód | Popis | MJ | Množstvo | J.cena [EUR] | Cena celkom [EUR] | Cenová sústava |  |  | DPH | J. Nh [h] | Nh celkom [h] | J. hmotnosť [t] | Hmotnosť celkom [t] | J. suť [t] | Suť Celkom [t]
Náklady z rozpočtu | [6 empty] | 0 | [5 empty] | 8384.0574 |  | 1363.7597 |  | 0 |  | D | -1 | [7 empty] | 0
| D | D1 | Rozvádzač RH |  |  |  | 0 | [5 empty] | 3.25 |  | 766.5989 |  | 0 | 1 | D | 0 | ROZPOCET | [6 empty] | 0
1 | M | OEZ:35423 | Radová rozvádzačová skriňa QA, 2000 x 800 x 400 mm, IP55, OEZ QA55-200804, resp.ekvivalent | ks | 4 |  | 0 |  |  |  | znížená | 0 | 0 | 88.8 | 355.2 | 0 | 0 | 8 | M | 1 | ROZPOCET | 0 | 0 | 0 | 0 | 0 | 2 | 0 | 4 | 42648712
| P |  | Poznámka k položke: krytie IP55, jednokrídlové dvere, V x Š x H 2000 x 800 x 400 | [15 empty] | P | 1
2 | M | OEZ:19780 | Závesné oká PD-Q03-4ZO12, resp.ekvivalent | ks | 4 |  | 0 |  |  |  | znížená | 0 | 0 | 1.21 | 4.84 | 0 | 0 | 8 | M | 1 | ROZPOCET | 0 | 0 | 0 | 0 | 0 | 2 | 0 | 4 | 435015286
| P |  | Poznámka k položke: závit M12, súprava 4 ks, pre QA | [15 empty] | P | 1
3 | M | OEZ:35578 | Bočné kryty PD-Q11-KB2004, resp.ekvivalent | ks | 1 |  | 0 |  |  |  | znížená | 0 | 0 | 19 | 19 | 0 | 0 | 8 | M | 1 | ROZPOCET | 0 | 0 | 0 | 0 | 0 | 2 | 0 | 4 | 1325593905
| P |  | Poznámka k položke: V x H 2000 x 400, súprava 2 ks, pre QA55 | [15 empty] | P | 1
4 | M | OEZ:35759 | Posuvné kryty dna PD-Q13-3KD0804, resp.ekvivalent | ks | 4 |  | 0 |  |  |  | znížená | 0 | 0 | 2.15 | 8.6 | 0 | 0 | 8 | M | 1 | ROZPOCET | 0 | 0 | 0 | 0 | 0 | 2 | 0 | 4 | -803058598
| P |  | Poznámka k položke: Š x H 800 x 400, pre QA | [15 empty] | P | 1
5 | M | OEZ:47176 | Sada na spájanie skríň PD-Q13-SPC | ks | 4 |  | 0 |  |  |  | znížená | 0 | 0 | 1.36 | 5.44 | 0 | 0 | 8 | M | 1 | ROZPOCET | 0 | 0 | 0 | 0 | 0 | 2 | 0 | 4 | -1402918611
| P |  | Poznámka k položke: pre skriňa QA V 1800, 2000 a 2200,, klin | [15 empty] | P | 1
6 | M | OEZ:47177 | Sada na spájanie skríň PD-Q13-SPC-K | ks | 4 |  | 0 |  |  |  | znížená | 0 | 0 | 1.36 | 5.44 | 0 | 0 | 8 | M | 1 | ROZPOCET | 0 | 0 | 0 | 0 | 0 | 2 | 0 | 4 | -677980469
| P |  | Poznámka k položke: pre skriňa QA V 1800, 2000 a 2200 | [15 empty] | P | 1
7 | M | OEZ:38566 | Podstavec s ventiláciou, 100 mm, OEZ PD-Q13-PKV010804, resp.ekvivalent | ks | 4 |  | 0 |  |  |  | znížená | 0 | 0 | 7.7 | 30.8 | 0 | 0 | 8 | M | 1 | ROZPOCET | 0 | 0 | 0 | 0 | 0 | 2 | 0 | 4 | 1374624500
| P |  | Poznámka k položke: s ventiláciou, výška 100 mm, Š x H 800 x 400, pre QA55, QA40 | [15 empty] | P | 1
8 | M | OEZ:44392 | Zaslepenie PD-RI-ZAS-S, resp.ekvivalent | ks | 32 |  | 0 |  |  |  | znížená | 0 | 0 | 0.014 | 0.448 | 0 | 0 | 8 | M | 1 | ROZPOCET | 0 | 0 | 0 | 0 | 0 | 2 | 0 | 4 | 1520814992
| P |  | Poznámka k položke: šírka 6 modulov, farba sivá | [15 empty] | P | 1
9 | M | OEZ:38589 | Horný kryt s ventiláciou OEZ PD-Q13-KHV0804, resp.ekvivalent | ks | 4 |  | 0 |  |  |  | znížená | 0 | 0 | 4.8 | 19.2 | 0 | 0 | 8 | M | 1 | ROZPOCET | 0 | 0 | 0 | 0 | 0 | 2 | 0 | 4 | -706948799
| P |  | Poznámka k položke: s ventiláciou, Š x H 800 x 400, pre QA55, QA40 | [15 empty] | P | 1
10 | M | OEZ:37166 | Aretácia dverí OEZ PD-Q13-AD160, resp.ekvivalent | ks | 4 |  | 0 |  |  |  | znížená | 0 | 0 | 0.27 | 1.08 | 0 | 0 | 8 | M | 1 | ROZPOCET | 0 | 0 | 0 | 0 | 0 | 2 | 0 | 4 | -39211492
| P |  | Poznámka k položke: uhol otvorenia 160°, pre QA | [15 empty] | P | 1
11 | M | OEZ:35855 | Schránka OEZ PD-QK-DVA08, resp.ekvivalent | ks | 4 |  | 0 |  |  |  | znížená | 0 | 0 | 0.15 | 0.6 | 0 | 0 | 8 | M | 1 | ROZPOCET | 0 | 0 | 0 | 0 | 0 | 2 | 0 | 4 | -267389677
| P |  | Poznámka k položke: plech, pre skriňu Š 800 mm, pre QA | [15 empty] | P | 1
12 | M | OEZ:38608 | Lišta pre upevnenie držiakov DELTA, hrúbka prípojníc 5 mm OEZ PD-Q13-40LBD08, resp.ekvivalent | ks | 4 |  | 0 |  |  |  | znížená | 0 | 0 | 1.3 | 5.2 | 0 | 0 | 8 | M | 1 | ROZPOCET | 0 | 0 | 0 | 0 | 0 | 2 | 0 | 4 | 1384907653
| P |  | Poznámka k položke: pre upevnenie držiakov DELTA, hrúbka prípojníc 5 mm, V lišty x H skrine 40 x 800 mm, pre QA | [15 empty] | P | 1
13 | M | OEZ:17651 | Prístrojová lišta OEZ PD-QK-40LP08, resp.ekvivalent | ks | 44 |  | 0 |  |  |  | znížená | 0 | 0 | 0.8 | 35.2 | 0 | 0 | 8 | M | 1 | ROZPOCET | 0 | 0 | 0 | 0 | 0 | 2 | 0 | 4 | 425766603
| P |  | Poznámka k položke: Š lišty x Š skrine 40 x 800, pre QA | [15 empty] | P | 1
14 | M | OEZ:17652 | Prístrojová lišta OEZ PD-QK-60LP08, resp.ekvivalent | ks | 12 |  | 0 |  |  |  | znížená | 0 | 0 | 1 | 12 | 0 | 0 | 8 | M | 1 | ROZPOCET | 0 | 0 | 0 | 0 | 0 | 2 | 0 | 4 | 1201322915
| P |  | Poznámka k položke: Š lišty x Š skrine 60 x 800, pre QA | [15 empty] | P | 1
15 | M | OEZ:17658 | Prístrojová lišta PD-QK-200LP08, resp.ekvivalent | ks | 8 |  | 0 |  |  |  | znížená | 0 | 0 | 2.2 | 17.6 | 0 | 0 | 8 | M | 1 | ROZPOCET | 0 | 0 | 0 | 0 | 0 | 2 | 0 | 4 | -711161197
| P |  | Poznámka k položke: Š lišty x Š skrine 200 x 800, pre QA | [15 empty] | P | 1
16 | M | OEZ:20743 | Posuvné držiaky PD-QK-DP1, resp.ekvivalent | ks | 66 |  | 0 |  |  |  | znížená | 0 | 0 | 0.4 | 26.4 | 0 | 0 | 8 | M | 1 | ROZPOCET | 0 | 0 | 0 | 0 | 0 | 2 | 0 | 4 | 692455601
| P |  | Poznámka k položke: súprava 2 ks, pre QA | [15 empty] | P | 1
17 | M | OEZ:20745 | Lišta pre držiaky káblov Sonap OEZ PD-QK-LKU08, resp.ekvivalent | ks | 4 |  | 0 |  |  |  | znížená | 0 | 0 | 1 | 4 | 0 | 0 | 8 | M | 1 | ROZPOCET | 0 | 0 | 0 | 0 | 0 | 2 | 0 | 4 | 2088591387
| P |  | Poznámka k položke: Š skrine 800 mm, pre QA | [15 empty] | P | 1
18 | M | OEZ:38558 | Zaisťovacia podložka OEZ PD-QK-MLBD, resp.ekvivalent | ks | 12 |  | 0 |  |  |  | znížená | 0 | 0 | 0.3 | 3.6 | 0 | 0 | 8 | M | 1 | ROZPOCET | 0 | 0 | 0 | 0 | 0 | 2 | 0 | 4 | -578566000
| P |  | Poznámka k položke: pre PD-Q13-..LBD..., PD-QK-DELTA...C, súprava 10 ks | [15 empty] | P | 1
19 | M | OEZ:00331 | Príchytka OEZ C30/6, resp.ekvivalent | ks | 4 |  | 0 |  |  |  | znížená | 0 | 0 | 0.013 | 0.052 | 0 | 0 | 8 | M | 1 | ROZPOCET | 0 | 0 | 0 | 0 | 0 | 2 | 0 | 4 | -1575253970
| P |  | Poznámka k položke: veľkosť 30 x 5, 30 x 6 mm, pre SAP | [15 empty] | P | 1
20 | M | OEZ:20751 | Dverový spínač OEZ PD-QK-SK11, resp.ekvivalent | ks | 4 |  | 0 |  |  |  | znížená | 0 | 0 | 0.1 | 0.4 | 0 | 0 | 8 | M | 1 | ROZPOCET | 0 | 0 | 0 | 0 | 0 | 2 | 0 | 4 | -228925031
| P |  | Poznámka k položke: pre QA | [15 empty] | P | 1
21 | M | OEZ:35853 | Držiak dverového spínača OEZ PD-Q13-DSK, resp.ekvivalent | ks | 4 |  | 0 |  |  |  | znížená | 0 | 0 | 0.2 | 0.8 | 0 | 0 | 8 | M | 1 | ROZPOCET | 0 | 0 | 0 | 0 | 0 | 2 | 0 | 4 | -921953668
| P |  | Poznámka k položke: pre QA | [15 empty] | P | 1
22 | M | OEZ:44377 | Svetlo OEZ PD-Q13-OSL, resp.ekvivalent | ks | 4 |  | 0 |  |  |  | znížená | 0 | 0 | 0.24 | 0.96 | 0 | 0 | 8 | M | 1 | ROZPOCET | 0 | 0 | 0 | 0 | 0 | 2 | 0 | 4 | 67476634
| P |  | Poznámka k položke: pre QA | [15 empty] | P | 1
23 | M | OEZ:35817 | Lišty PD-Q13-M19, resp.ekvivalent | ks | 4 |  | 0 |  |  |  | znížená | 0 | 0 | 12.2 | 48.8 | 0 | 0 | 8 | M | 1 | ROZPOCET | 0 | 0 | 0 | 0 | 0 | 2 | 0 | 4 | -607638662
| P |  | Poznámka k položke: V 2000, súprava 2 ks, pre QA | [15 empty] | P | 1
24 | M | OEZ:35823 | Kryt pre modulárný systém, s výrezom OEZ PD-Q13-KMV01508, resp.ekvivalent | ks | 32 |  | 0 |  |  |  | znížená | 0 | 0 | 0.27 | 8.64 | 0 | 0 | 8 | M | 1 | ROZPOCET | 0 | 0 | 0 | 0 | 0 | 2 | 0 | 4 | -1944901588
| P |  | Poznámka k položke: pre modulárný systém, s výrezom, V krytu x Š skrine 150 x 800, pre QA | [15 empty] | P | 1
25 | M | OEZ:35835 | Kryt pre modulárný systém, bez výrezu OEZ PD-Q13-KM02008, resp.ekvivalent | ks | 8 |  | 0 |  |  |  | znížená | 0 | 0 | 0.48 | 3.84 | 0 | 0 | 8 | M | 1 | ROZPOCET | 0 | 0 | 0 | 0 | 0 | 2 | 0 | 4 | 890941928
| P |  | Poznámka k položke: pre modulárný systém, bez výrezu, V krytu x Š skrine 200 x 800, pre QA | [15 empty] | P | 1
26 | M | OEZ:35839 | Kryt pre modulárný systém, bez výrezu OEZ PD-Q13-KM03008, resp.ekvivalent | ks | 4 |  | 0 |  |  |  | znížená | 0 | 0 | 0.64 | 2.56 | 0 | 0 | 8 | M | 1 | ROZPOCET | 0 | 0 | 0 | 0 | 0 | 2 | 0 | 4 | -1700531255
| P |  | Poznámka k položke: pre modulárný systém, bez výrezu, V krytu x Š skrine 300 x 800, pre QA | [15 empty] | P | 1
27 | M | OEZ:39354.2 | Zaslepenie, šírka 55 modulov, farba sivá, OEZ PD-R-ZAS1000-S, resp.ekvivalent | ks | 40 |  | 0 |  |  |  | znížená | 0 | 0 | 0.142 | 5.68 | 0 | 0 | 8 | M | 1 | ROZPOCET | 0 | 0 | 0 | 0 | 0 | 2 | 0 | 4 | -344987185
| P |  | Poznámka k položke: šírka 55 modulov, farba sivá, pre RZB...,RNB... | [15 empty] | P | 1
28 | M | OEZ:35847 | Kryty súprava horná a dolná, pre modulárný systém OEZ PD-Q13-KMK08, resp.ekvivalent | ks | 4 |  | 0 |  |  |  | znížená | 0 | 0 | 0.44 | 1.76 | 0 | 0 | 8 | M | 1 | ROZPOCET | 0 | 0 | 0 | 0 | 0 | 2 | 0 | 4 | -236809499
| P |  | Poznámka k položke: súprava horná a dolná, pre modulárný systém, Š skrine 800, pre QA | [15 empty] | P | 1
29 | M | OEZ:36005 | Krajný kryt, zvislé prevedenie, pre modulárný systém OEZ PD-Q13-KMM19, resp.ekvivalent | ks | 4 |  | 0 |  |  |  | znížená | 0 | 0 | 1.297 | 5.188 | 0 | 0 | 8 | M | 1 | ROZPOCET | 0 | 0 | 0 | 0 | 0 | 2 | 0 | 4 | -532394052
| P |  | Poznámka k položke: zvislé prevedenie, pre modulárný systém, V skrine 2000 mm, pre QA | [15 empty] | P | 1
30 | M | OEZ:20752 | Držiak prípojnicoveho systému, 3 fáz., pre 1 prípojnicu na fázu, OEZ PD-QK-DELTA110C, resp.ekvivalent | ks | 4 |  | 0 |  |  |  | znížená | 0 | 0 | 1.1 | 4.4 | 0 | 0 | 8 | M | 1 | ROZPOCET | 0 | 0 | 0 | 0 | 0 | 2 | 0 | 4 | -108369847
| P |  | Poznámka k položke: 3 fáz., pre 1 prípojnicu na fázu, hrúbka prípojníc 10 mm, pre QA | [15 empty] | P | 1
31 | M | OEZ:20755 | Montážna sada pre prípojnice V 30 mm, OEZ PD-QK-DS30, resp.ekvivalent | ks | 12 |  | 0 |  |  |  | znížená | 0 | 0 | 0.3 | 3.6 | 0 | 0 | 8 | M | 1 | ROZPOCET | 0 | 0 | 0 | 0 | 0 | 2 | 0 | 4 | 236939564
| P |  | Poznámka k položke: pre prípojnice V 30 mm, pre PD-QK-DELTA...C | [15 empty] | P | 1
| D | D1-2 | Rozvádzač RH-výzbroj |  |  |  | 0 | [5 empty] | 0 |  | 125.2709 |  | 0 | 1 | D | 1 | ROZPOCET | [6 empty] | 0
32 | M | 3VA2340-5HN32-0AA0 | Istič OEZ 3VA2340-5HN32-0AA0, resp.ekvivalent | ks | 1 |  | 0 |  |  |  | znížená | 0 | 0 | 4.68 | 4.68 | 0 | 0 | 8 | M | 2 | ROZPOCET | 0 | 0 | 0 | 0 | 0 | 2 | 0 | 4 | 1209883889
| P |  | Poznámka k položke: 3VA23, In 400 A, Icu 55 kA / 415 V, nadprúdová spúšť ETU350 (LSI), Ir 160 ÷ 400 A, Isd (1,5 ÷ 10)x In, Ii 10x In, 3-pól, predný prívod | [15 empty] | P | 2
33 | M | 3VA9403-0JC23 | Bloková svorka OEZ 3VA9403-0JC23, resp.ekvivalent | ks | 2 |  | 0 |  |  |  | znížená | 0 | 0 | 1.04 | 2.08 | 0 | 0 | 8 | M | 2 | ROZPOCET | 0 | 0 | 0 | 0 | 0 | 2 | 0 | 4 | 1743904640
| P |  | Poznámka k položke: Cu/Al káble 2x(70 ÷ 300) mm2, s predĺženým krytom svoriek, potenciálová svorka, 3 ks, pre 3VA13, 3VA14, 3VA23, 3VA24 do 630 A | [15 empty] | P | 2
34 | M | 3VA9363-0SB20 | Kryt 3VA9363-0SB20, resp.ekvivalent | ks | 1 |  | 0 |  |  |  | znížená | 0 | 0 | 0.055 | 0.055 | 0 | 0 | 8 | M | 2 | ROZPOCET | 0 | 0 | 0 | 0 | 0 | 2 | 0 | 4 | -1683549098
| P |  | Poznámka k položke: pre istič 3VA13, 3VA14, 3VA23,3VA24, 3-pól vrátane nadprúdovej spúšte | [15 empty] | P | 2
35 | M | 3VA9213-0JC13 | Bloková svorka OEZ 3VA9213-0JC13, resp.ekvivalent | ks | 1 |  | 0 |  |  |  | znížená | 0 | 0 | 0.5 | 0.5 | 0 | 0 | 8 | M | 2 | ROZPOCET | 0 | 0 | 0 | 0 | 0 | 2 | 0 | 4 | 880331533
| P |  | Poznámka k položke: Cu/Al káble 50 ÷ 240 mm2, s predĺženým krytom svoriek, potenciálová svorka, 3 ks, pre 3VA12 do 250 A Náhrada za Pripájacia sada, OEZ CS-BD-B011 + OEZ CS-BD-PS01 + Kryt svoriek OEZ OD-BD-KS03 | [15 empty] | P | 2
36 | M | 3VA9988-0BL33 | Napäťová spúšť OEZ 3VA9988-0BL33, resp.ekvivalent | ks | 1 |  | 0 |  |  |  | znížená | 0 | 0 | 0.082 | 0.082 | 0 | 0 | 8 | M | 2 | ROZPOCET | 0 | 0 | 0 | 0 | 0 | 2 | 0 | 4 | -733612469
| P |  | Poznámka k položke: STL, Ue AC 208 ÷ 277 V / DC 220 ÷ 250 V, šírka 21 mm, pre 3VA1, 3VA2 Alternat. Napäťová spúšť OEZ SV-BHD-X230 | [15 empty] | P | 2
37 | M | 3VA9988-0AA11 | Spínač OEZ 3VA9988-0AA11, resp.ekvivalent | ks | 2 |  | 0 |  |  |  | znížená | 0 | 0 | 0.035 | 0.07 | 0 | 0 | 8 | M | 2 | ROZPOCET | 0 | 0 | 0 | 0 | 0 | 2 | 0 | 4 | -111414840
| P |  | Poznámka k položke: 1x CO, Ue AC 600 V / DC 250 V, Ith 10 A, šírka 14 mm, pre 3VA1, 3VA2 Alternat. Spínač OEZ PS-BHD-1100 | [15 empty] | P | 2
38 | M | 3VA2116-5HN32-0AA0 | Istič OEZ 3VA2116-5HN32-0AA0, resp.ekvivalent | ks | 2 |  | 0 |  |  |  | znížená | 0 | 0 | 2.14 | 4.28 | 0 | 0 | 8 | M | 2 | ROZPOCET | 0 | 0 | 0 | 0 | 0 | 2 | 0 | 4 | 405408079
| P |  | Poznámka k položke: 3VA21, In 160 A, Icu 55 kA / 415 V, nadprúdová spúšť ETU350 (LSI), Ir 63 ÷ 160 A, Isd (1,5 ÷ 10)x In, Ii 10 x In, 3-pól, predný prívod | [15 empty] | P | 2
39 | M | 3VA9223-0JC22 | Bloková svorka OEZ 3VA9223-0JC22, resp.ekvivalent | ks | 4 |  | 0 |  |  |  | znížená | 0 | 0 | 0.549 | 2.196 | 0 | 0 | 8 | M | 2 | ROZPOCET | 0 | 0 | 0 | 0 | 0 | 2 | 0 | 4 | 1737823582
| P |  | Poznámka k položke: Cu/Al káble 2x(25 ÷ 150) mm2, s predĺženým krytom svoriek, potenciálová svorka, 3 ks, pre 3VA20, 3VA21, 3VA22 do 250 A | [15 empty] | P | 2
40 | M | 3VA9988-0AA11 | Spínač OEZ 3VA9988-0AA11, resp.ekvivalent | ks | 2 |  | 0 |  |  |  | znížená | 0 | 0 | 0.035 | 0.07 | 0 | 0 | 8 | M | 2 | ROZPOCET | 0 | 0 | 0 | 0 | 0 | 2 | 0 | 4 | -1867078199
| P |  | Poznámka k položke: 1x CO, Ue AC 600 V / DC 250 V, Ith 10 A, šírka 14 mm, pre 3VA1, 3VA2 Alternat. Spínač OEZ PS-BHD-1100 | [15 empty] | P | 2
41 | M | 3VA9163-0SB20 | Kryt 3VA9163-0SB20, resp.ekvivalent | ks | 2 |  | 0 |  |  |  | znížená | 0 | 0 | 0.048 | 0.096 | 0 | 0 | 8 | M | 2 | ROZPOCET | 0 | 0 | 0 | 0 | 0 | 2 | 0 | 4 | -193355067
| P |  | Poznámka k položke: pre istič 3VA20, 3VA21, 3VA22, 3-pól vrátane nadprúdovej spúšte | [15 empty] | P | 2
42 | M | 3VA2116-5HN42-0AA0 | Istič OEZ 3VA2116-5HN42-0AA0, resp.ekvivalent | ks | 1 |  | 0 |  |  |  | znížená | 0 | 0 | 2.715 | 2.715 | 0 | 0 | 8 | M | 2 | ROZPOCET | 0 | 0 | 0 | 0 | 0 | 2 | 0 | 4 | 1596130240
| P |  | Poznámka k položke: 3VA21, In 160 A, Icu 55 kA / 415 V, nadprúdová spúšť ETU350 (LSI), Ir 63 ÷ 160 A, Isd (1,5 ÷ 10)x In, Ii 10 x In, 4-pól, predný prívod | [15 empty] | P | 2
43 | M | 3VA9224-0JC22 | Bloková svorka OEZ 3VA9224-0JC22, resp.ekvivalent | ks | 2 |  | 0 |  |  |  | znížená | 0 | 0 | 0.74 | 1.48 | 0 | 0 | 8 | M | 2 | ROZPOCET | 0 | 0 | 0 | 0 | 0 | 2 | 0 | 4 | 615217724
| P |  | Poznámka k položke: Cu/Al káble 2x(25 ÷ 150) mm2, s predĺženým krytom svoriek, potenciálová svorka, 4 ks, pre 3VA20, 3VA21, 3VA22 do 250 A | [15 empty] | P | 2
44 | M | 3VA9988-0BL33 | Napäťová spúšť OEZ 3VA9988-0BL33, resp.ekvivalent | ks | 1 |  | 0 |  |  |  | znížená | 0 | 0 | 0.082 | 0.082 | 0 | 0 | 8 | M | 2 | ROZPOCET | 0 | 0 | 0 | 0 | 0 | 2 | 0 | 4 | 1541661097
| P |  | Poznámka k položke: STL, Ue AC 208 ÷ 277 V / DC 220 ÷ 250 V, šírka 21 mm, pre 3VA1, 3VA2 Alternat. Napäťová spúšť OEZ SV-BHD-X230 | [15 empty] | P | 2
45 | M | 3VA9988-0AA11 | Spínač OEZ 3VA9988-0AA11, resp.ekvivalent | ks | 2 |  | 0 |  |  |  | znížená | 0 | 0 | 0.035 | 0.07 | 0 | 0 | 8 | M | 2 | ROZPOCET | 0 | 0 | 0 | 0 | 0 | 2 | 0 | 4 | 1000250714
| P |  | Poznámka k položke: 1x CO, Ue AC 600 V / DC 250 V, Ith 10 A, šírka 14 mm, pre 3VA1, 3VA2 Alternat. Spínač OEZ PS-BHD-1100 | [15 empty] | P | 2
46 | M | 3VA9124-0RL30 | Modul prúdového chrániča 3VA9124-0RL30, resp.ekvivalent | ks | 1 |  | 0 |  |  |  | znížená | 0 | 0 | 1.646 | 1.646 | 0 | 0 | 8 | M | 2 | ROZPOCET | 0 | 0 | 0 | 0 | 0 | 2 | 0 | 4 | -1434020063
| P |  | Poznámka k položke: prevedenie RCD820, typ A, Ue AC 127 ÷ 690 V / AC 100 ÷ 400 V, nastavenie Idn a tdn : 0,03 ÷ 30 A; 0 ÷ 10 s, 4-pól, pre 3VA20, 3VA21 | [15 empty] | P | 2
47 | M | 3VA9254-0SB10 | Kryt 3VA9254-0SB10, resp.ekvivalent | ks | 1 |  | 0 |  |  |  | znížená | 0 | 0 | 0.048 | 0.048 | 0 | 0 | 8 | M | 2 | ROZPOCET | 0 | 0 | 0 | 0 | 0 | 2 | 0 | 4 | -719536946
| P |  | Poznámka k položke: 4-pól, pre chráničový modul RCD320, RCD520, RCD820, pre istič 3VA12 | [15 empty] | P | 2
48 | M | OEZ:41634 | Istič LTN-2B-1, resp.ekvivalent | ks | 1 |  | 0 |  |  |  | znížená | 0 | 0 | 0.183 | 0.183 | 0 | 0 | 8 | M | 2 | ROZPOCET | 0 | 0 | 0 | 0 | 0 | 2 | 0 | 4 | -1874404701
| P |  | Poznámka k položke: In 2 A, Ue AC 230 V / DC 72 V, charakteristika B, 1-pól, Icn 10 kA | [15 empty] | P | 2
49 | M | OEZ:41636 | Istič LTN-6B-1, resp.ekvivalent | ks | 7 |  | 0 |  |  |  | znížená | 0 | 0 | 0.16 | 1.12 | 0 | 0 | 8 | M | 2 | ROZPOCET | 0 | 0 | 0 | 0 | 0 | 2 | 0 | 4 | 805701490
| P |  | Poznámka k položke: Istič####-----####In 6 A, Ue AC 230 V / DC 72 V, charakteristika B, 1-pól, Icn 10 kA | [15 empty] | P | 2
50 | M | OEZ:41653 | Istič LTN-6C-1, resp.ekvivalent | ks | 5 |  | 0 |  |  |  | znížená | 0 | 0 | 0.2 | 1 | 0 | 0 | 8 | M | 2 | ROZPOCET | 0 | 0 | 0 | 0 | 0 | 2 | 0 | 4 | 738080793
| P |  | Poznámka k položke: In 6 A, Ue AC 230/400 V / DC 72 V, charakteristika C, 1-pól, Icn 10 kA | [15 empty] | P | 2
51 | M | OEZ:41768 | Istič LTN-6B-3, resp.ekvivalent | ks | 3 |  | 0 |  |  |  | znížená | 0 | 0 | 1.84 | 5.52 | 0 | 0 | 8 | M | 2 | ROZPOCET | 0 | 0 | 0 | 0 | 0 | 2 | 0 | 4 | 207445704
| P |  | Poznámka k položke: In 6 A, Ue AC 230/400 V / DC 216 V, charakteristika B, 3-pól, Icn 10 kA | [15 empty] | P | 2
52 | M | OEZ:41638 | Istič LTN-10B-1, resp.ekvivalent | ks | 12 |  | 0 |  |  |  | znížená | 0 | 0 | 1.84 | 22.08 | 0 | 0 | 8 | M | 2 | ROZPOCET | 0 | 0 | 0 | 0 | 0 | 2 | 0 | 4 | -202334536
| P |  | Poznámka k položke: In 10 A, Ue AC 230/400 V / DC 72 V, charakteristika B, 1-pól, Icn 10 kA | [15 empty] | P | 2
53 | M | OEZ:41655 | Istič LTN-10C-1, resp.ekvivalent | ks | 4 |  | 0 |  |  |  | znížená | 0 | 0 | 0.159 | 0.636 | 0 | 0 | 8 | M | 2 | ROZPOCET | 0 | 0 | 0 | 0 | 0 | 2 | 0 | 4 | -1284276908
| P |  | Poznámka k položke: In 10 A, Ue AC 230 V / DC 72 V, charakteristika C, 1-pól, Icn 10 kA | [15 empty] | P | 2
54 | M | OEZ:41640 | Istič LTN-16B-1, resp.ekvivalent | ks | 18 |  | 0 |  |  |  | znížená | 0 | 0 | 0.143 | 2.574 | 0 | 0 | 8 | M | 2 | ROZPOCET | 0 | 0 | 0 | 0 | 0 | 2 | 0 | 4 | -1475364946
| P |  | Poznámka k položke: Istič####-----####In 16 A, Ue AC 230 V / DC 72 V, charakteristika B, 1-pól, Icn 10 kA | [15 empty] | P | 2
55 | M | OEZ:41681 | Istič LTN-6B-1N, resp.ekvivalent | ks | 1 |  | 0 |  |  |  | znížená | 0 | 0 | 0.305 | 0.305 | 0 | 0 | 8 | M | 2 | ROZPOCET | 0 | 0 | 0 | 0 | 0 | 2 | 0 | 4 | -343411213
| P |  | Poznámka k položke: In 6 A, Ue AC 230 V / DC 72 V, charakteristika B, 1+N-pól, Icn 10 kA | [15 empty] | P | 2
56 | M | OEZ:41696 | Istič LTN-10C-1N, resp.ekvivalent | ks | 25 |  | 0 |  |  |  | znížená | 0 | 0 | 0.3 | 7.5 | 0 | 0 | 8 | M | 2 | ROZPOCET | 0 | 0 | 0 | 0 | 0 | 2 | 0 | 4 | -748592708
| P |  | Poznámka k položke: In 10 A, Ue AC 230 V / DC 72 V, charakteristika C, 1+N-pól, Icn 10 kA | [15 empty] | P | 2
57 | M | OEZ:41697 | Istič LTN-13C-1N, resp.ekvivalent | ks | 4 |  | 0 |  |  |  | znížená | 0 | 0 | 0.298 | 1.192 | 0 | 0 | 8 | M | 2 | ROZPOCET | 0 | 0 | 0 | 0 | 0 | 2 | 0 | 4 | -2014391658
| P |  | Poznámka k položke: In 13 A, Ue AC 230 V / DC 72 V, charakteristika C, 1+N-pól, Icn 10 kA | [15 empty] | P | 2
58 | M | OEZ:41685 | Istič LTN-16B-1N, resp.ekvivalent | ks | 3 |  | 0 |  |  |  | znížená | 0 | 0 | 0.3 | 0.9 | 0 | 0 | 8 | M | 2 | ROZPOCET | 0 | 0 | 0 | 0 | 0 | 2 | 0 | 4 | -1087997806
| P |  | Poznámka k položke: In 16 A, Ue AC 230 V / DC 72 V, charakteristika B, 1+N-pól, Icn 10 kA | [15 empty] | P | 2
59 | M | OEZ:41698 | Istič LTN-16C-1N, resp.ekvivalent | ks | 4 |  | 0 |  |  |  | znížená | 0 | 0 | 0.3 | 1.2 | 0 | 0 | 8 | M | 2 | ROZPOCET | 0 | 0 | 0 | 0 | 0 | 2 | 0 | 4 | -1885778897
| P |  | Poznámka k položke: In 16 A, Ue AC 230 V / DC 72 V, charakteristika C, 1+N-pól, Icn 10 kA | [15 empty] | P | 2
60 | M | OEZ:41699 | Istič LTN-20C-1N, resp.ekvivalent | ks | 10 |  | 0 |  |  |  | znížená | 0 | 0 | 0.3 | 3 | 0 | 0 | 8 | M | 2 | ROZPOCET | 0 | 0 | 0 | 0 | 0 | 2 | 0 | 4 | 785284606
| P |  | Poznámka k položke: In 20 A, Ue AC 230 V / DC 72 V, charakteristika C, 1+N-pól, Icn 10 kA | [15 empty] | P | 2
61 | M | OEZ:41772 | Istič LTN-16B-3, resp.ekvivalent | ks | 4 |  | 0 |  |  |  | znížená | 0 | 0 | 0.446 | 1.784 | 0 | 0 | 8 | M | 2 | ROZPOCET | 0 | 0 | 0 | 0 | 0 | 2 | 0 | 4 | -806576711
| P |  | Poznámka k položke: In 16 A, Ue AC 230/400 V / DC 216 V, charakteristika B, 3-pól, Icn 10 kA | [15 empty] | P | 2
62 | M | OEZ:41775 | Istič LTN-32B-3, resp.ekvivalent | ks | 2 |  | 0 |  |  |  | znížená | 0 | 0 | 0.484 | 0.968 | 0 | 0 | 8 | M | 2 | ROZPOCET | 0 | 0 | 0 | 0 | 0 | 2 | 0 | 4 | -641236290
| P |  | Poznámka k položke: In 32 A, Ue AC 230/400 V / DC 216 V, charakteristika B, 3-pól, Icn 10 kA | [15 empty] | P | 2
63 | M | OEZ:41828 | Istič LTN-10C-3N, resp.ekvivalent | ks | 6 |  | 0 |  |  |  | znížená | 0 | 0 | 0.56 | 3.36 | 0 | 0 | 8 | M | 2 | ROZPOCET | 0 | 0 | 0 | 0 | 0 | 2 | 0 | 4 | 1984250671
| P |  | Poznámka k položke: In 10 A, Ue AC 230/400 V / DC 216 V, charakteristika C, 3+N-pól, Icn 10 kA | [15 empty] | P | 2
64 | M | OEZ:41819 | Istič LTN-16B-3N, resp.ekvivalent | ks | 6 |  | 0 |  |  |  | znížená | 0 | 0 | 0.58 | 3.48 | 0 | 0 | 8 | M | 2 | ROZPOCET | 0 | 0 | 0 | 0 | 0 | 2 | 0 | 4 | -2077876429
| P |  | Poznámka k položke: In 16 A, Ue AC 230/400 V / DC 216 V, charakteristika B, 3+N-pól, Icn 10 kA | [15 empty] | P | 2
65 | M | OEZ:41830 | Istič LTN-16C-3N, resp.ekvivalent | ks | 2 |  | 0 |  |  |  | znížená | 0 | 0 | 0.575 | 1.15 | 0 | 0 | 8 | M | 2 | ROZPOCET | 0 | 0 | 0 | 0 | 0 | 2 | 0 | 4 | -1155451989
| P |  | Poznámka k položke: In 16 A, Ue AC 230/400 V / DC 216 V, charakteristika C, 3+N-pól, Icn 10 kA | [15 empty] | P | 2
66 | M | OEZ:41831 | Istič LTN-20C-3N, resp.ekvivalent | ks | 1 |  | 0 |  |  |  | znížená | 0 | 0 | 0.58 | 0.58 | 0 | 0 | 8 | M | 2 | ROZPOCET | 0 | 0 | 0 | 0 | 0 | 2 | 0 | 4 | 1213483047
| P |  | Poznámka k položke: In 20 A, Ue AC 230/400 V / DC 216 V, charakteristika C, 3+N-pól, Icn 10 kA | [15 empty] | P | 2
67 | M | OEZ:39266 | Motorový spúšťač SM1E-10, resp.ekvivalent | ks | 29 |  | 0 |  |  |  | znížená | 0 | 0 | 0.265 | 7.685 | 0 | 0 | 8 | M | 2 | ROZPOCET | 0 | 0 | 0 | 0 | 0 | 2 | 0 | 4 | -1487861633
| P |  | Poznámka k položke: In 6,3 A ÷ 10 A | [15 empty] | P | 2
68 | M | BE201000-- | Motorový spúšťač CUBICO BE201000--, 3-pólový, veľkosť. 0, 6-10A, resp.ekvivalent | ks | 1 |  | 0 |  |  |  | znížená | 0 | 0 | 0.266 | 0.266 | 0 | 0 | 8 | M | 2 | ROZPOCET | 0 | 0 | 0 | 0 | 0 | 2 | 0 | 4 | 714620941
| P |  | Poznámka k položke: In 6 A ÷ 10 A Motorový spúšťač CUBICO BE201400--, 3-pólový, veľkosť. 0 | [15 empty] | P | 2
69 | M | BE201400-- | Motorový spúšťač CUBICO BE201400--, 3-pólový, veľkosť. 0, 9-14A, resp.ekvivalent | ks | 1 |  | 0 |  |  |  | znížená | 0 | 0 | 0.266 | 0.266 | 0 | 0 | 8 | M | 2 | ROZPOCET | 0 | 0 | 0 | 0 | 0 | 2 | 0 | 4 | -1631124615
| P |  | Poznámka k položke: In 9 A ÷ 14 A Motorový spúšťač CUBICO BE201400--, 3-pólový, veľkosť. 0 | [15 empty] | P | 2
70 | M | BE202300-- | Motorový spúšťač CUBICO BE202300--, 3-pólový, veľkosť. 0, 17-23A, resp.ekvivalent | ks | 1 |  | 0 |  |  |  | znížená | 0 | 0 | 0.266 | 0.266 | 0 | 0 | 8 | M | 2 | ROZPOCET | 0 | 0 | 0 | 0 | 0 | 2 | 0 | 4 | -875685747
| P |  | Poznámka k položke: In 17 A ÷ 23 A Motorový spúšťač CUBICO BE202300--, 3-pólový, veľkosť. 0 | [15 empty] | P | 2
71 | M | BE202500-- | Motorový spúšťač CUBICO BE202500--, 3-pólový, veľkosť. 0, 20-25A, resp.ekvivalent | ks | 1 |  | 0 |  |  |  | znížená | 0 | 0 | 0.266 | 0.266 | 0 | 0 | 8 | M | 2 | ROZPOCET | 0 | 0 | 0 | 0 | 0 | 2 | 0 | 4 | -125121859
| P |  | Poznámka k položke: SCHRACK BE202500-- Motorový spínač CUBICO, 3-pólový, veľkosť. 0, 20-25A | [15 empty] | P | 2
72 | M | OEZ:43683 | Poistkový odpínač OPVP10-1-S, resp.ekvivalent | ks | 1 |  | 0 |  |  |  | znížená | 0 | 0 | 0.068 | 0.068 | 0 | 0 | 8 | M | 2 | ROZPOCET | 0 | 0 | 0 | 0 | 0 | 2 | 0 | 4 | -1450568464
| P |  | Poznámka k položke: Ie 32 A, Ue AC 690 V/DC 440 V, pre valcové poistkové vložky 10x38, 1-pól. vyhotovenie, so signalizáciou, náhrada za OPVA10-1-S | [15 empty] | P | 2
73 | M | OEZ:43685 | Poistkový odpínač OPVP10-3-S, resp.ekvivalent | ks | 1 |  | 0 |  |  |  | znížená | 0 | 0 | 0.158 | 0.158 | 0 | 0 | 8 | M | 2 | ROZPOCET | 0 | 0 | 0 | 0 | 0 | 2 | 0 | 4 | 175816891
| P |  | Poznámka k položke: Ie 32 A, Ue AC 690 V/DC 440 V, pre valcové poistkové vložky 10x38, 3-pól. prevedenie, so signalizáciou | [15 empty] | P | 2
74 | M | 3NP1123-1CA22 | Poistkový odpínač 3NP1123-1CA22, resp.ekvivalent | ks | 1 |  | 0 |  |  |  | znížená | 0 | 0 | 0.691 | 0.691 | 0 | 0 | 8 | M | 2 | ROZPOCET | 0 | 0 | 0 | 0 | 0 | 2 | 0 | 4 | -2051050190
| P |  | Poznámka k položke: veľkosť 000, 3-pól. prevedenie so signalizáciou stavu poistiek EFM10, AC 230÷690 V, pre montáž na montážnu dosku, strmeňové svorky | [15 empty] | P | 2
75 | M | 3NP1923-1BD00 | Pripojovací nadstavec priamy 3 ks 3NP1923-1BD00, resp.ekvivalent | ks | 2 |  | 0 |  |  |  | znížená | 0 | 0 | 0.26 | 0.52 | 0 | 0 | 8 | M | 2 | ROZPOCET | 0 | 0 | 0 | 0 | 0 | 2 | 0 | 4 | -1942964849
| P |  | Poznámka k položke: s priamym príznakom, prierez Cu/Al 16 ÷ 95 mm2, pre 3NP1123.., OPVP22, súprava 3 ks | [15 empty] | P | 2
76 | M | 3NP1923-1DA00 | Krycí rám 3NP1923-1DA00, resp.ekvivalent | ks | 1 |  | 0 |  |  |  | znížená | 0 | 0 | 0.063 | 0.063 | 0 | 0 | 8 | M | 2 | ROZPOCET | 0 | 0 | 0 | 0 | 0 | 2 | 0 | 4 | -61092735
| P |  | Poznámka k položke: veľkosť 000, pre 3-pól. prevedenie | [15 empty] | P | 2
77 | M | 3NP1923-1CF00 | Podpera pre krycí rám 2 ks 3NP1923-1CF00, resp.ekvivalent | ks | 1 |  | 0 |  |  |  | znížená | 0 | 0 | 0.022 | 0.022 | 0 | 0 | 8 | M | 2 | ROZPOCET | 0 | 0 | 0 | 0 | 0 | 2 | 0 | 4 | 1012813943
| P |  | Poznámka k položke: veľkosť 000 | [15 empty] | P | 2
78 | M | OEZ:40750 | Valcové poistkové vložky PVA10 6A gG, resp.ekvivalent | ks | 2 |  | 0 |  |  |  | znížená | 0 | 0 | 0.008 | 0.016 | 0 | 0 | 8 | M | 2 | ROZPOCET | 0 | 0 | 0 | 0 | 0 | 2 | 0 | 4 | -1441353155
| P |  | Poznámka k položke: Un AC 500 V / DC 250 V, veľkosť 10x38, gG - charakteristika pre všeobecné použitie, Cd/Pb free | [15 empty] | P | 2
79 | M | OEZ:40748 | Valcové poistkové vložky PVA10 2A gG, resp.ekvivalent | ks | 6 |  | 0 |  |  |  | znížená | 0 | 0 | 0.008 | 0.048 | 0 | 0 | 8 | M | 2 | ROZPOCET | 0 | 0 | 0 | 0 | 0 | 2 | 0 | 4 | 911340214
| P |  | Poznámka k položke: Un AC 500 V / DC 250 V, veľkosť 10x38, gG - charakteristika pre všeobecné použitie, Cd/Pb free | [15 empty] | P | 2
80 | M | OEZ:40490 | Nožové poistkové vložky PNA000 160A gG, resp.ekvivalent | ks | 6 |  | 0 |  |  |  | znížená | 0 | 0 | 0.12 | 0.72 | 0 | 0 | 8 | M | 2 | ROZPOCET | 0 | 0 | 0 | 0 | 0 | 2 | 0 | 4 | -233357017
| P |  | Poznámka k položke: Un AC 400 V / DC 250 V, veľkosť 000, gG - charakteristika pre všeobecné použitie, Cd/Pb free | [15 empty] | P | 2
81 | M | OEZ:45532 | Spúšť oblúkovej ochrany ARC-16-1N-3M, resp.ekvivalent | ks | 4 |  | 0 |  |  |  | znížená | 0 | 0 | 0.639 | 2.556 | 0 | 0 | 8 | M | 2 | ROZPOCET | 0 | 0 | 0 | 0 | 0 | 2 | 0 | 4 | 1412584869
| P |  | Poznámka k položke: In 16 A, Un 230 V, 1+N-pól, Šírka zostavy AFDD 2 moduly | [15 empty] | P | 2
82 | M | OEZ:46478 | Diaľkové ovládanie s funkciou ARD RC-LT-A230-ARD, resp.ekvivalent | ks | 2 |  | 0 |  |  |  | znížená | 0 | 0 | 0.38 | 0.76 | 0 | 0 | 8 | M | 2 | ROZPOCET | 0 | 0 | 0 | 0 | 0 | 2 | 0 | 4 | 1598137277
| P |  | Poznámka k položke: Un AC 230 V, funkcia ARD, pre LTE, LTN, LFE, LFN, LVN, OLE, OLI, MSO, MSN | [15 empty] | P | 2
83 | M | OEZ:38272 | Prúdový chránič s nadprúdovou ochranou OLI-10B-1N-030AC, resp.ekvivalent | ks | 12 |  | 0 |  |  |  | znížená | 0 | 0 | 0.28 | 3.36 | 0 | 0 | 8 | M | 2 | ROZPOCET | 0 | 0 | 0 | 0 | 0 | 2 | 0 | 4 | 89004422
| P |  | Poznámka k položke: In 10 A, Ue AC 230 V, charakteristika B, Idn 30 mA, 1+N-pól, Icn 10 kA, typ AC | [15 empty] | P | 2
84 | M | OEZ:42467 | Prúdový chránič LFN-40-4-030A-G, resp.ekvivalent | ks | 9 |  | 0 |  |  |  | znížená | 0 | 0 | 0.38 | 3.42 | 0 | 0 | 8 | M | 2 | ROZPOCET | 0 | 0 | 0 | 0 | 0 | 2 | 0 | 4 | 1134617313
| P |  | Poznámka k položke: In 40 A, Ue AC 230/400 V, Idn 30 mA, 4-pól, Inc 10 kA, typ A, prevedenie G | [15 empty] | P | 2
85 | M | OEZ:46416 | Prúdový chránič LFN-40-4-030F-G, resp.ekvivalent | ks | 5 |  | 0 |  |  |  | znížená | 0 | 0 | 0.386 | 1.93 | 0 | 0 | 8 | M | 2 | ROZPOCET | 0 | 0 | 0 | 0 | 0 | 2 | 0 | 4 | -2115404705
| P |  | Poznámka k položke: In 40 A, Ue AC 230/400 V, Idn 30 mA, 4-pól, Inc 10 kA, typ F, prevedenie G | [15 empty] | P | 2
86 | M | OEZ:42453 | Prúdový chránič LFN-63-4-030A, resp.ekvivalent | ks | 1 |  | 0 |  |  |  | znížená | 0 | 0 | 0.388 | 0.388 | 0 | 0 | 8 | M | 2 | ROZPOCET | 0 | 0 | 0 | 0 | 0 | 2 | 0 | 4 | 1973801576
| P |  | Poznámka k položke: In 63 A, Ue AC 230/400 V, Idn 30 mA, 4-pól, Inc 10 kA, typ A | [15 empty] | P | 2
87 | M | OEZ:46417 | Prúdový chránič LFN-63-4-030F-G, resp.ekvivalent | ks | 3 |  | 0 |  |  |  | znížená | 0 | 0 | 0.381 | 1.143 | 0 | 0 | 8 | M | 2 | ROZPOCET | 0 | 0 | 0 | 0 | 0 | 2 | 0 | 4 | -1077473729
| P |  | Poznámka k položke: In 63 A, Ue AC 230/400 V, Idn 30 mA, 4-pól, Inc 10 kA, typ F, prevedenie G | [15 empty] | P | 2
88 | M | OEZ:42454 | Prúdový chránič LFN-80-4-030A, resp.ekvivalent | ks | 3 |  | 0 |  |  |  | znížená | 0 | 0 | 0.34 | 1.02 | 0 | 0 | 8 | M | 2 | ROZPOCET | 0 | 0 | 0 | 0 | 0 | 2 | 0 | 4 | 1321515383
| P |  | Poznámka k položke: In 80 A, Ue AC 230/400 V, Idn 30 mA, 4-pól, Inc 10 kA, typ A | [15 empty] | P | 2
89 | M | OEZ:46418 | Prúdový chránič LFN-80-4-030F-G, resp.ekvivalent | ks | 1 |  | 0 |  |  |  | znížená | 0 | 0 | 0.383 | 0.383 | 0 | 0 | 8 | M | 2 | ROZPOCET | 0 | 0 | 0 | 0 | 0 | 2 | 0 | 4 | 1478323528
| P |  | Poznámka k položke: In 80 A, Ue AC 230/400 V, Idn 30 mA, 4-pól, Inc 10 kA, typ F, prevedenie G | [15 empty] | P | 2
90 | M | OEZ:46454 | Prúdový chránič LFN-40-4-300BP-K, resp.ekvivalent | ks | 1 |  | 0 |  |  |  | znížená | 0 | 0 | 0.454 | 0.454 | 0 | 0 | 8 | M | 2 | ROZPOCET | 0 | 0 | 0 | 0 | 0 | 2 | 0 | 4 | -319632086
| P |  | Poznámka k položke: In 40 A, Ue AC 230/400 V, Idn 300 mA, 4-pól, Inc 10 kA, typ B+, prevedenie K | [15 empty] | P | 2
91 | M | OEZ:46455 | Prúdový chránič LFN-63-4-300BP-K, resp.ekvivalent | ks | 1 |  | 0 |  |  |  | znížená | 0 | 0 | 0.42 | 0.42 | 0 | 0 | 8 | M | 2 | ROZPOCET | 0 | 0 | 0 | 0 | 0 | 2 | 0 | 4 | -544930501
| P |  | Poznámka k položke: In 63 A, Ue AC 230/400 V, Idn 300 mA, 4-pól, Inc 10 kA, typ B+, prevedenie K | [15 empty] | P | 2
92 | M | OEZ:42297 | Pomocný spínač PS-LT-1100, resp.ekvivalent | ks | 95 |  | 0 |  |  |  | znížená | 0 | 0 | 0.065 | 6.175 | 0 | 0 | 8 | M | 2 | ROZPOCET | 0 | 0 | 0 | 0 | 0 | 2 | 0 | 4 | 587635398
| P |  | Poznámka k položke: 1x zapínací kontakt, 1x rozpínací kontakt, pre LTE, LTN, LVN, MSO | [15 empty] | P | 2
93 | M | OEZ:39270 | Pomocný spínač PS-SM1E-B11, resp.ekvivalent | ks | 29 |  | 0 |  |  |  | znížená | 0 | 0 | 0.034 | 0.986 | 0 | 0 | 8 | M | 2 | ROZPOCET | 0 | 0 | 0 | 0 | 0 | 2 | 0 | 4 | 363060637
| P |  | Poznámka k položke: 1x NO, 1x NC, bočná montáž | [15 empty] | P | 2
94 | M | BE2ZAF11-- | Pomocný kontakt, čelný, 1R/Z, pre veľ. 0 a 1, resp.ekvivalent | ks | 4 |  | 0 |  |  |  | znížená | 0 | 0 | 0.034 | 0.136 | 0 | 0 | 8 | M | 2 | ROZPOCET | 0 | 0 | 0 | 0 | 0 | 2 | 0 | 4 | 1166453498
| P |  | Poznámka k položke: SCHRACK BE2ZAF11-- 1x NO, 1x NC, čelná montáž Pomocný kontakt, čelný, 1R/Z, pre veľ. 0 a 1 Príslušenstvo pomocné kontakty, Veľkosť 0 | [15 empty] | P | 2
95 | M | OEZ:39280 | Napäťová spúšť SV-SM1E-A230, resp.ekvivalent | ks | 2 |  | 0 |  |  |  | znížená | 0 | 0 | 0.063 | 0.126 | 0 | 0 | 8 | M | 2 | ROZPOCET | 0 | 0 | 0 | 0 | 0 | 2 | 0 | 4 | -225727654
| P |  | Poznámka k položke: Uc AC 230 V | [15 empty] | P | 2
96 | M | OEZ:35681 | Kolískový prepínač MSK-001-102, resp.ekvivalent | ks | 23 |  | 0 |  |  |  | znížená | 0 | 0 | 0.06 | 1.38 | 0 | 0 | 8 | M | 2 | ROZPOCET | 0 | 0 | 0 | 0 | 0 | 2 | 0 | 4 | 1154763577
| P |  | Poznámka k položke: Ith 16 A, Ue AC 250 V, DC 12 V, 1x prepínací kontakt, s medzipolohou | [15 empty] | P | 2
97 | M | OEZ:36610 | Inštalačný stýkač RSI-20-20-A230, resp.ekvivalent | ks | 2 |  | 0 |  |  |  | znížená | 0 | 0 | 0.13 | 0.26 | 0 | 0 | 8 | M | 2 | ROZPOCET | 0 | 0 | 0 | 0 | 0 | 2 | 0 | 4 | 1176291012
| P |  | Poznámka k položke: Ith 20 A, Uc AC 230 V, 2x zapínací kontakt | [15 empty] | P | 2
98 | M | OEZ:43273 | Inštalačný stýkač RSI-32-20-A230, resp.ekvivalent | ks | 24 |  | 0 |  |  |  | znížená | 0 | 0 | 0.13 | 3.12 | 0 | 0 | 8 | M | 2 | ROZPOCET | 0 | 0 | 0 | 0 | 0 | 2 | 0 | 4 | -1579266838
| P |  | Poznámka k položke: Ith 32 A, Uc AC 230 V, 2x zapínací kontakt | [15 empty] | P | 2
99 | M | LZDM0913-- | Stýkač 3-pólový, CUBICO mini 4kW 9A 1Z 230VAC , resp.ekvivalent | ks | 30 |  | 0 |  |  |  | znížená | 0 | 0 | 0.13 | 3.9 | 0 | 0 | 8 | M | 2 | ROZPOCET | 0 | 0 | 0 | 0 | 0 | 2 | 0 | 4 | 920346551
| P |  | Poznámka k položke: Menovitý prúd AC-1/690V - 20A Menovitý prúd AC-3/400V - 9A Menovitý výkon AC-3/400V - 4kW Hlavné kontakty - 3 Z Zabudované pomocné kontakty - 1 Z Napätie cievky AC - 230V | [15 empty] | P | 2
100 | M | LZDC38B3-- | Stýkač 3-pólový, CUBICO Classic 18,5kW 1Z+1R 230VAC, resp.ekvivalent | ks | 4 |  | 0 |  |  |  | znížená | 0 | 0 | 0.13 | 0.52 | 0 | 0 | 8 | M | 2 | ROZPOCET | 0 | 0 | 0 | 0 | 0 | 2 | 0 | 4 | 530884703
| P |  | Poznámka k položke: Menovitý prúd AC-1/690V - 50A Menovitý prúd AC-3/400V - 38A Menovitý výkon AC-3/400V - 18,5kW Hlavné kontakty - 3 Z Zabudované pomocné kontakty - 1 Z + 1 R Napätie cievky AC - 230V | [15 empty] | P | 2
101 | M | 55.34.8.230.004 | Relé do pätice a plošných spojov - 55.34.8.230.0040 - 4P/7A/250V AC, resp.ekvivalent | ks | 5 |  | 0 |  |  |  | znížená | 0 | 0 | 0 | 0 | 0 | 0 | 256 | M | 2 | ROZPOCET | 0 | 0 | 0 | 0 | 0 | 2 | 0 | 64 | 496290586
102 | M | 94.04SPA | Pätica pre rele - 94.04, resp.ekvivalent | ks | 5 |  | 0 |  |  |  | znížená | 0 | 0 | 0 | 0 | 0 | 0 | 256 | M | 2 | ROZPOCET | 0 | 0 | 0 | 0 | 0 | 2 | 0 | 64 | -930219464
103 | M | 094.91.3 | Vysúvacia spona pre rele - 094.91.3, resp.ekvivalent | ks | 5 |  | 0 |  |  |  | znížená | 0 | 0 | 0 | 0 | 0 | 0 | 256 | M | 2 | ROZPOCET | 0 | 0 | 0 | 0 | 0 | 2 | 0 | 64 | -1076709424
104 | M | OEZ:43075 | Časový spínač astro MAA-D16-002-A230, resp.ekvivalent | ks | 6 |  | 0 |  |  |  | znížená | 0 | 0 | 0.197 | 1.182 | 0 | 0 | 8 | M | 2 | ROZPOCET | 0 | 0 | 0 | 0 | 0 | 2 | 0 | 4 | -781494104
| P |  | Poznámka k položke: In 16 A, Uc AC 230 V, 2x prepínací kontakt, týždenný program, šírka 2 moduly, počet kanálov 2, funkcia astro, jazyk CS, EN, DE, PL, RU, IT, FR, ES, PT, NL, DA, FI, NO, SV, TR, záloha chodu | [15 empty] | P | 2
105 | M | OEZ:43073 | Časový spínač MAN-D16-002-A230, resp.ekvivalent | ks | 1 |  | 0 |  |  |  | znížená | 0 | 0 | 0.197 | 0.197 | 0 | 0 | 8 | M | 2 | ROZPOCET | 0 | 0 | 0 | 0 | 0 | 2 | 0 | 4 | -1485125299
| P |  | Poznámka k položke: In 16 A, Uc AC 230 V, 2x prepínací kontakt, týždenný program, šírka 2 moduly, počet kanálov 2, jazyk CS, EN, DE, PL, RU, IT, FR, ES, PT, NL, DA, FI, NO, SV, TR, záloha chodu | [15 empty] | P | 2
106 | M | 3842 | Termostat Elko TER-3D, 0.. +60°C, výstup 1x16A spínací, resp.ekvivalent | ks | 1 |  | 0 |  |  |  | znížená | 0 | 0 | 0.08 | 0.08 | 0 | 0 | 8 | M | 2 | ROZPOCET | 0 | 0 | 0 | 0 | 0 | 2 | 0 | 4 | 761645430
| P |  | Poznámka k položke: Termostat Elko TER-3D, 0.. +60°C, výstup 1x16A spínac Jednoduchý termostat pre kontrolu a reguláciu teploty v rozmedzí 0.. +60 °C. Použiteľný pre kontrolu teploty napr. v rozvádzačoch, kúriacich systémov, chladiacich systémov, kvapalín,chladičov, motorov, zariadení, otvorených priestorov a pod. | [15 empty] | P | 2
107 | M | 209970800017 | Teplotný senzor Elko TZ-12, -40.. +125°C, resp.ekvivalent | ks | 1 |  | 0 |  |  |  | znížená | 0 | 0 | 0.08 | 0.08 | 0 | 0 | 8 | M | 2 | ROZPOCET | 0 | 0 | 0 | 0 | 0 | 2 | 0 | 4 | -870450529
| P |  | Poznámka k položke: Teplotný senzor s vodičom 12m. Prívodný kábel je vyrobený z vodiča VO3SS-F 2Dx0.5 mm so silikónovou izoláciou. Teplotný rozsah: -40.. +125°C. | [15 empty] | P | 2
108 | M | MGF39001-- | Analyzátor elektrických sietí NA96+, 96x96 mm, do 690V, resp.ekvivalent | ks | 1 |  | 0 |  |  |  | znížená | 0 | 0 | 0.29 | 0.29 | 0 | 0 | 8 | M | 2 | ROZPOCET | 0 | 0 | 0 | 0 | 0 | 2 | 0 | 4 | 2013786192
| P |  | Poznámka k položke: Schrack MGF39001-- Analyzátor elektrických sietí NA96+, 96x96 mm, do 690V galvanicky oddelené meracie obvody, sekundár MTP sa uzemňuje Meranie v 4kvadrantoch Napätie - fázové a združené napätie, minimálne a maximálne napätie vo fáze vyššie harmonické vo fázach (do 22-tej) Prúd - fázový a nulový vodič, stredná hodnota vo fázach, maximálna stredná hodnota vo fázach, celkový prúd, vyššie harmonické vo fázach (do 22-tej) Výkon - celkový činný, jalový, zdanlivý, fázový činný, jalový, zdanlivý výkon, stredná hodnota, maximálna stredná hodnota Účinník - celkový, v každej fáze Frekvencia Prevádzkové hodiny Činná práca, pozitívna v každej fáze, negatívna celková Jalová práca, pozitívna v každej fáze, negatívna celková | [15 empty] | P | 2
109 | M | MGF3900S-- | Zásuvný modul pre NA96/NA96+, pamäťový, výstup RS485, resp.ekvivalent | ks | 1 |  | 0 |  |  |  | znížená | 0 | 0 | 0.29 | 0.29 | 0 | 0 | 8 | M | 2 | ROZPOCET | 0 | 0 | 0 | 0 | 0 | 2 | 0 | 4 | 512735246
| P |  | Poznámka k položke: SCHRACK MGF3900S-- Zásuvný modul pre NA96/NA96+, pamäťový, výstup RS485 IF96012, protokol Modbus RTU Spolupracuje s IDM Evo | [15 empty] | P | 2
110 | M | MGF3900E-- | Zásuvný modul pre NA96/NA96+, Ethernet, Webserver IF96015, protokol Modbus RTU, pre zapojenie so softvérom MIDAsEvo, resp.ekvivalent | ks | 1 |  | 0 |  |  |  | znížená | 0 | 0 | 0.29 | 0.29 | 0 | 0 | 8 | M | 2 | ROZPOCET | 0 | 0 | 0 | 0 | 0 | 2 | 0 | 4 | 200419516
| P |  | Poznámka k položke: SCHRACK MGF3900E-- Zásuvný modul pre NA96/NA96+, Ethernet, Webserver IF96015, protokol Modbus RTU, pre zapojenie so softvérom MIDAsEvo | [15 empty] | P | 2
111 | M | OEZ:43247 | Termistorové relé MMR-T1-001-A230, resp.ekvivalent | ks | 1 |  | 0 |  |  |  | znížená | 0 | 0 | 0.08 | 0.08 | 0 | 0 | 8 | M | 2 | ROZPOCET | 0 | 0 | 0 | 0 | 0 | 2 | 0 | 4 | -643486480
| P |  | Poznámka k položke: sledovanie teploty vinutia motora, Uc AC 230 V, 1x prepínací kontakt 8 A | [15 empty] | P | 2
112 | M | MG954040-A | Transformátor prúdu 400A/5A, 30x10mm, resp.ekvivalent | ks | 3 |  | 0 |  |  |  | znížená | 0 | 0 | 0.18 | 0.54 | 0 | 0 | 8 | M | 2 | ROZPOCET | 0 | 0 | 0 | 0 | 0 | 2 | 0 | 4 | 100251466
| P |  | Poznámka k položke: Schrack MG954040-A Dĺžka/hĺbka 60,50mm Šírka 56,00mm Výška 80,00mm Hmotnosť 0,26kg Stratový výkon 7,00W Min. teplota okolia -25°C Max. teplota okolia 60°C Vstupný (primárny) prúd 400A Max. rozmer zberníc 30x10 Trieda 0,5 | [15 empty] | P | 2
113 | M | XB5AVM3 | Schneider Harmony XB5-AVM3 Signálka zelená s led, resp.ekvivalent | ks | 2 |  | 0 |  |  |  | znížená | 0 | 0 | 0 | 0 | 0 | 0 | 8 | M | 2 | ROZPOCET | 0 | 0 | 0 | 0 | 0 | 2 | 0 | 4 | -544740862
| P |  | Poznámka k položke: Kód produktu XB5-AVM3 EAN kód 630000548 Napětí 230 V Barva zelená IP 66 | [15 empty] | P | 2
114 | M | XB5AVM4 | Schneider Harmony XB5-AVM4 Signálka červená s led, resp.ekvivalent | ks | 1 |  | 0 |  |  |  | znížená | 0 | 0 | 0 | 0 | 0 | 0 | 8 | M | 2 | ROZPOCET | 0 | 0 | 0 | 0 | 0 | 2 | 0 | 4 | 1169295942
| P |  | Poznámka k položke: Kód produktu XB5-AVM4 EAN kód 3389110903867 Napětí 230 V Barva červená IP 66 Montážny priemer 22 mm | [15 empty] | P | 2
115 | M | XB5AVM5 | Schneider Harmony XB5-AVM5 Signálka oranžová s led, resp.ekvivalent | ks | 1 |  | 0 |  |  |  | znížená | 0 | 0 | 0 | 0 | 0 | 0 | 8 | M | 2 | ROZPOCET | 0 | 0 | 0 | 0 | 0 | 2 | 0 | 4 | 1872978966
| P |  | Poznámka k položke: Výrobca SCHNEIDER ELECTRIC Typ kontrolky kontrolka Štandard prepínača 22mm Výrobná séria Harmony XB5 Pracovná teplota -25...70°C Podsvietenie ZBVM Rozmery montážneho otvoru Ø22mm Stupeň ochrany IP66 Farba kontrolky oranžová Napájacie napätie 230...240V AC Druh kontrolky plochá | [15 empty] | P | 2
116 | M | XB5AVM1 | Schneider Harmony XB5-AVM1 Signálka biela s led, resp.ekvivalent | ks | 8 |  | 0 |  |  |  | znížená | 0 | 0 | 0 | 0 | 0 | 0 | 8 | M | 2 | ROZPOCET | 0 | 0 | 0 | 0 | 0 | 2 | 0 | 4 | -820297036
| P |  | Poznámka k položke: Kontrolka; 22mm; Harmony XB5; -25÷70°C; Podsv: ZBVM; Ø22mm; IP66 Výrobca SCHNEIDER ELECTRIC Typ kontrolky kontrolka Štandard prepínača 22mm Výrobná séria Harmony XB5 Pracovná teplota -25...70°C Podsvietenie ZBVM Rozmery montážneho otvoru Ø22mm Stupeň ochrany IP66 Farba kontrolky biela Napájacie napätie 230...240V AC Druh kontrolky plochá | [15 empty] | P | 2
117 | M | XB5AD33 | Schneider Harmony XB5AD33 Prepínač otočný; stab.pol: 3; NO x2; 3A/240VAC; 0,55A/125VDC; 22mm , resp.ekvivalent | ks | 20 |  | 0 |  |  |  | znížená | 0 | 0 | 0 | 0 | 0 | 0 | 8 | M | 2 | ROZPOCET | 0 | 0 | 0 | 0 | 0 | 2 | 0 | 4 | -1565246761
| P |  | Poznámka k položke: Výrobca SCHNEIDER ELECTRIC Typ prepínača otočný Usporiadanie kontaktov NO x2 Zaťažiteľnosť kontaktov AC @R 3A / 240V AC Zaťažiteľnosť kontaktov DC @R 0.55A / 125V DC Štandard prepínača 22mm Farba tlačidla čierna Podsvietenie nie je Stupeň ochrany IP66 Tvar tlačidla zvýšený Vlastnosti prepínačov bez symbolu Počet všetkých polôh 3 Rozmery montážneho otvoru Ø22mm Výrobná séria Harmony XB5 Pracovná teplota -25...70°C Označenie hmatníka bez popisu Súvisiace články ZBE101, ZBE102 Počet stabilných polôh 3 | [15 empty] | P | 2
118 | M | ZBY 2101 | Nosič štítku HARMONY ZBY-2101 čierne poz.čistý , resp.ekvivalent | ks | 42 |  | 0 |  |  |  | znížená | 0 | 0 | 0 | 0 | 0 | 0 | 8 | M | 2 | ROZPOCET | 0 | 0 | 0 | 0 | 0 | 2 | 0 | 4 | -1707839614
| P |  | Poznámka k položke: Výrobca SCHNEIDER ELECTRIC Nosiče štítkov, 30 x 40 mm, pre štítok 8 x 27 mm | [15 empty] | P | 2
119 | M | ZB5AZ101 | Schneider Harmony ZB5AZ101 spínacia jednotka, resp.ekvivalent | ks | 1 |  | 0 |  |  |  | znížená | 0 | 0 | 0 | 0 | 0 | 0 | 128 | M | 2 | ROZPOCET | 0 | 0 | 0 | 0 | 0 | 2 | 0 | 128 | -958271592
| P |  | Poznámka k položke: 1xNO kontakt pre XB5 sériu | [15 empty] | P | 2
120 | M | XB5KSM | Schneider Harmony XB5KSM zvukový signalizátor, resp.ekvivalent | ks | 2 |  | 0 |  |  |  | znížená | 0 | 0 | 0 | 0 | 0 | 0 | 8 | M | 2 | ROZPOCET | 0 | 0 | 0 | 0 | 0 | 2 | 0 | 4 | 2007883746
| P |  | Poznámka k položke: Výrobca SCHNEIDER ELECTRIC Typ príslušenstva k prepínačom zvukový signalizátor Štandard prepínača 22mm Napájacie napätie 230...240V AC Výrobná séria XB4, XB5 Rozmery montážneho otvoru Ø22mm Spôsob signalizácie bzučiak Intenzita zvuku 85dB IP40 conforming to IEC 60529 | [15 empty] | P | 2
121 | M | ZB5AC4 | Hlavica s hríbom pre tlačidlo Ø22 - ZB5-AC4 - s návratom - červená, resp.ekvivalent | ks | 1 |  | 0 |  |  |  | znížená | 0 | 0 | 0 | 0 | 0 | 0 | 128 | M | 2 | ROZPOCET | 0 | 0 | 0 | 0 | 0 | 2 | 0 | 128 | 518270257
122 | M | ZB5AZ009 | Montážny prvok ZB5AZ009; 22mm; Harmony XB5; na čelný panel, resp.ekvivalent | ks | 1 |  | 0 |  |  |  | znížená | 0 | 0 | 0 | 0 | 0 | 0 | 8 | M | 2 | ROZPOCET | 0 | 0 | 0 | 0 | 0 | 2 | 0 | 4 | 1166708096
123 | M | M22-XGPV | Ochranná manžeta pre núdzové tlačidlo EATON ELECTRIC M22-XGPV, resp.ekvivalent | ks | 1 |  | 0 |  |  |  | znížená | 0 | 0 | 0 | 0 | 0 | 0 | 128 | M | 2 | ROZPOCET | 0 | 0 | 0 | 0 | 0 | 2 | 0 | 128 | 1399829974
| P |  | Poznámka k položke: Výrobca: EATON ELECTRIC Typ príslušenstva k prepínačom: ochranná manžeta Štandard prepínača: 22mm Použitie pre bezpečnostné tlačidlá | [15 empty] | P | 2
124 | M | 8595090535720 | Ochrana napájacieho vedenia 230 V/50 Hz kombinované zvodiče SPD typ 1 a 2 (B+C) pre sieť TN-C,TN-S, TT, IT FLP-B+C MAXI VS/3+1 | ks | 1 |  | 0 |  |  |  | znížená | 0 | 0 | 0 | 0 | 0 | 0 | 8 | M | 2 | ROZPOCET | 0 | 0 | 0 | 0 | 0 | 2 | 0 | 4 | -1285107468
| P |  | Poznámka k položke: Saltek FLP-B+C MAXI VS/3+1 100 kA (10/350)/4 póly, kombinovaný zvodič B+C 25 kA (10/350)/1 pól vyberateľný modul, optická signalizácia poruchy, možnosť blokácie modulu, diaľková signalizácia poruchy zostava trojpólového velmi výkonného kombinovaného zvodiča bleskových prúdov a uzatvoreného výkonného iskriska zapojených v móde 3+1, určený k inštalácii do rozvodov nn, na rozhraní zón LPZ 0 a LPZ 1, predovšetkým do hlavných rozvádzačov, k ochrane proti účinkom prepätia pri priamom i nepriamom údere blesku. Vhodný pre rodinné domy, administrativne a priemyselné objekty, popr. do podružných rozvádzačov rozľahlých objektov. | [15 empty] | P | 2
125 | M | SI016220-- | Zbernica Cu, 30x5 mm l=2,4m, resp.ekvivalent | ks | 6 |  | 0 |  |  |  | znížená | 0 | 0 | 0 | 0 | 0 | 0 | 8 | M | 2 | ROZPOCET | 0 | 0 | 0 | 0 | 0 | 2 | 0 | 4 | 729475284
| P |  | Poznámka k položke: Štandardné medené prípojnice 450 A, 30 x 5mm, pocínovane, dĺžka 2,4m | [15 empty] | P | 2
126 | M | 10005806.00 | Prepojovací mostík - farba modrá SEZ DK 7/N, resp.ekvivalent | ks | 26 |  | 0 |  |  |  | znížená | 0 | 0 | 0.00013 | 0.00338 | 0 | 0 | 8 | M | 2 | ROZPOCET | 0 | 0 | 0 | 0 | 0 | 2 | 0 | 4 | 1284482986
| P |  | Poznámka k položke: Prepojovací mostík - farba modrá SEZ DK 7/N Počet svoriek: 7 Prúd: 63 A Napätie: 660 V Max. prierez vodiča (mm2): 16 mm2 pevný/10 mm2 lanko Skrutky mostíkov: M5 Norma: STN EN 60947-7-1 | [15 empty] | P | 2
127 | M | 10005809.00 | Prepojovací mostík - farba modrá SEZ DK 12/N, resp.ekvivalent | ks | 26 |  | 0 |  |  |  | znížená | 0 | 0 | 0.00013 | 0.00338 | 0 | 0 | 8 | M | 2 | ROZPOCET | 0 | 0 | 0 | 0 | 0 | 2 | 0 | 4 | -278802863
| P |  | Poznámka k položke: Prepojovací mostík - farba modrá SEZ DK 12/N Počet svoriek: 12 Prúd: 63 A Napätie: 660 V Max. prierez vodiča (mm2): 16 mm2 pevný/10 mm2 lanko Skrutky mostíkov: M5 Norma: STN EN 60947-7-1 | [15 empty] | P | 2
128 | M | 10004223.00 | Radová svornica SEZ DK RS 10/2 - sivá, resp. ekvivalent | ks | 80 |  | 0 |  |  |  | znížená | 0 | 0 | 0.00013 | 0.0104 | 0 | 0 | 8 | M | 2 | ROZPOCET | 0 | 0 | 0 | 0 | 0 | 2 | 0 | 4 | 1178508976
| P |  | Poznámka k položke: Radová svornica SEZ DK RS 10/2 - sivá Prúd: 61 A Napätie: 800 V IP: 20 Max. prierez vodiča (mm2): 0,35 ÷ 10 mm2 pevný/0,5 ÷ 6 mm2 lanko | [15 empty] | P | 2
129 | M | 10002873.00 | Radová svornica SEZ DK RS 10/1 - modrá, resp.ekvivalent | ks | 60 |  | 0 |  |  |  | znížená | 0 | 0 | 0.00013 | 0.0078 | 0 | 0 | 8 | M | 2 | ROZPOCET | 0 | 0 | 0 | 0 | 0 | 2 | 0 | 4 | -431984573
| P |  | Poznámka k položke: Radová svornica SEZ DK RS 10/1 - modrá Prúd: 61 A Napätie: 800 V IP: 20 Max. prierez vodiča (mm2): 0,35 ÷ 10 mm2 pevný/0,5 ÷ 6 mm2 lanko obj.č. 10002873.00 | [15 empty] | P | 2
130 | M | 10007255.00 | Radová svornica SEZ DK RS 10/4 - zelená, resp.ekvivalent | ks | 60 |  | 0 |  |  |  | znížená | 0 | 0 | 0.00013 | 0.0078 | 0 | 0 | 8 | M | 2 | ROZPOCET | 0 | 0 | 0 | 0 | 0 | 2 | 0 | 4 | -2109468966
| P |  | Poznámka k položke: Radová svornica SEZ DK RS 10/4 - zelená Prúd: 61 A Napätie: 800 V IP: 20 Max. prierez vodiča (mm2): 0,35 ÷ 10 mm2 pevný/0,5 ÷ 6 mm2 lanko obj.č. 10007255.00 | [15 empty] | P | 2
131 | M | 10007256.00 | Radová svornica SEZ DK RS 25/4 - zelená, resp.ekvivalent | ks | 5 |  | 0 |  |  |  | znížená | 0 | 0 | 0.00013 | 0.00065 | 0 | 0 | 8 | M | 2 | ROZPOCET | 0 | 0 | 0 | 0 | 0 | 2 | 0 | 4 | 1772380299
| P |  | Poznámka k položke: Radová svornica SEZ DK RS 25/4 - zelená Prúd: 101 A Napätie: 800 V Max. prierez vodiča (mm2): 1,5 ÷ 25 mm2 pevný/2,5 ÷ 16 mm2 lanko | [15 empty] | P | 2
132 | M | 10004230.00 | Príložka SEZ DK PRS/2 - sivá, resp. ekvivalent | ks | 80 |  | 0 |  |  |  | znížená | 0 | 0 | 0.00013 | 0.0104 | 0 | 0 | 8 | M | 2 | ROZPOCET | 0 | 0 | 0 | 0 | 0 | 2 | 0 | 4 | -554873217
| P |  | Poznámka k položke: PRÍLOŽKA PRE RADOVÉ SVORNICE RS 2,5 až RS10 Príložka SEZ DK PRS/2 - sivá | [15 empty] | P | 2
133 | M | 10002759.00 | Príložka SEZ DK PRS/1 - modrá, resp.ekvivalent | ks | 60 |  | 0 |  |  |  | znížená | 0 | 0 | 0.00013 | 0.0078 | 0 | 0 | 8 | M | 2 | ROZPOCET | 0 | 0 | 0 | 0 | 0 | 2 | 0 | 4 | -1826220448
| P |  | Poznámka k položke: PRÍLOŽKA PRE RADOVÉ SVORNICE RS 2,5 až RS10 Príložka SEZ DK PRS/1 - modrá obj.č. 10002759.00 | [15 empty] | P | 2
134 | M | 10004231.00 | Príložka SEZ DK PRS/3 - žltá, resp.ekvivalent | ks | 60 |  | 0 |  |  |  | znížená | 0 | 0 | 0.00013 | 0.0078 | 0 | 0 | 8 | M | 2 | ROZPOCET | 0 | 0 | 0 | 0 | 0 | 2 | 0 | 4 | 1448418651
| P |  | Poznámka k položke: PRÍLOŽKA PRE RADOVÉ SVORNICE RS 2,5 až RS10 Príložka SEZ DK PRS/3 - žltá obj.č. 10004231.00 | [15 empty] | P | 2
135 | M | 10004233.00 | Príložka SEZ DK PRS 25/3 - žltá, resp.ekvivalent | ks | 5 |  | 0 |  |  |  | znížená | 0 | 0 | 0.00013 | 0.00065 | 0 | 0 | 8 | M | 2 | ROZPOCET | 0 | 0 | 0 | 0 | 0 | 2 | 0 | 4 | 1309144580
| P |  | Poznámka k položke: PRÍLOŽKA PRE RADOVÉ SVORNICE RS25 Príložka SEZ DK PRS 25/3 - žltá | [15 empty] | P | 2
136 | M | 10001477.00 | Koncová zvierka SEZ DK RSD-88, resp. ekvivalent | ks | 30 |  | 0 |  |  |  | znížená | 0 | 0 | 0.00013 | 0.0039 | 0 | 0 | 8 | M | 2 | ROZPOCET | 0 | 0 | 0 | 0 | 0 | 2 | 0 | 4 | -343666628
| P |  | Poznámka k položke: KONCOVÁ ZVIERKA PRE RADOVÉ SVORNICE RS25 SEZ DK RSD-88 | [15 empty] | P | 2
137 | M | 10002822.00 | Prepojovací mostík pre 2 svornice + skrutky SEZ DK P 10/2, resp. ekvivalent | ks | 30 |  | 0 |  |  |  | znížená | 0 | 0 | 0.00013 | 0.0039 | 0 | 0 | 8 | M | 2 | ROZPOCET | 0 | 0 | 0 | 0 | 0 | 2 | 0 | 4 | 921052241
| P |  | Poznámka k položke: Prepojovací mostík pre 2 svornice + skrutky pre RS10 SEZ DK P 10/2 | [15 empty] | P | 2
| D | 21-M1 | Elektromontáže - rozvádzač RH |  |  |  | 0 | [5 empty] | 3.25 |  | 0 |  | 0 | 3 | D | 1 | ROZPOCET | [6 empty] | 0
138 | K | 2101900031 | Montáž oceľoplechovej rozvodnice do váhy 1000 kg | ks | 1 |  | 0 |  |  |  | znížená | 3.25 | 3.25 | 0 | 0 | 0 | 0 | 64 | K | 2 | ROZPOCET | 0 | 0 | 0 | 0 | 0 | 2 | 0 | 64 | 1470749400
| P |  | Poznámka k položke: Vrátane osadenia výzbroje, ukončenia a zapojenia kabeláže, atest | [15 empty] | P | 2
| D | D11 | Rozvádzač HR-TR - úprava + napojenie RH |  |  |  | 0 | [5 empty] | 526.2686 |  | 24.3218 |  | 0 | 1 | D | 0 | ROZPOCET | [6 empty] | 0
139 | M | K00010807 | Kábel NAYY-J 4x240 mm2 SM, resp. ekvivalent | m | 400 |  | 0 |  |  |  | znížená | 0 | 0 | 0 | 0 | 0 | 0 | 8 | M | 1 | ROZPOCET | 0 | 0 | 0 | 0 | 0 | 2 | 0 | 4 | -1950617831
| P |  | Poznámka k položke: Zemný kábel NAYY-J 4x240 mm&sup2 SM s PVC izoláciou a PVC plášťom; 0.6/1 kV | [15 empty] | P | 1
140 | M | OEZ:43339 | Poistkový odpínač FSD1-33-LW, resp. ekvivalent | ks | 2 |  | 0 |  |  |  | znížená | 0 | 0 | 4 | 8 | 0 | 0 | 8 | M | 1 | ROZPOCET | 0 | 0 | 0 | 0 | 0 | 2 | 0 | 4 | -543931505
| P |  | Poznámka k položke: Ie 250 A (400 A/ZP1), Ue 690 V, 3-pól. ovládanie, veľkosť 1, svorky s V príznakmi | [15 empty] | P | 1
141 | M | OEZ:00021 | Izolačný kryt V-strmeňa 4834SK, resp. ekvivalent | ks | 6 |  | 0 |  |  |  | znížená | 0 | 0 | 0.012 | 0.072 | 0 | 0 | 8 | M | 1 | ROZPOCET | 0 | 0 | 0 | 0 | 0 | 2 | 0 | 4 | -1332349469
| P |  | Poznámka k položke: pre 5845 | [15 empty] | P | 1
142 | M | OEZ:47973 | V-strmeň CS-FS123-AL, resp. ekvivalent | ks | 6 |  | 0 |  |  |  | znížená | 0 | 0 | 0.067 | 0.402 | 0 | 0 | 8 | M | 1 | ROZPOCET | 0 | 0 | 0 | 0 | 0 | 2 | 0 | 4 | 488966232
| P |  | Poznámka k položke: sm 35 ÷ -240 mm2, so 35 ÷ 300 mm2, rm 16 ÷ 185 mm2, re 16 ÷ 240 mm2, inbus | [15 empty] | P | 1
143 | M | OEZ:43560 | Veko pre paralelný vývod OD-FSD12-VP, resp. ekvivalent | ks | 1 |  | 0 |  |  |  | znížená | 0 | 0 | 0.2 | 0.2 | 0 | 0 | 8 | M | 1 | ROZPOCET | 0 | 0 | 0 | 0 | 0 | 2 | 0 | 4 | -601921021
| P |  | Poznámka k položke: pre FSD1,2 | [15 empty] | P | 1
144 | M | OEZ:43557 | Signalizácia stavu poistkových vložiek OD-FSD123-S, resp. ekvivalent | ks | 2 |  | 0 |  |  |  | znížená | 0 | 0 | 0.063 | 0.126 | 0 | 0 | 8 | M | 1 | ROZPOCET | 0 | 0 | 0 | 0 | 0 | 2 | 0 | 4 | 1058164867
| P |  | Poznámka k položke: prepínací kontakt, pre FSD1,2,3 | [15 empty] | P | 1
145 | M | OEZ:43563 | Tiahla trojpolového ovládania OD-FSD123-TL, resp. ekvivalent | ks | 2 |  | 0 |  |  |  | znížená | 0 | 0 | 0.12 | 0.24 | 0 | 0 | 8 | M | 1 | ROZPOCET | 0 | 0 | 0 | 0 | 0 | 2 | 0 | 4 | 2016096267
| P |  | Poznámka k položke: pre FSD1-31,FSD2-31,FSD3-31 | [15 empty] | P | 1
146 | M | OEZ:40439 | Nožové poistkové vložky PNA1 160A gG, resp. ekvivalent | ks | 12 |  | 0 |  |  |  | znížená | 0 | 0 | 0.28 | 3.36 | 0 | 0 | 8 | M | 1 | ROZPOCET | 0 | 0 | 0 | 0 | 0 | 2 | 0 | 4 | 2140160114
| P |  | Poznámka k položke: Un AC 500 V / DC 440 V, veľkosť 1, gG - charakteristika pre všeobecné použitie, Cd/Pb free | [15 empty] | P | 1
147 | M | 5575 | Výstražná fólia - 330x0,1mm/100m | ks | 3 |  | 0 |  |  |  | znížená | 0 | 0 | 0 | 0 | 0 | 0 | 256 | M | 1 | ROZPOCET | 0 | 0 | 0 | 0 | 0 | 2 | 0 | 64 | -1820276101
148 | M | DEKAB 250/2 PVC C | Krycia káblová doska do výkopu DEKAB 250/2 PVC červená 1m, resp.ekvivalent | ks | 190 |  | 0 |  |  |  | znížená | 0 | 0 | 0.017 | 3.23 | 0 | 0 | 256 | M | 1 | ROZPOCET | 0 | 0 | 0 | 0 | 0 | 2 | 0 | 64 | -695957317
| D | 21-M11 | Elektromontáže - rozvádzač HR-TR |  |  |  | 0 | [5 empty] | 6.27 |  | 0 |  | 0 | 3 | D | 1 | ROZPOCET | [6 empty] | 0
149 | K | 210100107.S | Ukončenie Cu a Al drôtov a lán včítane zapojenie, jedna žila, vodič s prierezom do 240 mm2 | ks | 8 |  | 0 |  |  |  | znížená | 0.626 | 5.008 | 0 | 0 | 0 | 0 | 64 | K | 2 | ROZPOCET | 0 | 0 | 0 | 0 | 0 | 2 | 0 | 64 | -255383219
150 | K | 210120103.S | Poistka nožová veľkost 1 do 250 A 500 V | ks | 6 |  | 0 |  |  |  | znížená | 0.126 | 0.756 | 0 | 0 | 0 | 0 | 64 | K | 2 | ROZPOCET | 0 | 0 | 0 | 0 | 0 | 2 | 0 | 64 | -584560960
151 | K | 21027129201 | Úprava v rozvádzači TR | ks | 1 |  | 0 |  |  |  | znížená | 0.506 | 0.506 | 0 | 0 | 0 | 0 | 64 | K | 2 | ROZPOCET | 0 | 0 | 0 | 0 | 0 | 2 | 0 | 64 | -55734123
| P |  | Poznámka k položke: vrátane prepojov a montáže, podružného materiálu | [15 empty] | P | 2
| D | 21-M112 | Zemné práce - HR |  |  |  | 0 | [5 empty] | 519.9986 |  | 8.6918 |  | 0 | 3 | D | 1 | ROZPOCET | [6 empty] | 0
152 | K | 210902222.S | Kábel hliníkový silový uložený pevne 1-AYKY 0,6/1 kV 4x240 pre vonkajšie práce | m | 400 |  | 0 |  |  |  | znížená | 0.377 | 150.8 | 0 | 0 | 0 | 0 | 64 | K | 2 | ROZPOCET | 0 | 0 | 0 | 0 | 0 | 2 | 0 | 64 | -329845991
153 | M | 3457100055000 | Rúrka ohybná dvojplášťová HDPE, KOPOFLEX BA KF 09110 BA, D 110, KOPOS | m | 380 |  | 0 |  |  |  | znížená | 0 | 0 | 0.00011 | 0.0418 | 0 | 0 | 128 | M | 2 | ROZPOCET | 0 | 0 | 0 | 0 | 0 | 2 | 0 | 128 | -238229592
| P |  | Poznámka k položke: Balenie: 50 m | [15 empty] | P | 2
154 | K | 210010154.S | Rúrka ohybná elektroinštalačná z HDPE, D 110 uložená pevne | m | 380 |  | 0 |  |  |  | znížená | 0.172 | 65.36 | 0 | 0 | 0 | 0 | 64 | K | 2 | ROZPOCET | 0 | 0 | 0 | 0 | 0 | 2 | 0 | 64 | -1253391991
155 | K | 460200264.S | Hĺbenie káblovej ryhy ručne 50 cm širokej a 80 cm hlbokej, v zemine triedy 4 | m | 190 |  | 0 |  |  |  | znížená | 1.1362 | 215.878 | 0 | 0 | 0 | 0 | 64 | K | 2 | ROZPOCET | 0 | 0 | 0 | 0 | 0 | 2 | 0 | 64 | -879754157
156 | K | 460420325 | Zriadenie kábl. lôžka z preos. zem. so zakrytím bet. dosk. 50x20x4 cm kladenými v smere kábla | m | 190 |  | 0 |  |  |  | znížená | 0.1105 | 20.995 | 0 | 0 | 0 | 0 | 64 | K | 2 | ROZPOCET | 0 | 0 | 0 | 0 | 0 | 2 | 0 | 64 | -825752636
157 | M | 5833110300 | Kamenivo ťažené drobné 0-1 n | t | 8.65 |  | 0 |  |  |  | znížená | 0 | 0 | 1 | 8.65 | 0 | 0 | 128 | M | 2 | ROZPOCET | 0 | 0 | 0 | 0 | 0 | 2 | 0 | 128 | -1679056482
158 | K | 460490012.S | Rozvinutie a uloženie výstražnej fólie z PE do ryhy, šírka do 33 cm | m | 200 |  | 0 |  |  |  | znížená | 0.0325 | 6.5 | 0 | 0 | 0 | 0 | 64 | K | 2 | ROZPOCET | 0 | 0 | 0 | 0 | 0 | 2 | 0 | 64 | 481089265
159 | K | 460120002 | Zásyp jamy so zhutnením a s úpravou povrchu, zemina triedy 3 - 4 | m3 | 76 |  | 0 |  |  |  | znížená | 0.7956 | 60.4656 | 0 | 0 | 0 | 0 | 64 | K | 2 | ROZPOCET | 0 | 0 | 0 | 0 | 0 | 2 | 0 | 64 | -300204656
| D | D5 | Svetelné obvody |  |  |  | 0 | [5 empty] | 542.132 |  | 3.5222 |  | 0 | 1 | D | 0 | ROZPOCET | [6 empty] | 0
160 | M | 8596099001704 | LED SVIETIDLO NÁSTENNÉ/ STROPNÉ, MODUS PL2500M1N4ND/P2,5; úzký korpus 1275mm, LED 840, korpus PE, opálový PC kryt, IP65, zdroj 700mA, průběžná montáž 2,5mm, resp.ekvivalent | ks | 18 |  | 0 |  |  |  | znížená | 0 | 0 | 0 | 0 | 0 | 0 | 8 | M | 1 | ROZPOCET | 0 | 0 | 0 | 0 | 0 | 2 | 0 | 4 | -1023928462
| P |  | Poznámka k položke: Označenie A číslo produktu: PL2500M1N4ND/P2,5 | [15 empty] | P | 1
161 | M | 8596099001698 | LED SVIETIDLO NÁSTENNÉ/ STROPNÉ, MODUS PL3500L1N4ND/P2,5; úzký korpus 1575mm, LED 840, korpus PE, opálový PC kryt, IP65, zdroj 700mA, průběžná montáž 2,5mm, resp.ekvivalent | ks | 6 |  | 0 |  |  |  | znížená | 0 | 0 | 0 | 0 | 0 | 0 | 8 | M | 1 | ROZPOCET | 0 | 0 | 0 | 0 | 0 | 2 | 0 | 4 | -692061077
| P |  | Poznámka k položke: Označenie číslo produktu: PL3500L1N4ND/P2,5 | [15 empty] | P | 1
162 | M | 8596099062736 | LED SVIETIDLO NÁSTENNÉ/ STROPNÉ, MODUS PL5000M2W4ND/P1/2,5; široký korpus 1275mm, LED 840, korpus PE, opálový PC kryt, IP65, zdroj 1400mA, průběžná montáž 1f 2,5mm, prisadené, resp.ekvivalent | ks | 2 |  | 0 |  |  |  | znížená | 0 | 0 | 0 | 0 | 0 | 0 | 8 | M | 1 | ROZPOCET | 0 | 0 | 0 | 0 | 0 | 2 | 0 | 4 | -47421582
| P |  | Poznámka k položke: Označenie číslo produktu: PL5000M2W4ND/P1/2,5 | [15 empty] | P | 1
163 | M | 8596099001773 | LED SVIETIDLO NÁSTENNÉ/ STROPNÉ, MODUS PL7000L2W4ND/P2,5; široký korpus 1575mm, LED 840, korpus PE, opálový PC kryt, IP65, zdroj 1200mA, průběžná montáž 1f 2,5mm, prisadené, resp.ekvivalent | ks | 357 |  | 0 |  |  |  | znížená | 0 | 0 | 0 | 0 | 0 | 0 | 8 | M | 1 | ROZPOCET | 0 | 0 | 0 | 0 | 0 | 2 | 0 | 4 | -445406623
| P |  | Poznámka k položke: Označenie číslo produktu: PL7000L2W4ND/P2,5 | [15 empty] | P | 1
164 | M | 8596099025236 | LED SVIETIDLO NÁSTENNÉ - REFLEKTOR, MODUS RX120AS4/ND, MODUS RX120, asymetrická optika, 4000K LED, CRI 80, resp.ekvivalent | ks | 8 |  | 0 |  |  |  | znížená | 0 | 0 | 0 | 0 | 0 | 0 | 8 | M | 1 | ROZPOCET | 0 | 0 | 0 | 0 | 0 | 2 | 0 | 4 | 1947504105
| P |  | Poznámka k položke: Označenie: B číslo produktu: RX120AS4/ND | [15 empty] | P | 1
165 | M | LIPK0002 | LED SVIETIDLO STROPNÉ/ PRISADENÉ, SCHRACK Trinity LIPK0002 LED Maia Round 330 30W/24W, 3000/ 2400lm, 3K/4K IP54 biele, okrúhle, resp.ekvivalent | ks | 6 |  | 0 |  |  |  | znížená | 0 | 0 | 0 | 0 | 0 | 0 | 8 | M | 1 | ROZPOCET | 0 | 0 | 0 | 0 | 0 | 2 | 0 | 4 | -438283800
| P |  | Poznámka k položke: Označenie: C číslo produktu: LIPK0002 | [15 empty] | P | 1
166 | M | LITP0023-A | LED SVIETIDLO ZÁPUSTNE/ PRISADENÉ/ ZÁVESNE, SCHRACK Trinity LITP0023 LED Lano 4 33W 840 3960lm 850mA M1200 UGR19 s mikropri.dif., zdroj DALI, resp.ekvivalent | ks | 12 |  | 0 |  |  |  | znížená | 0 | 0 | 0 | 0 | 0 | 0 | 8 | M | 1 | ROZPOCET | 0 | 0 | 0 | 0 | 0 | 2 | 0 | 4 | 1045526557
| P |  | Poznámka k položke: Označenie: D číslo produktu: LITP0023-A | [15 empty] | P | 1
167 | M | LITP0030-A | LED napájač DALI-2 33W 850mA stmievateľný pre Lano 4, resp. ekvivalent | ks | 12 |  | 0 |  |  |  | znížená | 0 | 0 | 0 | 0 | 0 | 0 | 8 | M | 1 | ROZPOCET | 0 | 0 | 0 | 0 | 0 | 2 | 0 | 4 | 830783372
| P |  | Poznámka k položke: Pre svietidlo D LITP0023 | [15 empty] | P | 1
168 | M | LIMK002 | Stropný montážny rám pre LED panely série Lano 4 M1200, resp.ekvivalent | ks | 12 |  | 0 |  |  |  | znížená | 0 | 0 | 0 | 0 | 0 | 0 | 8 | M | 1 | ROZPOCET | 0 | 0 | 0 | 0 | 0 | 2 | 0 | 4 | 1132617302
| P |  | Poznámka k položke: Pre svietidlo D LITP0023 a LITP0021 | [15 empty] | P | 1
169 | M | OZN/ECL/1W/C/3/SA | MODUS ECONOMIC LED SA, 3 hod, 1W, IP65, univ. piktogram , svietidlo núdzoveho osvetlenia s akumulátorom, resp.ekvivalent | ks | 27 |  | 0 |  |  |  | znížená | 0 | 0 | 0 | 0 | 0 | 0 | 8 | M | 1 | ROZPOCET | 0 | 0 | 0 | 0 | 0 | 2 | 0 | 4 | 1333103883
| P |  | Poznámka k položke: ECONOMIC LED SA, 3 hod, IP65, univ. piktogram Môže byť zapojené v režime stále svietiace SA aj svietiace pri výpadku SE | [15 empty] | P | 1
170 | M | OZN/HHP/6x1W/B/3/ | MODUS HELIOS HHP 6x1W LED 920 lm PREMIUM IP65 3h , svítící při výpadku, čirý kryt , autotest, resp.ekvivalent | ks | 32 |  | 0 |  |  |  | znížená | 0 | 0 | 0 | 0 | 0 | 0 | 8 | M | 1 | ROZPOCET | 0 | 0 | 0 | 0 | 0 | 2 | 0 | 4 | 370810559
| P |  | Poznámka k položke: OZN/HHP/6x1W/B/3/SE/AT/TR | [15 empty] | P | 1
171 | M | 5902448994413 | AXN, OZN/AXENU/1W/E/1/SE/X/WH 1W IP42 1hod, svietidlo núdzoveho osvetlenia s akumulátorom | ks | 4 |  | 0 |  |  |  | znížená | 0 | 0 | 0 | 0 | 0 | 0 | 8 | M | 1 | ROZPOCET | 0 | 0 | 0 | 0 | 0 | 2 | 0 | 4 | 726599097
| P |  | Poznámka k položke: Modus AXN OZN/AXENU/1W/E/1/SE/X/WH AXN univerzální optika,1W LED 130 lm BASIC IP42 1h , svítící při výpadku, bílé | [15 empty] | P | 1
172 | M | OZN/ODB/3x1W/B/1/ | OUTDOOR LED, OZN/AXENU/1W/E/1/SE/X/WH 3W IP66 1hod, svietidlo núdzoveho osvetlenia s akumulátorom | ks | 15 |  | 0 |  |  |  | znížená | 0 | 0 | 0 | 0 | 0 | 0 | 8 | M | 1 | ROZPOCET | 0 | 0 | 0 | 0 | 0 | 2 | 0 | 4 | -1723728358
| P |  | Poznámka k položke: MODUS OUTDOOR LED OZN/ODB/3x1W/B/1/SA/AT/WH OUTDOOR 3x1W LED 360 lm PREMIUM IP66 1h , stále svítící / svítící při výpadku, autotest, bílé | [15 empty] | P | 1
173 | M | 137.3311P | SPÍNAČ "STLAČ" SCAME PROTECTA 137.3311P, resp.ekvivalent | ks | 4 |  | 0 |  |  |  | znížená | 0 | 0 | 6e-05 | 0.00024 | 0 | 0 | 8 | M | 1 | ROZPOCET | 0 | 0 | 0 | 0 | 0 | 2 | 0 | 4 | -1135163093
| P |  | Poznámka k položke: SPÍNAČ 137.3311P Zap.tlač.ovládač STLAC 10A PO Pre ovládanie zvinovacej plachty (2ks, ovládanie hore a dole), pred montážov a zapojením nutné overiť spôsob ovládania a požiadavky na napájanie! | [15 empty] | P | 1
174 | M | 137.3212 | Striedavý prepínač rad.6 20A SCAME PROTECTA 137.3212, resp.ekvivalent | ks | 6 |  | 0 |  |  |  | znížená | 0 | 0 | 6e-05 | 0.00036 | 0 | 0 | 8 | M | 1 | ROZPOCET | 0 | 0 | 0 | 0 | 0 | 2 | 0 | 4 | 1571644865
| P |  | Poznámka k položke: Striedavý prepína 137.3212 Kód produktu: 137.3212 (Vypínače) Striedavý prepínač rad.6 20A | [15 empty] | P | 1
175 | M | 137.3222 | Dvojitý striedavý prepínač rad.6 20A SCAME PROTECTA 137.3222, resp.ekvivalent | ks | 4 |  | 0 |  |  |  | znížená | 0 | 0 | 6e-05 | 0.00024 | 0 | 0 | 8 | M | 1 | ROZPOCET | 0 | 0 | 0 | 0 | 0 | 2 | 0 | 4 | 1022461610
| P |  | Poznámka k položke: DVOJPÓLOVÝ SPÍNAČ 137.3222 Kód produktu: 137.3222 (Vypínače) Dvojitý striedavý prepínač rad.6 20A | [15 empty] | P | 1
176 | M | 137.101 | Krabica pre 1 spínač na omietku SCAME PROTECTA 137.101, resp.ekvivalent | ks | 10 |  | 0 |  |  |  | znížená | 0 | 0 | 2e-05 | 0.0002 | 0 | 0 | 8 | M | 1 | ROZPOCET | 0 | 0 | 0 | 0 | 0 | 2 | 0 | 4 | 1813145865
177 | M | 137.102 | Krabica pre 2 spínače na omietku SCAME PROTECTA 137.102, resp.ekvivalent | ks | 6 |  | 0 |  |  |  | znížená | 0 | 0 | 2e-05 | 0.00012 | 0 | 0 | 8 | M | 1 | ROZPOCET | 0 | 0 | 0 | 0 | 0 | 2 | 0 | 4 | -1055860233
178 | M | 069740 | Čidlo pohybu - LEGRAND Plexo 069740 - 360° stropné - sivá - IP55, resp.ekvivalent | ks | 16 |  | 0 |  |  |  | znížená | 0 | 0 | 0.22 | 3.52 | 0 | 0 | 8 | M | 1 | ROZPOCET | 0 | 0 | 0 | 0 | 0 | 2 | 0 | 4 | 2113023266
| P |  | Poznámka k položke: LEGRAND - Plexo - 0 697 40 - PIR SENZ. 360°, SIV. IP55 Kód 069740 EAN 3245060697402 Možnosť nástennej a stropnej montáže | [15 empty] | P | 1
179 | M | 3558A-A651 C | Kryt spínača 1, 6, 7, 1/0, 6/0 3558A-A651 C slonová kosť | ks | 5 |  | 0 |  |  |  | znížená | 0 | 0 | 3e-05 | 0.00015 | 0 | 0 | 8 | M | 1 | ROZPOCET | 0 | 0 | 0 | 0 | 0 | 2 | 0 | 4 | -371440067
180 | M | 3558A-A652 C | Kryt spínača delený 5, 6+6, 1/0+1/0 3558A-A652 C slonová kosť | ks | 4 |  | 0 |  |  |  | znížená | 0 | 0 | 3e-05 | 0.00012 | 0 | 0 | 8 | M | 1 | ROZPOCET | 0 | 0 | 0 | 0 | 0 | 2 | 0 | 4 | 1971375521
181 | M | 3294A-A123 C | Kryt stmievača s otočným ovládaním, 3294A-A123 C slonová kosť , resp.ekvivalent | ks | 2 |  | 0 |  |  |  | znížená | 0 | 0 | 3e-05 | 6e-05 | 0 | 0 | 8 | M | 1 | ROZPOCET | 0 | 0 | 0 | 0 | 0 | 2 | 0 | 4 | -460000955
182 | M | 3559-A06345 | Prístroj prepínača 6, 6So 3559-A06345 | ks | 5 |  | 0 |  |  |  | znížená | 0 | 0 | 5e-05 | 0.00025 | 0 | 0 | 8 | M | 1 | ROZPOCET | 0 | 0 | 0 | 0 | 0 | 2 | 0 | 4 | 1535475720
183 | M | 3559-A52345 | Prístroj prepínača 6+6 3559-A52345 | ks | 4 |  | 0 |  |  |  | znížená | 0 | 0 | 6e-05 | 0.00024 | 0 | 0 | 8 | M | 1 | ROZPOCET | 0 | 0 | 0 | 0 | 0 | 2 | 0 | 4 | 1446365937
184 | M | 6599-0-2988 | Prístroj stmievača DALI pre otočné ovládanie a tlačidlové spínanie, ABB 6599-0-2988, resp.ekvivalent | ks | 2 |  | 0 |  |  |  | znížená | 0 | 0 | 5e-05 | 0.0001 | 0 | 0 | 8 | M | 1 | ROZPOCET | 0 | 0 | 0 | 0 | 0 | 2 | 0 | 4 | -1902409819
| P |  | Poznámka k položke: Stmívač výkonový pro stmívání až 64 zařízení DALI se zvýšenou citlivostí nastavení jasu při pomalém otáčení. Má integrovanou orientační LED, nelze pro designovou řadu Impuls. Elektronická ochrana před zkratem a přetížením. Maximální délka kabelového vedení je 300m s průřezem žil od 1,5-2,5mm². Stisknutím tlačítka zapnete potenciometr a otáčením vlevo nebo vpravo regulujete úroveň nastavení jasu, tedy výkon osvětlovací soustavy. Úroveň jasu při zapnutí krátkým stiskem, je bez jiného nastavení naposledy použitá hladina. Minimální hodnota úrovně jasu je řednastavená nebo se dá předvolit. V aktivním režimu přístroj slouží jako napájecí zdroj DALI sběrnice 15,5V DC/75mA až pro 37ks DALI driverů. Při paralelním zapojení tří aktivních potenciometrů, lze napájet až 111 DALI driverů bez nutnosti dalších komponentů v Dali systému. V pasivním režimu se přístroj chová jako přídavná ovládací jednotka. 4vodičové připojení (v pasivním režimu 2vodičové) Typové číslo: 2117/11 U-500 Přístroj není vhodný pro kombinaci s jinými snímači DALI. | [15 empty] | P | 1
185 | M | 3901A-B10 C | Rámček jednonásobný 3901A-B10 C slonová kosť | ks | 6 |  | 0 |  |  |  | znížená | 0 | 0 | 2e-05 | 0.00012 | 0 | 0 | 8 | M | 1 | ROZPOCET | 0 | 0 | 0 | 0 | 0 | 2 | 0 | 4 | 286522234
186 | M | 3901A-B20 C | Rámček dvojnásobný 3901A-B20 C slonová kosť | ks | 1 |  | 0 |  |  |  | znížená | 0 | 0 | 0 | 0 | 0 | 0 | 8 | M | 1 | ROZPOCET | 0 | 0 | 0 | 0 | 0 | 2 | 0 | 4 | 1578678460
187 | M | 3901A-B30 C | Rámček trojnásobný 3901A-B30 C slonová kosť | ks | 1 |  | 0 |  |  |  | znížená | 0 | 0 | 0 | 0 | 0 | 0 | 8 | M | 1 | ROZPOCET | 0 | 0 | 0 | 0 | 0 | 2 | 0 | 4 | 1966018769
188 | M | 221-413 | Svorka WAGO 221-413 - 3x0,2-4mm2 - 32A/450V, resp. ekvivalent | ks | 804 |  | 0 |  |  |  | znížená | 0 | 0 | 0 | 0 | 0 | 0 | 8 | M | 1 | ROZPOCET | 0 | 0 | 0 | 0 | 0 | 2 | 0 | 4 | -1484432206
| P |  | Poznámka k položke: WAGO 221 - Spojovacia svorka COMPACT - Pre všetky druhy vodičov - Menovitý prúd: 32A - Menovité napätie: 450V - Plochá konštrukcia - Ľahšia manipulácia - Pevný aj lankový vodič do 4mm2 - Dva skúšobné otvory - Individuálne kombinovateľné prierezy a druhy vodičov | [15 empty] | P | 1
189 | M | 221-415 | Svorka WAGO 221-415 - 5x0,2-4mm2 - 32A/450V, resp. ekvivalent | ks | 600 |  | 0 |  |  |  | znížená | 0 | 0 | 0 | 0 | 0 | 0 | 8 | M | 1 | ROZPOCET | 0 | 0 | 0 | 0 | 0 | 2 | 0 | 4 | 471709944
| P |  | Poznámka k položke: WAGO 221 - Spojovacia svorka COMPACT - Pre všetky druhy vodičov - Menovitý prúd: 32A - Menovité napätie: 450V - Plochá konštrukcia - Ľahšia manipulácia - Pevný aj lankový vodič do 4mm2 - Dva skúšobné otvory - Individuálne kombinovateľné prierezy a druhy vodičov | [15 empty] | P | 1
| D | 21-M5 | Elektromontáže - svetelné obvody |  |  |  | 0 | [5 empty] | 542.132 |  | 0 |  | 0 | 3 | D | 1 | ROZPOCET | [6 empty] | 0
190 | K | 210110013.S | Striedavý prepínač - radenie 6, nástenný, IP 55, vrátane zapojenia | ks | 10 |  | 0 |  |  |  | znížená | 0.32 | 3.2 | 0 | 0 | 0 | 0 | 64 | K | 2 | ROZPOCET | 0 | 0 | 0 | 0 | 0 | 2 | 0 | 64 | -2103819019
191 | K | 210110015.S | Dvojitý striedavý prepínač - radenie 6+6, nástenný IP 55, vrátane zapojenia | ks | 8 |  | 0 |  |  |  | znížená | 0.365 | 2.92 | 0 | 0 | 0 | 0 | 64 | K | 2 | ROZPOCET | 0 | 0 | 0 | 0 | 0 | 2 | 0 | 64 | 1305314989
192 | K | 210110016.S | Tlačítko - radenie 1/0 nástenný IP 55, vrátane zapojenia | ks | 4 |  | 0 |  |  |  | znížená | 0.365 | 1.46 | 0 | 0 | 0 | 0 | 64 | K | 2 | ROZPOCET | 0 | 0 | 0 | 0 | 0 | 2 | 0 | 64 | -1752296726
193 | K | 210110072 | Stmievač LED pre zapustenú montáž | ks | 2 |  | 0 |  |  |  | znížená | 0.36 | 0.72 | 0 | 0 | 0 | 0 | 64 | K | 2 | ROZPOCET | 0 | 0 | 0 | 0 | 0 | 2 | 0 | 64 | -316042874
194 | K | 210110095 | Spínače snímač pohybu - zapojenie a montáž | ks | 16 |  | 0 |  |  |  | znížená | 0.362 | 5.792 | 0 | 0 | 0 | 0 | 64 | K | 2 | ROZPOCET | 0 | 0 | 0 | 0 | 0 | 2 | 0 | 64 | -1847670375
195 | K | 210201345.S | Zapojenie svietidla IP65, LED, priemyselné stropného - nástenného | ks | 401 |  | 0 |  |  |  | znížená | 0.38 | 152.38 | 0 | 0 | 0 | 0 | 64 | K | 2 | ROZPOCET | 0 | 0 | 0 | 0 | 0 | 2 | 0 | 64 | -1125553679
196 | K | 210201500 | Zapojenie svietidla 1x svetelný zdroj, núdzového - núdzový režim | ks | 78 |  | 0 |  |  |  | znížená | 0.31 | 24.18 | 0 | 0 | 0 | 0 | 64 | K | 2 | ROZPOCET | 0 | 0 | 0 | 0 | 0 | 2 | 0 | 64 | -1197085382
197 | K | 210201901.S | Montáž svietidla interiérového na stenu do 1,0 kg | ks | 78 |  | 0 |  |  |  | znížená | 0.37 | 28.86 | 0 | 0 | 0 | 0 | 64 | K | 2 | ROZPOCET | 0 | 0 | 0 | 0 | 0 | 2 | 0 | 64 | 1612058452
198 | K | 210201913 | Montáž svietidla interiérového na strop do 5 kg | ks | 401 |  | 0 |  |  |  | znížená | 0.78 | 312.78 | 0 | 0 | 0 | 0 | 64 | K | 2 | ROZPOCET | 0 | 0 | 0 | 0 | 0 | 2 | 0 | 64 | -786350365
199 | K | 210201923.S | Montáž svietidla exterierového na stenu do 5 kg | ks | 8 |  | 0 |  |  |  | znížená | 0.83 | 6.64 | 0 | 0 | 0 | 0 | 64 | K | 2 | ROZPOCET | 0 | 0 | 0 | 0 | 0 | 2 | 0 | 64 | -177647958
200 | K | 210292041 | Preskúšanie svetelného alebo zásuvkového okruhu sprevádzkovaním | ks | 20 |  | 0 |  |  |  | znížená | 0.16 | 3.2 | 0 | 0 | 0 | 0 | 64 | K | 2 | ROZPOCET | 0 | 0 | 0 | 0 | 0 | 2 | 0 | 64 | -885591007
| D | D6 | Zásuvkové obvody |  |  |  | 0 | [5 empty] | 55.11 |  | 0.00436 |  | 0 | 1 | D | 0 | ROZPOCET | [6 empty] | 0
201 | M | 137.4411 | Zásuvka 2P+E 16A FRENCH IP66 NO SCAME PROTECTA 137.4411, resp.ekvivalent | ks | 12 |  | 0 |  |  |  | znížená | 0 | 0 | 2e-05 | 0.00024 | 0 | 0 | 8 | M | 1 | ROZPOCET | 0 | 0 | 0 | 0 | 0 | 2 | 0 | 4 | -1912462050
| P |  | Poznámka k položke: ZÁSUVKA FRANCÚZSKY ŠTANDARD 137.4411 SCAME PROTECTA 137.4411 | [15 empty] | P | 1
202 | M | 137.6411 | Zásuvka 2P+E 16A FRENCH IP66 NO SCAME PROTECTA 137.6411, kompletná zásuvka s krabicou, resp.ekvivalent | ks | 30 |  | 0 |  |  |  | znížená | 0 | 0 | 2e-05 | 0.0006 | 0 | 0 | 8 | M | 1 | ROZPOCET | 0 | 0 | 0 | 0 | 0 | 2 | 0 | 4 | 264439801
| P |  | Poznámka k položke: ZÁSUVKA FRANCÚZSKY ŠTANDARD 137.6411 SCAME PROTECTA 137.6411 | [15 empty] | P | 1
203 | M | 137.101 | Krabica pre 1 spínač na omietku SCAME PROTECTA 137.101, resp.ekvivalent | ks | 10 |  | 0 |  |  |  | znížená | 0 | 0 | 2e-05 | 0.0002 | 0 | 0 | 8 | M | 1 | ROZPOCET | 0 | 0 | 0 | 0 | 0 | 2 | 0 | 4 | 1955557755
204 | M | 137.102 | Krabica pre 2 spínače na omietku SCAME PROTECTA 137.102, resp.ekvivalent | ks | 6 |  | 0 |  |  |  | znížená | 0 | 0 | 2e-05 | 0.00012 | 0 | 0 | 8 | M | 1 | ROZPOCET | 0 | 0 | 0 | 0 | 0 | 2 | 0 | 4 | -736688251
205 | M | 10001641.00 | Zásuvka nástenná 16A/400V/5P IP67 - IZG 1653 (SEZ DK), resp. ekvivalent | ks | 6 |  | 0 |  |  |  | znížená | 0 | 0 | 8e-05 | 0.00048 | 0 | 0 | 8 | M | 1 | ROZPOCET | 0 | 0 | 0 | 0 | 0 | 2 | 0 | 4 | 1038740257
| P |  | Poznámka k položke: Objednávacie číslo: 10001641.00 Napätie/voltage: 400V Druh: Zásuvky nástenné (typy "IZ") Prúd: 16 A Prevedenie: 5-pól Krytie: IP 67 | [15 empty] | P | 1
206 | M | 10001643.00 | Zásuvka nástenná 32A/400V/5P IP67 - IZG 3253 (SEZ DK), resp. ekvivalent | ks | 6 |  | 0 |  |  |  | znížená | 0 | 0 | 8e-05 | 0.00048 | 0 | 0 | 8 | M | 1 | ROZPOCET | 0 | 0 | 0 | 0 | 0 | 2 | 0 | 4 | 1680621
| P |  | Poznámka k položke: Objednávacie číslo: 10001643.00 Napätie/voltage: 400V Druh: Zásuvky nástenné (typy "IZ") Prúd: 32 A Prevedenie: 5-pól Krytie: IP 67 | [15 empty] | P | 1
207 | M | 0123100 | Vačkový spínač 32A v kryte z plast. hmoty s čel.doskou a páčkou pre IP 65, vypínač, el. sch. 1103 A6 | ks | 7 |  | 0 |  |  |  | znížená | 0 | 0 | 0 | 0 | 0 | 0 | 8 | M | 1 | ROZPOCET | 0 | 0 | 0 | 0 | 0 | 2 | 0 | 4 | 1365510591
208 | M | A05959 | Modul s prepäťovou ochranou pre dodatečnú montáž bez ohľadu na typ napájacieho systému, inštalácia tesne pred chránené zariadenie, diaľková signalizácia poruchy, DA-275-S, lxšxv 102x71x27 mm | ks | 8 |  | 0 |  |  |  | znížená | 0 | 0 | 4e-05 | 0.00032 | 0 | 0 | 8 | M | 1 | ROZPOCET | 0 | 0 | 0 | 0 | 0 | 2 | 0 | 4 | 2090736212
| P |  | Poznámka k položke: EAN 8595090559597 | [15 empty] | P | 1
209 | M | BE500400-- | Motorový spínač s ochranou 0,25‑0,4A, 3‑pólový, resp. ekvivalent | ks | 4 |  | 0 |  |  |  | znížená | 0 | 0 | 8e-05 | 0.00032 | 0 | 0 | 8 | M | 1 | ROZPOCET | 0 | 0 | 0 | 0 | 0 | 2 | 0 | 4 | -1119170981
| P |  | Poznámka k položke: Veľkosť BE5, Typ prístroja trieda 10 | [15 empty] | P | 1
210 | M | BE504000-- | Motorový spínač s ochranou 2,5‑4A, 3‑pólový, resp. ekvivalent | ks | 4 |  | 0 |  |  |  | znížená | 0 | 0 | 8e-05 | 0.00032 | 0 | 0 | 8 | M | 1 | ROZPOCET | 0 | 0 | 0 | 0 | 0 | 2 | 0 | 4 | 575214705
| P |  | Poznámka k položke: Veľkosť BE5, Typ prístroja trieda 10 | [15 empty] | P | 1
211 | M | BE082882-- | Pomocný kontakt 1Z+1R, čelný, pre BE5/BE6, resp. ekvivalent | ks | 8 |  | 0 |  |  |  | znížená | 0 | 0 | 8e-05 | 0.00064 | 0 | 0 | 8 | M | 1 | ROZPOCET | 0 | 0 | 0 | 0 | 0 | 2 | 0 | 4 | 522560241
212 | M | BE599654-- | Skrinka s otoč.rukoväťou pre BE5, IP55, čierna/šedá, resp. ekvivalent | ks | 8 |  | 0 |  |  |  | znížená | 0 | 0 | 8e-05 | 0.00064 | 0 | 0 | 8 | M | 1 | ROZPOCET | 0 | 0 | 0 | 0 | 0 | 2 | 0 | 4 | -206457787
213 | M | 676.35100 | Kompletné tlačidlo v skrinke pre nástennú montáž IP55, 1 roz+ 1zap SCAME 676.35100 | ks | 2 |  | 0 |  |  |  | znížená | 0 | 0 | 0 | 0 | 0 | 0 | 8 | M | 1 | ROZPOCET | 0 | 0 | 0 | 0 | 0 | 2 | 0 | 4 | 2037672539
| P |  | Poznámka k položke: SCAME 676.35100 | [15 empty] | P | 1
214 | M | 676.10101 | Kryt + náhradné sklo 100x100 SCAME 676.10101 | ks | 2 |  | 0 |  |  |  | znížená | 0 | 0 | 0 | 0 | 0 | 0 | 8 | M | 1 | ROZPOCET | 0 | 0 | 0 | 0 | 0 | 2 | 0 | 4 | -1221155696
| P |  | Poznámka k položke: SCAME 676.10101 | [15 empty] | P | 1
215 | M | 590.PL004001 | NC doplňujúci kontakt rozpínací | ks | 2 |  | 0 |  |  |  | znížená | 0 | 0 | 0 | 0 | 0 | 0 | 8 | M | 1 | ROZPOCET | 0 | 0 | 0 | 0 | 0 | 2 | 0 | 4 | -1185564587
| P |  | Poznámka k položke: 590.PL004001 | [15 empty] | P | 1
216 | M | 590.PL004002 | NO doplňujúci kontakt spínací | ks | 2 |  | 0 |  |  |  | znížená | 0 | 0 | 0 | 0 | 0 | 0 | 8 | M | 1 | ROZPOCET | 0 | 0 | 0 | 0 | 0 | 2 | 0 | 4 | -1856129318
| P |  | Poznámka k položke: 590.PL004002 | [15 empty] | P | 1
217 | M | 676.10103 | Montážna konzola kovová 676.10103 | ks | 2 |  | 0 |  |  |  | znížená | 0 | 0 | 0 | 0 | 0 | 0 | 8 | M | 1 | ROZPOCET | 0 | 0 | 0 | 0 | 0 | 2 | 0 | 4 | -798892742
| P |  | Poznámka k položke: 676.10103 | [15 empty] | P | 1
218 | M | 676.10102 | Kladivko na rozbitie skla 676.10102 | ks | 2 |  | 0 |  |  |  | znížená | 0 | 0 | 0 | 0 | 0 | 0 | 8 | M | 1 | ROZPOCET | 0 | 0 | 0 | 0 | 0 | 2 | 0 | 4 | 1856484285
| P |  | Poznámka k položke: 676.10102 | [15 empty] | P | 1
219 | M | 310633 | Protipožiarny tmel HILTI CP 601S 310ML biel., resp. ekvivalent | ks | 30 |  | 0 |  |  |  | znížená | 0 | 0 | 0 | 0 | 0 | 0 | 8 | M | 1 | ROZPOCET | 0 | 0 | 0 | 0 | 0 | 2 | 0 | 4 | 1841373818
| P |  | Poznámka k položke: Obsah patróny/fóliového balenia 310 ml | [15 empty] | P | 1
| D | 21-M6 | Elektromontáže - zásuvkové obvody |  |  |  | 0 | [5 empty] | 55.11 |  | 0 |  | 0 | 3 | D | 1 | ROZPOCET | [6 empty] | 0
220 | K | 210111032.S | Zásuvka dvojnásobná na povrchovú montáž IP 44, 250V / 16A, vrátane zapojenia 2 x 2P + PE | ks | 6 |  | 0 |  |  |  | znížená | 0.476 | 2.856 | 0 | 0 | 0 | 0 | 64 | K | 2 | ROZPOCET | 0 | 0 | 0 | 0 | 0 | 2 | 0 | 64 | -930015479
221 | K | 210111033.S | Zásuvka na povrchovú montáž IP 55, 250V / 16A, vrátane zapojenia 2P + PE | ks | 30 |  | 0 |  |  |  | znížená | 0.437 | 13.11 | 0 | 0 | 0 | 0 | 64 | K | 2 | ROZPOCET | 0 | 0 | 0 | 0 | 0 | 2 | 0 | 64 | 634586066
222 | K | 210111113.S | Priemyslová zásuvka nástenná CEE 400 V / 16 A vrátane zapojenia, IZG 1643, 3P + PE, IZG 1653, 3P + N + PE | ks | 6 |  | 0 |  |  |  | znížená | 0.398 | 2.388 | 0 | 0 | 0 | 0 | 64 | K | 2 | ROZPOCET | 0 | 0 | 0 | 0 | 0 | 2 | 0 | 64 | 89974796
223 | K | 210111114.S | Priemyslová zásuvka nástenná CEE 400 V / 32 A vrátane zapojenia, IZG 3243, 3P + PE, IZG 3253, 3P + N + PE | ks | 6 |  | 0 |  |  |  | znížená | 0.426 | 2.556 | 0 | 0 | 0 | 0 | 64 | K | 2 | ROZPOCET | 0 | 0 | 0 | 0 | 0 | 2 | 0 | 64 | -1401807733
224 | K | 210130201 | Motorové spúšťače trojpólové SM1 do 32 A | ks | 8 |  | 0 |  |  |  | znížená | 0.77 | 6.16 | 0 | 0 | 0 | 0 | 64 | K | 2 | ROZPOCET | 0 | 0 | 0 | 0 | 0 | 2 | 0 | 64 | 1192624320
225 | K | 210290751 | Montáž motorického spotrebiča, ventilátora do 1.5 kW | ks | 50 |  | 0 |  |  |  | znížená | 0.207 | 10.35 | 0 | 0 | 0 | 0 | 64 | K | 2 | ROZPOCET | 0 | 0 | 0 | 0 | 0 | 2 | 0 | 64 | -101771717
226 | K | 210290752.S | Montáž motorického spotrebiča, ventilátora nad 1.5 kW, bez zapojenia | ks | 10 |  | 0 |  |  |  | znížená | 0.329 | 3.29 | 0 | 0 | 0 | 0 | 64 | K | 2 | ROZPOCET | 0 | 0 | 0 | 0 | 0 | 2 | 0 | 64 | -819177559
227 | K | 210292041 | Preskúšanie svetelného alebo zásuvkového okruhu sprevádzkovaním | ks | 90 |  | 0 |  |  |  | znížená | 0.16 | 14.4 | 0 | 0 | 0 | 0 | 64 | K | 2 | ROZPOCET | 0 | 0 | 0 | 0 | 0 | 2 | 0 | 64 | -527829951
| D | D7 | Elektroinštalačný materiál |  |  |  | 0 | [5 empty] | 1871.125 |  | 2.4127 |  | 0 | 1 | D | 0 | ROZPOCET | [6 empty] | 0
228 | M | 341110000800.S1 | Kábel medený CYKY-O 3x2,5 mm2 | m | 250 |  | 0 |  |  |  | znížená | 0 | 0 | 0.00019 | 0.0475 | 0 | 0 | 128 | M | 1 | ROZPOCET | 0 | 0 | 0 | 0 | 0 | 2 | 0 | 128 | -1831381325
229 | M | 341110000800.S | Kábel medený CYKY-J 3x2,5 mm2 | m | 150 |  | 0 |  |  |  | znížená | 0 | 0 | 0.00019 | 0.0285 | 0 | 0 | 128 | M | 1 | ROZPOCET | 0 | 0 | 0 | 0 | 0 | 2 | 0 | 128 | -1165018832
230 | M | KPE000000106 | Kábel pevný CYKY-J 5x1,5 pvc čierny | m | 100 |  | 0 |  |  |  | znížená | 0 | 0 | 0 | 0 | 0 | 0 | 128 | M | 1 | ROZPOCET | 0 | 0 | 0 | 0 | 0 | 2 | 0 | 128 | 580059801
| P |  | Poznámka k položke: Konštrukcia kábla - medené jadro, PVC izolácia, výplňový obal, PVC plásť. | [15 empty] | P | 1
231 | M | 341110002000.S | Kábel medený CYKY-J 5x2,5 mm2 | m | 100 |  | 0 |  |  |  | znížená | 0 | 0 | 0.00028 | 0.028 | 0 | 0 | 128 | M | 1 | ROZPOCET | 0 | 0 | 0 | 0 | 0 | 2 | 0 | 128 | 625132485
232 | M | KPE000000037 | Kábel pevný N2XH-J 3x2,5 bezhalogénový čierny | m | 11882 |  | 0 |  |  |  | znížená | 0 | 0 | 0 | 0 | 0 | 0 | 128 | M | 1 | ROZPOCET | 0 | 0 | 0 | 0 | 0 | 2 | 0 | 128 | -753764659
| P |  | Poznámka k položke: Medený vodič, izolácia zo zosieťovaného polyetylénu, výplňová vrstva z bezhalogénovej oheň nešíriacej zmesi, plášť z bezhalogénovej oheň nešíriacej zmesi. | [15 empty] | P | 1
233 | M | KPE000000494 | Kábel pevný N2XH-J 3x6 bezhalogénový čierny | m | 1027 |  | 0 |  |  |  | znížená | 0 | 0 | 0 | 0 | 0 | 0 | 128 | M | 1 | ROZPOCET | 0 | 0 | 0 | 0 | 0 | 2 | 0 | 128 | -743396976
234 | M | 341610016800.S | Kábel medený bezhalogenový N2XH-J 5x1,5 mm2 | m | 690 |  | 0 |  |  |  | znížená | 0 | 0 | 0.00038 | 0.2622 | 0 | 0 | 128 | M | 1 | ROZPOCET | 0 | 0 | 0 | 0 | 0 | 2 | 0 | 128 | 2120453008
235 | M | 341610016900.S | Kábel medený bezhalogenový N2XH-J 5x2,5 mm2 | m | 5000 |  | 0 |  |  |  | znížená | 0 | 0 | 0.00034 | 1.7 | 0 | 0 | 128 | M | 1 | ROZPOCET | 0 | 0 | 0 | 0 | 0 | 2 | 0 | 128 | -1876594738
236 | M | KPE000000500 | Kábel pevný N2XH-J 5x4 bezhalogénový čierny | m | 40 |  | 0 |  |  |  | znížená | 0 | 0 | 0 | 0 | 0 | 0 | 128 | M | 1 | ROZPOCET | 0 | 0 | 0 | 0 | 0 | 2 | 0 | 128 | -1916442173
| P |  | Poznámka k položke: Medený vodič, izolácia zo zosieťovaného polyetylénu, výplňová vrstva z bezhalogénovej oheň nešíriacej zmesi, plášť z bezhalogénovej oheň nešíriacej zmesi. | [15 empty] | P | 1
237 | M | KPE000000039 | Kábel pevný N2XH-J 5x6 bezhalogénový čierny | m | 450 |  | 0 |  |  |  | znížená | 0 | 0 | 0 | 0 | 0 | 0 | 128 | M | 1 | ROZPOCET | 0 | 0 | 0 | 0 | 0 | 2 | 0 | 128 | 1368987172
| P |  | Poznámka k položke: Medený vodič, izolácia zo zosieťovaného polyetylénu, výplňová vrstva z bezhalogénovej oheň nešíriacej zmesi, plášť z bezhalogénovej oheň nešíriacej zmesi | [15 empty] | P | 1
238 | M | KPE000001018 | Kábel pevný N2XH-J 5x35 bezhalogénový čierny | m | 39 |  | 0 |  |  |  | znížená | 0 | 0 | 0 | 0 | 0 | 0 | 128 | M | 1 | ROZPOCET | 0 | 0 | 0 | 0 | 0 | 2 | 0 | 128 | -1990934902
| P |  | Poznámka k položke: Medený vodič, izolácia zo zosieťovaného polyetylénu, výplňová vrstva z bezhalogénovej oheň nešíriacej zmesi, plášť z bezhalogénovej oheň nešíriacej zmesi. | [15 empty] | P | 1
239 | M | 341610017300.S | Kábel medený bezhalogenový N2XH-J 7x1,5 mm2 | m | 350 |  | 0 |  |  |  | znížená | 0 | 0 | 0.00032 | 0.112 | 0 | 0 | 128 | M | 1 | ROZPOCET | 0 | 0 | 0 | 0 | 0 | 2 | 0 | 128 | 397946832
240 | M | KPE000000434 | Kábel pevný N2XH-O 2x1,5 FE180/E60 s funkčnou odolnosťou oranžový | m | 200 |  | 0 |  |  |  | znížená | 0 | 0 | 0 | 0 | 0 | 0 | 128 | M | 1 | ROZPOCET | 0 | 0 | 0 | 0 | 0 | 2 | 0 | 128 | 1934013786
| P |  | Poznámka k položke: Medený vodič, sklosľudová páska, izolácia z bezhalogénovej oheň nešíriacej zmesi, výplňová vrstva z bezhalogénovej oheň nešíriacej zmesi alebo sklotextilná ohňu odolná páska, plášť z bezhalogénovej oheň nešíriacej zmesi - oranžový. | [15 empty] | P | 1
241 | M | 038947 | Elektroinštalačná rúrka ohybná, bezhalogénová, HFX 320N D25 -25°C+105°C HF-biela, resp. ekvivalent | m | 500 |  | 0 |  |  |  | znížená | 0 | 0 | 9e-05 | 0.045 | 0 | 0 | 8 | M | 1 | ROZPOCET | 0 | 0 | 0 | 0 | 0 | 2 | 0 | 4 | -792850128
242 | M | 080821 | Elektroinštalačná rúrka ohybná, bezhalogénová, HFX 320N D32 -25°C+105°C sv.šedá, resp. ekvivalent | m | 1000 |  | 0 |  |  |  | znížená | 0 | 0 | 9e-05 | 0.09 | 0 | 0 | 8 | M | 1 | ROZPOCET | 0 | 0 | 0 | 0 | 0 | 2 | 0 | 4 | -580423494
243 | M | 087180 | Elektroinštalačná rúrka pevná, bezhalog., HFIR 320N D25 -25°C+105°C HF, 3m - biela, resp. ekvivalent | m | 250 |  | 0 |  |  |  | znížená | 0 | 0 | 9e-05 | 0.0225 | 0 | 0 | 8 | M | 1 | ROZPOCET | 0 | 0 | 0 | 0 | 0 | 2 | 0 | 4 | 1151583315
244 | M | 038597 | Príchytka - HFCL 25 - biela, resp. ekvivalent | ks | 850 |  | 0 |  |  |  | znížená | 0 | 0 | 0 | 0 | 0 | 0 | 8 | M | 1 | ROZPOCET | 0 | 0 | 0 | 0 | 0 | 2 | 0 | 4 | -411514641
245 | M | 038598 | Príchytka - HFCL 32 - biela, resp. ekvivalent | ks | 1000 |  | 0 |  |  |  | znížená | 0 | 0 | 0 | 0 | 0 | 0 | 8 | M | 1 | ROZPOCET | 0 | 0 | 0 | 0 | 0 | 2 | 0 | 4 | 110651948
246 | M | 038572 | Spojka - HFSM 25 LG nasúvacia - biela, resp. ekvivalent | ks | 100 |  | 0 |  |  |  | znížená | 0 | 0 | 0 | 0 | 0 | 0 | 8 | M | 1 | ROZPOCET | 0 | 0 | 0 | 0 | 0 | 2 | 0 | 4 | -526608005
247 | M | 345710005500 | Rúrka ohybná dvojplášťová HDPE, KOPOFLEX BA KF 09040 BA, D 40, KOPOS | m | 650 |  | 0 |  |  |  | znížená | 0 | 0 | 0.00011 | 0.0715 | 0 | 0 | 8 | M | 1 | ROZPOCET | 0 | 0 | 0 | 0 | 0 | 2 | 0 | 4 | -1780109602
| P |  | Poznámka k položke: Balenie: /50/3000 m | [15 empty] | P | 1
248 | M | 3457100055000 | Rúrka ohybná dvojplášťová HDPE, KOPOFLEX BA KF 09110 BA, D 110, KOPOS | m | 50 |  | 0 |  |  |  | znížená | 0 | 0 | 0.00011 | 0.0055 | 0 | 0 | 8 | M | 1 | ROZPOCET | 0 | 0 | 0 | 0 | 0 | 2 | 0 | 4 | 442309369
| P |  | Poznámka k položke: Balenie: 50 m | [15 empty] | P | 1
249 | M | 6021 ZNM S | Oceľová rúrka závitová pozinkovaná 6021 ZNM S - 3m, resp. ekvivalent | m | 30 |  | 0 |  |  |  | znížená | 0 | 0 | 0 | 0 | 0 | 0 | 8 | M | 1 | ROZPOCET | 0 | 0 | 0 | 0 | 0 | 2 | 0 | 4 | -697798264
| P |  | Poznámka k položke: Oceľová elektroinštalačná rúrka závitová ČSN pr. 28,3 mm, 44561, mechanická odolnosť 1250N/5cm, pozinkovaná, dĺžka 3 m. | [15 empty] | P | 1
250 | M | 6029 ZNM S | Oceľová rúrka závitová pozinkovaná 6029 ZNM S - 3m, resp. ekvivalent | m | 30 |  | 0 |  |  |  | znížená | 0 | 0 | 0 | 0 | 0 | 0 | 8 | M | 1 | ROZPOCET | 0 | 0 | 0 | 0 | 0 | 2 | 0 | 4 | -496248173
| P |  | Poznámka k položke: Oceľová elektroinštalačná rúrka závitová ČSN pr. 37 mm, 44561, mechanická odolnosť 1250N/5cm, pozinkovaná, dĺžka 3 m. | [15 empty] | P | 1
251 | M | 4821/P KB | Rovná vývodka pre oceľové rúrky - vonkajšia PE - šedá - 4821/P KB, resp. ekvivalent | ks | 20 |  | 0 |  |  |  | znížená | 0 | 0 | 0 | 0 | 0 | 0 | 8 | M | 1 | ROZPOCET | 0 | 0 | 0 | 0 | 0 | 2 | 0 | 4 | -2064185724
| P |  | Poznámka k položke: Oceľová elektroinštalačná rúrka závitová ČSN pr. 28,3 mm, 44561, mechanická odolnosť 1250N/5cm, pozinkovaná, dĺžka 3 m. | [15 empty] | P | 1
252 | M | 4829/P KB | Rovná vývodka pre oceľové rúrky - vonkajšia PE - šedá - 4829/P KB, resp. ekvivalent | ks | 20 |  | 0 |  |  |  | znížená | 0 | 0 | 0 | 0 | 0 | 0 | 8 | M | 1 | ROZPOCET | 0 | 0 | 0 | 0 | 0 | 2 | 0 | 4 | -1965703213
| P |  | Poznámka k položke: Oceľová elektroinštalačná rúrka závitová ČSN pr. 28,3 mm, 44561, mechanická odolnosť 1250N/5cm, pozinkovaná, dĺžka 3 m. | [15 empty] | P | 1
253 | M | 2207036 | Upevňovací držiak - 2207036 - Grip 2031 M 30 FS - oceľový pozinkovaný | ks | 1200 |  | 0 |  |  |  | znížená | 0 | 0 | 0 | 0 | 0 | 0 | 8 | M | 1 | ROZPOCET | 0 | 0 | 0 | 0 | 0 | 2 | 0 | 4 | 967819036
| P |  | Poznámka k položke: Upevňovací držiak - 2207036 - Grip 2031 M 30 FS - oceľový pozinkovaný Zväzkové držiaky sú vyrobené z pozinkovaného oceľového plechu a je možné ich bez problémov otvoriť a znovu zavrieť bez pomoci náradia. Pre jednoduché uloženie vedení a káblov môžu byť zväzkové držiaky počas ukladania káblov zostať otvorené. Až po dokončení inštalácie sa držiaky jednoducho zatvoria. Vďaka konštrukcii uzáveru a hmotnosti inštalovaných vedenie sa uzáver zabezpečuje sám proti nechcenému otvoreniu. Do držiaka sa vôjde CYKY 3x1,5 - 30 ks káblov | [15 empty] | P | 1
254 | M | 2207028 | Upevňovací držiak - 2207028 - Grip 2031 M 15 FS - oceľový pozinkovaný | ks | 1200 |  | 0 |  |  |  | znížená | 0 | 0 | 0 | 0 | 0 | 0 | 8 | M | 1 | ROZPOCET | 0 | 0 | 0 | 0 | 0 | 2 | 0 | 4 | -473915523
| P |  | Poznámka k položke: Popis produktu Upevňovací držiak - 2207028 - Grip 2031 M 15 FS - oceľový pozinkovaný Zväzkové držiaky sú vyrobené z pozinkovaného oceľového plechu a je možné ich bez problémov otvoriť a znovu zavrieť bez pomoci náradia. Pre jednoduché uloženie vedení a káblov môžu byť zväzkové držiaky počas ukladania káblov zostať otvorené. Až po dokončení inštalácie sa držiaky jednoducho zatvoria. Vďaka konštrukcii uzáveru a hmotnosti inštalovaných vedenie sa uzáver zabezpečuje sám proti nechcenému otvoreniu. Do držiaka sa vôjde CYKY 3x1,5 - 15 ks káblov | [15 empty] | P | 1
255 | M | 2207060 | Upevňovací držiak - 2207060 - 2031 M 70 FS - oceľový pozinkovaný | ks | 120 |  | 0 |  |  |  | znížená | 0 | 0 | 0 | 0 | 0 | 0 | 8 | M | 1 | ROZPOCET | 0 | 0 | 0 | 0 | 0 | 2 | 0 | 4 | -901520770
| P |  | Poznámka k položke: Zväzkový držiak z kovu pre vysokú mechanickú odolnosť aj v prípade požiaru. Vhodný na bezpečnú montáž do priestoru nad protipožiarnymi stropmi. Schválené pre zachovanie elektrickej funkčnosti podľa DIN 4102, časť 12 aj ČSN 73 0895 (ako nenormové uloženie káblov). Na montáž na stenu a strop. Uzáver je možné otvoriť bez použitia nástrojov. Technické údaje Bezhalogénový áno Materiál Oceľ Počet vedení NYM 3 x 1,5 70 Povrch pásovo zinkované Rozmer 70x NYM3x1,5 S hmoždinkami NIE Vyhotovenie ohňovzdorné NIE Zachovanie funkčnosti áno | [15 empty] | P | 1
256 | M | 915283 | 5225 ZN F príchytka 28,3 OMEGA pre oceľovú rúrku ČSN a EN, resp. ekvivalent | ks | 60 |  | 0 |  |  |  | znížená | 0 | 0 | 0 | 0 | 0 | 0 | 8 | M | 1 | ROZPOCET | 0 | 0 | 0 | 0 | 0 | 2 | 0 | 4 | 1365063730
| P |  | Poznámka k položke: - druh: príchytka OMEGA pre oceľovú rúrku ČSN a EN, - materiál: oceľ, - povrchová úprava: žiarovo zinkovaná ponorom, - teplotná odolnosť, rozsah použitia: -60 – 250°C, - mechanická ochrana: IK10, - vnútorný priemer: 24-29mm, - priemer otvoru pre upevnenie: 6,1 x 9,8mm, - popis: Pre pripevnenie oceľových rúrok EN lakovaných na podložku. Príchytky sú určené pre pripevnenie oceľových rúrok ČSN na podložku., - funkčnosť pri požiari: E90, | [15 empty] | P | 1
257 | M | 915290 | 5232 ZN F príchytka 37 OMEGA pre oceľovú rúrku ČSN a EN, resp. ekvivalent | ks | 60 |  | 0 |  |  |  | znížená | 0 | 0 | 0 | 0 | 0 | 0 | 8 | M | 1 | ROZPOCET | 0 | 0 | 0 | 0 | 0 | 2 | 0 | 4 | -1858813539
| P |  | Poznámka k položke: - druh: príchytka OMEGA pre oceľovú rúrku ČSN a EN, - materiál: oceľ, - povrchová úprava: žiarovo zinkovaná ponorom, - teplotná odolnosť, rozsah použitia: -60 – 250°C, - mechanická ochrana: IK10, - vnútorný priemer: 29-38mm, - priemer otvoru pre upevnenie: 6,1 x 9,8mm, - popis: Pre pripevnenie oceľových rúrok EN lakovaných na podložku. Príchytky sú určené pre pripevnenie oceľových rúrok ČSN na podložku., - funkčnosť pri požiari: E90, | [15 empty] | P | 1
258 | M | 627291 | 6121 ZNM S koleno 28,3 tuhé oceľové, pozinkované, resp. ekvivalent | ks | 10 |  | 0 |  |  |  | znížená | 0 | 0 | 0 | 0 | 0 | 0 | 8 | M | 1 | ROZPOCET | 0 | 0 | 0 | 0 | 0 | 2 | 0 | 4 | -20455839
| P |  | Poznámka k položke: - druh: koleno pre oceľové rúrky ČSN závitové, - materiál: oceľ, - povrchová úprava /ZNM : pozinkovaná oceľ Sendzimir , - vrstva zinku 15 - 27 mikrometrov a nahrádza základný náter , - korózna odolnosť: stredná -skupina 2, - mechanická odolnosť: 1250N/5cm, - mechanická ochrana: IK10 - teplotná odolnosť: -60 – 250 °C, - vonkajší priemer: 28,3mm, - polomer ohybu: 120mm, - oblúk: 90°, - popis: Kolená sú z jednej strany osadené spojkou., - funkčnosť pri požiari: E90, - typ závitu: P13,5, | [15 empty] | P | 1
259 | M | 627307 | 6129 ZNM S koleno 37 tuhé oceľové, pozinkované, resp. ekvivalent | ks | 10 |  | 0 |  |  |  | znížená | 0 | 0 | 0 | 0 | 0 | 0 | 8 | M | 1 | ROZPOCET | 0 | 0 | 0 | 0 | 0 | 2 | 0 | 4 | -139437094
| P |  | Poznámka k položke: - druh: koleno pre oceľové rúrky ČSN závitové - materiál: oceľ, - povrchová úprava /ZNM : pozinkovaná oceľ Sendzimir , - vrstva zinku 15 - 27 mikrometrov a nahrádza základný náter , - korózna odolnosť: stredná -skupina 2, - mechanická odolnosť: 1250N/5cm, - mechanická ochrana: IK10 - teplotná odolnosť: -60 – 250 °C, - vonkajší priemer: 37mm, - polomer ohybu: 155mm, - oblúk: 90°, - popis: Kolená sú z jednej strany osadené spojkou., - funkčnosť pri požiari: E90, - typ závitu: P13,5, | [15 empty] | P | 1
260 | M | 1112 | Plastový popisný štítok s uchytením na označovanie káblov, zatváraci 30x8mm | 100ks | 8 |  | 0 |  |  |  | znížená | 0 | 0 | 0 | 0 | 0 | 0 | 8 | M | 1 | ROZPOCET | 0 | 0 | 0 | 0 | 0 | 2 | 0 | 4 | 84853468
261 | M | EKR000000202 | Škatuľová rozvodka 6455-11P/2 - 5-pólová/400V - plastová - sivá, resp. ekvivalent | ks | 150 |  | 0 |  |  |  | znížená | 0 | 0 | 0 | 0 | 0 | 0 | 128 | M | 1 | ROZPOCET | 0 | 0 | 0 | 0 | 0 | 2 | 0 | 128 | -513937220
262 | M | EKR000000135 | Škatuľová rozvodka - 6455-27P - 5pólová - plastová, resp. ekvivalent | ks | 45 |  | 0 |  |  |  | znížená | 0 | 0 | 0 | 0 | 0 | 0 | 128 | M | 1 | ROZPOCET | 0 | 0 | 0 | 0 | 0 | 2 | 0 | 128 | -1359415261
263 | M | 99017 | Krabica KSK 80, resp. ekvivalent | ks | 400 |  | 0 |  |  |  | znížená | 0 | 0 | 0 | 0 | 0 | 0 | 8 | M | 1 | ROZPOCET | 0 | 0 | 0 | 0 | 0 | 2 | 0 | 4 | -813005472
| P |  | Poznámka k položke: Montáž na materiály triedy horľavosti A1 - F Pro montáž do prostředí vyžadujících krytí IP 66. Integrované těsnění v otvorech pro montáž na podkladový materiál. Určené pro přímou instalaci na povrch bez nutnosti podkládání izolační podložkou. Dokonalé utěsnění kabelů i trubek. Nerezové šrouby pro instalaci víka a krytky pro hlavy montážních šroubů součástí balení. Možnost instalace speciální řadové svorkovnice (S-KSK 1). Integrovaný O-kroužek pro možnost instalace kabelové průchodky. 8x průchody ∅ 20 mm. | [15 empty] | P | 1
264 | M | 919656 | Svorkovnica S-KSK 1 pre krabicu KSK, resp. ekvivalent | ks | 400 |  | 0 |  |  |  | znížená | 0 | 0 | 0 | 0 | 0 | 0 | 8 | M | 1 | ROZPOCET | 0 | 0 | 0 | 0 | 0 | 2 | 0 | 4 | -578493959
| P |  | Poznámka k položke: Montáž na materiály triedy horľavosti A1 - F Vhodná pro krabice KSK 80 a KSK 100. Odbočovací svorkovnice složená z pěti oddělených svorek. Jedna svorka je určena pro 4 vodiče o průřezu 1,5 - 2,5 mm2 nebo 3 vodiče o průřezu 4 mm2. Umožňuje snadnou montáž na dno krabic. Je určena pro max. napětí 500 V. Zkoušena dle ČSN EN 60998-1. | [15 empty] | P | 1
265 | M | 805.5520.0 | Vývodka M20x1,5 Heavy duty bez matice, resp. ekvivalent | ks | 124 |  | 0 |  |  |  | znížená | 0 | 0 | 0 | 0 | 0 | 0 | 8 | M | 1 | ROZPOCET | 0 | 0 | 0 | 0 | 0 | 2 | 0 | 4 | 912568349
| P |  | Poznámka k položke: SCAME vývodka 805.5520.0 Kód produktu: 805.5520.0 (Vývodky) Vyvodka M20x1,5 Heavy duty bez matice Krytie IP IP68 Závit M20X1,5 Komerčná séria Séria UNION Typ HEAVY DUTY Stupeň krytia vodotesný | [15 empty] | P | 1
266 | M | 805.5720 | Matica M 20X1,5 HEAVY DUTY, resp. ekvivalent | ks | 124 |  | 0 |  |  |  | znížená | 0 | 0 | 0 | 0 | 0 | 0 | 8 | M | 1 | ROZPOCET | 0 | 0 | 0 | 0 | 0 | 2 | 0 | 4 | -2038705398
| P |  | Poznámka k položke: SCAME matica 805.5720 Kód produktu: 805.5720 (Vývodky) Matica M 20X1,5 HEAVY DUTY Závit M20X1,5 Komerčná séria Séria UNION Typ HEAVY DUTY | [15 empty] | P | 1
267 | M | 805.5920 | Tesnenie 805.5920, resp. ekvivalent | ks | 124 |  | 0 |  |  |  | znížená | 0 | 0 | 0 | 0 | 0 | 0 | 8 | M | 1 | ROZPOCET | 0 | 0 | 0 | 0 | 0 | 2 | 0 | 4 | 1028022583
| P |  | Poznámka k položke: SCAME tesnenie 805.5920 Kód produktu: 805.5920 (Vývodky) Tesniaca guma pre M 20X1,5 HD vývodku | [15 empty] | P | 1
| D | 21-M7 | Elektromontáže |  |  |  | 0 | [5 empty] | 1871.125 |  | 0 |  | 0 | 3 | D | 1 | ROZPOCET | [6 empty] | 0
268 | K | 210010321 | Krabica odbočná s viečkom, svorkovnicou vrátane zapojenia | ks | 500 |  | 0 |  |  |  | znížená | 0.367 | 183.5 | 0 | 0 | 0 | 0 | 64 | K | 2 | ROZPOCET | 0 | 0 | 0 | 0 | 0 | 2 | 0 | 64 | 1710614156
269 | K | 210800227 | Vodič medený uložený pod omietkou CYKY 450/750 V 3x2,5mm2 | m | 400 |  | 0 |  |  |  | znížená | 0.056 | 22.4 | 0 | 0 | 0 | 0 | 64 | K | 2 | ROZPOCET | 0 | 0 | 0 | 0 | 0 | 2 | 0 | 64 | -1276634179
270 | K | 210800238.S | Kábel medený uložený pod omietkou CYKY 450/750 V 5x1,5mm2 | m | 100 |  | 0 |  |  |  | znížená | 0.038 | 3.8 | 0 | 0 | 0 | 0 | 64 | K | 2 | ROZPOCET | 0 | 0 | 0 | 0 | 0 | 2 | 0 | 64 | -1035238486
271 | K | 210800239 | Vodič medený uložený pod omietkou CYKY 450/750 V 5x2,5mm2 | m | 100 |  | 0 |  |  |  | znížená | 0.058 | 5.8 | 0 | 0 | 0 | 0 | 64 | K | 2 | ROZPOCET | 0 | 0 | 0 | 0 | 0 | 2 | 0 | 64 | -502098858
272 | K | 210881076.S | Kábel bezhalogénový, medený uložený pevne N2XH 0,6/1,0 kV 3x2,5 | m | 11882 |  | 0 |  |  |  | znížená | 0.059 | 701.038 | 0 | 0 | 0 | 0 | 64 | K | 2 | ROZPOCET | 0 | 0 | 0 | 0 | 0 | 2 | 0 | 64 | 1818021412
273 | K | 210881078.S | Kábel bezhalogénový, medený uložený pevne N2XH 0,6/1,0 kV 3x6 | m | 1027 |  | 0 |  |  |  | znížená | 0.07 | 71.89 | 0 | 0 | 0 | 0 | 64 | K | 2 | ROZPOCET | 0 | 0 | 0 | 0 | 0 | 2 | 0 | 64 | 611221507
274 | K | 210881100.S | Kábel bezhalogénový, medený uložený pevne N2XH 0,6/1,0 kV 5x1,5 | m | 690 |  | 0 |  |  |  | znížená | 0.057 | 39.33 | 0 | 0 | 0 | 0 | 64 | K | 2 | ROZPOCET | 0 | 0 | 0 | 0 | 0 | 2 | 0 | 64 | 1855859811
275 | K | 210881101.S | Kábel bezhalogénový, medený uložený pevne N2XH 0,6/1,0 kV 5x2,5 | m | 5000 |  | 0 |  |  |  | znížená | 0.067 | 335 | 0 | 0 | 0 | 0 | 64 | K | 2 | ROZPOCET | 0 | 0 | 0 | 0 | 0 | 2 | 0 | 64 | 567692715
276 | K | 210881102.S | Kábel bezhalogénový, medený uložený pevne N2XH 0,6/1,0 kV 5x4 | m | 40 |  | 0 |  |  |  | znížená | 0.088 | 3.52 | 0 | 0 | 0 | 0 | 64 | K | 2 | ROZPOCET | 0 | 0 | 0 | 0 | 0 | 2 | 0 | 64 | -1273849165
277 | K | 210881103.S | Kábel bezhalogénový, medený uložený pevne N2XH 0,6/1,0 kV 5x6 | m | 450 |  | 0 |  |  |  | znížená | 0.104 | 46.8 | 0 | 0 | 0 | 0 | 64 | K | 2 | ROZPOCET | 0 | 0 | 0 | 0 | 0 | 2 | 0 | 64 | 2113090534
278 | K | 210881368.S | Kábel bezhalogénový, medený uložený pevne N2XH 0,6/1,0 kV 5x35 | m | 39 |  | 0 |  |  |  | znížená | 0.163 | 6.357 | 0 | 0 | 0 | 0 | 64 | K | 2 | ROZPOCET | 0 | 0 | 0 | 0 | 0 | 2 | 0 | 64 | 460669664
279 | K | 210881105.S | Kábel bezhalogénový, medený uložený pevne N2XH 0,6/1,0 kV 7x1,5 | m | 350 |  | 0 |  |  |  | znížená | 0.057 | 19.95 | 0 | 0 | 0 | 0 | 64 | K | 2 | ROZPOCET | 0 | 0 | 0 | 0 | 0 | 2 | 0 | 64 | 1843632207
280 | K | 210881325.S | Kábel bezhalogénový, medený uložený pevne NHXH-FE 180/E30 0,6/1,0 kV 2x1,5 | m | 200 |  | 0 |  |  |  | znížená | 0.051 | 10.2 | 0 | 0 | 0 | 0 | 64 | K | 2 | ROZPOCET | 0 | 0 | 0 | 0 | 0 | 2 | 0 | 64 | 77533066
281 | K | 210010063.S | Rúrka elektroinštalačná oceľová, závitová, typ 6021, uložená pevne | m | 30 |  | 0 |  |  |  | znížená | 0.12 | 3.6 | 0 | 0 | 0 | 0 | 64 | K | 2 | ROZPOCET | 0 | 0 | 0 | 0 | 0 | 2 | 0 | 64 | 984321935
282 | K | 210010064.S | Rúrka elektroinštalačná oceľová, závitová, typ 6029, uložená pevne | m | 30 |  | 0 |  |  |  | znížená | 0.149 | 4.47 | 0 | 0 | 0 | 0 | 64 | K | 2 | ROZPOCET | 0 | 0 | 0 | 0 | 0 | 2 | 0 | 64 | 452575468
283 | K | 210020001.S | Káblové vešiaky a závesy, hák pre voľné uloženie kábla z pásky 30 x 3 mm | ks | 2520 |  | 0 |  |  |  | znížená | 0.071 | 178.92 | 0 | 0 | 0 | 0 | 64 | K | 2 | ROZPOCET | 0 | 0 | 0 | 0 | 0 | 2 | 0 | 64 | -347555812
284 | K | 210010149.S | Rúrka ohybná elektroinštalačná z HDPE, D 40 uložená pevne | m | 650 |  | 0 |  |  |  | znížená | 0.107 | 69.55 | 0 | 0 | 0 | 0 | 64 | K | 2 | ROZPOCET | 0 | 0 | 0 | 0 | 0 | 2 | 0 | 64 | 1851221391
285 | K | 210010154.S | Rúrka ohybná elektroinštalačná z HDPE, D 110 uložená pevne | m | 50 |  | 0 |  |  |  | znížená | 0.172 | 8.6 | 0 | 0 | 0 | 0 | 64 | K | 2 | ROZPOCET | 0 | 0 | 0 | 0 | 0 | 2 | 0 | 64 | 1474846214
286 | K | 210010026.S | Rúrka ohybná elektroinštalačná z PVC typ FXP 25, uložená pevne | m | 500 |  | 0 |  |  |  | znížená | 0.085 | 42.5 | 0 | 0 | 0 | 0 | 64 | K | 2 | ROZPOCET | 0 | 0 | 0 | 0 | 0 | 2 | 0 | 64 | -315040111
287 | K | 210010027.S | Rúrka ohybná elektroinštalačná z PVC typ FXP 32, uložená pevne | m | 1000 |  | 0 |  |  |  | znížená | 0.093 | 93 | 0 | 0 | 0 | 0 | 64 | K | 2 | ROZPOCET | 0 | 0 | 0 | 0 | 0 | 2 | 0 | 64 | 437288800
288 | K | 220081141.S | Vytvorenie protipožiarnej prepážky na jednoplášť.celoplast.,kábli(zvislé ul.kábla) do 100 žíl | ks | 100 |  | 0 |  |  |  | znížená | 0.209 | 20.9 | 0 | 0 | 0 | 0 | 64 | K | 2 | ROZPOCET | 0 | 0 | 0 | 0 | 0 | 2 | 0 | 64 | -1674119890
| D | D7.1 | Elektroinštalačný materiál - Káblové žľaby |  |  |  | 0 | [5 empty] | 1738.198 |  | 29.5283 |  | 0 | 1 | D | 0 | ROZPOCET | [6 empty] | 0
289 | M | 8595057668683 | Kanál parapetný dutý HD - biela RAL 9003 PK 210X70 D HD | m | 32 |  | 0 |  |  |  | znížená | 0 | 0 | 0 | 0 | 0 | 0 | 8 | M | 1 | ROZPOCET | 0 | 0 | 0 | 0 | 0 | 2 | 0 | 4 | 1099485895
290 | M | 8595057668690 | Kryt koncový PK 210x70 D HB - biela RAL 9003 8491 HB | ks | 8 |  | 0 |  |  |  | znížená | 0 | 0 | 0 | 0 | 0 | 0 | 8 | M | 1 | ROZPOCET | 0 | 0 | 0 | 0 | 0 | 2 | 0 | 4 | -467364028
291 | M | 8595057668720 | Kryt odbočný PK 210x70 d HB - biela RAL 9003 8494 HB | ks | 7 |  | 0 |  |  |  | znížená | 0 | 0 | 0 | 0 | 0 | 0 | 8 | M | 1 | ROZPOCET | 0 | 0 | 0 | 0 | 0 | 2 | 0 | 4 | 1533515664
292 | M | 8595057668713 | Kryt ohybový PK 210x70 d HB - biela RAL 9003 8493 HB | ks | 7 |  | 0 |  |  |  | znížená | 0 | 0 | 0 | 0 | 0 | 0 | 8 | M | 1 | ROZPOCET | 0 | 0 | 0 | 0 | 0 | 2 | 0 | 4 | -1530418006
293 | M | 8595057668751 | Kryt priechodkový PK 210x70 d HB - biela RAL 9003 8497 HB | ks | 7 |  | 0 |  |  |  | znížená | 0 | 0 | 0 | 0 | 0 | 0 | 8 | M | 1 | ROZPOCET | 0 | 0 | 0 | 0 | 0 | 2 | 0 | 4 | -649966191
294 | M | 8595057668737 | Kryt roh vnútor. PK210x70d HB - biela RAL 9003 8495 HB | ks | 4 |  | 0 |  |  |  | znížená | 0 | 0 | 0 | 0 | 0 | 0 | 8 | M | 1 | ROZPOCET | 0 | 0 | 0 | 0 | 0 | 2 | 0 | 4 | 2116868679
295 | M | 8595057668744 | Kryt roh vonkajší PK210x70D HB - biela RAL 9003 8496 HB | ks | 1 |  | 0 |  |  |  | znížená | 0 | 0 | 0 | 0 | 0 | 0 | 8 | M | 1 | ROZPOCET | 0 | 0 | 0 | 0 | 0 | 2 | 0 | 4 | -898715842
296 | M | 8595057668706 | Kryt spojovací PK210x70 D HB - biela RAL 9003 8492 HB | ks | 25 |  | 0 |  |  |  | znížená | 0 | 0 | 0 | 0 | 0 | 0 | 8 | M | 1 | ROZPOCET | 0 | 0 | 0 | 0 | 0 | 2 | 0 | 4 | -299542980
297 | M | 8595057664364 | Priečka deliaca s AL fóliou PKS 70/60 | m | 32 |  | 0 |  |  |  | znížená | 0 | 0 | 0 | 0 | 0 | 0 | 8 | M | 1 | ROZPOCET | 0 | 0 | 0 | 0 | 0 | 2 | 0 | 4 | 1213069114
298 | M | 8595057627345 | Lanko prepojovacie k tieniacemu kanálu PLSK | ks | 18 |  | 0 |  |  |  | znížená | 0 | 0 | 0 | 0 | 0 | 0 | 8 | M | 1 | ROZPOCET | 0 | 0 | 0 | 0 | 0 | 2 | 0 | 4 | -1028229497
299 | M | 8595057646766 | Podložka prístrrojová PK110x70d HB - biela RAL 9003 8450-12 HB | ks | 7 |  | 0 |  |  |  | znížená | 0 | 0 | 0 | 0 | 0 | 0 | 8 | M | 1 | ROZPOCET | 0 | 0 | 0 | 0 | 0 | 2 | 0 | 4 | -302632282
300 | M | 8595568919458 | Krabica prístr. pk..x70 d HF - KP PK HF HB | ks | 7 |  | 0 |  |  |  | znížená | 0 | 0 | 0 | 0 | 0 | 0 | 8 | M | 1 | ROZPOCET | 0 | 0 | 0 | 0 | 0 | 2 | 0 | 4 | -359413015
301 | M | 8595568932051 | KRYTKA KEYSTONE MODULU -1/20 HB-biela QD 45X22.5-HOLDER HB | ks | 10 |  | 0 |  |  |  | znížená | 0 | 0 | 0 | 0 | 0 | 0 | 8 | M | 1 | ROZPOCET | 0 | 0 | 0 | 0 | 0 | 2 | 0 | 4 | 564766081
302 | M | KEJC6AS10G | Keystone Jack, RJ45/s, Cat.6A, KELine, KEJ-C6A-S-10G | ks | 10 |  | 0 |  |  |  | znížená | 0 | 0 | 0.0001 | 0.001 | 0 | 0 | 8 | M | 1 | ROZPOCET | 0 | 0 | 0 | 0 | 0 | 2 | 0 | 4 | -1952560766
303 | M | 8595568919182 | Zásuvka QUADRO QP 45X45 C BB - červená | ks | 8 |  | 0 |  |  |  | znížená | 0 | 0 | 0 | 0 | 0 | 0 | 8 | M | 1 | ROZPOCET | 0 | 0 | 0 | 0 | 0 | 2 | 0 | 4 | -151925228
304 | M | 8595568919199 | Zásuvka QUADRO QP 45X45 C HB - biela | ks | 18 |  | 0 |  |  |  | znížená | 0 | 0 | 0 | 0 | 0 | 0 | 8 | M | 1 | ROZPOCET | 0 | 0 | 0 | 0 | 0 | 2 | 0 | 4 | -681340526
305 | M | 345750008700 | Žlab káblový MARS 125x50 mm, resp.ekvivalent | m | 2040 |  | 0 |  |  |  | znížená | 0 | 0 | 0.00051 | 1.0404 | 0 | 0 | 128 | M | 1 | ROZPOCET | 0 | 0 | 0 | 0 | 0 | 2 | 0 | 128 | -1669008854
306 | M | 345750008900 | Žlab káblový MARS 250x50 mm, resp.ekvivalent | m | 78 |  | 0 |  |  |  | znížená | 0 | 0 | 0.00104 | 0.08112 | 0 | 0 | 128 | M | 1 | ROZPOCET | 0 | 0 | 0 | 0 | 0 | 2 | 0 | 128 | -1701413809
307 | M | 345750010500 | Žlab káblový MARS 300x100 mm, resp.ekvivalent | m | 390 |  | 0 |  |  |  | znížená | 0 | 0 | 0.00104 | 0.4056 | 0 | 0 | 128 | M | 1 | ROZPOCET | 0 | 0 | 0 | 0 | 0 | 2 | 0 | 128 | -297250912
308 | M | 345750011500 | Kryt káblového žľabu MARS 125 mm, resp.ekvivalent | m | 2040 |  | 0 |  |  |  | znížená | 0 | 0 | 0.00064 | 1.3056 | 0 | 0 | 128 | M | 1 | ROZPOCET | 0 | 0 | 0 | 0 | 0 | 2 | 0 | 128 | 1647754625
309 | M | 345750011800 | Kryt káblového žľabu MARS 250 mm, resp.ekvivalent | m | 78 |  | 0 |  |  |  | znížená | 0 | 0 | 0.0008 | 0.0624 | 0 | 0 | 128 | M | 1 | ROZPOCET | 0 | 0 | 0 | 0 | 0 | 2 | 0 | 128 | 675569010
310 | M | 345750011900 | Kryt káblového žľabu MARS 300 mm, resp.ekvivalent | m | 390 |  | 0 |  |  |  | znížená | 0 | 0 | 0.006 | 2.34 | 0 | 0 | 128 | M | 1 | ROZPOCET | 0 | 0 | 0 | 0 | 0 | 2 | 0 | 128 | -393363334
311 | M | 345750012600 | Koleno 90° pre káblový žlab MARS 125x50 mm, resp.ekvivalent | m | 4 |  | 0 |  |  |  | znížená | 0 | 0 | 0.0032 | 0.0128 | 0 | 0 | 128 | M | 1 | ROZPOCET | 0 | 0 | 0 | 0 | 0 | 2 | 0 | 128 | -1425547737
312 | M | 345750012800 | Koleno 90° pre káblový žlab MARS 250x50 mm, resp.ekvivalent | m | 4 |  | 0 |  |  |  | znížená | 0 | 0 | 0.00104 | 0.00416 | 0 | 0 | 128 | M | 1 | ROZPOCET | 0 | 0 | 0 | 0 | 0 | 2 | 0 | 128 | 1322334263
313 | M | 345750014400 | Koleno 90° pre káblový žlab MARS 300x100 mm, resp.ekvivalent | ks | 4 |  | 0 |  |  |  | znížená | 0 | 0 | 0.00224 | 0.00896 | 0 | 0 | 128 | M | 1 | ROZPOCET | 0 | 0 | 0 | 0 | 0 | 2 | 0 | 128 | -1467556262
314 | M | 345750026100 | Kryt kolena 90° pre káblové žlaby MARS 125 mm, resp.ekvivalent | ks | 4 |  | 0 |  |  |  | znížená | 0 | 0 | 0.0004 | 0.0016 | 0 | 0 | 128 | M | 1 | ROZPOCET | 0 | 0 | 0 | 0 | 0 | 2 | 0 | 128 | 1084814236
315 | M | 345750026400 | Kryt kolena 90° pre káblové žlaby MARS 250 mm, resp.ekvivalent | ks | 4 |  | 0 |  |  |  | znížená | 0 | 0 | 0.0008 | 0.0032 | 0 | 0 | 128 | M | 1 | ROZPOCET | 0 | 0 | 0 | 0 | 0 | 2 | 0 | 128 | 1893296396
316 | M | 345750026500 | Kryt kolena 90° pre káblové žlaby MARS 300 mm, resp.ekvivalent | ks | 4 |  | 0 |  |  |  | znížená | 0 | 0 | 0.00096 | 0.00384 | 0 | 0 | 128 | M | 1 | ROZPOCET | 0 | 0 | 0 | 0 | 0 | 2 | 0 | 128 | 1021561417
317 | M | 345750031500 | T-kus pre káblový žlab MARS 3x125x50 mm, resp.ekvivalent | ks | 8 |  | 0 |  |  |  | znížená | 0 | 0 | 0.00448 | 0.03584 | 0 | 0 | 128 | M | 1 | ROZPOCET | 0 | 0 | 0 | 0 | 0 | 2 | 0 | 128 | -737607161
318 | M | 345750031700 | T-kus pre káblový žlab MARS 3x250x50 mm, resp.ekvivalent | ks | 16 |  | 0 |  |  |  | znížená | 0 | 0 | 0.00104 | 0.01664 | 0 | 0 | 128 | M | 1 | ROZPOCET | 0 | 0 | 0 | 0 | 0 | 2 | 0 | 128 | 2000357496
319 | M | 345750033300 | T-kus pre káblový žlab MARS 3x300x100 mm, resp.ekvivalent | ks | 4 |  | 0 |  |  |  | znížená | 0 | 0 | 0.00224 | 0.00896 | 0 | 0 | 128 | M | 1 | ROZPOCET | 0 | 0 | 0 | 0 | 0 | 2 | 0 | 128 | 542002809
320 | M | 345750034500 | Kryt T-kus pre káblový žlab MARS 3x125 mm, resp.ekvivalent | ks | 8 |  | 0 |  |  |  | znížená | 0 | 0 | 0.00333 | 0.02664 | 0 | 0 | 128 | M | 1 | ROZPOCET | 0 | 0 | 0 | 0 | 0 | 2 | 0 | 128 | 2005278588
321 | M | 345750034800 | Kryt T-kus pre káblový žlab MARS 3x250 mm, resp.ekvivalent | ks | 16 |  | 0 |  |  |  | znížená | 0 | 0 | 0.0008 | 0.0128 | 0 | 0 | 128 | M | 1 | ROZPOCET | 0 | 0 | 0 | 0 | 0 | 2 | 0 | 128 | 807778682
322 | M | 345750034900 | Kryt T-kus pre káblový žlab MARS 3x300 mm | ks | 4 |  | 0 |  |  |  | znížená | 0 | 0 | 0.00096 | 0.00384 | 0 | 0 | 128 | M | 1 | ROZPOCET | 0 | 0 | 0 | 0 | 0 | 2 | 0 | 128 | 93144277
323 | M | 345750035700 | Kríž pre káblový žlab MARS 4x125x50 mm, resp.ekvivalent | ks | 71 |  | 0 |  |  |  | znížená | 0 | 0 | 0.00192 | 0.13632 | 0 | 0 | 128 | M | 1 | ROZPOCET | 0 | 0 | 0 | 0 | 0 | 2 | 0 | 128 | -415423049
324 | M | 345750038600 | Kryt kríža 4x125 mm, resp.ekvivalent | ks | 71 |  | 0 |  |  |  | znížená | 0 | 0 | 0.0004 | 0.0284 | 0 | 0 | 128 | M | 1 | ROZPOCET | 0 | 0 | 0 | 0 | 0 | 2 | 0 | 128 | -939164209
325 | M | 345750043000 | Nosník pre káblový žlab MARS 125 mm, resp.ekvivalent | ks | 2040 |  | 0 |  |  |  | znížená | 0 | 0 | 0.0032 | 6.528 | 0 | 0 | 128 | M | 1 | ROZPOCET | 0 | 0 | 0 | 0 | 0 | 2 | 0 | 128 | 712869778
326 | M | 345750043200 | Nosník pre káblový žlab MARS 250 mm, resp.ekvivalent | ks | 78 |  | 0 |  |  |  | znížená | 0 | 0 | 0.00064 | 0.04992 | 0 | 0 | 128 | M | 1 | ROZPOCET | 0 | 0 | 0 | 0 | 0 | 2 | 0 | 128 | 2130585217
327 | M | 345750043300 | Nosník pre káblový žlab MARS 300 mm, resp.ekvivalent | ks | 390 |  | 0 |  |  |  | znížená | 0 | 0 | 0.0008 | 0.312 | 0 | 0 | 128 | M | 1 | ROZPOCET | 0 | 0 | 0 | 0 | 0 | 2 | 0 | 128 | 1376782593
328 | M | 345750044500 | Záves v tvare U pre káblový žlab MARS 125 mm, resp.ekvivalent | ks | 2040 |  | 0 |  |  |  | znížená | 0 | 0 | 0.00417 | 8.5068 | 0 | 0 | 128 | M | 1 | ROZPOCET | 0 | 0 | 0 | 0 | 0 | 2 | 0 | 128 | 729956251
329 | M | 345750044800 | Záves v tvare U pre káblový žlab MARS 250 mm, resp.ekvivalent | ks | 78 |  | 0 |  |  |  | znížená | 0 | 0 | 0.00256 | 0.19968 | 0 | 0 | 128 | M | 1 | ROZPOCET | 0 | 0 | 0 | 0 | 0 | 2 | 0 | 128 | -1632923383
330 | M | 345750044900 | Záves v tvare U pre káblový žlab MARS 300 mm, resp.ekvivalent | ks | 390 |  | 0 |  |  |  | znížená | 0 | 0 | 0.0032 | 1.248 | 0 | 0 | 128 | M | 1 | ROZPOCET | 0 | 0 | 0 | 0 | 0 | 2 | 0 | 128 | -831591477
331 | M | 345750045300 | Uholník L pre káblový žlab MARS 2,0x35x35x2000, resp.ekvivalent | ks | 400 |  | 0 |  |  |  | znížená | 0 | 0 | 0.00316 | 1.264 | 0 | 0 | 8 | M | 1 | ROZPOCET | 0 | 0 | 0 | 0 | 0 | 2 | 0 | 4 | -467381951
332 | M | 345750047600 | Spojka pre káblový žlab MARS 50 mm, resp.ekvivalent | ks | 2040 |  | 0 |  |  |  | znížená | 0 | 0 | 0.00032 | 0.6528 | 0 | 0 | 128 | M | 1 | ROZPOCET | 0 | 0 | 0 | 0 | 0 | 2 | 0 | 128 | 354490470
333 | M | 345750050900 | Zakončenie žľabu MARS 62x50 mm, resp.ekvivalent | ks | 50 |  | 0 |  |  |  | znížená | 0 | 0 | 0.00256 | 0.128 | 0 | 0 | 128 | M | 1 | ROZPOCET | 0 | 0 | 0 | 0 | 0 | 2 | 0 | 128 | -1423964246
334 | M | 345750054100 | Pružný uzáver krytu pre káblový žlab MARS, resp.ekvivalent | ks | 2040 |  | 0 |  |  |  | znížená | 0 | 0 | 0.00235 | 4.794 | 0 | 0 | 8 | M | 1 | ROZPOCET | 0 | 0 | 0 | 0 | 0 | 2 | 0 | 4 | -1508631476
335 | M | 345750054300 | Spojovacia sada pre káblový žlab MARS M8, resp.ekvivalent | súb. | 500 |  | 0 |  |  |  | znížená | 0 | 0 | 0.00061 | 0.305 | 0 | 0 | 8 | M | 1 | ROZPOCET | 0 | 0 | 0 | 0 | 0 | 2 | 0 | 4 | -1833840155
336 | K | 210010145.S | Parapetný kanál dutý z PVC 210x70, vrátane príslušenstva | m | 32 |  | 0 |  |  |  | znížená | 0.464 | 14.848 | 0 | 0 | 0 | 0 | 4 | K | 1 | ROZPOCET | 0 | 0 | 0 | 0 | 0 | 2 | 0 | 4 | -1785384512
337 | K | 210020305 | Káblový žľab Mars, pozink. vrátane príslušenstva, 125/50 mm vrátane veka a podpery | m | 2040 |  | 0 |  |  |  | znížená | 0.606 | 1236.24 | 0 | 0 | 0 | 0 | 4 | K | 1 | ROZPOCET | 0 | 0 | 0 | 0 | 0 | 2 | 0 | 4 | -96124073
338 | K | 210020309 | Káblový žľab Mars, pozink. vrátane príslušenstva, 250/50 mm vrátane veka a podpery | m | 78 |  | 0 |  |  |  | znížená | 0.667 | 52.026 | 0 | 0 | 0 | 0 | 4 | K | 1 | ROZPOCET | 0 | 0 | 0 | 0 | 0 | 2 | 0 | 4 | -1865144509
339 | K | 210020311 | Káblový žľab Mars, pozink. vrátane príslušenstva, 300/100 mm vrátane veka a podpery | m | 390 |  | 0 |  |  |  | znížená | 0.728 | 283.92 | 0 | 0 | 0 | 0 | 4 | K | 1 | ROZPOCET | 0 | 0 | 0 | 0 | 0 | 2 | 0 | 4 | -545124924
340 | K | 949942101 | Hydraulická zdvíhacia plošina vrátane obsluhy inštalovaná na automobilovom podvozku výšky zdvihu do 27 m | hod | 78 |  | 0 |  |  |  | znížená | 1.938 | 151.164 | 0 | 0 | 0 | 0 | 64 | K | 1 | ROZPOCET | 0 | 0 | 0 | 0 | 0 | 2 | 0 | 64 | -93736522
| D | D8 | Bleskozvodný materiál |  |  |  | 0 | [5 empty] | 397.581 |  | 11.52 |  | 0 | 1 | D | 0 | ROZPOCET | [6 empty] | 0
341 | M | 459129 | Skúšobná svorka - DEHN SV-UNI+ Rd8-10/8-10 NIRO, resp.ekvivalent | ks | 18 |  | 0 |  |  |  | znížená | 0 | 0 | 0 | 0 | 0 | 0 | 256 | M | 1 | ROZPOCET | 0 | 0 | 0 | 0 | 0 | 2 | 0 | 64 | -1752628691
| P |  | Poznámka k položke: Skúšobná svorka - SZ Svorky UNI slúžia na spojenie zvodu a vývodu uzemnenia vo všetkých prevedeniach a z rôznych materiálov. • so stredovou doštičkou • nerezové skrutky M8x20/25 mm • pre 2 kruhové vodiče | [15 empty] | P | 1
342 | M | 459139 | Svorka - DEHN SV-UNI+ Rd8-10/FI30 NIRO, resp.ekvivalent | ks | 18 |  | 0 |  |  |  | znížená | 0 | 0 | 0 | 0 | 0 | 0 | 256 | M | 1 | ROZPOCET | 0 | 0 | 0 | 0 | 0 | 2 | 0 | 64 | -1868550916
| P |  | Poznámka k položke: Svorka • so stredovou doštičkou • pre kruhový a páskový vodič • nerezové skrutky M8x20/25 mm | [15 empty] | P | 1
343 | M | 390259 | Spojovacia svorka - DEHN S-MMV Rd 6-8 PHNIRO, resp.ekvivalent | ks | 216 |  | 0 |  |  |  | znížená | 0 | 0 | 0 | 0 | 0 | 0 | 256 | M | 1 | ROZPOCET | 0 | 0 | 0 | 0 | 0 | 2 | 0 | 64 | -1014758462
| P |  | Poznámka k položke: Spojovacia svorka - SS • univerzálna svorka pre vodiče ? 6-8 mm • umožňuje krížové, paralelné spojenie vodičov • ochrana proti preklzu skrutky • štvorcový otvor v hornom diele; vratová skrutka M10 s plochou polgulatou hlavou a maticou | [15 empty] | P | 1
344 | M | 390209 | Krížová svorka - SK - DEHN Svorka KV 200kA Rd8-10 NIRO, resp.ekvivalent | ks | 56 |  | 0 |  |  |  | znížená | 0 | 0 | 0 | 0 | 0 | 0 | 256 | M | 1 | ROZPOCET | 0 | 0 | 0 | 0 | 0 | 2 | 0 | 64 | -1880843876
| P |  | Poznámka k položke: Krížová svorka - SK | [15 empty] | P | 1
345 | M | 339059 | Pripojovacia svorka - SO - pre pripojenie odkvapových žľabov - DEHN SV-O (B) Rd 8-10 NIRO, resp.ekvivalent | ks | 30 |  | 0 |  |  |  | znížená | 0 | 0 | 0 | 0 | 0 | 0 | 256 | M | 1 | ROZPOCET | 0 | 0 | 0 | 0 | 0 | 2 | 0 | 64 | -2006221275
| P |  | Poznámka k položke: Pripojovacia svorka - SO - pre pripojenie odkvapových žľabov DEHN SV-O (B) Rd 8-10 NIRO (DRK DUL 8.10 W16.22 V2A) • s dvojitou príchytkou • pripojenie 2 vodičov príchytkou v priečnom alebo pozdĺžnom smere • nerezová skrutka M8x20/25 mm Odkvapová svorka 2xRd 8-10mm rozsah uchytenia 16-22mm nerez V2A | [15 empty] | P | 1
346 | M | 253310 | DEHNiso tyč GFK 10 L 3000, resp.ekvivalent | ks | 2 |  | 0 |  |  |  | znížená | 0 | 0 | 0 | 0 | 0 | 0 | 256 | M | 1 | ROZPOCET | 0 | 0 | 0 | 0 | 0 | 2 | 0 | 64 | 1505155771
| P |  | Poznámka k položke: • izolačná tyč pre montáž izolovaných podpier s rôznou dĺžkou | [15 empty] | P | 1
347 | M | 253302 | DEHNiso držiak Rd 8, resp.ekvivalent | ks | 8 |  | 0 |  |  |  | znížená | 0 | 0 | 0 | 0 | 0 | 0 | 256 | M | 1 | ROZPOCET | 0 | 0 | 0 | 0 | 0 | 2 | 0 | 64 | -1284029288
| P |  | Poznámka k položke: • plastový držiak vedenia Rd 8mm s adaptérom pre upevnenie na izolačnú tyč Rd 10 mm | [15 empty] | P | 1
348 | M | 106126 | DEHNiso puzdro D16 ZG, resp.ekvivalent | ks | 8 |  | 0 |  |  |  | znížená | 0 | 0 | 0 | 0 | 0 | 0 | 256 | M | 1 | ROZPOCET | 0 | 0 | 0 | 0 | 0 | 2 | 0 | 64 | 2012331253
| P |  | Poznámka k položke: Púzdro pre primer 16mm s vnútorným závitom M8 Zinok • zdierka pre upevnenie držiakov tyčí alebo vedení na izolačnú tyč Rd 16 • vnútorný závit M8 | [15 empty] | P | 1
349 | M | 297120 | Podpera vedenia s lepiacim páskom a držiakom DEHNgrip DEHN PV-SL Rd 8 grip 32S, resp.ekvivalent | ks | 600 |  | 0 |  |  |  | znížená | 0 | 0 | 0 | 0 | 0 | 0 | 256 | M | 1 | ROZPOCET | 0 | 0 | 0 | 0 | 0 | 2 | 0 | 64 | -1803232381
| P |  | Poznámka k položke: • Ø vzpery 67 mm, sivá plastová základňa a nerezový držiak DEHNgrip • uloženie na strechy, steny a konštrukcie s hladkým povrchom • pri montáži sa odstráni ochranná fólia a potom sa pritlačí k očistenému podkladu • voľné uloženie vodiča, Ø vodiča 8 mm | [15 empty] | P | 1
350 | M | 297199 | Špeciálne čistidlo, resp.ekvivalent | ks | 1 |  | 0 |  |  |  | znížená | 0 | 0 | 0 | 0 | 0 | 0 | 256 | M | 1 | ROZPOCET | 0 | 0 | 0 | 0 | 0 | 2 | 0 | 64 | 2145930708
| P |  | Poznámka k položke: • špeciálne čistidlo plôch pod podpery s lepiacou páskou • Isopropylalkoholová báza | [15 empty] | P | 1
351 | M | 202906 | DEHN PV-SV Rd 6-10 quick, P5/8 NIRO podpera vedenia na zaháknutie s držiakom DEHNQUICK, resp.ekvivalent | ks | 588 |  | 0 |  |  |  | znížená | 0 | 0 | 0 | 0 | 0 | 0 | 256 | M | 1 | ROZPOCET | 0 | 0 | 0 | 0 | 0 | 2 | 0 | 64 | 118612862
| P |  | Poznámka k položke: (DLH DQ 6.10 WPRO5 8 V2A) Podpera vedenia Rd 6-10 quick pre vlnitú strechu svorka hák 5 a 8, FeZn Podpera vedenia na zaháknutie na hrebeň a do plochy pre krytinu s profilom 5 a 8 a s držiakom DEHNQUICK. Zalomená vzpera na zaháknutie. Pevné uloženie vodiča. | [15 empty] | P | 1
352 | M | 216000 | DEHN PV-H Rd 7-10 FI 20 12S FeZn, resp.ekvivalent | ks | 588 |  | 0 |  |  |  | znížená | 0 | 0 | 0 | 0 | 0 | 0 | 256 | M | 1 | ROZPOCET | 0 | 0 | 0 | 0 | 0 | 2 | 0 | 64 | 1940203228
| P |  | Poznámka k položke: • s tesnením pre zaskrutkovanie do strechy, Ø vodiča 7-10 / Fl 20 mm • príchytka pre kruhové a páskové vodiče • voľné uloženie vodiča • výška podpery 41 mm | [15 empty] | P | 1
353 | M | 206339 | DEHN PV-SV Rd 8 grip 20, P5/8 NIRO, P5/8 NIRO podpera vedenia na zaháknutie s držiakom DEHNgrip, resp.ekvivalent | ks | 100 |  | 0 |  |  |  | znížená | 0 | 0 | 0 | 0 | 0 | 0 | 256 | M | 1 | ROZPOCET | 0 | 0 | 0 | 0 | 0 | 2 | 0 | 64 | -2052350797
| P |  | Poznámka k položke: (DLH DG 8 H20 WPRO5 8 V2A) Podpera vedenia Rd 8 grip 20 pre vlnitú strechu svorka hák 5 a 8, FeZn Podpera vedenia na zaháknutie na hrebeň a do plochy pre krytinu s profilom 5 a 8 a s držiakom DEHNgrip Rovná vzpera na zaháknutie. Voľné uloženie vodiča. | [15 empty] | P | 1
354 | M | 105245 | DEHN Strešná prechodka pre šikmé strechy čierna, resp.ekvivalent | ks | 12 |  | 0 |  |  |  | znížená | 0 | 0 | 0 | 0 | 0 | 0 | 256 | M | 1 | ROZPOCET | 0 | 0 | 0 | 0 | 0 | 2 | 0 | 64 | 858445393
| P |  | Poznámka k položke: Strešná prechodka Rd 10/16/48mm, pre sklon 24°-53°, rozmer 450x500, čierna (dostupná aj v červenej farbe obj.č. 105246) • sada na prechod zachytávačov a trubiek šikmou strechou • univerzálna tvarovateľná hliníková taška použiteľná na všetky typy striech • komplet obsahuje hliníkovú tašku, gumovú objímku a tesnenie | [15 empty] | P | 1
355 | M | 101000 | DEHN Zachytávacia tyč Rd10 L 1000 Al, resp.ekvivalent | ks | 14 |  | 0 |  |  |  | znížená | 0 | 0 | 0 | 0 | 0 | 0 | 256 | M | 1 | ROZPOCET | 0 | 0 | 0 | 0 | 0 | 2 | 0 | 64 | -1890564255
| P |  | Poznámka k položke: Zachytávacia tyč do podstavcov s klinom 1000mm Použitie ako pomocný zachytávač | [15 empty] | P | 1
356 | M | 103221 | DEHN Zachytávacia tyč D16/10 M16 L2000 AlMgSi, resp.ekvivalent | ks | 4 |  | 0 |  |  |  | znížená | 0 | 0 | 0 | 0 | 0 | 0 | 256 | M | 1 | ROZPOCET | 0 | 0 | 0 | 0 | 0 | 2 | 0 | 64 | 1432173560
| P |  | Poznámka k položke: • priemer 16mm so zúžením na 10mm o dlžke 1000mm • uchytenie v závite M16 | [15 empty] | P | 1
357 | M | 103231 | DEHN Zachytávacia tyč D16/10 M16 L2500 AlMgSi, resp.ekvivalent | ks | 2 |  | 0 |  |  |  | znížená | 0 | 0 | 0 | 0 | 0 | 0 | 256 | M | 1 | ROZPOCET | 0 | 0 | 0 | 0 | 0 | 2 | 0 | 64 | -896044409
| P |  | Poznámka k položke: • priemer 16mm so zúžením na 10mm o dlžke 1000mm • uchytenie v závite M16 | [15 empty] | P | 1
358 | M | 392209 | Svorka MV - pre zachytávače - MV 200kA Rd 8-10/16 NIRO, resp. ekvivalent | ks | 6 |  | 0 |  |  |  | znížená | 0 | 0 | 0 | 0 | 0 | 0 | 8 | M | 1 | ROZPOCET | 0 | 0 | 0 | 0 | 0 | 2 | 0 | 4 | 1540542059
| P |  | Poznámka k položke: náhrada SJ 01 DEHN Svorka MV 200kA Rd 8-10/16 NIRO | [15 empty] | P | 1
359 | M | 274150 | Podpera vedenia na stenu - DEHN PV-F Rd 8-10 FI 20 hold 30 NIRO M8, resp.ekvivalent | ks | 170 |  | 0 |  |  |  | znížená | 0 | 0 | 0 | 0 | 0 | 0 | 256 | M | 1 | ROZPOCET | 0 | 0 | 0 | 0 | 0 | 2 | 0 | 64 | -1786147496
| P |  | Poznámka k položke: DEHN PV-F Rd 8-10 FI 20 hold 30 NIRO M8 (LH ZS 8.10 FL20 M8 KS CU) • pevné uloženie vodiča • ? vodiča 8 - 10 mm / Fl 20 mm • s vnútorným závitom M8; pevne pripevnená príchytka, 2 skrutky M6 s podložkou • držiak DEHNhold, výška držiaka 30 mm | [15 empty] | P | 1
360 | M | f521117 | Držiak ochranného uholníka - DOU vrut 3 - Fe/Zn - 180x80mm - f521117, resp. ekvivalent | ks | 36 |  | 0 |  |  |  | znížená | 0 | 0 | 0.32 | 11.52 | 0 | 0 | 256 | M | 1 | ROZPOCET | 0 | 0 | 0 | 0 | 0 | 2 | 0 | 64 | -231774738
361 | M | EBL000000096 | Ochranný uholník - OU 1,7m - 1700mm - Fe/Zn - 1,77kg, resp. ekvivalent | ks | 18 |  | 0 |  |  |  | znížená | 0 | 0 | 0 | 0 | 0 | 0 | 256 | M | 1 | ROZPOCET | 0 | 0 | 0 | 0 | 0 | 2 | 0 | 64 | 578846723
362 | M | 480003 | Štítok orientačný - "1 a 18", resp. ekvivalent | ks | 18 |  | 0 |  |  |  | znížená | 0 | 0 | 0 | 0 | 0 | 0 | 256 | M | 1 | ROZPOCET | 0 | 0 | 0 | 0 | 0 | 2 | 0 | 64 | -901543754
| P |  | Poznámka k položke: DEHN čiselný štítok č.1 až č.18 Rd7-10/FI30 Al (NS 7.10 FL30 MZ 1 AL) DEHN štítok s vyfrézovaným číslom 14 až 25 pre kruhové vodiče Rd7-10 a páskové vodiče FI30 | [15 empty] | P | 1
363 | M | 840008 | Gulatina - drôt 08mm - AL/Mg/Si - (1kg/7,40m) - 20kg/bal., resp. ekvivalent | kg | 150 |  | 0 |  |  |  | znížená | 0 | 0 | 0 | 0 | 0 | 0 | 256 | M | 1 | ROZPOCET | 0 | 0 | 0 | 0 | 0 | 2 | 0 | 64 | -1464152493
| P |  | Poznámka k položke: DEHN Kruhový vodič 8 AIMgSi polotvrdý (148m) (RD 8 ALMGSI HH R148M) Drôt AIMgSi Rd8 polotvrdý, bal.148m/20kg • vedenie z Al a zliatiny AlMgSi nesmie byť uložený priamo na omietke, fasáde pod omietkou, v betóne a v zemi • drôty, vodiče s kruhovým prierezom, pre zachytávacie tyče, zvody, vyrovnanie potenciálu a uzemňovanie. Drôty vyhovujú požiadavkám ČSN EN 50164-2 alebo ČSN EN 62561-2. | [15 empty] | P | 1
364 | M | 800010 | Gulatina - drôt 10 mm - Fe/Zn - (1kg/1,62 m), resp. ekvivalent | kg | 60 |  | 0 |  |  |  | znížená | 0 | 0 | 0 | 0 | 0 | 0 | 256 | M | 1 | ROZPOCET | 0 | 0 | 0 | 0 | 0 | 2 | 0 | 64 | 2072310325
| P |  | Poznámka k položke: DEHN Kruhový vodič 10 FeZn (81m) (RD 10 STTZN R81M) Drôt FeZn Rd10, bal.81m/50kg • pre zachytávacie vedenia, zvody, vyrovnávanie potenciálu a uzemnenie • priemerná vrstva pozinkovania 50 mikronov | [15 empty] | P | 1
| D | 21-M8 | Elektromontáže - bleskozvod |  |  |  | 0 | [5 empty] | 397.581 |  | 0 |  | 0 | 3 | D | 1 | ROZPOCET | [6 empty] | 0
365 | K | 210220050.S | Označenie zvodov číselnými štítkami | ks | 18 |  | 0 |  |  |  | znížená | 0.052 | 0.936 | 0 | 0 | 0 | 0 | 64 | K | 2 | ROZPOCET | 0 | 0 | 0 | 0 | 0 | 2 | 0 | 64 | 1388160982
366 | K | 210220104.S | Podpery vedenia FeZn na strechy PV23, PV24 | ks | 1300 |  | 0 |  |  |  | znížená | 0.117 | 152.1 | 0 | 0 | 0 | 0 | 64 | K | 2 | ROZPOCET | 0 | 0 | 0 | 0 | 0 | 2 | 0 | 64 | -635053641
367 | K | 210220202.S | Zachytávacia tyč | ks | 20 |  | 0 |  |  |  | znížená | 0.418 | 8.36 | 0 | 0 | 0 | 0 | 64 | K | 2 | ROZPOCET | 0 | 0 | 0 | 0 | 0 | 2 | 0 | 64 | 669153064
368 | K | 210220241 | Svorka FeZn krížová SK a diagonálna krížová DKS | ks | 56 |  | 0 |  |  |  | znížená | 0.167 | 9.352 | 0 | 0 | 0 | 0 | 64 | K | 2 | ROZPOCET | 0 | 0 | 0 | 0 | 0 | 2 | 0 | 64 | -1118888922
369 | K | 210220243.S | Svorka FeZn spojovacia SS | ks | 216 |  | 0 |  |  |  | znížená | 0.117 | 25.272 | 0 | 0 | 0 | 0 | 64 | K | 2 | ROZPOCET | 0 | 0 | 0 | 0 | 0 | 2 | 0 | 64 | -1191737742
370 | K | 210220246 | Svorka FeZn na odkvapový žľab SO | ks | 30 |  | 0 |  |  |  | znížená | 0.167 | 5.01 | 0 | 0 | 0 | 0 | 64 | K | 2 | ROZPOCET | 0 | 0 | 0 | 0 | 0 | 2 | 0 | 64 | -1306447622
371 | K | 210220247.S | Svorka FeZn skúšobná SZ | ks | 18 |  | 0 |  |  |  | znížená | 0.167 | 3.006 | 0 | 0 | 0 | 0 | 64 | K | 2 | ROZPOCET | 0 | 0 | 0 | 0 | 0 | 2 | 0 | 64 | -1652351785
372 | K | 210220260.S | Ochranný uholník FeZn OU | ks | 18 |  | 0 |  |  |  | znížená | 0.71 | 12.78 | 0 | 0 | 0 | 0 | 64 | K | 2 | ROZPOCET | 0 | 0 | 0 | 0 | 0 | 2 | 0 | 64 | -2075789934
373 | K | 210220265.S | Držiak ochranného uholníka FeZn univerzálny DOU | ks | 36 |  | 0 |  |  |  | znížená | 0.26 | 9.36 | 0 | 0 | 0 | 0 | 64 | K | 2 | ROZPOCET | 0 | 0 | 0 | 0 | 0 | 2 | 0 | 64 | -16663664
374 | K | 210221060 | Tvarovanie ochranného vedenia na povrchu | ks | 100 |  | 0 |  |  |  | znížená | 0.26 | 26 | 0 | 0 | 0 | 0 | 64 | K | 2 | ROZPOCET | 0 | 0 | 0 | 0 | 0 | 2 | 0 | 64 | 1519132221
375 | K | 220730301 | Uzemnenie nosných častí a rúrok, uzemňovací drôt FeZn D 8mm na podperách | m | 930 |  | 0 |  |  |  | znížená | 0.154 | 143.22 | 0 | 0 | 0 | 0 | 64 | K | 2 | ROZPOCET | 0 | 0 | 0 | 0 | 0 | 2 | 0 | 64 | -1188520329
376 | K | 220730303.S | Uzemnenie nosných častí a rúrok, svorka hromozvodná SJ 01 | ks | 18 |  | 0 |  |  |  | znížená | 0.115 | 2.07 | 0 | 0 | 0 | 0 | 64 | K | 2 | ROZPOCET | 0 | 0 | 0 | 0 | 0 | 2 | 0 | 64 | -354559975
377 | K | 22073030311 | Uchytenie zachytávacich tyčí do konštrukcie strechy | kpl | 1 |  | 0 |  |  |  | znížená | 0.115 | 0.115 | 0 | 0 | 0 | 0 | 64 | K | 2 | ROZPOCET | 0 | 0 | 0 | 0 | 0 | 2 | 0 | 64 | -1633348575
| D | D9 | Hlavná uzemňovacia sústava |  |  |  | 0 | [5 empty] | 3250.3928 |  | 525.8515 |  | 0 | 1 | D | 0 | ROZPOCET | [6 empty] | 0
378 | M | EBL000000696 | Prípojnica HUP 1809 - 5015073, resp. ekvivalent | ks | 16 |  | 0 |  |  |  | znížená | 0 | 0 | 0 | 0 | 0 | 0 | 256 | M | 1 | ROZPOCET | 0 | 0 | 0 | 0 | 0 | 2 | 0 | 64 | -903007131
379 | M | 318209 | Uzemňovacia svorka - DEHN S-K BD Rd 8-10 FI 30 NIRO-4, resp. ekvivalent | ks | 856 |  | 0 |  |  |  | znížená | 0 | 0 | 0 | 0 | 0 | 0 | 256 | M | 1 | ROZPOCET | 0 | 0 | 0 | 0 | 0 | 2 | 0 | 64 | -1904556933
| P |  | Poznámka k položke: Uzemňovacia svorka - SR 03 B DEHN S-K BD Rd 8-10 FI 30 NIRO-4 (KS 8.10 FL30 V4A) • umožňujú krížové a T spojenia vodičov • bez stredovej doštičky • pre kruhový a páskový vodič so šírkou do 30 mm | [15 empty] | P | 1
380 | M | 318233 | Odbočovacia spojovacia svorka - DEHN S-K BD FI 30 NIRO-4, resp. ekvivalent | ks | 364 |  | 0 |  |  |  | znížená | 0 | 0 | 0 | 0 | 0 | 0 | 256 | M | 1 | ROZPOCET | 0 | 0 | 0 | 0 | 0 | 2 | 0 | 64 | 859791933
| P |  | Poznámka k položke: Odbočovacia spojovacia svorka - SR 02 (M8) DEHN S-K BD FI 30 NIRO-4 (KS FL30 V4A) • umožňujú krížové a T spojenia vodičov • bez stredovej doštičky • pre 2 páskové vodiče so šírkou do 30 mm | [15 empty] | P | 1
381 | M | E00009678 | Bleskozvod svorka SUB FeZn , resp. ekvivalent | ks | 112 |  | 0 |  |  |  | znížená | 0 | 0 | 0 | 0 | 0 | 0 | 256 | M | 1 | ROZPOCET | 0 | 0 | 0 | 0 | 0 | 2 | 0 | 64 | -1718144138
| P |  | Poznámka k položke: Univerzálna svorka. Materiál : oceľ S 235 - žiarovo pozinkovaná (Fe/Zn) Rozmer 42x42mm. | [15 empty] | P | 1
382 | M | zn_(Fe)SP 1 | Svorka pripojovacia pre spojenie kovových súčiastok D=8-10mm, SP1 mat. Fe-Zn, (z), resp. ekvivalent | ks | 112 |  | 0 |  |  |  | znížená | 0 | 0 | 0 | 0 | 0 | 0 | 256 | M | 1 | ROZPOCET | 0 | 0 | 0 | 0 | 0 | 2 | 0 | 64 | -1141927011
383 | M | 810304 | Pásovina - páska 30/4mm - Fe/Zn - (1kg/1,06m), resp. ekvivalent | kg | 1362 |  | 0 |  |  |  | znížená | 0 | 0 | 0 | 0 | 0 | 0 | 256 | M | 1 | ROZPOCET | 0 | 0 | 0 | 0 | 0 | 2 | 0 | 64 | -1943854014
| P |  | Poznámka k položke: DEHN Pásikový vodič 30x4 FeZn (52m) (BA 30X4 STTZN R52M) Pásovina FeZn FI30x4mm,120mm2, bal.52m/50kg • pre pospojovanie a uzemnenie • priemerná vrstva pozinkovania 70 mikronov • páskové vodiče pre uzemňovanie a vyrovnanie potenciálu vyhovujú požiadavkám ČSN EN 50164-2 alebo ČSN EN 62561-2 | [15 empty] | P | 1
384 | M | 800010 | Gulatina - drôt 10 mm - Fe/Zn - (1kg/1,62 m), resp. ekvivalent | kg | 1860 |  | 0 |  |  |  | znížená | 0 | 0 | 0 | 0 | 0 | 0 | 256 | M | 1 | ROZPOCET | 0 | 0 | 0 | 0 | 0 | 2 | 0 | 64 | -1274827658
| P |  | Poznámka k položke: DEHN Kruhový vodič 10 FeZn (81m) (RD 10 STTZN R81M) Drôt FeZn Rd10, bal.81m/50kg • pre zachytávacie vedenia, zvody, vyrovnávanie potenciálu a uzemnenie • priemerná vrstva pozinkovania 50 mikronov | [15 empty] | P | 1
385 | M | f712113 | Uzemňovacia tyč - ZT 2 m - 2000mm/pr.25mm - Fe/Zn, resp. ekvivalent | ks | 14 |  | 0 |  |  |  | znížená | 0 | 0 | 7.93 | 111.02 | 0 | 0 | 256 | M | 1 | ROZPOCET | 0 | 0 | 0 | 0 | 0 | 2 | 0 | 64 | -374504260
386 | M | f611128 | Svorka k uzemňovacej tyči - SJ 02 - 25mm - Fe/Zn, resp. ekvivalent | ks | 14 |  | 0 |  |  |  | znížená | 0 | 0 | 0.4 | 5.6 | 0 | 0 | 256 | M | 1 | ROZPOCET | 0 | 0 | 0 | 0 | 0 | 2 | 0 | 64 | -1359212797
387 | M | f613130 | Armovacia svorka guľ./pás., resp. ekvivalent | ks | 523 |  | 0 |  |  |  | znížená | 0 | 0 | 0.4 | 209.2 | 0 | 0 | 256 | M | 1 | ROZPOCET | 0 | 0 | 0 | 0 | 0 | 2 | 0 | 64 | 262157326
388 | M | I131307 | Svorka zemniaca - Bernard - ZSA 16, resp. ekvivalent | ks | 250 |  | 0 |  |  |  | znížená | 0 | 0 | 0.4 | 100 | 0 | 0 | 256 | M | 1 | ROZPOCET | 0 | 0 | 0 | 0 | 0 | 2 | 0 | 64 | -864197171
389 | M | I142708 | Zemniaca páska CU - 0,5m, resp. ekvivalent | ks | 250 |  | 0 |  |  |  | znížená | 0 | 0 | 0.4 | 100 | 0 | 0 | 256 | M | 1 | ROZPOCET | 0 | 0 | 0 | 0 | 0 | 2 | 0 | 64 | 56791997
390 | M | 34170140 | Hmota izolačná AnticorPlast 701-40 pre bleskozvod, resp. ekvivalent | ks | 150 |  | 0 |  |  |  | znížená | 0 | 0 | 7e-05 | 0.0105 | 0 | 0 | 128 | M | 1 | ROZPOCET | 0 | 0 | 0 | 0 | 0 | 2 | 0 | 128 | -7169100
| P |  | Poznámka k položke: Petrolátová páska s inhibitory korózie pre ochranu úložných zariadení pred koroziou v triede A-30 dle ČSN EN 12068. Trvale plastická páska protikoróznej ochrany pre izolovanie spojok uzemnenia a bleskozvodov. Syntetická tkanina napustená petrolátovou hmotou. Hrúbka pásky 1,2 mm. Spracovanie v rozmezí teplôt –34 až 50 °C. | [15 empty] | P | 1
391 | M | 34120225 | Izolačná páska SuperFlex 202, resp. ekvivalent | ks | 150 |  | 0 |  |  |  | znížená | 0 | 0 | 7e-05 | 0.0105 | 0 | 0 | 128 | M | 1 | ROZPOCET | 0 | 0 | 0 | 0 | 0 | 2 | 0 | 128 | -1322025842
| P |  | Poznámka k položke: Páska SuperFlex 202 prieťažná (mechanická ochrana na Anticor Plast 701-40) 25mmx20m | [15 empty] | P | 1
392 | M | 341MWTM-16/5-100 | Hadica zmršťovacia MWTM-16/5mm s lepidlom čierna, resp. ekvivalent | ks | 150 |  | 0 |  |  |  | znížená | 0 | 0 | 7e-05 | 0.0105 | 0 | 0 | 128 | M | 1 | ROZPOCET | 0 | 0 | 0 | 0 | 0 | 2 | 0 | 128 | 388027736
| P |  | Poznámka k položke: Strednostenná bezhalogénová teplom zmraštiteľná hadica s lepidlom. Odporúčaný rozsah priemeru: minimálne 5,5mm / maximálne 14,5mm. | [15 empty] | P | 1
393 | M | KVO000000211 | Vodič pevný H07V-U 1x4 zeleno/žltý pvc | m | 1000 |  | 0 |  |  |  | znížená | 0 | 0 | 0 | 0 | 0 | 0 | 256 | M | 1 | ROZPOCET | 0 | 0 | 0 | 0 | 0 | 2 | 0 | 64 | 1814816370
394 | M | KVO000000534 | Vodič pevný H07V-U 1x6 zeleno/žltý pvc | m | 1500 |  | 0 |  |  |  | znížená | 0 | 0 | 0 | 0 | 0 | 0 | 256 | M | 1 | ROZPOCET | 0 | 0 | 0 | 0 | 0 | 2 | 0 | 64 | -134354463
395 | M | KVO000000093 | Vodič ohybný H07V-K 1x16 zeleno/žltý pvc | m | 550 |  | 0 |  |  |  | znížená | 0 | 0 | 0 | 0 | 0 | 0 | 256 | M | 1 | ROZPOCET | 0 | 0 | 0 | 0 | 0 | 2 | 0 | 64 | 545476459
| P |  | Poznámka k položke: PVC izolácia (TI1)Rozsah pracovných teplôt od -30°C do +70°C. | [15 empty] | P | 1
396 | M | KVO000000524 | Vodič ohybný H07V-K 1x25 zeleno/žltý pvc | m | 50 |  | 0 |  |  |  | znížená | 0 | 0 | 0 | 0 | 0 | 0 | 256 | M | 1 | ROZPOCET | 0 | 0 | 0 | 0 | 0 | 2 | 0 | 64 | 1402587194
| P |  | Poznámka k položke: PVC izolácia (TI1)Rozsah pracovných teplôt od -30°C do +70°C. | [15 empty] | P | 1
397 | M | 044750 | Vodič ohybný H07V-K 1x120 zeleno/žltý pvc | m | 20 |  | 0 |  |  |  | znížená | 0 | 0 | 0 | 0 | 0 | 0 | 256 | M | 1 | ROZPOCET | 0 | 0 | 0 | 0 | 0 | 2 | 0 | 64 | 1265068436
| P |  | Poznámka k položke: Kód tovaru: 044750, číslo tovaru: H07V-K 1X120ZELŽLT | [15 empty] | P | 1
| D | 21-M15 | Zemné práce - hlavná uzemňovacia sústava |  |  |  | 0 | [5 empty] | 3250.3928 |  | 0 |  | 0 | 3 | D | 1 | ROZPOCET | [6 empty] | 0
398 | K | 210220042.S | Svorka územňovacia na potrubie Ø12 - 32 mm | ks | 250 |  | 0 |  |  |  | znížená | 0.195 | 48.75 | 0 | 0 | 0 | 0 | 4 | K | 2 | ROZPOCET | 0 | 0 | 0 | 0 | 0 | 2 | 0 | 4 | -2016442412
399 | K | 210220442.S | Svorka FeZn odbočovacia spojovacia SR01, SR02 | ks | 364 |  | 0 |  |  |  | znížená | 0.167 | 60.788 | 0 | 0 | 0 | 0 | 64 | K | 2 | ROZPOCET | 0 | 0 | 0 | 0 | 0 | 2 | 0 | 64 | 1358949084
400 | K | 210222253.S | Svorka FeZn uzemňovacia SR03, pre vonkajšie práce | ks | 856 |  | 0 |  |  |  | znížená | 0.117 | 100.152 | 0 | 0 | 0 | 0 | 64 | K | 2 | ROZPOCET | 0 | 0 | 0 | 0 | 0 | 2 | 0 | 64 | 1667785979
401 | K | 210222245.S | Svorka FeZn pripojovacia SP, pre vonkajšie práce | ks | 112 |  | 0 |  |  |  | znížená | 0.117 | 13.104 | 0 | 0 | 0 | 0 | 64 | K | 2 | ROZPOCET | 0 | 0 | 0 | 0 | 0 | 2 | 0 | 64 | -7772981
402 | K | 210220240.S | Svorka FeZn k zachytávacej, uzemňovacej tyči SJ | ks | 14 |  | 0 |  |  |  | znížená | 0.167 | 2.338 | 0 | 0 | 0 | 0 | 64 | K | 2 | ROZPOCET | 0 | 0 | 0 | 0 | 0 | 2 | 0 | 64 | -1937687221
403 | K | 210220280.S | Uzemňovacia tyč FeZn ZT | m | 14 |  | 0 |  |  |  | znížená | 0.81 | 11.34 | 0 | 0 | 0 | 0 | 64 | K | 2 | ROZPOCET | 0 | 0 | 0 | 0 | 0 | 2 | 0 | 64 | 1426802459
404 | K | 220111721.S | Tyč uzemňovacia, zasadenie do zeme prepojenie,bez zemných prác | ks | 14 |  | 0 |  |  |  | znížená | 2.44 | 34.16 | 0 | 0 | 0 | 0 | 64 | K | 2 | ROZPOCET | 0 | 0 | 0 | 0 | 0 | 2 | 0 | 64 | -1602113501
405 | K | 220111771 | Vedenie uzeňovacie z FeZn drôtu do 120 mm2 na povrchu | m | 100 |  | 0 |  |  |  | znížená | 0.578 | 57.8 | 0 | 0 | 0 | 0 | 64 | K | 2 | ROZPOCET | 0 | 0 | 0 | 0 | 0 | 2 | 0 | 64 | -1251682194
406 | K | 220111776 | Vedenie uzeňovacie z FeZn drôtu do 120 mm2 v zemi | m | 1440 |  | 0 |  |  |  | znížená | 0.347 | 499.68 | 0 | 0 | 0 | 0 | 64 | K | 2 | ROZPOCET | 0 | 0 | 0 | 0 | 0 | 2 | 0 | 64 | 2111472926
407 | K | 220111777.S | Vedenie uzeňovacie z FeZn drôtu do priemeru 10 mm v zemi | m | 2900 |  | 0 |  |  |  | znížená | 0.347 | 1006.3 | 0 | 0 | 0 | 0 | 64 | K | 2 | ROZPOCET | 0 | 0 | 0 | 0 | 0 | 2 | 0 | 64 | -1056597454
408 | K | 460200273 | Hĺbenie káblovej ryhy ručne 50 cm širokej a 90 cm hlbokej, v zemine triedy 3 | m | 1440 |  | 0 |  |  |  | znížená | 0.6253 | 900.432 | 0 | 0 | 0 | 0 | 64 | K | 2 | ROZPOCET | 0 | 0 | 0 | 0 | 0 | 2 | 0 | 64 | 2024017683
409 | K | 460120002 | Zásyp jamy so zhutnením a s úpravou povrchu, zemina triedy 3 - 4 | m3 | 648 |  | 0 |  |  |  | znížená | 0.7956 | 515.5488 | 0 | 0 | 0 | 0 | 64 | K | 2 | ROZPOCET | 0 | 0 | 0 | 0 | 0 | 2 | 0 | 64 | 1732371613
| D | M | Práce a dodávky M |  |  |  | 0 | [5 empty] | 0 |  | 0 |  | 0 | 1 | D | 0 | ROZPOCET | [6 empty] | 0
410 | M | 21000019 | Podružný materiál 3% | % | 3 |  | 0 |  |  |  | znížená | 0 | 0 | 0 | 0 | 0 | 0 | 8 | M | 1 | ROZPOCET | 0 | 0 | 0 | 0 | 0 | 2 | 0 | 4 | 1972788649
411 | M | 21000016 | MD - mimostavenisková doprava 1% | % | 1 |  | 0 |  |  |  | znížená | 0 | 0 | 0 | 0 | 0 | 0 | 8 | M | 1 | ROZPOCET | 0 | 0 | 0 | 0 | 0 | 2 | 0 | 4 | 2016661706
412 | K | 21000017 | MV - murárska výpomoc 1% | % | 1 |  | 0 |  |  |  | znížená | 0 | 0 | 0 | 0 | 0 | 0 | 4 | K | 1 | ROZPOCET | 0 | 0 | 0 | 0 | 0 | 2 | 0 | 4 | 1958388048
413 | K | 21000018 | PD - podiel dodávok 1% | % | 1 |  | 0 |  |  |  | znížená | 0 | 0 | 0 | 0 | 0 | 0 | 4 | K | 1 | ROZPOCET | 0 | 0 | 0 | 0 | 0 | 2 | 0 | 4 | 1599345661
414 | K | 210000201 | PPV - podiel pridružených výkonov 1% | % | 1 |  | 0 |  |  |  | znížená | 0 | 0 | 0 | 0 | 0 | 0 | 4 | K | 1 | ROZPOCET | 0 | 0 | 0 | 0 | 0 | 2 | 0 | 4 | -1652791635
415 | K | 210000202 | Dopravné náklady 1% | % | 1 |  | 0 |  |  |  | znížená | 0 | 0 | 0 | 0 | 0 | 0 | 4 | K | 1 | ROZPOCET | 0 | 0 | 0 | 0 | 0 | 2 | 0 | 4 | -1098696453
| D | D14 | Dokumentácia |  |  |  | 0 | [5 empty] | 0 |  | 0 |  | 0 | 1 | D | 1 | ROZPOCET | [6 empty] | 0
416 | K | 000400022 | Projektové práce - stavebná časť (stavebné objekty vrátane ich technického vybavenia). náklady na dokumentáciu skutočného zhotovenia stavby | hod | 18 |  | 0 |  |  |  | znížená | 0 | 0 | 0 | 0 | 0 | 0 | 1024 | K | 2 | ROZPOCET | 0 | 0 | 0 | 0 | 0 | 2 | 0 | 1024 | 1410320156
417 | K | 210251575 | Vystavenie revíznej správy, východisková revízia - Elektroinštalácia | hod | 46 |  | 0 |  |  |  | znížená | 0 | 0 | 0 | 0 | 0 | 0 | 64 | K | 2 | ROZPOCET | 0 | 0 | 0 | 0 | 0 | 2 | 0 | 64 | 849734526
418 | K | 210251576 | Vystavenie revíznej správy, východisková revízia - NN Prípojka | hod | 4 |  | 0 |  |  |  | znížená | 0 | 0 | 0 | 0 | 0 | 0 | 64 | K | 2 | ROZPOCET | 0 | 0 | 0 | 0 | 0 | 2 | 0 | 64 | 1196672436
419 | K | 210251577 | Vystavenie revíznej správy, východisková revízia - Bleskozvod | hod | 12 |  | 0 |  |  |  | znížená | 0 | 0 | 0 | 0 | 0 | 0 | 64 | K | 2 | ROZPOCET | 0 | 0 | 0 | 0 | 0 | 2 | 0 | 64 | 1760419704