## Krycí list
KRYCÍ LIST ROZPOČTU
| Názov stavby |  |  | Rekonstrukcia tech,pavilonu,NANO-BIO-LAB,FU | [8 empty] | JKSO
| Názov objektu |  |  | Rekonst,tech,pavilonu-Fyzikalny ustav SAV | [8 empty] | EČO
[13 empty] | Miesto | Bratislava
[13 empty] | IČO | IČ DPH
Objednávateľ
| Projektant |  |  | Ing. Peter Aštary
| Zhotoviteľ |  |  | Združenie HAMPR SK-JRH plus s.r.o
| Spracoval |  |  | Ing. Peter Aštary
|  |  |  | Rozpočet číslo |  | Dňa | [6 empty] | CPV
[6 empty] | 2021-11-22 | [6 empty] | CPA
Merné a účelové jednotky
Počet |  |  |  | Náklady / 1 m.j. | Počet |  |  | Náklady / 1 m.j. | Počet |  |  |  |  | Náklady / 1 m.j.
|  |  | 0 | 0 |  |  | 0 | 0 |  |  |  |  | 0 |  | 0
|  |  |  | Rozpočtové náklady v |  |  |  | EUR
A |  | Základné rozp. náklady |  |  | B |  | Doplnkové náklady |  | C |  | Vedľajšie rozpočtové náklady
1 | HSV |  |  | 871153.97 | 8 | Práca nadčas |  | 0 | 13 | GZS |  |  |  |  | 0
2 |  |  |  |  | 9 | Bez pevnej podl. |  | 0 | 14 | Projektové práce |  |  |  |  | 61300
3 | PSV |  |  | 1074175.16 | 10 | Kultúrna pamiatka |  | 0 | 15 | Sťažené podmienky |  |  |  |  | 0
4 |  |  |  |  | 11 |  |  | 0 | 16 | Vplyv prostredia |  |  |  |  | 0
5 | "M" |  |  | 92081.62 |  |  |  |  | 17 | Iné VRN |  |  |  |  | 0
6 | [8 empty] | 18 | VRN z rozpočtu |  |  |  |  | 0
7 | ZRN (r. 1-6) |  |  | 2037410.75 | 12 | DN (r. 8-11) |  |  | 19 | VRN (r. 13-18) |  |  |  |  | 61300
20 | HZS |  |  | 0 | 21 | Kompl. činnosť |  | 0 | 22 | Ostatné náklady |  |  |  |  | 0
Projektant | [8 empty] | D |  | Celkové náklady
[9 empty] | 23 | Súčet 7, 12, 19-22 |  |  |  |  | 2098710.75
Dátum a podpis 10.05.2021 |  |  |  |  | Pečiatka |  |  |  | 24 | DPH | 20 | % z | 1284233.2 |  | 419742.15
Objednávateľ | [8 empty] | 25 | Cena s DPH (r. 23-24) |  |  |  |  | 2518452.9
Dátum a podpis |  |  |  |  | Pečiatka |  |  |  | E |  | Prípočty a odpočty
Zhotoviteľ | [8 empty] | 26 | Dodávky zadávateľa |  |  |  |  | 0
[9 empty] | 27 | Kĺzavá doložka |  |  |  |  | 0
Dátum a podpis |  |  |  |  | Pečiatka |  |  |  | 28 | Zvýhodnenie + - |  |  |  |  | 0

## Rekapitulácia
REKAPITULÁCIA ROZPOČTU
Stavba: Rekonstrukcia tech,pavilonu,NANO-BIO-LAB,FU
Objekt: Rekonst,tech,pavilonu-Fyzikalny ustav SAV
Objednávateľ:
Zhotoviteľ: Združenie HAMPR SK - JRH plus s.r.o.
Miesto: Bratislava
Kód | Popis | Cena celkom | Hmotnosť celkom | Suť celkom
1 | 2 | 5 | 6 | 7
HSV | Práce a dodávky HSV | 871153.97 | 2696.3794 | 0
1 | Zemné práce | 31547.67 | 0 | 0
2 | Zakladanie | 33812.26 | 732.1787 | 0
3 | Zvislé a kompletné konštrukcie | 179946.8 | 474.857 | 0
4 | Vodorovné konštrukcie | 104395.11 | 927.5704 | 0
6 | Úpravy povrchov, podlahy, osadenie | 245058.91 | 397.7015 | 0
8 | Rúrové vedenie | 18600.96 | 47.1413 | 0
9 | Ostatné konštrukcie a práce-búranie | 36689.18 | 116.9304 | 0
99 | Presun hmôt HSV | 221103.08 | 0 | 0
PSV | Práce a dodávky PSV | 1074175.16 | 88.0231 | 0
711 | Izolácie proti vode a vlhkosti | 19721.93 | 2.9743 | 0
712 | Izolácie striech | 20642.71 | 1.7364 | 0
713 | Izolácie tepelné | 41066.72 | 6.2841 | 0
714 | Akustické a protiotrasové opatrenie | 3682.45 | 0.044019 | 0
721 | Zdravotech. vnútorná kanalizácia | 10850.88 | 0.61061 | 0
722 | Zdravotechnika - vnútorný vodovod | 14086.46 | 0.3764 | 0
724 | Zdravotechnika - strojné vybavenie | 1186.49 | 0.00931 | 0
725 | Zdravotechnika - zariaď. predmety | 18924.21 | 1.2854 | 0
731 | Ústredné kúrenie, kotolne | 9710.51 | 0.0153 | 0
732 | Ústredné kúrenie, strojovne | 20190.67 | 0.48692 | 0
733 | Ústredné kúrenie, rozvodné potrubie | 16590.4 | 0.66613 | 0
734 | Ústredné kúrenie, armatúry. | 3700.24 | 0.051308 | 0
735 | Ústredné kúrenie, vykurov. telesá | 11473.54 | 2.1865 | 0
763 | Konštrukcie - drevostavby | 127352.7 | 20.5763 | 0
764 | Konštrukcie klampiarske | 7343.23 | 0.07482 | 0
766 | Konštrukcie stolárske | 24026.4 | 0.63626 | 0
767 | Konštrukcie doplnkové kovové | 419926.56 | 12.8386 | 0
769 | Montáž vzduchotechnických zariadení | 137618.73 | 0.3072 | 0
772 | Podlahy z prírod.a konglomer.kameňa | 8370.24 | 9.394 | 0
776 | Podlahy povlakové | 31715.7 | 6.566 | 0
781 | Dokončovacie práce a obklady | 9991.58 | 7.9241 | 0
783 | Dokončovacie práce - nátery | 9131.4 | 0.4144 | 0
784 | Dokončovacie práce - maľby | 8502.34 | 1.9158 | 0
787 | Dokončovacie práce - zasklievanie | 98369.07 | 10.6489 | 0
M | Práce a dodávky M | 92081.62 | 3.7384 | 0
21-M | Elektromontáže | 92081.62 | 3.7384 | 0
| Celkom | 2037410.75 | 2788.1408 | 0
| dph 20% | 407482.15
| SPOLU s dph | 2444892.9

## Výkaz
[9 empty] | >> skryté stĺpce << | [9 empty] | {8a0cef3e-bc23-4497-8463-954d369be070}
0
| KRYCÍ LIST ROZPOČTU | [8 empty] | v --- nižšie sa nachádzajú doplnkové a pomocné údaje k zostavám --- v | [8 empty] | False
Stavba:
FU SAV
Objekt:
2021_175 - NANO_BIO_LAB rekonštrukcia fyzikálneho ústavu SAV
| JKSO: |  |  |  |  | KS:
| Miesto: |  | Dúbravská cesta, Bratislava |  |  | Dátum: | 22,11,2021
| Objednávateľ: |  |  |  |  | IČO:
|  | SAV |  |  |  | IČ DPH:
| Zhotoviteľ: |  |  |  |  | IČO:
|  | tender |  |  |  | IČ DPH:
| Projektant: |  |  |  |  | IČO:
|  | gam |  |  |  | IČ DPH:
| Spracovateľ: |  |  |  |  | IČO:
IČ DPH:
Poznámka:
| Cena bez DPH | [5 empty] | 2037410.75
|  |  | Základ dane |  |  | Sadzba dane | Výška dane
| DPH | základná | 0 |  |  | 20% | 0
|  | znížená | 2037410.75 |  |  | 20% | 407482.15
|  | zákl. prenesená | 0 |  |  | 20% | 0
|  | zníž. prenesená | 0 |  |  | 20% | 0
|  | nulová | 0 |  |  | 0% | 0
| Cena s DPH |  |  | v | EUR |  | 2444892.9
| Projektant |  |  | Spracovateľ
| Dátum a podpis: |  | Pečiatka | Dátum a podpis: |  |  | Pečiatka
| Objednávateľ |  |  | Zhotoviteľ
| Dátum a podpis: |  | Pečiatka | Dátum a podpis: |  |  | Pečiatka
REKAPITULÁCIA ROZPOČTU
Stavba:
FU SAV
Objekt:
2021_175 - NANO_BIO_LAB rekonštrukcia fyzikálneho ústavu SAV
Miesto: |  |  | Dúbravská cesta, Bratislava |  |  | Dátum: | 22,11,2021
Objednávateľ: |  |  | SAV |  |  | Projektant: | gam
Zhotoviteľ: |  |  | tender |  |  | Spracovateľ: | 0
Kód dielu - Popis | [6 empty] | Cena celkom [EUR]
Náklady z rozpočtu | [6 empty] | 2037410.75 | [12 empty] | -1
| HSV - Práce a dodávky HSV | [5 empty] | 871153.97
| 1 - Zemné práce | [5 empty] | 31547.67
| 2 - Zakladanie | [5 empty] | 33812.26
| 3 - Zvislé a kompletné konštrukcie | [5 empty] | 179946.8
| 4 - Vodorovné konštrukcie | [5 empty] | 104395.11
| 5 - Komunikácie | [5 empty] | #REF!
| 6 - Úpravy povrchov, podlahy, osadenie | [5 empty] | 245058.91
| 8 - Rúrové vedenie | [5 empty] | 18600.96
| 9 - Ostatné konštrukcie a práce-búranie | [5 empty] | 36689.18
| 99 - Presun hmôt HSV | [5 empty] | 221103.08
| PSV - Práce a dodávky PSV | [5 empty] | 1074175.16
| 711 - Izolácie proti vode a vlhkosti | [5 empty] | 19721.93
| 712 - Izolácie striech | [5 empty] | 20642.71
| 713 - Izolácie tepelné | [5 empty] | 41066.72
| 714 - Akustické a protiotrasové opatrenie | [5 empty] | 3682.45
| 721 - Zdravotech. vnútorná kanalizácia | [5 empty] | 10850.88
| 722 - Zdravotechnika - vnútorný vodovod | [5 empty] | 14086.46
| 724 - Zdravotechnika - strojné vybavenie | [5 empty] | 1186.49
| 725 - Zdravotechnika - zariaď. predmety | [5 empty] | 18924.21
| 731 - Ústredné kúrenie, kotolne | [5 empty] | 9710.51
| 732 - Ústredné kúrenie, strojovne | [5 empty] | 20190.67
| 733 - Ústredné kúrenie, rozvodné potrubie | [5 empty] | 16590.4
| 734 - Ústredné kúrenie, armatúry. | [5 empty] | 3700.24
| 735 - Ústredné kúrenie, vykurov. telesá | [5 empty] | 11473.54
| 763 - Konštrukcie - drevostavby | [5 empty] | 127352.7
| 764 - Konštrukcie klampiarske | [5 empty] | 7343.23
| 766 - Konštrukcie stolárske | [5 empty] | 24026.4
| 767 - Konštrukcie doplnkové kovové | [5 empty] | 419926.56
| 769 - Montáž vzduchotechnických zariadení | [5 empty] | 137618.73
| 772 - Podlahy z prírod.a konglomer.kameňa | [5 empty] | 8370.24
| 775 - Podlahy vlysové a parketové | [5 empty] | #REF!
| 776 - Podlahy povlakové | [5 empty] | 31715.7
| 781 - Dokončovacie práce a obklady | [5 empty] | 9991.58
| 783 - Dokončovacie práce - nátery | [5 empty] | 9131.4
| 784 - Dokončovacie práce - maľby | [5 empty] | 8502.34
| 787 - Dokončovacie práce - zasklievanie | [5 empty] | 98369.07
| M - Práce a dodávky M | [5 empty] | #REF!
| D1 - | [5 empty] | 92081.62
| 21-M - Elektromontáže | [5 empty] | 92081.62
| VRN - Investičné náklady neobsiahnuté v cenách | [5 empty] | 61300
ROZPOČET
Stavba:
FU SAV
Objekt:
2021_175 - NANO_BIO_LAB rekonštrukcia fyzikálneho ústavu SAV
Miesto: |  |  | Dúbravská cesta, Bratislava |  |  | Dátum: | 22,11,2021
Objednávateľ: |  |  | SAV |  |  | Projektant: | gam
Zhotoviteľ: |  |  | Združenie HAMPR SK - JRH Plus s.r.o |  |  | Spracovateľ:
PČ | Typ | Kód | Popis | MJ | Množstvo | J.cena [EUR] | Cena celkom [EUR] | Cenová sústava |  |  | DPH | J. Nh [h] | Nh celkom [h] | J. hmotnosť [t] | Hmotnosť celkom [t] | J. suť [t] | Suť Celkom [t]
Náklady z rozpočtu | [6 empty] | 2037410.75 | [5 empty] | #REF! |  | #REF! |  | #REF! |  | D | -1 | [10 empty] | #REF!
| D | HSV | Práce a dodávky HSV |  |  |  | 871153.97 | [5 empty] | #REF! |  | #REF! |  | #REF! | 1 | D | 0 |  |  |  | ROZPOCET | [6 empty] | #REF!
| D | 1 | Zemné práce |  |  |  | 31547.67 | [5 empty] | 460.6578 |  | 64.1593 |  | 0 | 1 | D | 1 |  |  |  | ROZPOCET | [6 empty] | 31547.67
1 | K | 131201201 | Výkop zapaženej jamy v hornine 3, do 100 m3 | m3 | 63 | 7.2 | 453.6 |  |  |  | znížená | 0 | 0 | 0 | 0 | 0 | 0 | 4 | K | 2 |  |  |  | ROZPOCET | 0 | 453.6 | 0 | 0 | 0 | 2 | 453.6 | 4 | 2
| VV |  | "vsakovacie sachty" | [15 empty] | VV | 2 | 1 | True | 0 | ROZPOCET
| VV |  | 2,5*2,5*3,0*3 |  | 56.25 | [13 empty] | VV | 2 | 2 | True | 0 | ROZPOCET
| VV |  | 1,5*1,5*3,0*1 |  | 6.75 | [13 empty] | VV | 2 | 2 | True | 0 | ROZPOCET
| VV |  | Súčet |  | 63 | [13 empty] | VV | 2 | 4 | True | 1 | ROZPOCET
2 | K | 131201209 | Príplatok za lepivosť pri hĺbení zapažených jám a zárezov s urovnaním dna v hornine 3 | m3 | 63 | 0.65 | 40.95 |  |  |  | znížená | 0 | 0 | 0 | 0 | 0 | 0 | 4 | K | 2 |  |  |  | ROZPOCET | 0 | 40.95 | 0 | 0 | 0 | 2 | 40.95 | 4 | 4
3 | K | 132201101 | Výkop ryhy do šírky 600 mm v horn.3 do 100 m3 | m3 | 55.8 | 8.6 | 479.88 |  |  |  | znížená | 0 | 0 | 0 | 0 | 0 | 0 | 4 | K | 2 |  |  |  | ROZPOCET | 0 | 479.88 | 0 | 0 | 0 | 2 | 479.88 | 4 | 6
| VV |  | "vodovod" | [15 empty] | VV | 2 | 1 | True | 0 | ROZPOCET
| VV |  | 0,6*1,0*12 |  | 7.2 | [13 empty] | VV | 2 | 2 | True | 0 | ROZPOCET
| VV |  | "kanalizacia" | [15 empty] | VV | 2 | 1 | True | 0 | ROZPOCET
| VV |  | 0,6*1,0*25 |  | 15 | [13 empty] | VV | 2 | 2 | True | 0 | ROZPOCET
| VV |  | 0,6*1,0*26 |  | 15.6 | [13 empty] | VV | 2 | 2 | True | 0 | ROZPOCET
| VV |  | "vonk,tepelny kanal" | [15 empty] | VV | 2 | 1 | True | 0 | ROZPOCET
| VV |  | 0,6*1,0*30 |  | 18 | [13 empty] | VV | 2 | 2 | True | 0 | ROZPOCET
| VV |  | Súčet |  | 55.8 | [13 empty] | VV | 2 | 4 | True | 1 | ROZPOCET
4 | K | 132201109 | Príplatok k cene za lepivosť pri hĺbení rýh šírky do 600 mm zapažených i nezapažených s urovnaním dna v hornine 3 | m3 | 55.8 | 0.65 | 36.27 |  |  |  | znížená | 0 | 0 | 0 | 0 | 0 | 0 | 4 | K | 2 |  |  |  | ROZPOCET | 0 | 36.27 | 0 | 0 | 0 | 2 | 36.27 | 4 | 8
5 | K | 132201201 | Výkop ryhy šírky 600-2000mm horn.3 do 100m3 | m3 | 216.34 | 8.6 | 1860.52 |  |  |  | znížená | 0 | 0 | 0 | 0 | 0 | 0 | 4 | K | 2 |  |  |  | ROZPOCET | 0 | 1860.52 | 0 | 0 | 0 | 2 | 1860.52 | 4 | 10
| VV |  | "ZP 1-8" | [15 empty] | VV | 2 | 1 | True | 0 | ROZPOCET
| VV |  | 1,0*1,15*24,34 |  | 27.991 | [13 empty] | VV | 2 | 2 | True | 0 | ROZPOCET
| VV |  | 0,9*1,15*19,9 |  | 20.597 | [13 empty] | VV | 2 | 2 | True | 0 | ROZPOCET
| VV |  | 1,3*1,15*6,3 |  | 9.419 | [13 empty] | VV | 2 | 2 | True | 0 | ROZPOCET
| VV |  | 1,2*1,15*13,5 |  | 18.63 | [13 empty] | VV | 2 | 2 | True | 0 | ROZPOCET
| VV |  | 0,8*1,15*12,54 |  | 11.537 | [13 empty] | VV | 2 | 2 | True | 0 | ROZPOCET
| VV |  | 1,0*1,15*23,05 |  | 26.508 | [13 empty] | VV | 2 | 2 | True | 0 | ROZPOCET
| VV |  | 1,1*1,15*6,95 |  | 8.792 | [13 empty] | VV | 2 | 2 | True | 0 | ROZPOCET
| VV |  | 0,9*1,15*10,39 |  | 10.754 | [13 empty] | VV | 2 | 2 | True | 0 | ROZPOCET
| VV |  | 0,85*1,15*3,3 |  | 3.226 | [13 empty] | VV | 2 | 2 | True | 0 | ROZPOCET
| VV |  | 0,85*1,15*3,0 |  | 2.933 | [13 empty] | VV | 2 | 2 | True | 0 | ROZPOCET
| VV |  | Medzisúčet |  | 140.387 | [13 empty] | VV | 2 | 3 | True | 0 | ROZPOCET
| VV |  | "oporny mur" | [15 empty] | VV | 2 | 1 | True | 0 | ROZPOCET
| VV |  | 4,45*0,75*0,9 |  | 3.004 | [13 empty] | VV | 2 | 2 | True | 0 | ROZPOCET
| VV |  | 4,68*0,75*1,0 |  | 3.51 | [13 empty] | VV | 2 | 2 | True | 0 | ROZPOCET
| VV |  | 7,93*0,75*1,0 |  | 5.948 | [13 empty] | VV | 2 | 2 | True | 0 | ROZPOCET
| VV |  | 8,67*0,75*0,5 |  | 3.251 | [13 empty] | VV | 2 | 2 | True | 0 | ROZPOCET
| VV |  | 1,25*0,75*0,5 |  | 0.469 | [13 empty] | VV | 2 | 2 | True | 0 | ROZPOCET
| VV |  | (1,3+1,5)*0,75*0,9 |  | 1.89 | [13 empty] | VV | 2 | 2 | True | 0 | ROZPOCET
| VV |  | (1,5+1,5+1,25+2,5)*0,75*0,6 |  | 3.038 | [13 empty] | VV | 2 | 2 | True | 0 | ROZPOCET
| VV |  | 4,0*0,9*0,75 |  | 2.7 | [13 empty] | VV | 2 | 2 | True | 0 | ROZPOCET
| VV |  | Medzisúčet |  | 23.81 | [13 empty] | VV | 2 | 3 | True | 0 | ROZPOCET
| VV |  | "tepelny kanal" | [15 empty] | VV | 2 | 1 | True | 0 | ROZPOCET
| VV |  | 2,1*1,3*(15,5+1,8*2) |  | 52.143 | [13 empty] | VV | 2 | 2 | True | 0 | ROZPOCET
| VV |  | Medzisúčet |  | 52.143 | [13 empty] | VV | 2 | 3 | True | 0 | ROZPOCET
| VV |  | Súčet |  | 216.34 | [13 empty] | VV | 2 | 4 | True | 1 | ROZPOCET
6 | K | 132201209 | Príplatok k cenám za lepivosť pri hĺbení rýh š. nad 600 do 2 000 mm zapaž. i nezapažených, s urovnaním dna v hornine 3 | m3 | 216.34 | 0.65 | 140.62 |  |  |  | znížená | 0 | 0 | 0 | 0 | 0 | 0 | 4 | K | 2 |  |  |  | ROZPOCET | 0 | 140.62 | 0 | 0 | 0 | 2 | 140.62 | 4 | 12
| VV |  | 216,34 |  | 216.34 | [13 empty] | VV | 2 | 2 | True | 0 | ROZPOCET
| VV |  | Súčet |  | 216.34 | [13 empty] | VV | 2 | 4 | True | 1 | ROZPOCET
7 | K | 133201101 | Výkop šachty zapaženej, hornina 3 do 100 m3 | m3 | 75.592 | 8.6 | 650.09 |  |  |  | znížená | 0 | 0 | 0 | 0 | 0 | 0 | 4 | K | 2 |  |  |  | ROZPOCET | 0 | 650.09 | 0 | 0 | 0 | 2 | 650.09 | 4 | 14
| VV |  | "P1-9" | [15 empty] | VV | 2 | 1 | True | 0 | ROZPOCET
| VV |  | 2,0*2,0*1,35 |  | 5.4 | [13 empty] | VV | 2 | 2 | True | 0 | ROZPOCET
| VV |  | 2,5*2,5*1,35 |  | 8.438 | [13 empty] | VV | 2 | 2 | True | 0 | ROZPOCET
| VV |  | 1,9*1,9*1,35 |  | 4.874 | [13 empty] | VV | 2 | 2 | True | 0 | ROZPOCET
| VV |  | 2,1*2,1*1,35 |  | 5.954 | [13 empty] | VV | 2 | 2 | True | 0 | ROZPOCET
| VV |  | 1,7*1,7*1,35 |  | 3.902 | [13 empty] | VV | 2 | 2 | True | 0 | ROZPOCET
| VV |  | 2,2*3,15*1,35 |  | 9.356 | [13 empty] | VV | 2 | 2 | True | 0 | ROZPOCET
| VV |  | 1,8*1,8*1,35 |  | 4.374 | [13 empty] | VV | 2 | 2 | True | 0 | ROZPOCET
| VV |  | 2,0*2,0*1,35*3 |  | 16.2 | [13 empty] | VV | 2 | 2 | True | 0 | ROZPOCET
| VV |  | 2,0*2,0*1,35 |  | 5.4 | [13 empty] | VV | 2 | 2 | True | 0 | ROZPOCET
| VV |  | "P10" | [15 empty] | VV | 2 | 1 | True | 0 | ROZPOCET
| VV |  | 1,1*1,1*1,35*2 |  | 3.267 | [13 empty] | VV | 2 | 2 | True | 0 | ROZPOCET
| VV |  | "P11-13" | [15 empty] | VV | 2 | 1 | True | 0 | ROZPOCET
| VV |  | 0,9*0,9*0,8*6 |  | 3.888 | [13 empty] | VV | 2 | 2 | True | 0 | ROZPOCET
| VV |  | 0,9*2,15*0,8*2 |  | 3.096 | [13 empty] | VV | 2 | 2 | True | 0 | ROZPOCET
| VV |  | 1,42*1,27*0,8 |  | 1.443 | [13 empty] | VV | 2 | 2 | True | 0 | ROZPOCET
| VV |  | Súčet |  | 75.592 | [13 empty] | VV | 2 | 4 | True | 1 | ROZPOCET
8 | K | 133201109 | Príplatok k cenám za lepivosť pri hĺbení šachiet zapažených i nezapažených v hornine 3 | m3 | 75.592 | 0.65 | 49.13 |  |  |  | znížená | 0 | 0 | 0 | 0 | 0 | 0 | 4 | K | 2 |  |  |  | ROZPOCET | 0 | 49.13 | 0 | 0 | 0 | 2 | 49.13 | 4 | 16
9 | K | 162501132 | Vodorovné premiestnenie výkopku po nespevnenej ceste z horniny tr.1-4, nad 100 do 1000 m3 na vzdialenosť do 3000 m | m3 | 354.932 | 3.6 | 1277.76 |  |  |  | znížená | 0 | 0 | 0 | 0 | 0 | 0 | 4 | K | 2 |  |  |  | ROZPOCET | 0 | 1277.76 | 0 | 0 | 0 | 2 | 1277.76 | 4 | 18
| VV |  | 216,34+75,592+63,0 |  | 354.932 | [13 empty] | VV | 2 | 2 | True | 0 | ROZPOCET
| VV |  | Súčet |  | 354.932 | [13 empty] | VV | 2 | 4 | True | 1 | ROZPOCET
10 | K | 162501133 | Vodorovné premiestnenie výkopku po nespevnenej ceste z horniny tr.1-4, nad 100 do 1000 m3, príplatok k cene za každých ďalšich a začatých 1000 m | m3 | 6033.844 | 1.2 | 7240.61 |  |  |  | znížená | 0 | 0 | 0 | 0 | 0 | 0 | 4 | K | 2 |  |  |  | ROZPOCET | 0 | 7240.61 | 0 | 0 | 0 | 2 | 7240.61 | 4 | 20
| VV |  | 354,932*17 |  | 6033.844 | [13 empty] | VV | 2 | 2 | True | 0 | ROZPOCET
| VV |  | Súčet |  | 6033.844 | [13 empty] | VV | 2 | 4 | True | 1 | ROZPOCET
11 | K | 171201202 | Uloženie sypaniny na skládky nad 100 do 1000 m3 | m3 | 354.932 | 2.3 | 816.34 |  |  |  | znížená | 0 | 0 | 0 | 0 | 0 | 0 | 4 | K | 2 |  |  |  | ROZPOCET | 0 | 816.34 | 0 | 0 | 0 | 2 | 816.34 | 4 | 22
| VV |  | 354,932 |  | 354.932 | [13 empty] | VV | 2 | 2 | True | 0 | ROZPOCET
| VV |  | Súčet |  | 354.932 | [13 empty] | VV | 2 | 4 | True | 1 | ROZPOCET
12 | K | 171209002 | Poplatok za skladovanie - zemina a kamenivo (17 05) ostatné | t | 354.932 | 12 | 4259.18 |  |  |  | znížená | 0 | 0 | 0 | 0 | 0 | 0 | 4 | K | 2 |  |  |  | ROZPOCET | 0 | 4259.18 | 0 | 0 | 0 | 2 | 4259.18 | 4 | 24
| VV |  | 354,932 |  | 354.932 | [13 empty] | VV | 2 | 2 | True | 0 | ROZPOCET
| VV |  | Súčet |  | 354.932 | [13 empty] | VV | 2 | 4 | True | 1 | ROZPOCET
13 | K | 174101001 | Zásyp sypaninou so zhutnením jám, šachiet, rýh, zárezov alebo okolo objektov do 100 m3 | m3 | 55.8 | 12.3 | 686.34 |  |  |  | znížená | 0 | 0 | 0 | 0 | 0 | 0 | 4 | K | 2 |  |  |  | ROZPOCET | 0 | 686.34 | 0 | 0 | 0 | 2 | 686.34 | 4 | 26
| K | 180405111.S | Založenie trávnika vo vegetačných prefabrikátoch výsevom semena v rovine alebo vo svahu do 1:5 | m2 | 308.92 | 2.8 | 864.98 |  |  |  | znížená | 0.188 | 58.077 | 0 | 0 | 0 | 0 | 4 | K | 2 |  |  |  | ROZPOCET | 0 | 864.98 | 0 | 0 | 0 | 2 | 864.98 | 4 | -389637657
| M | 005720001500.S | Osivá tráv - výber trávových semien | kg | 9.546 | 14.5 | 138.42 |  |  |  | znížená | 0 | 0 | 0.001 | 0.009546 | 0 | 0 | 8 | M | 2 |  |  |  | ROZPOCET | 0 | 138.42 | 0 | 0 | 0 | 2 | 138.42 | 4 | -1781493642
| VV |  | 308,92*0,0309 'Prepočítané koeficientom množstva |  | 9.546 | [13 empty] | VV | 2 | 2 | False | 1 | ROZPOCET
| K | 180406111.S | Založenie trávnika parkového mačinovaním v rovine alebo na svahu do 1:5 | m2 | 526.37 | 3.5 | 1842.3 |  |  |  | znížená | 0.234 | 123.1706 | 0 | 0 | 0 | 0 | 4 | K | 2 |  |  |  | ROZPOCET | 0 | 1842.3 | 0 | 0 | 0 | 2 | 1842.3 | 4 | -1203748007
| M | 005730000100.S | Koberec trávnikový rolovaný | m2 | 526.37 | 4.2 | 2210.75 |  |  |  | znížená | 0 | 0 | 0.0035 | 1.8423 | 0 | 0 | 8 | M | 2 |  |  |  | ROZPOCET | 0 | 2210.75 | 0 | 0 | 0 | 2 | 2210.75 | 4 | -687588079
| K | 182001131.S | Plošná úprava terénu pri nerovnostiach terénu nad 150-200 mm v rovine alebo na svahu do 1:5 | m2 | 526.37 | 2.3 | 1210.65 |  |  |  | znížená | 0.151 | 79.4819 | 0 | 0 | 0 | 0 | 4 | K | 2 |  |  |  | ROZPOCET | 0 | 1210.65 | 0 | 0 | 0 | 2 | 1210.65 | 4 | 1033694726
| K | 182303111.S | Doplnenie ornice hrúbky do 50 mm, v rovine alebo na svahu do 1:5 | m2 | 526.37 | 2.8 | 1473.84 |  |  |  | znížená | 0.054 | 28.424 | 0 | 0 | 0 | 0 | 4 | K | 2 |  |  |  | ROZPOCET | 0 | 1473.84 | 0 | 0 | 0 | 2 | 1473.84 | 4 | 200319529
| M | 103640000100.S | Zemina pre terénne úpravy - ornica | t | 61.059 | 45 | 2747.66 |  |  |  | znížená | 0 | 0 | 1 | 61.059 | 0 | 0 | 8 | M | 2 |  |  |  | ROZPOCET | 0 | 2747.66 | 0 | 0 | 0 | 2 | 2747.66 | 4 | -288270746
| VV |  | 526,37*0,116 'Prepočítané koeficientom množstva |  | 61.059 | [13 empty] | VV | 2 | 2 | False | 1 | ROZPOCET
| K | 184807111.S | Ochrana stromu debnením pred poškodením stavebnou činnosťou zhotovenie | m2 | 60 | 18.3 | 1098 |  |  |  | znížená | 0.85 | 51 | 0.0094 | 0.564 | 0 | 0 | 4 | K | 2 |  |  |  | ROZPOCET | 0 | 1098 | 0 | 0 | 0 | 2 | 1098 | 4 | 304520145
| VV |  | "odhad rozpočtára" | [15 empty] | VV | 2 | 1 | True | 0 | ROZPOCET
| VV |  | 60 |  | 60 | [13 empty] | VV | 2 | 2 | True | 1 | ROZPOCET
| K | 184807112.S | Ochrana stromu debnením pred poškodením stavebnou činnosťou odstránenie | m2 | 60 | 3.5 | 210 |  |  |  | znížená | 0.365 | 21.9 | 0 | 0 | 0 | 0 | 4 | K | 2 |  |  |  | ROZPOCET | 0 | 210 | 0 | 0 | 0 | 2 | 210 | 4 | 1158172502
| K | 184852010.S | Hnojenie trávnika v rovine alebo na svahu do 1:5 umelým hnojivom | m2 | 2625 | 0.35 | 918.75 |  |  |  | znížená | 0.013 | 34.125 | 0 | 0 | 0 | 0 | 4 | K | 2 |  |  |  | ROZPOCET | 0 | 918.75 | 0 | 0 | 0 | 2 | 918.75 | 4 | -1580950992
| VV |  | (565+310)*3 |  | 2625 | [13 empty] | VV | 2 | 2 | True | 1 | ROZPOCET
| M | 251910000100.S | Hnojivo záhradné Cererit bezchloridové granulované balené | t | 0.053 | 680 | 36.04 |  |  |  | znížená | 0 | 0 | 1 | 0.053 | 0 | 0 | 8 | M | 2 |  |  |  | ROZPOCET | 0 | 36.04 | 0 | 0 | 0 | 2 | 36.04 | 4 | 26761197
| VV |  | 2625*2E-05 'Prepočítané koeficientom množstva |  | 0.053 | [13 empty] | VV | 2 | 2 | False | 1 | ROZPOCET
| K | 184901111.S | Osadenie kolov k drevine s uviazaním, dĺžky kolov do 2 m | ks | 18 | 3.5 | 63 |  |  |  | znížená | 0.083 | 1.494 | 0 | 0 | 0 | 0 | 4 | K | 2 |  |  |  | ROZPOCET | 0 | 63 | 0 | 0 | 0 | 2 | 63 | 4 | 2130204801
| VV |  | 6*3 |  | 18 | [13 empty] | VV | 2 | 2 | True | 1 | ROZPOCET
| M | 052170000400.S | Kôl borovicový 7cm dl. 2,0m s hrotom | ks | 18 | 10.6 | 190.8 |  |  |  | znížená | 0 | 0 | 0.033 | 0.594 | 0 | 0 | 8 | M | 2 |  |  |  | ROZPOCET | 0 | 190.8 | 0 | 0 | 0 | 2 | 190.8 | 4 | 213683951
| K | 184920010.S | Položenie ochrannej sieťky proti krtom, hrabošom a drobným hlodavcom v rovine alebo na svahu do 1:5 | m2 | 562.37 | 0.5 | 281.19 |  |  |  | znížená | 0.112 | 62.9854 | 0 | 0 | 0 | 0 | 4 | K | 2 |  |  |  | ROZPOCET | 0 | 281.19 | 0 | 0 | 0 | 2 | 281.19 | 4 | -1525923419
| VV |  | 562,37 |  | 562.37 | [13 empty] | VV | 2 | 2 | True | 1 | ROZPOCET
| M | siet2 | Sieť proti krtom (2 x 200 m) | bal | 1.5 | 180 | 270 |  |  |  | znížená | 0 | 0 | 0.025 | 0.0375 | 0 | 0 | 8 | M | 2 |  |  |  | ROZPOCET | 0 | 270 | 0 | 0 | 0 | 2 | 270 | 4 | 750253461
| D | 2 | Zakladanie |  |  |  | 33812.26 | [5 empty] | 35.1599 |  | 0.33688 |  | 0 | 1 | D | 1 |  |  |  | ROZPOCET | [6 empty] | 33812.26
14 | K | 271573001 | Násyp pod základové konštrukcie so zhutnením zo štrkopiesku fr.0-32 mm | m3 | 82.757 | 32 | 2648.22 |  |  |  | znížená | 0 | 0 | 0 | 0 | 0 | 0 | 4 | K | 2 |  |  |  | ROZPOCET | 0 | 2648.22 | 0 | 0 | 0 | 2 | 2648.22 | 4 | 28
| VV |  | 1,0*24,34*0,1 |  | 2.434 | [13 empty] | VV | 2 | 2 | True | 0 | ROZPOCET
| VV |  | 0,9*19,9*0,1 |  | 1.791 | [13 empty] | VV | 2 | 2 | True | 0 | ROZPOCET
| VV |  | 1,3*6,3*0,1 |  | 0.819 | [13 empty] | VV | 2 | 2 | True | 0 | ROZPOCET
| VV |  | 1,2*13,5*0,1 |  | 1.62 | [13 empty] | VV | 2 | 2 | True | 0 | ROZPOCET
| VV |  | 0,8*12,54*0,1 |  | 1.003 | [13 empty] | VV | 2 | 2 | True | 0 | ROZPOCET
| VV |  | 1,0*23,05*0,1 |  | 2.305 | [13 empty] | VV | 2 | 2 | True | 0 | ROZPOCET
| VV |  | 1,1*6,95*0,10 |  | 0.765 | [13 empty] | VV | 2 | 2 | True | 0 | ROZPOCET
| VV |  | 0,9*10,39*0,1 |  | 0.935 | [13 empty] | VV | 2 | 2 | True | 0 | ROZPOCET
| VV |  | 0,85*0,1*(3,3+3,1) |  | 0.544 | [13 empty] | VV | 2 | 2 | True | 0 | ROZPOCET
| VV |  | 2,1*0,1*19,1 |  | 4.011 | [13 empty] | VV | 2 | 2 | True | 0 | ROZPOCET
| VV |  | 0,75*0,1*(4,445+4,68+7,93) |  | 1.279 | [13 empty] | VV | 2 | 2 | True | 0 | ROZPOCET
| VV |  | 0,75*0,1*(8,67+2,8+6,75) |  | 1.367 | [13 empty] | VV | 2 | 2 | True | 0 | ROZPOCET
| VV |  | 2,0*2,0*0,1 |  | 0.4 | [13 empty] | VV | 2 | 2 | True | 0 | ROZPOCET
| VV |  | 2,5*2,5*0,1 |  | 0.625 | [13 empty] | VV | 2 | 2 | True | 0 | ROZPOCET
| VV |  | 1,9*1,9*0,1 |  | 0.361 | [13 empty] | VV | 2 | 2 | True | 0 | ROZPOCET
| VV |  | 2,1*2,1*0,1 |  | 0.441 | [13 empty] | VV | 2 | 2 | True | 0 | ROZPOCET
| VV |  | 1,7*1,7*0,1 |  | 0.289 | [13 empty] | VV | 2 | 2 | True | 0 | ROZPOCET
| VV |  | 2,2*3,15*0,1 |  | 0.693 | [13 empty] | VV | 2 | 2 | True | 0 | ROZPOCET
| VV |  | 1,8*1,8*0,1 |  | 0.324 | [13 empty] | VV | 2 | 2 | True | 0 | ROZPOCET
| VV |  | 2,0*2,0*0,1*4 |  | 1.6 | [13 empty] | VV | 2 | 2 | True | 0 | ROZPOCET
| VV |  | 1,1*1,1*0,1*2 |  | 0.242 | [13 empty] | VV | 2 | 2 | True | 0 | ROZPOCET
| VV |  | "podl" | [15 empty] | VV | 2 | 1 | True | 0 | ROZPOCET
| VV |  | 589,09*0,10 |  | 58.909 | [13 empty] | VV | 2 | 2 | True | 0 | ROZPOCET
| VV |  | Súčet |  | 82.757 | [13 empty] | VV | 2 | 4 | True | 1 | ROZPOCET
15 | K | 273321411 | Betón základových dosiek, železový (bez výstuže), tr. C 25/30 | m3 | 95.014 | 80 | 7601.12 |  |  |  | znížená | 0 | 0 | 0 | 0 | 0 | 0 | 4 | K | 2 |  |  |  | ROZPOCET | 0 | 7601.12 | 0 | 0 | 0 | 2 | 7601.12 | 4 | 30
| VV |  | 23,84*12,0*0,15 |  | 42.912 | [13 empty] | VV | 2 | 2 | True | 0 | ROZPOCET
| VV |  | 11,84*14,1*0,15 |  | 25.042 | [13 empty] | VV | 2 | 2 | True | 0 | ROZPOCET
| VV |  | 10,0*18,04*0,15 |  | 27.06 | [13 empty] | VV | 2 | 2 | True | 0 | ROZPOCET
| VV |  | Súčet |  | 95.014 | [13 empty] | VV | 2 | 4 | True | 1 | ROZPOCET
16 | K | 273361411 | Výstuž základových dosiek zo zváraných sietí mostných konštrukcií | t | 3.95 | 1410 | 5569.5 |  |  |  | znížená | 0 | 0 | 0 | 0 | 0 | 0 | 4 | K | 2 |  |  |  | ROZPOCET | 0 | 5569.5 | 0 | 0 | 0 | 2 | 5569.5 | 4 | 32
| VV |  | 633,06*0,0052*1,20 |  | 3.95 | [13 empty] | VV | 2 | 2 | True | 0 | ROZPOCET
| VV |  | Súčet |  | 3.95 | [13 empty] | VV | 2 | 4 | True | 1 | ROZPOCET
17 | K | 274313612 | Betón základových pásov, prostý tr. C 20/25 | m3 | 146.174 | 78 | 11401.57 |  |  |  | znížená | 0 | 0 | 0 | 0 | 0 | 0 | 4 | K | 2 |  |  |  | ROZPOCET | 0 | 11401.57 | 0 | 0 | 0 | 2 | 11401.57 | 4 | 34
| VV |  | 1,0*0,6*24,34 |  | 14.604 | [13 empty] | VV | 2 | 2 | True | 0 | ROZPOCET
| VV |  | 0,9*0,6*19,9 |  | 10.746 | [13 empty] | VV | 2 | 2 | True | 0 | ROZPOCET
| VV |  | 1,3*0,6*6,3 |  | 4.914 | [13 empty] | VV | 2 | 2 | True | 0 | ROZPOCET
| VV |  | 1,2*0,6*13,5 |  | 9.72 | [13 empty] | VV | 2 | 2 | True | 0 | ROZPOCET
| VV |  | 0,8*0,6*12,54 |  | 6.019 | [13 empty] | VV | 2 | 2 | True | 0 | ROZPOCET
| VV |  | 1,0*0,6*23,05 |  | 13.83 | [13 empty] | VV | 2 | 2 | True | 0 | ROZPOCET
| VV |  | 1,1*0,6*6,95 |  | 4.587 | [13 empty] | VV | 2 | 2 | True | 0 | ROZPOCET
| VV |  | 0,9*0,6*10,39 |  | 5.611 | [13 empty] | VV | 2 | 2 | True | 0 | ROZPOCET
| VV |  | 0,85*1,15*3,3 |  | 3.226 | [13 empty] | VV | 2 | 2 | True | 0 | ROZPOCET
| VV |  | 0,85*1,15*3,1 |  | 3.03 | [13 empty] | VV | 2 | 2 | True | 0 | ROZPOCET
| VV |  | 4,45*0,75*0,9 |  | 3.004 | [13 empty] | VV | 2 | 2 | True | 0 | ROZPOCET
| VV |  | 4,68*0,75*1,0 |  | 3.51 | [13 empty] | VV | 2 | 2 | True | 0 | ROZPOCET
| VV |  | 7,93*0,75*1,0 |  | 5.948 | [13 empty] | VV | 2 | 2 | True | 0 | ROZPOCET
| VV |  | 8,67*0,75*0,5 |  | 3.251 | [13 empty] | VV | 2 | 2 | True | 0 | ROZPOCET
| VV |  | 1,25*0,75*0,5 |  | 0.469 | [13 empty] | VV | 2 | 2 | True | 0 | ROZPOCET
| VV |  | (1,3+1,5)*0,75*0,9 |  | 1.89 | [13 empty] | VV | 2 | 2 | True | 0 | ROZPOCET
| VV |  | (1,5+1,5+1,25+2,5)*0,75*0,6 |  | 3.038 | [13 empty] | VV | 2 | 2 | True | 0 | ROZPOCET
| VV |  | 4,0*0,9*0,75 |  | 2.7 | [13 empty] | VV | 2 | 2 | True | 0 | ROZPOCET
| VV |  | "patky" | [15 empty] | VV | 2 | 1 | True | 0 | ROZPOCET
| VV |  | 2,0*2,0*0,6 |  | 2.4 | [13 empty] | VV | 2 | 2 | True | 0 | ROZPOCET
| VV |  | 2,5*2,5*0,6 |  | 3.75 | [13 empty] | VV | 2 | 2 | True | 0 | ROZPOCET
| VV |  | 1,9*1,9*0,6 |  | 2.166 | [13 empty] | VV | 2 | 2 | True | 0 | ROZPOCET
| VV |  | 2,1*2,1*0,6 |  | 2.646 | [13 empty] | VV | 2 | 2 | True | 0 | ROZPOCET
| VV |  | 1,7*1,7*0,6 |  | 1.734 | [13 empty] | VV | 2 | 2 | True | 0 | ROZPOCET
| VV |  | 2,2*3,15*0,6 |  | 4.158 | [13 empty] | VV | 2 | 2 | True | 0 | ROZPOCET
| VV |  | 1,8*1,8*0,6 |  | 1.944 | [13 empty] | VV | 2 | 2 | True | 0 | ROZPOCET
| VV |  | 2,0*2,0*0,6*4 |  | 9.6 | [13 empty] | VV | 2 | 2 | True | 0 | ROZPOCET
| VV |  | 1,1*1,1*0,6*2 |  | 1.452 | [13 empty] | VV | 2 | 2 | True | 0 | ROZPOCET
| VV |  | 1,0*1,0*0,6*13 |  | 7.8 | [13 empty] | VV | 2 | 2 | True | 0 | ROZPOCET
| VV |  | 0,9*0,9*0,8*6 |  | 3.888 | [13 empty] | VV | 2 | 2 | True | 0 | ROZPOCET
| VV |  | 0,9*2,15*0,8*2 |  | 3.096 | [13 empty] | VV | 2 | 2 | True | 0 | ROZPOCET
| VV |  | 1,42*1,27*0,8 |  | 1.443 | [13 empty] | VV | 2 | 2 | True | 0 | ROZPOCET
| VV |  | Súčet |  | 146.174 | [13 empty] | VV | 2 | 4 | True | 1 | ROZPOCET
18 | K | 274361821 | Výstuž základových pásov z ocele 10505 | t | 2.923 | 1410 | 4121.43 |  |  |  | znížená | 0 | 0 | 0 | 0 | 0 | 0 | 4 | K | 2 |  |  |  | ROZPOCET | 0 | 4121.43 | 0 | 0 | 0 | 2 | 4121.43 | 4 | 36
| VV |  | 146,174*0,020 |  | 2.923 | [13 empty] | VV | 2 | 2 | True | 0 | ROZPOCET
| VV |  | Súčet |  | 2.923 | [13 empty] | VV | 2 | 4 | True | 1 | ROZPOCET
19 | K | 275351215 | Debnenie stien základových pätiek, zhotovenie-dielce | m2 | 31.2 | 18.27 | 570.02 |  |  |  | znížená | 0 | 0 | 0 | 0 | 0 | 0 | 4 | K | 2 |  |  |  | ROZPOCET | 0 | 570.02 | 0 | 0 | 0 | 2 | 570.02 | 4 | 38
| VV |  | 1,0*4*0,6*13 |  | 31.2 | [13 empty] | VV | 2 | 2 | True | 0 | ROZPOCET
| VV |  | Súčet |  | 31.2 | [13 empty] | VV | 2 | 4 | True | 1 | ROZPOCET
20 | K | 275351216 | Debnenie stien základovýcb pätiek, odstránenie-dielce | m2 | 31.2 | 2.7 | 84.24 |  |  |  | znížená | 0 | 0 | 0 | 0 | 0 | 0 | 4 | K | 2 |  |  |  | ROZPOCET | 0 | 84.24 | 0 | 0 | 0 | 2 | 84.24 | 4 | 40
| K | 279100002 | Prestup v základoch z vláknocem. rúr PFR-Permur dĺžky do 300 mm, DN 80, potrubie vonk.pr. 20-40 mm (bez sady PDE-Permur) | ks | 14 | 30 | 420 |  |  |  | znížená | 0.406 | 5.684 | 0.00974 | 0.13636 | 0 | 0 | 4 | K | 2 |  |  |  | ROZPOCET | 0 | 420 | 0 | 0 | 0 | 2 | 420 | 4 | -299951701
| K | 279100022 | Prestup v základoch z vláknocem. rúr PFR-Permur dĺžky do 300 mm, DN 125, potrubie vonk.pr. 57-78 mm (bez sady PDE-Permur) | ks | 2 | 80 | 160 |  |  |  | znížená | 0.406 | 0.812 | 0.01123 | 0.02246 | 0 | 0 | 4 | K | 2 |  |  |  | ROZPOCET | 0 | 160 | 0 | 0 | 0 | 2 | 160 | 4 | 448520207
| K | 279100042 | Prestup v základoch z vláknocem. rúr PFR-Permur dĺžky do 300 mm, DN 200, potrubie vonk.pr. 108-144 mm (bez sady PDE-Permur) | ks | 1 | 96 | 96 |  |  |  | znížená | 0.41818 | 0.41818 | 0.01272 | 0.01272 | 0 | 0 | 4 | K | 2 |  |  |  | ROZPOCET | 0 | 96 | 0 | 0 | 0 | 2 | 96 | 4 | 163348173
| K | 289971211.S | Zhotovenie vrstvy z geotextílie na upravenom povrchu sklon do 1 : 5 , šírky od 0 do 3 m | m2 | 688.92 | 0.5 | 344.46 |  |  |  | znížená | 0.041 | 28.2457 | 3e-05 | 0.020668 | 0 | 0 | 4 | K | 2 |  |  |  | ROZPOCET | 0 | 344.46 | 0 | 0 | 0 | 2 | 344.46 | 4 | -1413135713
| VV |  | "pod spevnené plochy a parkoviská" | [15 empty] | VV | 2 | 1 | True | 0 | ROZPOCET
| VV |  | 85,25+294,75+308,92 |  | 688.92 | [13 empty] | VV | 2 | 2 | True | 1 | ROZPOCET
| M | 693110001100 | Geotextília polypropylénová Tatratex GTX N PP 200, šírka 0,7-1,2 m, dĺžka 20-60-120 m, hrúbka 1,68 mm, netkaná, MIVA | m2 | 723.366 | 1.1 | 795.7 |  |  |  | znížená | 0 | 0 | 0.0002 | 0.14467 | 0 | 0 | 8 | M | 2 |  |  |  | ROZPOCET | 0 | 795.7 | 0 | 0 | 0 | 2 | 795.7 | 4 | -1326448228
| VV |  | 688,92*1,05 'Prepočítané koeficientom množstva |  | 723.366 | [13 empty] | VV | 2 | 2 | False | 1 | ROZPOCET
| D | 3 | Zvislé a kompletné konštrukcie |  |  |  | 179946.8 | [5 empty] | 2.183 |  | 0.47672 |  | 0 | 1 | D | 1 |  |  |  | ROZPOCET | [6 empty] | 179946.8
| K | 311101212.S | Vytvorenie prestupov v múroch z betónu a železobetónu vložkami s vonkajšou prierezovou plochou nad 0,02-0,05 m2 | m | 7.2 | 18.6 | 133.92 |  |  |  | znížená | 0.30319 | 2.183 | 0 | 0 | 0 | 0 | 4 | K | 2 |  |  |  | ROZPOCET | 0 | 133.92 | 0 | 0 | 0 | 2 | 133.92 | 4 | -1012406346
| VV |  | 12*2*0,30 |  | 7.2 | [13 empty] | VV | 2 | 2 | True | 1 | ROZPOCET
| M | 592210005100.S | Rura betónová hrdlová pre dažďové odpadné vody TBP 2-20, DN 200, dĺ. 1000 mm, hr. steny 35 mm | ks | 8.08 | 32 | 258.56 |  |  |  | znížená | 0 | 0 | 0.059 | 0.47672 | 0 | 0 | 8 | M | 2 |  |  |  | ROZPOCET | 0 | 258.56 | 0 | 0 | 0 | 2 | 258.56 | 4 | 1667554115
| VV |  | 24/3 |  | 8 | [13 empty] | VV | 2 | 2 | True | 1 | ROZPOCET
| VV |  | 8*1,01 'Prepočítané koeficientom množstva |  | 8.08 | [13 empty] | VV | 2 | 2 | False | 1 | ROZPOCET
21 | K | 311321315 | Betón nadzákladových múrov, železový (bez výstuže) tr. C 20/25 | m3 | 7.05 | 78 | 549.9 |  |  |  | znížená | 0 | 0 | 0 | 0 | 0 | 0 | 4 | K | 2 |  |  |  | ROZPOCET | 0 | 549.9 | 0 | 0 | 0 | 2 | 549.9 | 4 | 42
| VV |  | "bet,mur na streche" | [15 empty] | VV | 2 | 1 | True | 0 | ROZPOCET
| VV |  | 1,0*0,3*0,5*47 |  | 7.05 | [13 empty] | VV | 2 | 2 | True | 0 | ROZPOCET
| VV |  | Súčet |  | 7.05 | [13 empty] | VV | 2 | 4 | True | 1 | ROZPOCET
22 | K | 311322006 | Betónová výplň pre múry nosné pre všetky konfigurácie stien, z betónu železového (bez výstuže) tr. C 25/30 | m3 | 130.03 | 80 | 10402.4 |  |  |  | znížená | 0 | 0 | 0 | 0 | 0 | 0 | 4 | K | 2 |  |  |  | ROZPOCET | 0 | 10402.4 | 0 | 0 | 0 | 2 | 10402.4 | 4 | 44
| VV |  | 120,36*3,74*0,15*2 |  | 135.044 | [13 empty] | VV | 2 | 2 | True | 0 | ROZPOCET
| VV |  | -(1,2*2,1*80+1,2*0,7*5+1,0*0,7)*0,15 |  | -30.975 | [13 empty] | VV | 2 | 2 | True | 0 | ROZPOCET
| VV |  | -(2,5*2,1*0,15) |  | -0.788 | [13 empty] | VV | 2 | 2 | True | 0 | ROZPOCET
| VV |  | Medzisúčet |  | 103.281 | [13 empty] | VV | 2 | 3 | True | 0 | ROZPOCET
| VV |  | "atika" | [15 empty] | VV | 2 | 1 | True | 0 | ROZPOCET
| VV |  | 120,36*1,1*0,10 |  | 13.24 | [13 empty] | VV | 2 | 2 | True | 0 | ROZPOCET
| VV |  | (9,45+3,7*2)*1,1*0,10 |  | 1.854 | [13 empty] | VV | 2 | 2 | True | 0 | ROZPOCET
| VV |  | Medzisúčet |  | 15.094 | [13 empty] | VV | 2 | 3 | True | 0 | ROZPOCET
| VV |  | "vnut,steny" | [15 empty] | VV | 2 | 1 | True | 0 | ROZPOCET
| VV |  | (6,0+3,75*4)*0,15*3,7 |  | 11.655 | [13 empty] | VV | 2 | 2 | True | 0 | ROZPOCET
| VV |  | Medzisúčet |  | 11.655 | [13 empty] | VV | 2 | 3 | True | 0 | ROZPOCET
| VV |  | Súčet |  | 130.03 | [13 empty] | VV | 2 | 4 | True | 1 | ROZPOCET
23 | K | 311351101 | Debnenie nadzákladových múrov jednostranné, zhotovenie-dielce | m2 | 61.1 | 20.3 | 1240.33 |  |  |  | znížená | 0 | 0 | 0 | 0 | 0 | 0 | 4 | K | 2 |  |  |  | ROZPOCET | 0 | 1240.33 | 0 | 0 | 0 | 2 | 1240.33 | 4 | 46
| VV |  | (1,0+0,3)*2*0,5*47 |  | 61.1 | [13 empty] | VV | 2 | 2 | True | 0 | ROZPOCET
| VV |  | Súčet |  | 61.1 | [13 empty] | VV | 2 | 4 | True | 1 | ROZPOCET
24 | K | 311351102 | Debnenie nadzákladových múrov jednostranné, odstránenie-dielce | m2 | 61.1 | 3.2 | 195.52 |  |  |  | znížená | 0 | 0 | 0 | 0 | 0 | 0 | 4 | K | 2 |  |  |  | ROZPOCET | 0 | 195.52 | 0 | 0 | 0 | 2 | 195.52 | 4 | 48
25 | K | 311351801 | Múry stratené debnenie bez výplne, pre bet. jadro 150 mm, konfig. steny 2 x Filigranovy Panel 50 mm, celková hr. steny 250 mm | m2 | 1863.62 | 80 | 149089.6 |  |  |  | znížená | 0 | 0 | 0 | 0 | 0 | 0 | 4 | K | 2 |  |  |  | ROZPOCET | 0 | 149089.6 | 0 | 0 | 0 | 2 | 149089.6 | 4 | 50
| VV |  | 120,36*3,74*2 |  | 900.293 | [13 empty] | VV | 2 | 2 | True | 0 | ROZPOCET
| VV |  | -(1,2*2,1*80+1,2*0,7*5) |  | -205.8 | [13 empty] | VV | 2 | 2 | True | 0 | ROZPOCET
| VV |  | -(1,2*0,72+2,5*2,1) |  | -6.114 | [13 empty] | VV | 2 | 2 | True | 0 | ROZPOCET
| VV |  | 120,36*1,1 |  | 132.396 | [13 empty] | VV | 2 | 2 | True | 0 | ROZPOCET
| VV |  | (9,45+3,7*2)*1,1 |  | 18.535 | [13 empty] | VV | 2 | 2 | True | 0 | ROZPOCET
| VV |  | "vnut,steny" | [15 empty] | VV | 2 | 1 | True | 0 | ROZPOCET
| VV |  | (6,0+4,75*4)*3,7 |  | 92.5 | [13 empty] | VV | 2 | 2 | True | 0 | ROZPOCET
| VV |  | Medzisúčet |  | 931.81 | [13 empty] | VV | 2 | 4 | True | 1 | ROZPOCET
|  |  | 931,81*2 |  | 1863.62
26 | K | 312234561 | Murivo výplňové (m3) z tehál pálených POROTHERM 25 Profi P 12 brúsených na pero a drážku, na maltu POROTHERM Profi (250x375x249) alebo ekvivalent | m3 | 7.718 | 175 | 1350.65 |  |  |  | znížená | 0 | 0 | 0 | 0 | 0 | 0 | 4 | K | 2 |  |  |  | ROZPOCET | 0 | 1350.65 | 0 | 0 | 0 | 2 | 1350.65 | 4 | 52
| VV |  | (4,77+1,8+2,2)*0,25*3,7 |  | 8.112 | [13 empty] | VV | 2 | 2 | True | 0 | ROZPOCET
| VV |  | -(0,8*1,97)*0,25 |  | -0.394 | [13 empty] | VV | 2 | 2 | True | 0 | ROZPOCET
| VV |  | Súčet |  | 7.718 | [13 empty] | VV | 2 | 4 | True | 1 | ROZPOCET
27 | K | 317165201 | Nosný preklad YTONG šírky 250 mm, výšky 249 mm, dĺžky 1300 mm alebo ekvivalent | ks | 1 | 59.4 | 59.4 |  |  |  | znížená | 0 | 0 | 0 | 0 | 0 | 0 | 4 | K | 2 |  |  |  | ROZPOCET | 0 | 59.4 | 0 | 0 | 0 | 2 | 59.4 | 4 | 54
28 | K | 317165301 | Nenosný preklad YTONG šírky 100 mm, výšky 249 mm, dĺžky 1250 mm alebo ekvivalent | ks | 3 | 21.2 | 63.6 |  |  |  | znížená | 0 | 0 | 0 | 0 | 0 | 0 | 4 | K | 2 |  |  |  | ROZPOCET | 0 | 63.6 | 0 | 0 | 0 | 2 | 63.6 | 4 | 56
29 | K | 317165303 | Nenosný preklad YTONG šírky 150 mm, výšky 249 mm, dĺžky 1250 mm alebo ekvivalent | ks | 4 | 28.7 | 114.8 |  |  |  | znížená | 0 | 0 | 0 | 0 | 0 | 0 | 4 | K | 2 |  |  |  | ROZPOCET | 0 | 114.8 | 0 | 0 | 0 | 2 | 114.8 | 4 | 58
30 | K | 317166154 | Samonosný preklad PORFIX, šírky 150 mm, výšky 250 mm, dĺžky 2000 mm alebo ekvivalent | ks | 4 | 34.8 | 139.2 |  |  |  | znížená | 0 | 0 | 0 | 0 | 0 | 0 | 4 | K | 2 |  |  |  | ROZPOCET | 0 | 139.2 | 0 | 0 | 0 | 2 | 139.2 | 4 | 60
31 | K | 331321610 | Betón stĺpov a pilierov hranatých, ťahadiel, rámových stojok, vzpier, železový (bez výstuže) tr. C 30/37 | m3 | 3.96 | 85 | 336.6 |  |  |  | znížená | 0 | 0 | 0 | 0 | 0 | 0 | 4 | K | 2 |  |  |  | ROZPOCET | 0 | 336.6 | 0 | 0 | 0 | 2 | 336.6 | 4 | 62
| VV |  | "stlpy-zalievka betonova" | [15 empty] | VV | 2 | 1 | True | 0 | ROZPOCET
| VV |  | 0,20*0,20*4,5*11*2 |  | 3.96 | [13 empty] | VV | 2 | 2 | True | 0 | ROZPOCET
| VV |  | Súčet |  | 3.96 | [13 empty] | VV | 2 | 4 | True | 1 | ROZPOCET
32 | K | 342272102 | Priečky z tvárnic YTONG hr. 100 mm P2-500 hladkých, na MVC a maltu YTONG (100x249x599) alebo ekvivalent | m2 | 37.705 | 26.5 | 999.18 |  |  |  | znížená | 0 | 0 | 0 | 0 | 0 | 0 | 4 | K | 2 |  |  |  | ROZPOCET | 0 | 999.18 | 0 | 0 | 0 | 2 | 999.18 | 4 | 64
| VV |  | 1,52*3,7-(0,6*1,97) |  | 4.442 | [13 empty] | VV | 2 | 2 | True | 0 | ROZPOCET
| VV |  | 4,235*3,7-(0,8*1,97) |  | 14.094 | [13 empty] | VV | 2 | 2 | True | 0 | ROZPOCET
| VV |  | (1,2+0,4)*3,7 |  | 5.92 | [13 empty] | VV | 2 | 2 | True | 0 | ROZPOCET
| VV |  | (2,2+1,86)*3,7-(0,9*1,97) |  | 13.249 | [13 empty] | VV | 2 | 2 | True | 0 | ROZPOCET
| VV |  | Súčet |  | 37.705 | [13 empty] | VV | 2 | 4 | True | 1 | ROZPOCET
33 | K | 342272103 | Priečky z tvárnic YTONG hr. 125 mm P2-500 hladkých, na MVC a maltu YTONG (125x249x599) alebo ekvivalent | m2 | 30.414 | 28.9 | 878.96 |  |  |  | znížená | 0 | 0 | 0 | 0 | 0 | 0 | 4 | K | 2 |  |  |  | ROZPOCET | 0 | 878.96 | 0 | 0 | 0 | 2 | 878.96 | 4 | 66
| VV |  | (4,52+2,8)*3,7 |  | 27.084 | [13 empty] | VV | 2 | 2 | True | 0 | ROZPOCET
| VV |  | 0,9*3,7 |  | 3.33 | [13 empty] | VV | 2 | 2 | True | 0 | ROZPOCET
| VV |  | Súčet |  | 30.414 | [13 empty] | VV | 2 | 4 | True | 1 | ROZPOCET
34 | K | 342272104 | Priečky z tvárnic YTONG hr. 150 mm P2-500 hladkých, na MVC a maltu YTONG (150x249x599) alebo ekvivalent | m2 | 283.696 | 32.3 | 9163.38 |  |  |  | znížená | 0 | 0 | 0 | 0 | 0 | 0 | 4 | K | 2 |  |  |  | ROZPOCET | 0 | 9163.38 | 0 | 0 | 0 | 2 | 9163.38 | 4 | 68
| VV |  | (4,6+10,65+7,85)*3,7 |  | 85.47 | [13 empty] | VV | 2 | 2 | True | 0 | ROZPOCET
| VV |  | (4,52*2+1,4)*3,7 |  | 38.628 | [13 empty] | VV | 2 | 2 | True | 0 | ROZPOCET
| VV |  | -(0,8*1,97*3+1,4*1,97) |  | -7.486 | [13 empty] | VV | 2 | 2 | True | 0 | ROZPOCET
| VV |  | (16,57+4,37*3+0,3*2)*3,7 |  | 112.036 | [13 empty] | VV | 2 | 2 | True | 0 | ROZPOCET
| VV |  | -(1,4*1,97*3+0,8*1,97) |  | -9.85 | [13 empty] | VV | 2 | 2 | True | 0 | ROZPOCET
| VV |  | (4,67*2+2,4*2+2,5+0,9)*3,7 |  | 64.898 | [13 empty] | VV | 2 | 2 | True | 0 | ROZPOCET
| VV |  | Súčet |  | 283.696 | [13 empty] | VV | 2 | 4 | True | 1 | ROZPOCET
35 | K | 388129720 | Montáž dielca prefabrikovaného kanála zo železobetónu, krycia doska hm. do 1 t. | ks | 30 | 15 | 450 |  |  |  | znížená | 0 | 0 | 0 | 0 | 0 | 0 | 4 | K | 2 |  |  |  | ROZPOCET | 0 | 450 | 0 | 0 | 0 | 2 | 450 | 4 | 70
36 | M | 5934532000 | Doska stropná železobetónová PZD 2-120 119x29x9 | m2 | 21.6 | 38 | 820.8 |  |  |  | znížená | 0 | 0 | 0 | 0 | 0 | 0 | 8 | M | 2 |  |  |  | ROZPOCET | 0 | 820.8 | 0 | 0 | 0 | 2 | 820.8 | 4 | 72
| VV |  | 18,0*1,2 |  | 21.6 | [13 empty] | VV | 2 | 2 | True | 0 | ROZPOCET
| VV |  | Súčet |  | 21.6 | [13 empty] | VV | 2 | 4 | True | 1 | ROZPOCET
37 | K | 388231123 | Kanály voľné z pálených tehál na MC, so základovou doskou,omietka vnút.stien,vnút.prierez do 1200x1800 mm | m | 20 | 185 | 3700 |  |  |  | znížená | 0 | 0 | 0 | 0 | 0 | 0 | 4 | K | 2 |  |  |  | ROZPOCET | 0 | 3700 | 0 | 0 | 0 | 2 | 3700 | 4 | 74
| D | 4 | Vodorovné konštrukcie |  |  |  | 104395.11 | [5 empty] | 2.9438 |  | 0.019265 |  | 0 | 1 | D | 1 |  |  |  | ROZPOCET | [6 empty] | 104395.11
38 | K | 411321414 | Betón stropov doskových a trámových, železový tr. C 25/30 | m3 | 310.207 | 85 | 26367.6 |  |  |  | znížená | 0 | 0 | 0 | 0 | 0 | 0 | 4 | K | 2 |  |  |  | ROZPOCET | 0 | 26367.6 | 0 | 0 | 0 | 2 | 26367.6 | 4 | 76
| VV |  | 589,98*2*0,2 |  | 235.992 | [13 empty] | VV | 2 | 2 | True | 0 | ROZPOCET
| VV |  | "dobet" | [15 empty] | VV | 2 | 1 | True | 0 | ROZPOCET
| VV |  | 589,98*2*0,06 |  | 70.798 | [13 empty] | VV | 2 | 2 | True | 0 | ROZPOCET
| VV |  | Medzisúčet |  | 306.79 | [13 empty] | VV | 2 | 3 | True | 0 | ROZPOCET
| VV |  | "strop -str,deb VSZ" | [15 empty] | VV | 2 | 1 | True | 0 | ROZPOCET
| VV |  | (6,53*2,8+4,0*2,0)*(0,05+0,08) |  | 3.417 | [13 empty] | VV | 2 | 2 | True | 0 | ROZPOCET
| VV |  | Medzisúčet |  | 3.417 | [13 empty] | VV | 2 | 3 | True | 0 | ROZPOCET
| VV |  | Súčet |  | 310.207 | [13 empty] | VV | 2 | 4 | True | 1 | ROZPOCET
| K | 411351107.S | Debnenie stropov doskových zhotovenie-tradičné | m2 | 5.52 | 28 | 154.56 |  |  |  | znížená | 0.3273 | 1.8067 | 0.00349 | 0.019265 | 0 | 0 | 4 | K | 2 |  |  |  | ROZPOCET | 0 | 154.56 | 0 | 0 | 0 | 2 | 154.56 | 4 | -397404362
| VV |  | "debnenie prierazov ZT UK VZT a EL" | [15 empty] | VV | 2 | 1 | True | 0 | ROZPOCET
| VV |  | 2*12*4*0,15*0,30 |  | 4.32 | [13 empty] | VV | 2 | 2 | True | 0 | ROZPOCET
| VV |  | 2*4*0,20*0,30 |  | 0.48 | [13 empty] | VV | 2 | 2 | True | 0 | ROZPOCET
| VV |  | 2*4*0,30*0,30 |  | 0.72 | [13 empty] | VV | 2 | 2 | True | 0 | ROZPOCET
| VV |  | Súčet |  | 5.52 | [13 empty] | VV | 2 | 4 | True | 1 | ROZPOCET
| K | 411351108.S | Debnenie stropov doskových odstránenie-tradičné | m2 | 5.52 | 6 | 33.12 |  |  |  | znížená | 0.206 | 1.1371 | 0 | 0 | 0 | 0 | 4 | K | 2 |  |  |  | ROZPOCET | 0 | 33.12 | 0 | 0 | 0 | 2 | 33.12 | 4 | 1523777287
39 | K | 411354175 | Podporná konštrukcia stropov výšky do 4 m pre zaťaženie do 20 kPa zhotovenie | m2 | 1206.16 | 6.5 | 7840.04 |  |  |  | znížená | 0 | 0 | 0 | 0 | 0 | 0 | 4 | K | 2 |  |  |  | ROZPOCET | 0 | 7840.04 | 0 | 0 | 0 | 2 | 7840.04 | 4 | 78
| VV |  | 1179,96+26,2 |  | 1206.16 | [13 empty] | VV | 2 | 2 | True | 0 | ROZPOCET
| VV |  | Súčet |  | 1206.16 | [13 empty] | VV | 2 | 4 | True | 1 | ROZPOCET
40 | K | 411354176 | Podporná konštrukcia stropov výšky do 4 m pre zaťaženie do 20 kPa odstránenie | m2 | 1206.16 | 3.5 | 4221.56 |  |  |  | znížená | 0 | 0 | 0 | 0 | 0 | 0 | 4 | K | 2 |  |  |  | ROZPOCET | 0 | 4221.56 | 0 | 0 | 0 | 2 | 4221.56 | 4 | 80
| VV |  | 1206,16 |  | 1206.16 | [13 empty] | VV | 2 | 2 | True | 0 | ROZPOCET
| VV |  | Súčet |  | 1206.16 | [13 empty] | VV | 2 | 4 | True | 1 | ROZPOCET
41 | K | 41135421X | Debnenie stropov (vyplnenie škár medzi filigranmi) | m2 | 1179.96 | 7.3 | 8613.71 |  |  |  | znížená | 0 | 0 | 0 | 0 | 0 | 0 | 4 | K | 2 |  |  |  | ROZPOCET | 0 | 8613.71 | 0 | 0 | 0 | 2 | 8613.71 | 4 | 82
42 | M | 5934323501 | Stropne dosky filigran hr 5cm | m2 | 1179.96 | 28 | 33038.88 |  |  |  | znížená | 0 | 0 | 0 | 0 | 0 | 0 | 8 | M | 2 |  |  |  | ROZPOCET | 0 | 33038.88 | 0 | 0 | 0 | 2 | 33038.88 | 4 | 84
43 | K | 411354256 | Debnenie stropu, zabudované s plechom vlnitým pozinkovaným, výšky vľn do 50 mm hr. 1,0 mm | m2 | 26.2 | 22 | 576.4 |  |  |  | znížená | 0 | 0 | 0 | 0 | 0 | 0 | 4 | K | 2 |  |  |  | ROZPOCET | 0 | 576.4 | 0 | 0 | 0 | 2 | 576.4 | 4 | 86
| VV |  | 6,5*2,8+4,0*2,0 |  | 26.2 | [13 empty] | VV | 2 | 2 | True | 0 | ROZPOCET
| VV |  | Súčet |  | 26.2 | [13 empty] | VV | 2 | 4 | True | 1 | ROZPOCET
44 | K | 411362821 | Výstuž stropných klenieb alebo škrupín a s nimi súvisiacich konštrukcií (pätkové a žľabové nosníky, tiahla, stužidlá, oblúkové rebrá, čelné múry a pod.), 10505 | t | 12.408 | 1410 | 17495.28 |  |  |  | znížená | 0 | 0 | 0 | 0 | 0 | 0 | 4 | K | 2 |  |  |  | ROZPOCET | 0 | 17495.28 | 0 | 0 | 0 | 2 | 17495.28 | 4 | 88
| VV |  | 310,207*0,040 |  | 12.408 | [13 empty] | VV | 2 | 2 | True | 0 | ROZPOCET
| VV |  | Súčet |  | 12.408 | [13 empty] | VV | 2 | 4 | True | 1 | ROZPOCET
45 | K | 413321414 | Betón nosníkov, železový tr. C 25/30 | m3 | 25.596 | 85 | 2175.66 |  |  |  | znížená | 0 | 0 | 0 | 0 | 0 | 0 | 4 | K | 2 |  |  |  | ROZPOCET | 0 | 2175.66 | 0 | 0 | 0 | 2 | 2175.66 | 4 | 90
| VV |  | "P1-3,P4,5" | [15 empty] | VV | 2 | 1 | True | 0 | ROZPOCET
| VV |  | 0,25*0,31*5,08 |  | 0.394 | [13 empty] | VV | 2 | 2 | True | 0 | ROZPOCET
| VV |  | 0,2*0,31*9,995 |  | 0.62 | [13 empty] | VV | 2 | 2 | True | 0 | ROZPOCET
| VV |  | 0,22*0,31*9,995 |  | 0.682 | [13 empty] | VV | 2 | 2 | True | 0 | ROZPOCET
| VV |  | 0,2*0,31*9,995 |  | 0.62 | [13 empty] | VV | 2 | 2 | True | 0 | ROZPOCET
| VV |  | 0,22*0,31*9,995 |  | 0.682 | [13 empty] | VV | 2 | 2 | True | 0 | ROZPOCET
| VV |  | Medzisúčet |  | 2.998 | [13 empty] | VV | 2 | 3 | True | 0 | ROZPOCET
| VV |  | "do bet,nosnikov-deltabeam" | [15 empty] | VV | 2 | 1 | True | 0 | ROZPOCET
| VV |  | 0,495*0,26*5,9*2 |  | 1.519 | [13 empty] | VV | 2 | 2 | True | 0 | ROZPOCET
| VV |  | 0,495*0,26*6,64*2 |  | 1.709 | [13 empty] | VV | 2 | 2 | True | 0 | ROZPOCET
| VV |  | 0,495*0,26*6,74*10 |  | 8.674 | [13 empty] | VV | 2 | 2 | True | 0 | ROZPOCET
| VV |  | 0,495*0,26*4,70*12 |  | 7.259 | [13 empty] | VV | 2 | 2 | True | 0 | ROZPOCET
| VV |  | 0,395*0,25*5,8*2 |  | 1.146 | [13 empty] | VV | 2 | 2 | True | 0 | ROZPOCET
| VV |  | 0,395*0,25*5,8*3 |  | 1.718 | [13 empty] | VV | 2 | 2 | True | 0 | ROZPOCET
| VV |  | 0,395*0,25*2,9*2 |  | 0.573 | [13 empty] | VV | 2 | 2 | True | 0 | ROZPOCET
| VV |  | Medzisúčet |  | 22.598 | [13 empty] | VV | 2 | 3 | True | 0 | ROZPOCET
| VV |  | Súčet |  | 25.596 | [13 empty] | VV | 2 | 4 | True | 1 | ROZPOCET
46 | K | 413351107 | Debnenie nosníka zhotovenie-dielce | m2 | 37.604 | 9.8 | 368.52 |  |  |  | znížená | 0 | 0 | 0 | 0 | 0 | 0 | 4 | K | 2 |  |  |  | ROZPOCET | 0 | 368.52 | 0 | 0 | 0 | 2 | 368.52 | 4 | 92
| VV |  | (0,25+0,31*2)*5,08 |  | 4.42 | [13 empty] | VV | 2 | 2 | True | 0 | ROZPOCET
| VV |  | (0,2+0,31*2)*9,995 |  | 8.196 | [13 empty] | VV | 2 | 2 | True | 0 | ROZPOCET
| VV |  | (0,22+0,31*2)*9,995 |  | 8.396 | [13 empty] | VV | 2 | 2 | True | 0 | ROZPOCET
| VV |  | (0,2+0,31*2)*9,995 |  | 8.196 | [13 empty] | VV | 2 | 2 | True | 0 | ROZPOCET
| VV |  | (0,22+0,31*2)*9,995 |  | 8.396 | [13 empty] | VV | 2 | 2 | True | 0 | ROZPOCET
| VV |  | Súčet |  | 37.604 | [13 empty] | VV | 2 | 4 | True | 1 | ROZPOCET
47 | K | 413351108 | Debnenie nosníka odstránenie-dielce | m2 | 37.604 | 3.5 | 131.61 |  |  |  | znížená | 0 | 0 | 0 | 0 | 0 | 0 | 4 | K | 2 |  |  |  | ROZPOCET | 0 | 131.61 | 0 | 0 | 0 | 2 | 131.61 | 4 | 94
48 | K | 413351215 | Podporná konštrukcia nosníkov výšky do 4 m zaťaženia do 20 kPa - zhotovenie | m2 | 15 | 9.8 | 147 |  |  |  | znížená | 0 | 0 | 0 | 0 | 0 | 0 | 4 | K | 2 |  |  |  | ROZPOCET | 0 | 147 | 0 | 0 | 0 | 2 | 147 | 4 | 96
49 | K | 413351216 | Podporná konštrukcia nosníkov výšky do 4 m zaťaženia do 20 kPa - odstránenie | m2 | 15 | 3.5 | 52.5 |  |  |  | znížená | 0 | 0 | 0 | 0 | 0 | 0 | 4 | K | 2 |  |  |  | ROZPOCET | 0 | 52.5 | 0 | 0 | 0 | 2 | 52.5 | 4 | 98
50 | K | 430321315 | Schodiskové konštrukcie, betón železový tr. C 20/25 | m3 | 5.776 | 125 | 722 |  |  |  | znížená | 0 | 0 | 0 | 0 | 0 | 0 | 4 | K | 2 |  |  |  | ROZPOCET | 0 | 722 | 0 | 0 | 0 | 2 | 722 | 4 | 100
| VV |  | "vonk,schody" | [15 empty] | VV | 2 | 1 | True | 0 | ROZPOCET
| VV |  | 2,0*3,0*0,2 |  | 1.2 | [13 empty] | VV | 2 | 2 | True | 0 | ROZPOCET
| VV |  | 1,5*3,0*3*0,2 |  | 2.7 | [13 empty] | VV | 2 | 2 | True | 0 | ROZPOCET
| VV |  | 0,285*0,171*3,0*7 |  | 1.023 | [13 empty] | VV | 2 | 2 | True | 0 | ROZPOCET
| VV |  | 0,285*0,171*2,5*7 |  | 0.853 | [13 empty] | VV | 2 | 2 | True | 0 | ROZPOCET
| VV |  | Súčet |  | 5.776 | [13 empty] | VV | 2 | 4 | True | 1 | ROZPOCET
51 | K | 430361821 | Výstuž schodiskových konštrukcií z betonárskej ocele 10505 | t | 0.1 | 1410 | 141 |  |  |  | znížená | 0 | 0 | 0 | 0 | 0 | 0 | 4 | K | 2 |  |  |  | ROZPOCET | 0 | 141 | 0 | 0 | 0 | 2 | 141 | 4 | 102
52 | K | 430362021 | Výstuž schodiskových konštrukcií zo zváraných sietí z drôtov typu KARI | t | 0.15 | 1410 | 211.5 |  |  |  | znížená | 0 | 0 | 0 | 0 | 0 | 0 | 4 | K | 2 |  |  |  | ROZPOCET | 0 | 211.5 | 0 | 0 | 0 | 2 | 211.5 | 4 | 104
53 | K | 431351121 | Debnenie do 4 m výšky - podest a podstupňových dosiek pôdorysne priamočiarych zhotovenie | m2 | 37.056 | 22 | 815.23 |  |  |  | znížená | 0 | 0 | 0 | 0 | 0 | 0 | 4 | K | 2 |  |  |  | ROZPOCET | 0 | 815.23 | 0 | 0 | 0 | 2 | 815.23 | 4 | 106
| VV |  | (0,285+0,171)*3,0*7 |  | 9.576 | [13 empty] | VV | 2 | 2 | True | 0 | ROZPOCET
| VV |  | (0,285+0,171)*2,5*7 |  | 7.98 | [13 empty] | VV | 2 | 2 | True | 0 | ROZPOCET
| VV |  | 2,0*3,0+1,5*3,0*3 |  | 19.5 | [13 empty] | VV | 2 | 2 | True | 0 | ROZPOCET
| VV |  | Súčet |  | 37.056 | [13 empty] | VV | 2 | 4 | True | 1 | ROZPOCET
54 | K | 431351122 | Debnenie do 4 m výšky - podest a podstupňových dosiek pôdorysne priamočiarych odstránenie | m2 | 37.056 | 6.5 | 240.86 |  |  |  | znížená | 0 | 0 | 0 | 0 | 0 | 0 | 4 | K | 2 |  |  |  | ROZPOCET | 0 | 240.86 | 0 | 0 | 0 | 2 | 240.86 | 4 | 108
55 | K | 451541111 | Lôžko pod potrubie, stoky a drobné objekty, v otvorenom výkope zo štrkodrvy 0-63 mm | m3 | 6.3 | 28 | 176.4 |  |  |  | znížená | 0 | 0 | 0 | 0 | 0 | 0 | 4 | K | 2 |  |  |  | ROZPOCET | 0 | 176.4 | 0 | 0 | 0 | 2 | 176.4 | 4 | 110
| VV |  | "vsakovacie sach," | [15 empty] | VV | 2 | 1 | True | 0 | ROZPOCET
| VV |  | 2,5*2,5*0,3*3 |  | 5.625 | [13 empty] | VV | 2 | 2 | True | 0 | ROZPOCET
| VV |  | 1,5*1,5*0,3*1 |  | 0.675 | [13 empty] | VV | 2 | 2 | True | 0 | ROZPOCET
| VV |  | Súčet |  | 6.3 | [13 empty] | VV | 2 | 4 | True | 1 | ROZPOCET
56 | K | 451573111 | Lôžko pod potrubie, stoky a drobné objekty, v otvorenom výkope z piesku a štrkopiesku do 63 mm | m3 | 27.24 | 32 | 871.68 |  |  |  | znížená | 0 | 0 | 0 | 0 | 0 | 0 | 4 | K | 2 |  |  |  | ROZPOCET | 0 | 871.68 | 0 | 0 | 0 | 2 | 871.68 | 4 | 112
| VV |  | 1,5*1,5*0,5*1 |  | 1.125 | [13 empty] | VV | 2 | 2 | True | 0 | ROZPOCET
| VV |  | 2,5*2,5*0,5*3 |  | 9.375 | [13 empty] | VV | 2 | 2 | True | 0 | ROZPOCET
| VV |  | "kanal" | [15 empty] | VV | 2 | 1 | True | 0 | ROZPOCET
| VV |  | 0,6*0,3*(25+26+12+30) |  | 16.74 | [13 empty] | VV | 2 | 2 | True | 0 | ROZPOCET
| VV |  | Súčet |  | 27.24 | [13 empty] | VV | 2 | 4 | True | 1 | ROZPOCET
| K | 564740111.S | Podklad alebo kryt z kameniva hrubého drveného veľ. 8-16 mm s rozprestretím a zhutnením hr. 120 mm | m2 | 308.92 | 6.35 | 1961.64 |  |  |  | znížená | 0.02512 | 7.7601 | 0.239 | 73.8319 | 0 | 0 | 4 | K | 2 |  |  |  | ROZPOCET | 0 | 1961.64 | 0 | 0 | 0 | 2 | 1961.64 | 4 | -1355590059
| K | 564750111.S | Podklad alebo kryt z kameniva hrubého drveného veľ. 8-16 mm s rozprestretím a zhutnením hr. 150 mm | m2 | 380 | 7.35 | 2793 |  |  |  | znížená | 0.026 | 9.88 | 0.299 | 113.62 | 0 | 0 | 4 | K | 2 |  |  |  | ROZPOCET | 0 | 2793 | 0 | 0 | 0 | 2 | 2793 | 4 | 310966214
| VV |  | 85,25+294,75 |  | 380 | [13 empty] | VV | 2 | 2 | True | 1 | ROZPOCET
| K | 564760211.S | Podklad alebo kryt z kameniva hrubého drveného veľ. 16-32 mm s rozprestretím a zhutnením hr. 200 mm | m2 | 603.67 | 8.9 | 5372.66 |  |  |  | znížená | 0.026 | 15.6954 | 0.398 | 240.2607 | 0 | 0 | 4 | K | 2 |  |  |  | ROZPOCET | 0 | 5372.66 | 0 | 0 | 0 | 2 | 5372.66 | 4 | 855924005
| VV |  | 308,92+294,75 |  | 603.67 | [13 empty] | VV | 2 | 2 | True | 1 | ROZPOCET
| K | 596811342.S | Kladenie betónovej dlažby s vyplnením škár do lôžka z cementovej malty, veľ. do 0,25 m2 plochy od 100 do 300 m2 | m2 | 138.52 | 22 | 3047.44 |  |  |  | znížená | 0.48 | 66.4896 | 0.126 | 17.4535 | 0 | 0 | 4 | K | 2 |  |  |  | ROZPOCET | 0 | 3047.44 | 0 | 0 | 0 | 2 | 3047.44 | 4 | 1509600350
| M | 6282 10200 | LA LINIA platňa 80/40/4,2 cm granit svetlá | m2 | 152.372 | 23.8 | 3626.45 |  |  |  | znížená | 0 | 0 | 0.0952 | 14.5058 | 0 | 0 | 8 | M | 2 |  |  |  | ROZPOCET | 0 | 3626.45 | 0 | 0 | 0 | 2 | 3626.45 | 4 | -570926048
| VV |  | 138,52*1,1 'Prepočítané koeficientom množstva |  | 152.372 | [13 empty] | VV | 2 | 2 | False | 1 | ROZPOCET
| K | 596911142.S | Kladenie betónovej zámkovej dlažby komunikácií pre peších hr. 60 mm pre peších nad 50 do 100 m2 so zriadením lôžka z kameniva hr. 30 mm | m2 | 85.25 | 8.2 | 699.05 |  |  |  | znížená | 0.70042 | 59.7108 | 0.0925 | 7.8856 | 0 | 0 | 4 | K | 2 |  |  |  | ROZPOCET | 0 | 699.05 | 0 | 0 | 0 | 2 | 699.05 | 4 | 715855663
| M | 592460010300 | Dlažba betónová PREMAC KLASIKO, rozmer 200x100x60 mm, grafit | m2 | 86.955 | 9.3 | 808.68 |  |  |  | znížená | 0 | 0 | 0.13 | 11.3041 | 0 | 0 | 8 | M | 2 |  |  |  | ROZPOCET | 0 | 808.68 | 0 | 0 | 0 | 2 | 808.68 | 4 | -148311054
| VV |  | 85,25*1,02 'Prepočítané koeficientom množstva |  | 86.955 | [13 empty] | VV | 2 | 2 | False | 1 | ROZPOCET
| K | 596911223.S | Kladenie betónovej zámkovej dlažby pozemných komunikácií hr. 80 mm pre peších nad 100 do 300 m2 so zriadením lôžka z kameniva hr. 50 mm | m2 | 294.75 | 8.5 | 2505.38 |  |  |  | znížená | 0.81042 | 238.8713 | 0.138 | 40.6755 | 0 | 0 | 4 | K | 2 |  |  |  | ROZPOCET | 0 | 2505.38 | 0 | 0 | 0 | 2 | 2505.38 | 4 | 631735273
| M | 592460008300 | Dlažba betónová PREMAC HAKA 8N normál bezškárová, rozmer 200x165x80 mm, sivá | m2 | 300.645 | 8.7 | 2615.61 |  |  |  | znížená | 0 | 0 | 0.184 | 55.3187 | 0 | 0 | 8 | M | 2 |  |  |  | ROZPOCET | 0 | 2615.61 | 0 | 0 | 0 | 2 | 2615.61 | 4 | -1512006330
| VV |  | 294,75*1,02 'Prepočítané koeficientom množstva |  | 300.645 | [13 empty] | VV | 2 | 2 | False | 1 | ROZPOCET
| K | 596912214.S | Kladenie betónovej dlažby z vegetačných tvárnic hr. 80 mm, do lôžka z kameniva ťaženého, veľkosti do 0,25 m2, plochy nad 300 m2 | m2 | 308.92 | 12.3 | 3799.72 |  |  |  | znížená | 0.476 | 147.0459 | 0.112 | 34.599 | 0 | 0 | 4 | K | 2 |  |  |  | ROZPOCET | 0 | 3799.72 | 0 | 0 | 0 | 2 | 3799.72 | 4 | 1012455390
| M | 592460013500 | Dlažba betónová PREMAC VEGA zatrávňovacia, rozmer 610x405x80 mm, sivá | m2 | 321.369 | 8.3 | 2667.36 |  |  |  | znížená | 0 | 0 | 0.11 | 35.3506 | 0 | 0 | 8 | M | 2 |  |  |  | ROZPOCET | 0 | 2667.36 | 0 | 0 | 0 | 2 | 2667.36 | 4 | 2024508856
| VV |  | 312,0092*1,03 'Prepočítané koeficientom množstva |  | 321.369 | [13 empty] | VV | 2 | 2 | False | 1 | ROZPOCET
| D | 6 | Úpravy povrchov, podlahy, osadenie |  |  |  | 245058.91 | [5 empty] | 193.6988 |  | 4.2452 |  | 0 | 1 | D | 1 |  |  |  | ROZPOCET | [6 empty] | 245058.91
57 | K | 611456121 | Potiahnutie betónového povrchu vnútorných podhľadov jemnou štukovou vápennocementovou maltou, hr. 2-4 mm | m2 | 518 | 8.2 | 4247.6 |  |  |  | znížená | 0 | 0 | 0 | 0 | 0 | 0 | 4 | K | 2 |  |  |  | ROZPOCET | 0 | 4247.6 | 0 | 0 | 0 | 2 | 4247.6 | 4 | 114
| VV |  | "pod nater" | [15 empty] | VV | 2 | 1 | True | 0 | ROZPOCET
| VV |  | 32,53+30,54+31,22+31,22 |  | 125.51 | [13 empty] | VV | 2 | 2 | True | 0 | ROZPOCET
| VV |  | 13,78+3,51+22,25+47,28 |  | 86.82 | [13 empty] | VV | 2 | 2 | True | 0 | ROZPOCET
| VV |  | 31,29+28,23 |  | 59.52 | [13 empty] | VV | 2 | 2 | True | 0 | ROZPOCET
| VV |  | 44,44+39,38+32,42+32,47 |  | 148.71 | [13 empty] | VV | 2 | 2 | True | 0 | ROZPOCET
| VV |  | 32,47+32,45+32,52 |  | 97.44 | [13 empty] | VV | 2 | 2 | True | 0 | ROZPOCET
| VV |  | Súčet |  | 518 | [13 empty] | VV | 2 | 4 | True | 1 | ROZPOCET
| K | 612465115 | Príprava vnútorného podkladu stien BAUMIT, penetračný náter Baumit BetonKontakt | m2 | 1401.98 | 0.85 | 1191.68 |  |  |  | znížená | 0.05208 | 73.0151 | 0.0004 | 0.56079 | 0 | 0 | 4 | K | 2 |  |  |  | ROZPOCET | 0 | 1191.68 | 0 | 0 | 0 | 2 | 1191.68 | 4 | -726114085
58 | K | 612473182 | Vnútorná omietka vápenná alebo vápennocementová v podlaží a v schodisku hladká | m2 | 1401.98 | 11.6 | 16262.97 |  |  |  | znížená | 0 | 0 | 0 | 0 | 0 | 0 | 4 | K | 2 |  |  |  | ROZPOCET | 0 | 16262.97 | 0 | 0 | 0 | 2 | 16262.97 | 4 | 116
| VV |  | "obv,murivo,priecky mur" | [15 empty] | VV | 2 | 1 | True | 0 | ROZPOCET
| VV |  | 698,38+703,6 |  | 1401.98 | [13 empty] | VV | 2 | 2 | True | 0 | ROZPOCET
| VV |  | Súčet |  | 1401.98 | [13 empty] | VV | 2 | 4 | True | 1 | ROZPOCET
59 | K | 612471413 | Úprava vnútorných stien, nanášaním, s prísadou, s vyhladením plsťou hr. 2 až 3 mm | m2 | 911.9 | 0.655 | 597.29 |  |  |  | znížená | 0 | 0 | 0 | 0 | 0 | 0 | 4 | K | 2 |  |  |  | ROZPOCET | 0 | 597.29 | 0 | 0 | 0 | 2 | 597.29 | 4 | 118
| VV |  | "sadrokart,pricky" | [15 empty] | VV | 2 | 1 | True | 0 | ROZPOCET
| VV |  | 911,9 |  | 911.9 | [13 empty] | VV | 2 | 2 | True | 0 | ROZPOCET
| VV |  | Súčet |  | 911.9 | [13 empty] | VV | 2 | 4 | True | 1 | ROZPOCET
| K | 612481011.S | Priebežná omietková lišta (omietnik) z pozinkovaného plechu pre hrúbku omietky 6 mm | m | 1401.98 | 1.1 | 1542.18 |  |  |  | znížená | 0.04636 | 64.9958 | 0.00177 | 2.4815 | 0 | 0 | 4 | K | 2 |  |  |  | ROZPOCET | 0 | 1542.18 | 0 | 0 | 0 | 2 | 1542.18 | 4 | -700242368
| K | 612481021.S | Okenný a dverový plastový dilatačný profil pre hrúbku omietky 6 mm | m | 509.59 | 0.52 | 264.99 |  |  |  | znížená | 0.046 | 23.4411 | 0.00174 | 0.88669 | 0 | 0 | 4 | K | 2 |  |  |  | ROZPOCET | 0 | 264.99 | 0 | 0 | 0 | 2 | 264.99 | 4 | 1183773011
| VV |  | 566,06+57,93-114,4 |  | 509.59 | [13 empty] | VV | 2 | 2 | True | 1 | ROZPOCET
60 | K | 612481120 | Potiahnutie vnútorných stien sklotextílnou mriežkou s bodovým prilepením | m2 | 1401.9803 | 2.5 | 3504.95 |  |  |  | znížená | 0 | 0 | 0 | 0 | 0 | 0 | 4 | K | 2 |  |  |  | ROZPOCET | 0 | 3504.95 | 0 | 0 | 0 | 2 | 3504.95 | 4 | 120
61 | K | 622451158 | Vonkajšia omietka stien tenkovrstvová BAUMIT, silikátová, Baumit openTop, škrabaná, hr. 3 mm | m2 | 108.36 | 16.3 | 1766.27 |  |  |  | znížená | 0 | 0 | 0 | 0 | 0 | 0 | 4 | K | 2 |  |  |  | ROZPOCET | 0 | 1766.27 | 0 | 0 | 0 | 2 | 1766.27 | 4 | 122
| VV |  | "sokel" | [15 empty] | VV | 2 | 1 | True | 0 | ROZPOCET
| VV |  | 120,4*0,90 |  | 108.36 | [13 empty] | VV | 2 | 2 | True | 0 | ROZPOCET
| VV |  | Súčet |  | 108.36 | [13 empty] | VV | 2 | 4 | True | 1 | ROZPOCET
62 | K | 625250013 | Kontaktný zatepľovací systém hr. 80 mm PCI MultiTherm NEO - grafitový EPS, skrutkovacie kotvy alebo ekvivalent | m2 | 150.84 | 86.32 | 13020.51 |  |  |  | znížená | 0 | 0 | 0 | 0 | 0 | 0 | 4 | K | 2 |  |  |  | ROZPOCET | 0 | 13020.51 | 0 | 0 | 0 | 2 | 13020.51 | 4 | 124
| VV |  | "vnut,str,atiky" | [15 empty] | VV | 2 | 1 | True | 0 | ROZPOCET
| VV |  | 120,4*1,1+9,2*1,0*2 |  | 150.84 | [13 empty] | VV | 2 | 2 | True | 0 | ROZPOCET
| VV |  | Súčet |  | 150.84 | [13 empty] | VV | 2 | 4 | True | 1 | ROZPOCET
63 | K | 625250015 | Kontaktný zatepľovací systém hr. 100 mm+ obkl FUNDERMAX - grafitový EPS, skrutkovacie kotvy alebo ekvivalent | m2 | 882.865 | 185 | 163330.03 |  |  |  | znížená | 0 | 0 | 0 | 0 | 0 | 0 | 4 | K | 2 |  |  |  | ROZPOCET | 0 | 163330.03 | 0 | 0 | 0 | 2 | 163330.03 | 4 | 126
| VV |  | "fasada" | [15 empty] | VV | 2 | 1 | True | 0 | ROZPOCET
| VV |  | 120,4*9,2 |  | 1107.68 | [13 empty] | VV | 2 | 2 | True | 0 | ROZPOCET
| VV |  | -(1,2*2,1*81+1,2*0,7*5) |  | -208.32 | [13 empty] | VV | 2 | 2 | True | 0 | ROZPOCET
| VV |  | -(1,0*0,7+1,665*3,0+1,2*3,0*3) |  | -16.495 | [13 empty] | VV | 2 | 2 | True | 0 | ROZPOCET
| VV |  | Súčet |  | 882.865 | [13 empty] | VV | 2 | 4 | True | 1 | ROZPOCET
64 | K | 625250156 | Doteplenie konštrukcie hr. 100 mm, systém XPS STYRODUR 2800 C - PCI, lepený rámovo s prikotvením alebo ekvivalent | m2 | 72.24 | 42.35 | 3059.36 |  |  |  | znížená | 0 | 0 | 0 | 0 | 0 | 0 | 4 | K | 2 |  |  |  | ROZPOCET | 0 | 3059.36 | 0 | 0 | 0 | 2 | 3059.36 | 4 | 128
65 | K | 631312511 | Mazanina z betónu prostého (m3) tr. C 12/15 hr.nad 50 do 80 mm | m3 | 33.983 | 155 | 5267.37 |  |  |  | znížená | 0 | 0 | 0 | 0 | 0 | 0 | 4 | K | 2 |  |  |  | ROZPOCET | 0 | 5267.37 | 0 | 0 | 0 | 2 | 5267.37 | 4 | 130
| VV |  | "podkladny bet,zakl dosky" | [15 empty] | VV | 2 | 1 | True | 0 | ROZPOCET
| VV |  | 633,06*0,05 |  | 31.653 | [13 empty] | VV | 2 | 2 | True | 0 | ROZPOCET
| VV |  | "okapový chodník" | [15 empty] | VV | 2 | 1 | True | 0 | ROZPOCET
| VV |  | (24,1+2,20+0,71+2,58+15,22)*0,65*0,08 |  | 2.33 | [13 empty] | VV | 2 | 2 | True | 0 | ROZPOCET
| VV |  | Súčet |  | 33.983 | [13 empty] | VV | 2 | 4 | True | 1 | ROZPOCET
66 | K | 631313611 | Mazanina z betónu prostého (m3) tr. C 16/20 hr.nad 80 do 120 mm | m3 | 47.207 | 155 | 7317.09 |  |  |  | znížená | 0 | 0 | 0 | 0 | 0 | 0 | 4 | K | 2 |  |  |  | ROZPOCET | 0 | 7317.09 | 0 | 0 | 0 | 2 | 7317.09 | 4 | 132
| VV |  | "strecha" | [15 empty] | VV | 2 | 1 | True | 0 | ROZPOCET
| VV |  | 524,52*(0,15+0,03)/2 |  | 47.207 | [13 empty] | VV | 2 | 2 | True | 0 | ROZPOCET
| VV |  | Súčet |  | 47.207 | [13 empty] | VV | 2 | 4 | True | 1 | ROZPOCET
67 | K | 631315611 | Mazanina z betónu prostého (m3) tr. C 16/20 hr.nad 120 do 240 mm | m3 | 7.203 | 155 | 1116.47 |  |  |  | znížená | 0 | 0 | 0 | 0 | 0 | 0 | 4 | K | 2 |  |  |  | ROZPOCET | 0 | 1116.47 | 0 | 0 | 0 | 2 | 1116.47 | 4 | 134
| VV |  | "atrium" | [15 empty] | VV | 2 | 1 | True | 0 | ROZPOCET
| VV |  | (31,78+16,24)*0,15 |  | 7.203 | [13 empty] | VV | 2 | 2 | True | 0 | ROZPOCET
| VV |  | Súčet |  | 7.203 | [13 empty] | VV | 2 | 4 | True | 1 | ROZPOCET
68 | K | 631316191 | Povrchová úprava betónových (pancierových) podláh epoxidova stierka | m2 | 140.15 | 18.3 | 2564.75 |  |  |  | znížená | 0 | 0 | 0 | 0 | 0 | 0 | 4 | K | 2 |  |  |  | ROZPOCET | 0 | 2564.75 | 0 | 0 | 0 | 2 | 2564.75 | 4 | 136
69 | K | 631319123 | Príplatok za zníženie obrusnosti s prísadou predp. v projekte pre mazaninu hr. nad 80 do 120 mm | m3 | 47.207 | 2.5 | 118.02 |  |  |  | znížená | 0 | 0 | 0 | 0 | 0 | 0 | 4 | K | 2 |  |  |  | ROZPOCET | 0 | 118.02 | 0 | 0 | 0 | 2 | 118.02 | 4 | 138
70 | K | 631325661 | Mazanina z betónu vystužená oceľovými vláknami (Dramix) (m3) tr.C20/25 hr. nad 120 do 240 mm | m3 | 20.322 | 185 | 3759.57 |  |  |  | znížená | 0 | 0 | 0 | 0 | 0 | 0 | 4 | K | 2 |  |  |  | ROZPOCET | 0 | 3759.57 | 0 | 0 | 0 | 2 | 3759.57 | 4 | 140
| VV |  | (47,28+31,29+28,23)*0,145 |  | 15.486 | [13 empty] | VV | 2 | 2 | True | 0 | ROZPOCET
| VV |  | (11,1+22,25)*0,145 |  | 4.836 | [13 empty] | VV | 2 | 2 | True | 0 | ROZPOCET
| VV |  | Súčet |  | 20.322 | [13 empty] | VV | 2 | 4 | True | 1 | ROZPOCET
71 | K | 631362021 | Výstuž mazanín z betónov (z kameniva) a z ľahkých betónov zo zváraných sietí z drôtov typu KARI | t | 0.182 | 1410 | 256.62 |  |  |  | znížená | 0 | 0 | 0 | 0 | 0 | 0 | 4 | K | 2 |  |  |  | ROZPOCET | 0 | 256.62 | 0 | 0 | 0 | 2 | 256.62 | 4 | 142
| VV |  | 48,02*0,00315*1,2 |  | 0.182 | [13 empty] | VV | 2 | 2 | True | 0 | ROZPOCET
| VV |  | Súčet |  | 0.182 | [13 empty] | VV | 2 | 4 | True | 1 | ROZPOCET
72 | K | 631571010 | Násyp z kameniva ťaženého na plochých strechách vodorovný alebo v spáde, s utlačením urovnaním povrchu | m3 | 25.675 | 87.5 | 2246.56 |  |  |  | znížená | 0 | 0 | 0 | 0 | 0 | 0 | 4 | K | 2 |  |  |  | ROZPOCET | 0 | 2246.56 | 0 | 0 | 0 | 2 | 2246.56 | 4 | 144
| VV |  | 427,92*0,06 |  | 25.675 | [13 empty] | VV | 2 | 2 | True | 0 | ROZPOCET
| VV |  | Súčet |  | 25.675 | [13 empty] | VV | 2 | 4 | True | 1 | ROZPOCET
| K | 632001021.S | Zhotovenie okrajovej dilatačnej pásky z PE | m | 909.36 | 0.1 | 90.94 |  |  |  | znížená | 0.01501 | 13.6495 | 0 | 0 | 0 | 0 | 4 | K | 2 |  |  |  | ROZPOCET | 0 | 90.94 | 0 | 0 | 0 | 2 | 90.94 | 4 | 1243039558
| M | 283320004800.S | Okrajová dilatačná páska z PE 100/5 mm bez fólie na oddilatovanie poterov od stenových konštrukcií | m | 927.638 | 0.4 | 371.06 |  |  |  | znížená | 0 | 0 | 0.00015 | 0.13915 | 0 | 0 | 8 | M | 2 |  |  |  | ROZPOCET | 0 | 371.06 | 0 | 0 | 0 | 2 | 371.06 | 4 | 1716318102
| VV |  | 918,4536*1,01 'Prepočítané koeficientom množstva |  | 927.638 | [13 empty] | VV | 2 | 2 | False | 1 | ROZPOCET
| K | 632001051.S | Zhotovenie jednonásobného penetračného náteru pre potery a stierky | m2 | 531.35 | 0.5 | 265.68 |  |  |  | znížená | 0.035 | 18.5973 | 0 | 0 | 0 | 0 | 4 | K | 2 |  |  |  | ROZPOCET | 0 | 265.68 | 0 | 0 | 0 | 2 | 265.68 | 4 | 184025706
| VV |  | 491,86+39,49 |  | 531.35 | [13 empty] | VV | 2 | 2 | True | 1 | ROZPOCET
| M | 585520008700.S | Penetračný náter na nasiakavé podklady pod potery, samonivelizačné hmoty a stavebné lepidlá | kg | 109.458 | 0.56 | 61.3 |  |  |  | znížená | 0 | 0 | 0.001 | 0.10946 | 0 | 0 | 8 | M | 2 |  |  |  | ROZPOCET | 0 | 61.3 | 0 | 0 | 0 | 2 | 61.3 | 4 | -1195970902
73 | K | 632200030 | Montáž dlažby 40x40 kladená na sucho na rektifikačné terče výšky 70 - 100 mm na plochých strechách, | m2 | 96.6 | 14.5 | 1400.7 |  |  |  | znížená | 0 | 0 | 0 | 0 | 0 | 0 | 4 | K | 2 |  |  |  | ROZPOCET | 0 | 1400.7 | 0 | 0 | 0 | 2 | 1400.7 | 4 | 146
| VV |  | "strecha" | [15 empty] | VV | 2 | 1 | True | 0 | ROZPOCET
| VV |  | 96,60 |  | 96.6 | [13 empty] | VV | 2 | 2 | True | 0 | ROZPOCET
| VV |  | Súčet |  | 96.6 | [13 empty] | VV | 2 | 4 | True | 1 | ROZPOCET
| M | 442200 | Rektifikačný terč H 55-95 mm | ks | 338.1 | 2.5 | 845.25 |  |  |  | znížená | 0 | 0 | 0.0002 | 0.06762 | 0 | 0 | 8 | M | 2 |  |  |  | ROZPOCET | 0 | 845.25 | 0 | 0 | 0 | 2 | 845.25 | 4 | -133162650
| VV |  | 96,6*3,5 'Prepočítané koeficientom množstva |  | 338.1 | [13 empty] | VV | 2 | 2 | False | 1 | ROZPOCET
| M | 15526 | Premac Granite griseo 40x40x4 | ks | 347.76 | 6.5 | 2260.44 |  |  |  | znížená | 0 | 0 | 0 | 0 | 0 | 0 | 8 | M | 2 |  |  |  | ROZPOCET | 0 | 2260.44 | 0 | 0 | 0 | 2 | 2260.44 | 4 | 997955131
| VV |  | 96,6*3,6 'Prepočítané koeficientom množstva |  | 347.76 | [13 empty] | VV | 2 | 2 | False | 1 | ROZPOCET
74 | K | 632440013 | Anhydritový samonivelizačný liaty poter Baumit Alpha 2000, triedy CA-C20-F5 , hr. 35 mm alebo ekvivalent | m2 | 491.86 | 15.6 | 7673.02 |  |  |  | znížená | 0 | 0 | 0 | 0 | 0 | 0 | 4 | K | 2 |  |  |  | ROZPOCET | 0 | 7673.02 | 0 | 0 | 0 | 2 | 7673.02 | 4 | 148
| VV |  | "podlaha C" | [15 empty] | VV | 2 | 1 | True | 0 | ROZPOCET
| VV |  | 163,62+193,61 |  | 357.23 | [13 empty] | VV | 2 | 2 | True | 0 | ROZPOCET
| VV |  | 45,38+89,25 |  | 134.63 | [13 empty] | VV | 2 | 2 | True | 0 | ROZPOCET
| VV |  | Súčet |  | 491.86 | [13 empty] | VV | 2 | 4 | True | 1 | ROZPOCET
75 | K | 632451135 | Poter pieskovocementový 400kg/m3 hladený dreveným hladidlom hr. nad 30 do 40 mm | m2 | 39.49 | 11.3 | 446.24 |  |  |  | znížená | 0 | 0 | 0 | 0 | 0 | 0 | 4 | K | 2 |  |  |  | ROZPOCET | 0 | 446.24 | 0 | 0 | 0 | 2 | 446.24 | 4 | 150
| VV |  | "schody" | [15 empty] | VV | 2 | 1 | True | 0 | ROZPOCET
| VV |  | 3,82+2,74+2,93 |  | 9.49 | [13 empty] | VV | 2 | 2 | True | 0 | ROZPOCET
| VV |  | 30,0 |  | 30 | [13 empty] | VV | 2 | 2 | True | 0 | ROZPOCET
| VV |  | Súčet |  | 39.49 | [13 empty] | VV | 2 | 4 | True | 1 | ROZPOCET
76 | K | 642945111 | Osadenie oceľ. zárubní protipož. dverí s obetónov. jednokrídlové do 2,5 m2 | ks | 1 | 75 | 75 |  |  |  | znížená | 0 | 0 | 0 | 0 | 0 | 0 | 4 | K | 2 |  |  |  | ROZPOCET | 0 | 75 | 0 | 0 | 0 | 2 | 75 | 4 | 152
77 | M | 5533108680 | Kovová zárubňa šírky 300-1195 mm, výšky 500-1970 a 2100 mm, jednodielne zamurovacie | ks | 1 | 135 | 135 |  |  |  | znížená | 0 | 0 | 0 | 0 | 0 | 0 | 8 | M | 2 |  |  |  | ROZPOCET | 0 | 135 | 0 | 0 | 0 | 2 | 135 | 4 | 154
| D | 8 | Rúrové vedenie |  |  |  | 18600.96 | [5 empty] | 3.938 |  | 0.01215 |  | 0 | 1 | D | 1 |  |  |  | ROZPOCET | [6 empty] | 17725.96
78 | K | 862241101 | Montáž predizolovaného potrubia do 145 °C pre ÚK, kondenzát, horúcovod, ulož.podzemné, DN 80 mm, hr.st.3,2mm, izolácia tr.A štandardná D= 160mm | m | 60 | 26.32 | 1579.2 |  |  |  | znížená | 0 | 0 | 0 | 0 | 0 | 0 | 4 | K | 2 |  |  |  | ROZPOCET | 0 | 1579.2 | 0 | 0 | 0 | 2 | 1579.2 | 4 | 156
79 | M | 2862160560 | Rúra priama oceľ. dĺ.6m, izolácia tr.A štand., pre ÚK, DN 80, priem. méd.rúry d=88,9xhr.st.3,2mm, D= 160mm PIPECO alebo ekvivalent | m | 60 | 45.15 | 2709 |  |  |  | znížená | 0 | 0 | 0 | 0 | 0 | 0 | 8 | M | 2 |  |  |  | ROZPOCET | 0 | 2709 | 0 | 0 | 0 | 2 | 2709 | 4 | 158
80 | K | 862241111 | Spojka predizolovaného potrubia do 145 °C pre ÚK, kondenzát, horúcovod, ulož.podzemné, DN 80 mm, izolácia tr.A štandardná D= 160mm | ks | 4 | 63.88 | 255.52 |  |  |  | znížená | 0 | 0 | 0 | 0 | 0 | 0 | 4 | K | 2 |  |  |  | ROZPOCET | 0 | 255.52 | 0 | 0 | 0 | 2 | 255.52 | 4 | 160
81 | K | 871171121 | Montáž potrubia z tlakových rúrok polyetylénových vonkajšieho priemeru 40 mm | m | 30 | 2.3 | 69 |  |  |  | znížená | 0 | 0 | 0 | 0 | 0 | 0 | 4 | K | 2 |  |  |  | ROZPOCET | 0 | 69 | 0 | 0 | 0 | 2 | 69 | 4 | 162
82 | M | 2860017830 | HDPE rúra PE100 rúra 40x2,4/100m PN10 (SDR17)-pre tlakový rozvod pitnej vody PIPELIFE alebo ekvivalent | m | 32.79 | 13.6 | 445.94 |  |  |  | znížená | 0 | 0 | 0 | 0 | 0 | 0 | 8 | M | 2 |  |  |  | ROZPOCET | 0 | 445.94 | 0 | 0 | 0 | 2 | 445.94 | 4 | 164
| VV |  | 30 * 1,093 |  | 32.79 | [13 empty] | VV | 2 | 2 | True | 0 | ROZPOCET
| VV |  | Súčet |  | 32.79 | [13 empty] | VV | 2 | 4 | True | 1 | ROZPOCET
| K | 871181002.S | Montáž vodovodného potrubia z dvojvsrtvového PE 100 SDR11/PN16 zváraných natupo D 40x3,7 mm | m | 20 | 2.65 | 53 |  |  |  | znížená | 0.03 | 0.6 | 0 | 0 | 0 | 0 | 4 | K | 2 |  |  |  | ROZPOCET | 0 | 53 | 0 | 0 | 0 | 2 | 53 | 4 | -389051688
| M | 286130033500.S | Rúra HDPE na vodu PE100 PN16 SDR11 40x3,7x100 m | m | 23 | 22.5 | 517.5 |  |  |  | znížená | 0 | 0 | 0.00043 | 0.00989 | 0 | 0 | 8 | M | 2 |  |  |  | ROZPOCET | 0 | 517.5 | 0 | 0 | 0 | 2 | 517.5 | 4 | -825481323
| VV |  | 20*1,15 'Prepočítané koeficientom množstva |  | 23 | [13 empty] | VV | 2 | 2 | False | 1 | ROZPOCET
83 | K | 871251111 | Montáž potrubia z tlakových rúrok z tvrdého PVC tesnených gumovým krúžkom vonkajšieho priemeru 110 mm | m | 5 | 2.65 | 13.25 |  |  |  | znížená | 0 | 0 | 0 | 0 | 0 | 0 | 4 | K | 2 |  |  |  | ROZPOCET | 0 | 13.25 | 0 | 0 | 0 | 2 | 13.25 | 4 | 166
84 | M | 2860002040 | PVC rúra 110x3,2/5m -hladký kanalizačný systém SN4 PIPELIFE alebo ekvivalent | ks | 1.093 | 14.3 | 15.63 |  |  |  | znížená | 0 | 0 | 0 | 0 | 0 | 0 | 8 | M | 2 |  |  |  | ROZPOCET | 0 | 15.63 | 0 | 0 | 0 | 2 | 15.63 | 4 | 168
| VV |  | 1 * 1,093 |  | 1.093 | [13 empty] | VV | 2 | 2 | True | 0 | ROZPOCET
| VV |  | Súčet |  | 1.093 | [13 empty] | VV | 2 | 4 | True | 1 | ROZPOCET
85 | K | 871311111 | Montáž potrubia z tlakových rúrok z tvrdého PVC tesnených gumovým krúžkom vonkajšieho priemeru 160 mm | m | 36 | 2.65 | 95.4 |  |  |  | znížená | 0 | 0 | 0 | 0 | 0 | 0 | 4 | K | 2 |  |  |  | ROZPOCET | 0 | 95.4 | 0 | 0 | 0 | 2 | 95.4 | 4 | 170
86 | M | 2860002130 | PVC rúra 160x4,0/3m -hladký kanalizačný systém SN4 PIPELIFE alebo ekvivalent | ks | 13.116 | 18.5 | 242.65 |  |  |  | znížená | 0 | 0 | 0 | 0 | 0 | 0 | 8 | M | 2 |  |  |  | ROZPOCET | 0 | 242.65 | 0 | 0 | 0 | 2 | 242.65 | 4 | 172
| VV |  | 12 * 1,093 |  | 13.116 | [13 empty] | VV | 2 | 2 | True | 0 | ROZPOCET
| VV |  | Súčet |  | 13.116 | [13 empty] | VV | 2 | 4 | True | 1 | ROZPOCET
87 | K | 871351111 | Montáž potrubia z tlakových rúrok z tvrdého PVC tesnených gumovým krúžkom vonkajšieho priemeru 225 mm | m | 8 | 2.6 | 20.8 |  |  |  | znížená | 0 | 0 | 0 | 0 | 0 | 0 | 4 | K | 2 |  |  |  | ROZPOCET | 0 | 20.8 | 0 | 0 | 0 | 2 | 20.8 | 4 | 174
88 | M | 2860002170 | PVC rúra 200x4,9/2m -hladký kanalizačný systém SN4 PIPELIFE alebo ekvivalent | ks | 4.372 | 26.56 | 116.12 |  |  |  | znížená | 0 | 0 | 0 | 0 | 0 | 0 | 8 | M | 2 |  |  |  | ROZPOCET | 0 | 116.12 | 0 | 0 | 0 | 2 | 116.12 | 4 | 176
| VV |  | 4 * 1,093 |  | 4.372 | [13 empty] | VV | 2 | 2 | True | 0 | ROZPOCET
| VV |  | Súčet |  | 4.372 | [13 empty] | VV | 2 | 4 | True | 1 | ROZPOCET
| K | 877181002.S | Montáž tvarovky vodovodného potrubia z PE 100 zváranej natupo D 40 mm | ks | 4 | 2.35 | 9.4 |  |  |  | znížená | 0.45 | 1.8 | 0 | 0 | 0 | 0 | 4 | K | 2 |  |  |  | ROZPOCET | 0 | 9.4 | 0 | 0 | 0 | 2 | 9.4 | 4 | -43993808
| M | 286530025800.S | Koleno 30° na tupo PE 100, na vodu, plyn a kanalizáciu, SDR 11 D 40 mm | ks | 2 | 6.3 | 12.6 |  |  |  | znížená | 0 | 0 | 0.00053 | 0.00106 | 0 | 0 | 8 | M | 2 |  |  |  | ROZPOCET | 0 | 12.6 | 0 | 0 | 0 | 2 | 12.6 | 4 | -301907158
| M | 286530023100.S | Koleno 45° na tupo PE 100, na vodu, plyn a kanalizáciu, SDR 11 D 40 mm | ks | 2 | 5.8 | 11.6 |  |  |  | znížená | 0 | 0 | 8e-05 | 0.00016 | 0 | 0 | 8 | M | 2 |  |  |  | ROZPOCET | 0 | 11.6 | 0 | 0 | 0 | 2 | 11.6 | 4 | -2059517203
| K | 877181058.S | Montáž elektrotvarovky pre vodovodné potrubia z PE 100 D 40 mm | ks | 2 | 12.3 | 24.6 |  |  |  | znížená | 0.27 | 0.54 | 0 | 0 | 0 | 0 | 4 | K | 2 |  |  |  | ROZPOCET | 0 | 24.6 | 0 | 0 | 0 | 2 | 24.6 | 4 | -2131298956
| M | 286530227200.S | Elektrospojka PE 100, na vodu, plyn a kanalizáciu, SDR 11, D 40 mm | ks | 2 | 65.36 | 130.72 |  |  |  | znížená | 0 | 0 | 8e-05 | 0.00016 | 0 | 0 | 8 | M | 2 |  |  |  | ROZPOCET | 0 | 130.72 | 0 | 0 | 0 | 2 | 130.72 | 4 | 1443379047
| K | 891183111.S | Montáž vodovodnej armatúry na potrubí, ventil hlavný pre prípojky DN 40 | ks | 2 | 6.5 | 13 |  |  |  | znížená | 0.499 | 0.998 | 2e-05 | 4e-05 | 0 | 0 | 4 | K | 2 |  |  |  | ROZPOCET | 0 | 13 | 0 | 0 | 0 | 2 | 13 | 4 | 1071147668
| M | 551110027700 | Ventil priamy PP-R, rozmer 40x5/4", Instaplast - systém pre rozvod pitnej, teplej vody a stlačeného vzduchu, PIPELIFE | ks | 2 | 12.35 | 24.7 |  |  |  | znížená | 0 | 0 | 0.00042 | 0.00084 | 0 | 0 | 8 | M | 2 |  |  |  | ROZPOCET | 0 | 24.7 | 0 | 0 | 0 | 2 | 24.7 | 4 | -216455284
89 | K | 894411251 | Zhotovenie šachty kanaliz. z betónových dielcov s obložením dna kameninou alebo tehlami, potrubie DN 600 mm | ks | 4 | 85 | 340 |  |  |  | znížená | 0 | 0 | 0 | 0 | 0 | 0 | 4 | K | 2 |  |  |  | ROZPOCET | 0 | 340 | 0 | 0 | 0 | 2 | 340 | 4 | 178
90 | M | 5922632158 | Železobetónová nádrž DN1500 H=3000 bez deliacej steny | ks | 1.01 | 1685 | 1701.85 |  |  |  | znížená | 0 | 0 | 0 | 0 | 0 | 0 | 8 | M | 2 |  |  |  | ROZPOCET | 0 | 1701.85 | 0 | 0 | 0 | 2 | 1701.85 | 4 | 180
| VV |  | 1 * 1,01 |  | 1.01 | [13 empty] | VV | 2 | 2 | True | 0 | ROZPOCET
| VV |  | Súčet |  | 1.01 | [13 empty] | VV | 2 | 4 | True | 1 | ROZPOCET
91 | M | 5922632166 | Železobetónová nádrž DN2560 H=3000 bez deliacou stenou | ks | 3.03 | 2230 | 6756.9 |  |  |  | znížená | 0 | 0 | 0 | 0 | 0 | 0 | 8 | M | 2 |  |  |  | ROZPOCET | 0 | 6756.9 | 0 | 0 | 0 | 2 | 6756.9 | 4 | 182
| VV |  | 3 * 1,01 |  | 3.03 | [13 empty] | VV | 2 | 2 | True | 0 | ROZPOCET
| VV |  | Súčet |  | 3.03 | [13 empty] | VV | 2 | 4 | True | 1 | ROZPOCET
92 | K | 894431142 | Montáž revíznej šachty z PVC, DN 400/160 (DN šachty/DN potr. ved.), tlak 40 t, hl. 1100 do 1500mm | ks | 7 | 47 | 329 |  |  |  | znížená | 0 | 0 | 0 | 0 | 0 | 0 | 4 | K | 2 |  |  |  | ROZPOCET | 0 | 329 | 0 | 0 | 0 | 2 | 329 | 4 | 184
93 | M | 552410001300S | Liatinový poklop priemeru 350 s rámom 400x400mm, trieda zaťaženia B125 (7 kusov), s predĺžením, PIPELIFE alebo ekvivalent | ks | 7 | 125 | 875
94 | M | 2860008230 | Teleskopické predĺženie s poklopom plným, zaťaženie do 40t -pre revízne šachty DN 400 s PP korugovaným predĺž. PIPELIFE alebo ekvivalent | ks | 7 | 29.68 | 207.76 |  |  |  | znížená | 0 | 0 | 0 | 0 | 0 | 0 | 8 | M | 2 |  |  |  | ROZPOCET | 0 | 207.76 | 0 | 0 | 0 | 2 | 207.76 | 4 | 188
95 | M | 2860008260 | Priebežné dno DN 400, vtok/vývod 160 (PVC hladká rúra) -pre revízne šachty s PP korugovaným predĺžením PIPELIFE alebo ekvivalent | ks | 7 | 58.19 | 407.33 |  |  |  | znížená | 0 | 0 | 0 | 0 | 0 | 0 | 8 | M | 2 |  |  |  | ROZPOCET | 0 | 407.33 | 0 | 0 | 0 | 2 | 407.33 | 4 | 190
96 | K | 895991112 | Osadenie PVC uličnej vpuste DN 315, vývod DN 160 | ks | 2 | 16.35 | 32.7 |  |  |  | znížená | 0 | 0 | 0 | 0 | 0 | 0 | 4 | K | 2 |  |  |  | ROZPOCET | 0 | 32.7 | 0 | 0 | 0 | 2 | 32.7 | 4 | 192
97 | M | 2860007430 | PVC uličná vpusť DN 315, vývod DN 160, objem 30L PIPELIFE alebo ekvivalent | ks | 2 | 185.65 | 371.3 |  |  |  | znížená | 0 | 0 | 0 | 0 | 0 | 0 | 8 | M | 2 |  |  |  | ROZPOCET | 0 | 371.3 | 0 | 0 | 0 | 2 | 371.3 | 4 | 194
98 | K | 899203111 | Osadenie liatinovej mreže vrátane rámu a koša na bahno hmotnosti jednotlivo nad 100 do 150 kg | ks | 4 | 22.14 | 88.56 |  |  |  | znížená | 0 | 0 | 0 | 0 | 0 | 0 | 4 | K | 2 |  |  |  | ROZPOCET | 0 | 88.56 | 0 | 0 | 0 | 2 | 88.56 | 4 | 196
99 | M | 5524211090 | Poklop kanalizačný komplet štvorcový trieda 50kN AK-700, 700/780/50 | ks | 4 | 236 | 944 |  |  |  | znížená | 0 | 0 | 0 | 0 | 0 | 0 | 8 | M | 2 |  |  |  | ROZPOCET | 0 | 944 | 0 | 0 | 0 | 2 | 944 | 4 | 198
100 | K | 899721112 | Vyhľadávací vodič na potrubí PVC DN nad 150 mm | m | 93 | 1.36 | 126.48 |  |  |  | znížená | 0 | 0 | 0 | 0 | 0 | 0 | 4 | K | 2 |  |  |  | ROZPOCET | 0 | 126.48 | 0 | 0 | 0 | 2 | 126.48 | 4 | 200
| VV |  | 12+25+26+30 |  | 93 | [13 empty] | VV | 2 | 2 | True | 0 | ROZPOCET
| VV |  | Súčet |  | 93 | [13 empty] | VV | 2 | 4 | True | 1 | ROZPOCET
101 | K | 899721132 | Označenie kanalizačného potrubia hnedou výstražnou fóliou | m | 93 | 0.65 | 60.45 |  |  |  | znížená | 0 | 0 | 0 | 0 | 0 | 0 | 4 | K | 2 |  |  |  | ROZPOCET | 0 | 60.45 | 0 | 0 | 0 | 2 | 60.45 | 4 | 202
| D | 9 | Ostatné konštrukcie a práce-búranie |  |  |  | 36689.18 | [5 empty] | 108.5792 |  | 55.2072 |  | 0 | 1 | D | 1 |  |  |  | ROZPOCET | [6 empty] | 32537.93
| K | 916362111.S | Osadenie cestného obrubníka betónového stojatého do lôžka z betónu prostého tr. C 12/15 s bočnou oporou | m | 160.5 | 7 | 1123.5 |  |  |  | znížená | 0.27 | 43.335 | 0.15223 | 24.4329 | 0 | 0 | 4 | K | 2 |  |  |  | ROZPOCET | 0 | 1123.5 | 0 | 0 | 0 | 2 | 1123.5 | 4 | -468902280
| VV |  | 2*10+8*5,00+27,5+6,0+58,5+8,50 |  | 160.5 | [13 empty] | VV | 2 | 2 | True | 1 | ROZPOCET
| M | 592170001000 | Obrubník PREMAC cestný, lxšxv 1000x150x260 mm | ks | 151.5 | 5.8 | 878.7 |  |  |  | znížená | 0 | 0 | 0.085 | 12.8775 | 0 | 0 | 8 | M | 2 |  |  |  | ROZPOCET | 0 | 878.7 | 0 | 0 | 0 | 2 | 878.7 | 4 | -45010240
| VV |  | 150*1,01 'Prepočítané koeficientom množstva |  | 151.5 | [13 empty] | VV | 2 | 2 | False | 1 | ROZPOCET
| M | 592170002300 | Obrubník PREMAC cestný, lxšxv 330x150x260 mm, skosenie 120/40 mm | ks | 30.3 | 5.2 | 157.56 |  |  |  | znížená | 0 | 0 | 0.0283 | 0.85749 | 0 | 0 | 8 | M | 2 |  |  |  | ROZPOCET | 0 | 157.56 | 0 | 0 | 0 | 2 | 157.56 | 4 | -1495094732
| VV |  | 30*1,01 'Prepočítané koeficientom množstva |  | 30.3 | [13 empty] | VV | 2 | 2 | False | 1 | ROZPOCET
| M | 592170000700 | Obrubník PREMAC prechodový ľavý, lxšxv 1000x200(150)x150(260) mm | ks | 2.02 | 12.5 | 25.25 |  |  |  | znížená | 0 | 0 | 0.0848 | 0.1713 | 0 | 0 | 8 | M | 2 |  |  |  | ROZPOCET | 0 | 25.25 | 0 | 0 | 0 | 2 | 25.25 | 4 | -1710503340
| VV |  | 2*1,01 'Prepočítané koeficientom množstva |  | 2.02 | [13 empty] | VV | 2 | 2 | False | 1 | ROZPOCET
| M | 592170000800 | Obrubník PREMAC prechodový pravý, lxšxv 1000x200(150)x150(260) mm | ks | 2.02 | 13.8 | 27.88 |  |  |  | znížená | 0 | 0 | 0.0848 | 0.1713 | 0 | 0 | 8 | M | 2 |  |  |  | ROZPOCET | 0 | 27.88 | 0 | 0 | 0 | 2 | 27.88 | 4 | 1501108535
| VV |  | 2*1,01 'Prepočítané koeficientom množstva |  | 2.02 | [13 empty] | VV | 2 | 2 | False | 1 | ROZPOCET
| K | 916561111.S | Osadenie záhonového alebo parkového obrubníka betón., do lôžka z bet. pros. tr. C 12/15 s bočnou oporou | m | 130.4 | 125 | 16300 |  |  |  | znížená | 0.132 | 17.2128 | 0.09793 | 12.7701 | 0 | 0 | 4 | K | 2 |  |  |  | ROZPOCET | 0 | 16300 | 0 | 0 | 0 | 2 | 16300 | 4 | 1716518909
| VV |  | 4,50+9,75+11,50+5,10+3,75+2*8,50+16,5 |  | 68.1 | [13 empty] | VV | 2 | 2 | True | 0 | ROZPOCET
| VV |  | "okapový chodník" | [15 empty] | VV | 2 | 1 | True | 0 | ROZPOCET
| VV |  | 62,30 |  | 62.3 | [13 empty] | VV | 2 | 2 | True | 0 | ROZPOCET
| VV |  | Súčet |  | 130.4 | [13 empty] | VV | 2 | 4 | True | 1 | ROZPOCET
| M | 592170001800.S | Obrubník parkový, lxšxv 1000x50x200 mm, prírodný | ks | 121.2 | 1.35 | 163.62 |  |  |  | znížená | 0 | 0 | 0.023 | 2.7876 | 0 | 0 | 8 | M | 2 |  |  |  | ROZPOCET | 0 | 163.62 | 0 | 0 | 0 | 2 | 163.62 | 4 | 627766522
| VV |  | 120*1,01 'Prepočítané koeficientom množstva |  | 121.2 | [13 empty] | VV | 2 | 2 | False | 1 | ROZPOCET
| M | 592170002000.S | Obrubník záhradný, lxšxv 500x50x150 mm, prírodný | ks | 40.4 | 0.85 | 34.34 |  |  |  | znížená | 0 | 0 | 0.00875 | 0.3535 | 0 | 0 | 8 | M | 2 |  |  |  | ROZPOCET | 0 | 34.34 | 0 | 0 | 0 | 2 | 34.34 | 4 | 158952978
| VV |  | 40*1,01 'Prepočítané koeficientom množstva |  | 40.4 | [13 empty] | VV | 2 | 2 | False | 1 | ROZPOCET
| K | 917733111.S | Osadenie betón. obrubníka bezbariérového do lôžka z betónu prosteho tr. C 30/37,š.do 400 mm | m | 3 | 5.5 | 16.5 |  |  |  | znížená | 0.717 | 2.151 | 0.17015 | 0.51045 | 0 | 0 | 4 | K | 2 |  |  |  | ROZPOCET | 0 | 16.5 | 0 | 0 | 0 | 2 | 16.5 | 4 | -2011197752
| M | 592170002400.S | Obrubník cestný nábehový, lxšxv 1000x200x150(100) mm | ks | 3.03 | 12.3 | 37.27 |  |  |  | znížená | 0 | 0 | 0.065 | 0.19695 | 0 | 0 | 8 | M | 2 |  |  |  | ROZPOCET | 0 | 37.27 | 0 | 0 | 0 | 2 | 37.27 | 4 | 1456175808
| VV |  | 3*1,01 'Prepočítané koeficientom množstva |  | 3.03 | [13 empty] | VV | 2 | 2 | False | 1 | ROZPOCET
102 | K | 941941031 | Montáž lešenia ľahkého pracovného radového s podlahami šírky od 0,80 do 1,00 m, výšky do 10 m | m2 | 1107 | 1.6 | 1771.2 |  |  |  | znížená | 0 | 0 | 0 | 0 | 0 | 0 | 4 | K | 2 |  |  |  | ROZPOCET | 0 | 1771.2 | 0 | 0 | 0 | 2 | 1771.2 | 4 | 204
103 | K | 941941191 | Príplatok za prvý a každý ďalší i začatý mesiac použitia lešenia ľahkého pracovného radového s podlahami šírky od 0,80 do 1,00 m, výšky do 10 m | m2 | 2214 | 1.05 | 2324.7 |  |  |  | znížená | 0 | 0 | 0 | 0 | 0 | 0 | 4 | K | 2 |  |  |  | ROZPOCET | 0 | 2324.7 | 0 | 0 | 0 | 2 | 2324.7 | 4 | 206
| VV |  | 1107*2 'Prepočítané koeficientom množstva |  | 2214 | [13 empty] | VV | 2 | 2 | False | 1 | ROZPOCET
104 | K | 941941831 | Demontáž lešenia ľahkého pracovného radového s podlahami šírky nad 0,80 do 1,00 m, výšky do 10 m | m2 | 1107 | 1.1 | 1217.7 |  |  |  | znížená | 0 | 0 | 0 | 0 | 0 | 0 | 4 | K | 2 |  |  |  | ROZPOCET | 0 | 1217.7 | 0 | 0 | 0 | 2 | 1217.7 | 4 | 208
105 |  | 941941841 | Demontáž lešenia ľahkého pracovného radového s podlahami šírky nad 1,00 do 1,20 m, výšky do 10 m | m2 | 1107 | 1.1 | 1217.7
106 |  | 941944041 | Montáž lešenia ľahkého pracovného radového bez podlahy šírky nad 1,00 m do 1,20 m, výšky do 10 m | m2 | 1107 | 1.6 | 1771.2
107 |  | 941944291 | Príplatok za prvý a každý ďalší i začatý mesiac použitia lešenia ľahkého pracovného radového šírky nad 1,00 do 1,20 m, výšky do 10 m | m2 | 1107 | 1.05 | 1162.35
108 | K | 941955002 | Lešenie ľahké pracovné pomocné s výškou lešeňovej podlahy nad 1,20 do 1,90 m | m2 | 2600 | 0.65 | 1690 |  |  |  | znížená | 0 | 0 | 0 | 0 | 0 | 0 | 4 | K | 2 |  |  |  | ROZPOCET | 0 | 1690 | 0 | 0 | 0 | 2 | 1690 | 4 | 216
| VV |  | "sadrokartonisti, elektrikári, omietkari, maliari, vzt" | [15 empty] | VV | 2 | 1 | True | 0 | ROZPOCET
| VV |  | 1300,0*5 |  | 2600 | [13 empty] | VV | 2 | 2 | True | 0 | ROZPOCET
| VV |  | Súčet |  | 2600 | [13 empty] | VV | 2 | 4 | True | 1 | ROZPOCET
| K | 944944103.S | Ochranná sieť na boku lešenia | m2 | 1107.86 | 1.35 | 1495.61 |  |  |  | znížená | 0.04013 | 44.4584 | 5e-05 | 0.055393 | 0 | 0 | 4 | K | 2 |  |  |  | ROZPOCET | 0 | 1495.61 | 0 | 0 | 0 | 2 | 1495.61 | 4 | -1624930070
| K | 944945013.S | Montáž záchytnej striešky zriadenej súčasne s ľahkým alebo ťažkým lešením šírky nad 2 m | m | 6 | 12.35 | 74.1 |  |  |  | znížená | 0.237 | 1.422 | 0.00379 | 0.02274 | 0 | 0 | 4 | K | 2 |  |  |  | ROZPOCET | 0 | 74.1 | 0 | 0 | 0 | 2 | 74.1 | 4 | -1836779815
| VV |  | 3*2,00 |  | 6 | [13 empty] | VV | 2 | 2 | True | 1 | ROZPOCET
109 | K | 952901111 | Vyčistenie budov pri výške podlaží do 4m | m2 | 1625 | 3.2 | 5200 |  |  |  | znížená | 0 | 0 | 0 | 0 | 0 | 0 | 4 | K | 2 |  |  |  | ROZPOCET | 0 | 5200 | 0 | 0 | 0 | 2 | 5200 | 4 | 218
| VV |  | 1300*1,25 |  | 1625 | [13 empty] | VV | 2 | 2 | True | 1 | ROZPOCET
| D | 99 | Presun hmôt HSV |  |  |  | 221103.08 | [5 empty] | 0 |  | 0 |  | 0 | 1 | D | 1 |  |  |  | ROZPOCET | [6 empty] | 221103.08
110 | K | 998011002 | Presun hmôt pre budovy (801, 803, 812), zvislá konštr. z tehál, tvárnic, z kovu výšky do 12 m | t | 2696.379 | 82 | 221103.08 |  |  |  | znížená | 0 | 0 | 0 | 0 | 0 | 0 | 4 | K | 2 |  |  |  | ROZPOCET | 0 | 221103.08 | 0 | 0 | 0 | 2 | 221103.08 | 4 | 220
| D | PSV | Práce a dodávky PSV |  |  |  | 1074175.16 | [5 empty] | #REF! |  | #REF! |  | #REF! | 2 | D | 0 |  |  |  | ROZPOCET | [6 empty] | #REF!
| D | 711 | Izolácie proti vode a vlhkosti |  |  |  | 19721.93 | [5 empty] | 0 |  | 0 |  | 0 | 2 | D | 1 |  |  |  | ROZPOCET | [6 empty] | 19721.93
111 | K | 711111001 | Zhotovenie izolácie proti zemnej vlhkosti vodorovná náterom penetračným za studena | m2 | 633.06 | 6.2 | 3924.97 |  |  |  | znížená | 0 | 0 | 0 | 0 | 0 | 0 | 16 | K | 2 |  |  |  | ROZPOCET | 0 | 3924.97 | 0 | 0 | 0 | 2 | 3924.97 | 16 | 222
112 | M | 1116315000 | Lak asfaltový ALP-PENETRAL v sudoch alebo ekvivalent | t | 0.19 | 2850 | 541.5 |  |  |  | znížená | 0 | 0 | 0 | 0 | 0 | 0 | 32 | M | 2 |  |  |  | ROZPOCET | 0 | 541.5 | 0 | 0 | 0 | 2 | 541.5 | 16 | 224
| VV |  | 633,06 * 0,0003 |  | 0.19 | [13 empty] | VV | 2 | 2 | True | 0 | ROZPOCET
| VV |  | Súčet |  | 0.19 | [13 empty] | VV | 2 | 4 | True | 1 | ROZPOCET
113 | K | 711131102 | Zhotovenie geotextílie alebo tkaniny na plochu vodorovnú | m2 | 1266.12 | 0.5 | 633.06 |  |  |  | znížená | 0 | 0 | 0 | 0 | 0 | 0 | 16 | K | 2 |  |  |  | ROZPOCET | 0 | 633.06 | 0 | 0 | 0 | 2 | 633.06 | 16 | 226
| VV |  | 633,06*2 |  | 1266.12 | [13 empty] | VV | 2 | 2 | True | 0 | ROZPOCET
| VV |  | Súčet |  | 1266.12 | [13 empty] | VV | 2 | 4 | True | 1 | ROZPOCET
114 | M | 6936651000 | Geotextília netkaná polypropylénová Tatratex PP 200 alebo ekvivalent | m2 | 728.019 | 1.2 | 873.62 |  |  |  | znížená | 0 | 0 | 0 | 0 | 0 | 0 | 32 | M | 2 |  |  |  | ROZPOCET | 0 | 873.62 | 0 | 0 | 0 | 2 | 873.62 | 16 | 228
| VV |  | 633,06 * 1,15 |  | 728.019 | [13 empty] | VV | 2 | 2 | True | 0 | ROZPOCET
| VV |  | Súčet |  | 728.019 | [13 empty] | VV | 2 | 4 | True | 1 | ROZPOCET
115 | M | 6936651300 | Geotextília netkaná polypropylénová Tatratex PP 300 alebo ekvivalent | m2 | 728.019 | 1.35 | 982.83 |  |  |  | znížená | 0 | 0 | 0 | 0 | 0 | 0 | 32 | M | 2 |  |  |  | ROZPOCET | 0 | 982.83 | 0 | 0 | 0 | 2 | 982.83 | 16 | 230
| VV |  | 633,06 * 1,15 |  | 728.019 | [13 empty] | VV | 2 | 2 | True | 0 | ROZPOCET
| VV |  | Súčet |  | 728.019 | [13 empty] | VV | 2 | 4 | True | 1 | ROZPOCET
116 | K | 711131103 | Zhotovenie izolácie proti zemnej vlhkosti vodorovne, separačná fólia na sucho | m2 | 632.01 | 0.25 | 158 |  |  |  | znížená | 0 | 0 | 0 | 0 | 0 | 0 | 16 | K | 2 |  |  |  | ROZPOCET | 0 | 158 | 0 | 0 | 0 | 2 | 158 | 16 | 232
| VV |  | "podl A,C" | [15 empty] | VV | 2 | 1 | True | 0 | ROZPOCET
| VV |  | 140,15 |  | 140.15 | [13 empty] | VV | 2 | 2 | True | 0 | ROZPOCET
| VV |  | 163,62+193,61 |  | 357.23 | [13 empty] | VV | 2 | 2 | True | 0 | ROZPOCET
| VV |  | 45,38+89,25 |  | 134.63 | [13 empty] | VV | 2 | 2 | True | 0 | ROZPOCET
| VV |  | Súčet |  | 632.01 | [13 empty] | VV | 2 | 4 | True | 1 | ROZPOCET
117 | M | 2830010075 | Separačná fólia pre vsypovú pancierovú podlahu | kg | 33.433 | 21 | 702.09 |  |  |  | znížená | 0 | 0 | 0 | 0 | 0 | 0 | 32 | M | 2 |  |  |  | ROZPOCET | 0 | 702.09 | 0 | 0 | 0 | 2 | 702.09 | 16 | 234
| VV |  | 632,01*1,15*0,046 |  | 33.433 | [13 empty] | VV | 2 | 2 | True | 0 | ROZPOCET
| VV |  | Súčet |  | 33.433 | [13 empty] | VV | 2 | 4 | True | 1 | ROZPOCET
118 | K | 711133001 | Zhotovenie izolácie proti zemnej vlhkosti PVC fóliou položenou voľne na vodorovnej ploche so zvarením spoju | m2 | 633.06 | 7.8 | 4937.87 |  |  |  | znížená | 0 | 0 | 0 | 0 | 0 | 0 | 16 | K | 2 |  |  |  | ROZPOCET | 0 | 4937.87 | 0 | 0 | 0 | 2 | 4937.87 | 16 | 236
119 | M | 2833000210 | FATRAFOL-TPO 803 izol.základov proti vlhkosti, tlak.vode, radonu, hydroizolačná fólia hr.1,50 mm, š.1,3m hnedá alebo ekvivalent | m2 | 728.019 | 7.2 | 5241.74 |  |  |  | znížená | 0 | 0 | 0 | 0 | 0 | 0 | 32 | M | 2 |  |  |  | ROZPOCET | 0 | 5241.74 | 0 | 0 | 0 | 2 | 5241.74 | 16 | 238
| VV |  | 633,06 * 1,15 |  | 728.019 | [13 empty] | VV | 2 | 2 | True | 0 | ROZPOCET
| VV |  | Súčet |  | 728.019 | [13 empty] | VV | 2 | 4 | True | 1 | ROZPOCET
120 | K | 998711202 | Presun hmôt pre izoláciu proti vode v objektoch výšky nad 6 do 12 m | % | 92.809 | 18.6 | 1726.25 |  |  |  | znížená | 0 | 0 | 0 | 0 | 0 | 0 | 16 | K | 2 |  |  |  | ROZPOCET | 0 | 1726.25 | 0 | 0 | 0 | 2 | 1726.25 | 16 | 240
| D | 712 | Izolácie striech |  |  |  | 20642.71 | [5 empty] | 120.8932 |  | 1.1376 |  | 0 | 2 | D | 1 |  |  |  | ROZPOCET | [6 empty] | 20642.71
121 | K | 712311101 | Zhotovenie povlakovej krytiny striech plochých do 10° za studena náterom penetračným | m2 | 524.52 | 0.65 | 340.94 |  |  |  | znížená | 0 | 0 | 0 | 0 | 0 | 0 | 16 | K | 2 |  |  |  | ROZPOCET | 0 | 340.94 | 0 | 0 | 0 | 2 | 340.94 | 16 | 242
122 | M | 1116331020 | Penetračný náter DELTA-THENE 10l/nádoba alebo ekvivalent | l | 131.13 | 2.5 | 327.83 |  |  |  | znížená | 0 | 0 | 0 | 0 | 0 | 0 | 32 | M | 2 |  |  |  | ROZPOCET | 0 | 327.83 | 0 | 0 | 0 | 2 | 327.83 | 16 | 244
| VV |  | 524,52 * 0,25 |  | 131.13 | [13 empty] | VV | 2 | 2 | True | 0 | ROZPOCET
| VV |  | Súčet |  | 131.13 | [13 empty] | VV | 2 | 4 | True | 1 | ROZPOCET
123 | K | 712361701 | Zhotovenie povlakovej krytiny striech plochých do 10° gumami fóliou položenou voľne | m2 | 524.52 | 7.8 | 4091.26 |  |  |  | znížená | 0 | 0 | 0 | 0 | 0 | 0 | 16 | K | 2 |  |  |  | ROZPOCET | 0 | 4091.26 | 0 | 0 | 0 | 2 | 4091.26 | 16 | 246
124 | M | 2837751504 | Fólie FATROFOL 818 VU k priťaženiu štrkom, dlaždicami a v hr.1,5mm so sklen.výst.,šedá,1,8mm,š.2,05m(30,75m2) alebo ekvivalent | m2 | 603.198 | 8.6 | 5187.5 |  |  |  | znížená | 0 | 0 | 0 | 0 | 0 | 0 | 32 | M | 2 |  |  |  | ROZPOCET | 0 | 5187.5 | 0 | 0 | 0 | 2 | 5187.5 | 16 | 248
| VV |  | 524,52 * 1,15 |  | 603.198 | [13 empty] | VV | 2 | 2 | True | 0 | ROZPOCET
| VV |  | Súčet |  | 603.198 | [13 empty] | VV | 2 | 4 | True | 1 | ROZPOCET
| K | 712362701.S | Zhotovenie povlakovej krytiny striech plochých do 10° gumami fóliou zosilnením spojov | m2 | 157.203 | 7.5 | 1179.02 |  |  |  | znížená | 0.071 | 11.1614 | 0.0002 | 0.031441 | 0 | 0 | 16 | K | 2 |  |  |  | ROZPOCET | 0 | 1179.02 | 0 | 0 | 0 | 2 | 1179.02 | 16 | 1056619978
| VV |  | 524,01*0,3 |  | 157.203 | [13 empty] | VV | 2 | 2 | True | 1 | ROZPOCET
| K | 712873240.S | Zhotovenie povlakovej krytiny vytiahnutím izol. povlaku PVC-P na konštrukcie prevyšujúce úroveň strechy nad 50 cm prikotvením so zváraným spojom | m2 | 125.25 | 7.8 | 976.95 |  |  |  | znížená | 0.411 | 51.4778 | 0 | 0 | 0 | 0 | 16 | K | 2 |  |  |  | ROZPOCET | 0 | 976.95 | 0 | 0 | 0 | 2 | 976.95 | 16 | -2042163848
| VV |  | 125,25 |  | 125.25 | [13 empty] | VV | 2 | 2 | True | 1 | ROZPOCET
| M | 283220002000.S | Hydroizolačná fólia PVC-P hr. 1,5 mm izolácia plochých striech | m2 | 144.038 | 7.8 | 1123.5 |  |  |  | znížená | 0 | 0 | 0.0019 | 0.27367 | 0 | 0 | 32 | M | 2 |  |  |  | ROZPOCET | 0 | 1123.5 | 0 | 0 | 0 | 2 | 1123.5 | 16 | -1614613134
| M | 311970001500.S | Vrut do dĺžky 150 mm na upevnenie do kombi dosiek | ks | 509.768 | 1.23 | 627.01 |  |  |  | znížená | 0 | 0 | 0.00015 | 0.076465 | 0 | 0 | 32 | M | 2 |  |  |  | ROZPOCET | 0 | 627.01 | 0 | 0 | 0 | 2 | 627.01 | 16 | 1626434603
125 | K | 712990040 | Položenie geotextílie vodorovne alebo zvislo na strechy ploché do 10° | m2 | 1573.56 | 0.5 | 786.78 |  |  |  | znížená | 0 | 0 | 0 | 0 | 0 | 0 | 16 | K | 2 |  |  |  | ROZPOCET | 0 | 786.78 | 0 | 0 | 0 | 2 | 786.78 | 16 | 250
| VV |  | 524,52*3 |  | 1573.56 | [13 empty] | VV | 2 | 2 | True | 0 | ROZPOCET
| VV |  | Súčet |  | 1573.56 | [13 empty] | VV | 2 | 4 | True | 1 | ROZPOCET
126 | M | 6936651000.1 | Geotextília netkaná polypropylénová Tatratex PP 200 alebo ekvivalent | m2 | 603.198 | 1.1 | 663.52 |  |  |  | znížená | 0 | 0 | 0 | 0 | 0 | 0 | 32 | M | 2 |  |  |  | ROZPOCET | 0 | 663.52 | 0 | 0 | 0 | 2 | 663.52 | 16 | 252
| VV |  | 524,52 * 1,15 |  | 603.198 | [13 empty] | VV | 2 | 2 | True | 0 | ROZPOCET
| VV |  | Súčet |  | 603.198 | [13 empty] | VV | 2 | 4 | True | 1 | ROZPOCET
127 | M | 6936651300 | Geotextília netkaná polypropylénová Tatratex PP 300 alebo ekvivalent | m2 | 603.198 | 1.35 | 814.32 |  |  |  | znížená | 0 | 0 | 0 | 0 | 0 | 0 | 32 | M | 2 |  |  |  | ROZPOCET | 0 | 814.32 | 0 | 0 | 0 | 2 | 814.32 | 16 | 254
| VV |  | 524,52 * 1,15 |  | 603.198 | [13 empty] | VV | 2 | 2 | True | 0 | ROZPOCET
| VV |  | Súčet |  | 603.198 | [13 empty] | VV | 2 | 4 | True | 1 | ROZPOCET
128 | M | 6288002331 | FATRAPAR alebo ekvivalent | M2 | 603.198 | 0.65 | 392.08 |  |  |  | znížená | 0 | 0 | 0 | 0 | 0 | 0 | 32 | M | 2 |  |  |  | ROZPOCET | 0 | 392.08 | 0 | 0 | 0 | 2 | 392.08 | 16 | 256
| VV |  | 524,52 * 1,15 |  | 603.198 | [13 empty] | VV | 2 | 2 | True | 0 | ROZPOCET
| VV |  | Súčet |  | 603.198 | [13 empty] | VV | 2 | 4 | True | 1 | ROZPOCET
| K | 712991030.S | Montáž podkladnej konštrukcie z OSB dosiek na atike šírky 311 - 410 mm pod klampiarske konštrukcie | m | 124.4 | 4.2 | 522.48 |  |  |  | znížená | 0.46828 | 58.254 | 3e-05 | 0.003732 | 0 | 0 | 16 | K | 2 |  |  |  | ROZPOCET | 0 | 522.48 | 0 | 0 | 0 | 2 | 522.48 | 16 | 105414191
| M | 311690001000.S | Rozperný nit 6x30 mm do betónu, hliníkový | ks | 995.2 | 0.12 | 119.42 |  |  |  | znížená | 0 | 0 | 0.00035 | 0.34832 | 0 | 0 | 32 | M | 2 |  |  |  | ROZPOCET | 0 | 119.42 | 0 | 0 | 0 | 2 | 119.42 | 16 | 1281214122
| M | 607260000300.S | Doska OSB nebrúsená hr. 18 mm | m2 | 51.004 | 12.8 | 652.85 |  |  |  | znížená | 0 | 0 | 0.00792 | 0.40395 | 0 | 0 | 32 | M | 2 |  |  |  | ROZPOCET | 0 | 652.85 | 0 | 0 | 0 | 2 | 652.85 | 16 | -586751871
129 | K | 998712202 | Presun hmôt pre izoláciu povlakovej krytiny v objektoch výšky nad 6 do 12 m | % | 113.49 | 25 | 2837.25 |  |  |  | znížená | 0 | 0 | 0 | 0 | 0 | 0 | 16 | K | 2 |  |  |  | ROZPOCET | 0 | 2837.25 | 0 | 0 | 0 | 2 | 2837.25 | 16 | 258
| D | 713 | Izolácie tepelné |  |  |  | 41066.72 | [5 empty] | 28.7542 |  | 0.71717 |  | 0 | 2 | D | 1 |  |  |  | ROZPOCET | [6 empty] | 36630.87
130 | K | 713121121 | Montáž tepelnej izolácie podláh minerálnou vlnou, kladená voľne v dvoch vrstvách | m2 | 1195.02 | 1.35 | 1613.28 |  |  |  | znížená | 0 | 0 | 0 | 0 | 0 | 0 | 16 | K | 2 |  |  |  | ROZPOCET | 0 | 1613.28 | 0 | 0 | 0 | 2 | 1613.28 | 16 | 260
| VV |  | 589,09*2+16,84 |  | 1195.02 | [13 empty] | VV | 2 | 2 | True | 0 | ROZPOCET
| VV |  | Súčet |  | 1195.02 | [13 empty] | VV | 2 | 4 | True | 1 | ROZPOCET
131 | M | 2837650040 | Styrodur 2800 C extrudovaný polystyrén - XPS hrúbka 60 mm alebo ekvivalent | m2 | 2437.841 | 7.53 | 18356.94 |  |  |  | znížená | 0 | 0 | 0 | 0 | 0 | 0 | 32 | M | 2 |  |  |  | ROZPOCET | 0 | 18356.94 | 0 | 0 | 0 | 2 | 18356.94 | 16 | 264
| VV |  | 589,09*2 +16,84 |  | 1195.02 | [13 empty] | VV | 2 | 2 | True | 0 | ROZPOCET
| VV |  | Súčet |  | 1195.02 | [13 empty] | VV | 2 | 4 | True | 1 | ROZPOCET
| VV |  | 1195,02*2,04 'Prepočítané koeficientom množstva |  | 2437.841 | [13 empty] | VV | 2 | 2 | False | 1 | ROZPOCET
132 | M | 2837650040 | Styrodur 2800 C extrudovaný polystyrén - XPS hrúbka 60 mm alebo ekvivalent | m2 | 589.09 | 7.53 | 4435.85
| K | 713132132.S | Montáž tepelnej izolácie stien polystyrénom, celoplošným prilepením | m2 | 124.4 | 8 | 995.2 |  |  |  | znížená | 0.23114 | 28.7542 | 0.005 | 0.622 | 0 | 0 | 16 | K | 2 |  |  |  | ROZPOCET | 0 | 995.2 | 0 | 0 | 0 | 2 | 995.2 | 16 | 380719008
| M | 283720020300 | Doska fasádna EPS F 70 BACHL hr. 50 mm, CAPAROL | m2 | 126.888 | 3.2 | 406.04 |  |  |  | znížená | 0 | 0 | 0.00075 | 0.095166 | 0 | 0 | 32 | M | 2 |  |  |  | ROZPOCET | 0 | 406.04 | 0 | 0 | 0 | 2 | 406.04 | 16 | -404528711
| VV |  | 124,4*1,02 'Prepočítané koeficientom množstva |  | 126.888 | [13 empty] | VV | 2 | 2 | False | 1 | ROZPOCET
133 | K | 713142250 | Montáž tepelnej izolácie striech plochých do 10° polystyrénom, dvojvrstvová kladenými voľne | m2 | 524.52 | 2.5 | 1311.3 |  |  |  | znížená | 0 | 0 | 0 | 0 | 0 | 0 | 16 | K | 2 |  |  |  | ROZPOCET | 0 | 1311.3 | 0 | 0 | 0 | 2 | 1311.3 | 16 | 266
134 | M | 2837653462 | EPS Roof 200S penový polystyrén hrúbka 100 mm alebo ekvivalent | m2 | 1070.021 | 12.3 | 13161.26 |  |  |  | znížená | 0 | 0 | 0 | 0 | 0 | 0 | 32 | M | 2 |  |  |  | ROZPOCET | 0 | 13161.26 | 0 | 0 | 0 | 2 | 13161.26 | 16 | 268
| VV |  | 524,52 * 2,04 |  | 1070.021 | [13 empty] | VV | 2 | 2 | True | 0 | ROZPOCET
| VV |  | Súčet |  | 1070.021 | [13 empty] | VV | 2 | 4 | True | 1 | ROZPOCET
135 | K | 998713202 | Presun hmôt pre izolácie tepelné v objektoch výšky nad 6 m do 12 m | % | 393.426 | 2 | 786.85 |  |  |  | znížená | 0 | 0 | 0 | 0 | 0 | 0 | 16 | K | 2 |  |  |  | ROZPOCET | 0 | 786.85 | 0 | 0 | 0 | 2 | 786.85 | 16 | 270
| D | 714 | Akustické a protiotrasové opatrenie |  |  |  | 3682.45 | [5 empty] | 0 |  | 0 |  | 0 | 2 | D | 1 |  |  |  | ROZPOCET | [6 empty] | 3682.45
136 | K | 714110220 | Montáž akustických minerálnych obkladov na strop do hliníkového rámu | m2 | 45.38 | 25.6 | 1161.73 |  |  |  | znížená | 0 | 0 | 0 | 0 | 0 | 0 | 16 | K | 2 |  |  |  | ROZPOCET | 0 | 1161.73 | 0 | 0 | 0 | 2 | 1161.73 | 16 | 272
| M | 722050002 | GYPTONE Big Quattro 41 1200x2400Activ’Air | m2 | 46.288 | 48.3 | 2235.71 |  |  |  | znížená | 0 | 0 | 0 | 0 | 0 | 0 | 32 | M | 2 |  |  |  | ROZPOCET | 0 | 2235.71 | 0 | 0 | 0 | 2 | 2235.71 | 16 | 394754538
| VV |  | 45,38*1,02 'Prepočítané koeficientom množstva |  | 46.288 | [13 empty] | VV | 2 | 2 | False | 1 | ROZPOCET
| K | 998714202.S | Presun hmôt pre izolácie akustické a protiotrasové opatrenia v objektoch výšky (hĺbky) nad 6 do 12 m | % | 98.96 | 1.1 | 108.86 |  |  |  | znížená | 0 | 0 | 0 | 0 | 0 | 0 | 16 | K | 2 |  |  |  | ROZPOCET | 0 | 108.86 | 0 | 0 | 0 | 2 | 108.86 | 16 | 956303950
| K | 998714292.S | Izolácie akustické, prípl.za presun nad vymedz. najvyššiu dopravnú vzdial. do 100 m | % | 98.96 | 1.78 | 176.15 |  |  |  | znížená | 0 | 0 | 0 | 0 | 0 | 0 | 16 | K | 2 |  |  |  | ROZPOCET | 0 | 176.15 | 0 | 0 | 0 | 2 | 176.15 | 16 | 922792698
| D | 721 | Zdravotech. vnútorná kanalizácia |  |  |  | 10850.88 | [5 empty] | 0 |  | 0 |  | 0 | 2 | D | 1 |  |  |  | ROZPOCET | [6 empty] | 10850.88
137 | K | 721171109 | Potrubie z PVC - U odpadové ležaté hrdlové D 110x2, 2 | m | 164 | 17.9 | 2935.6 |  |  |  | znížená | 0 | 0 | 0 | 0 | 0 | 0 | 16 | K | 2 |  |  |  | ROZPOCET | 0 | 2935.6 | 0 | 0 | 0 | 2 | 2935.6 | 16 | 274
| VV |  | "splaskova,dazdova" | [15 empty] | VV | 2 | 1 | True | 0 | ROZPOCET
| VV |  | 108+56 |  | 164 | [13 empty] | VV | 2 | 2 | True | 0 | ROZPOCET
| VV |  | Súčet |  | 164 | [13 empty] | VV | 2 | 4 | True | 1 | ROZPOCET
138 | K | 721171110 | Potrubie z PVC D125 | m | 44 | 19.96 | 878.24 |  |  |  | znížená | 0 | 0 | 0 | 0 | 0 | 0 | 16 | K | 2 |  |  |  | ROZPOCET | 0 | 878.24 | 0 | 0 | 0 | 2 | 878.24 | 16 | 276
| VV |  | 9+35 |  | 44 | [13 empty] | VV | 2 | 2 | True | 0 | ROZPOCET
| VV |  | Súčet |  | 44 | [13 empty] | VV | 2 | 4 | True | 1 | ROZPOCET
139 | K | 721171112 | Potrubie z PVC - U odpadové ležaté hrdlové D 160x3, 9 | m | 66 | 26 | 1716 |  |  |  | znížená | 0 | 0 | 0 | 0 | 0 | 0 | 16 | K | 2 |  |  |  | ROZPOCET | 0 | 1716 | 0 | 0 | 0 | 2 | 1716 | 16 | 278
| VV |  | 30+36 |  | 66 | [13 empty] | VV | 2 | 2 | True | 0 | ROZPOCET
| VV |  | Súčet |  | 66 | [13 empty] | VV | 2 | 4 | True | 1 | ROZPOCET
140 | K | 721171113 | Potrubie z PVC - U odpadové ležaté hrdlové D 200x4, 9 | m | 7 | 28 | 196 |  |  |  | znížená | 0 | 0 | 0 | 0 | 0 | 0 | 16 | K | 2 |  |  |  | ROZPOCET | 0 | 196 | 0 | 0 | 0 | 2 | 196 | 16 | 280
141 | K | 721173204 | Potrubie z PVC - U odpadné pripájacie D 40x1, 8 | m | 45 | 12.14 | 546.3 |  |  |  | znížená | 0 | 0 | 0 | 0 | 0 | 0 | 16 | K | 2 |  |  |  | ROZPOCET | 0 | 546.3 | 0 | 0 | 0 | 2 | 546.3 | 16 | 282
142 | K | 721173205 | Potrubie z PVC - U odpadné pripájacie D 50x1, 8 | m | 6 | 12.82 | 76.92 |  |  |  | znížená | 0 | 0 | 0 | 0 | 0 | 0 | 16 | K | 2 |  |  |  | ROZPOCET | 0 | 76.92 | 0 | 0 | 0 | 2 | 76.92 | 16 | 284
143 | K | 721173206 | Potrubie z PVC - U odpadné pripájacie D 63x1, 8 | m | 8 | 14.26 | 114.08 |  |  |  | znížená | 0 | 0 | 0 | 0 | 0 | 0 | 16 | K | 2 |  |  |  | ROZPOCET | 0 | 114.08 | 0 | 0 | 0 | 2 | 114.08 | 16 | 286
144 | K | 721194104 | Zriadenie prípojky na potrubí vyvedenie a upevnenie odpadových výpustiek D 40x1, 8 | ks | 25 | 2.95 | 73.75 |  |  |  | znížená | 0 | 0 | 0 | 0 | 0 | 0 | 16 | K | 2 |  |  |  | ROZPOCET | 0 | 73.75 | 0 | 0 | 0 | 2 | 73.75 | 16 | 288
145 | K | 721194105 | Zriadenie prípojky na potrubí vyvedenie a upevnenie odpadových výpustiek D 50x1, 8 | ks | 8 | 3.27 | 26.16 |  |  |  | znížená | 0 | 0 | 0 | 0 | 0 | 0 | 16 | K | 2 |  |  |  | ROZPOCET | 0 | 26.16 | 0 | 0 | 0 | 2 | 26.16 | 16 | 290
146 | K | 721194109 | Zriadenie prípojky na potrubí vyvedenie a upevnenie odpadových výpustiek D 110x2, 3 | ks | 14 | 4.86 | 68.04 |  |  |  | znížená | 0 | 0 | 0 | 0 | 0 | 0 | 16 | K | 2 |  |  |  | ROZPOCET | 0 | 68.04 | 0 | 0 | 0 | 2 | 68.04 | 16 | 292
147 | K | 721212311 | Montáž podlahového vpustu, s vodorovným odtokom DN 50 z plastu so zápachovou uzávierkou | ks | 5 | 10.5 | 52.5 |  |  |  | znížená | 0 | 0 | 0 | 0 | 0 | 0 | 16 | K | 2 |  |  |  | ROZPOCET | 0 | 52.5 | 0 | 0 | 0 | 2 | 52.5 | 16 | 294
148 | M | 2866100002 | Podlahový vpust s kolmým odtokom, 243x176x183 mm, lapač z PP, plast, sanitárny systém, GEBERIT alebo ekvivalent | ks | 5 | 29 | 145 |  |  |  | znížená | 0 | 0 | 0 | 0 | 0 | 0 | 32 | M | 2 |  |  |  | ROZPOCET | 0 | 145 | 0 | 0 | 0 | 2 | 145 | 16 | 296
149 | M | 2864700121 | Montáž a dodávka čistiaci kus D110, s viečkom, plast, sanitárny systém GEBERIT alebo ekvivalent. | ks | 8 | 7.76 | 62.08 |  |  |  | znížená | 0 | 0 | 0 | 0 | 0 | 0 | 32 | M | 2 |  |  |  | ROZPOCET | 0 | 62.08 | 0 | 0 | 0 | 2 | 62.08 | 16 | 298
150 | K | 721229011 | Montáž podlahového odtokového žlabu dĺžky 800 mm pre montáž do stredu | ks | 4 | 82 | 328 |  |  |  | znížená | 0 | 0 | 0 | 0 | 0 | 0 | 16 | K | 2 |  |  |  | ROZPOCET | 0 | 328 | 0 | 0 | 0 | 2 | 328 | 16 | 300
151 | M | 5528158019 | Sprchový žľab stred 800 mm 270x 100x 82 obj.č. 154.101.00.1 GEBERIT Uniflex alebo ekvivalent | ks | 4 | 285 | 1140 |  |  |  | znížená | 0 | 0 | 0 | 0 | 0 | 0 | 32 | M | 2 |  |  |  | ROZPOCET | 0 | 1140 | 0 | 0 | 0 | 2 | 1140 | 16 | 302
152 | K | 721233115 | Strešný vtok novodurový DN 100 | ks | 4 | 16.9 | 67.6 |  |  |  | znížená | 0 | 0 | 0 | 0 | 0 | 0 | 16 | K | 2 |  |  |  | ROZPOCET | 0 | 67.6 | 0 | 0 | 0 | 2 | 67.6 | 16 | 304
153 | K | 721274103 | Ventilačné hlavice strešná - plastové DN 100 HUL 810 | ks | 4 | 25.55 | 102.2 |  |  |  | znížená | 0 | 0 | 0 | 0 | 0 | 0 | 16 | K | 2 |  |  |  | ROZPOCET | 0 | 102.2 | 0 | 0 | 0 | 2 | 102.2 | 16 | 306
154 | K | 721290112 | Ostatné - skúška tesnosti kanalizácie v objektoch vodou DN 150 alebo DN 200 | m | 347 | 0.6 | 208.2 |  |  |  | znížená | 0 | 0 | 0 | 0 | 0 | 0 | 16 | K | 2 |  |  |  | ROZPOCET | 0 | 208.2 | 0 | 0 | 0 | 2 | 208.2 | 16 | 308
155 | K | 721290124 | Prichytky pre osad,potr, | kg | 550 | 3.5 | 1925 |  |  |  | znížená | 0 | 0 | 0 | 0 | 0 | 0 | 16 | K | 2 |  |  |  | ROZPOCET | 0 | 1925 | 0 | 0 | 0 | 2 | 1925 | 16 | 310
156 | K | 998721202 | Presun hmôt pre vnútornú kanalizáciu v objektoch výšky nad 6 do 12 m | % | 94.604 | 2 | 189.21 |  |  |  | znížená | 0 | 0 | 0 | 0 | 0 | 0 | 16 | K | 2 |  |  |  | ROZPOCET | 0 | 189.21 | 0 | 0 | 0 | 2 | 189.21 | 16 | 312
| D | 722 | Zdravotechnika - vnútorný vodovod |  |  |  | 14086.46 | [5 empty] | 0 |  | 0 |  | 0 | 2 | D | 1 |  |  |  | ROZPOCET | [6 empty] | 14086.46
157 | K | 722131111 | Potrubie z ušlachtilej ocele IVAR INOX d18x1,0mm alebo ekvivalent | m | 56 | 23.71 | 1327.76 |  |  |  | znížená | 0 | 0 | 0 | 0 | 0 | 0 | 16 | K | 2 |  |  |  | ROZPOCET | 0 | 1327.76 | 0 | 0 | 0 | 2 | 1327.76 | 16 | 314
158 | K | 722131112 | Potrubie z ušlachtilej ocele IVAR INOX d20x1,0mm alebo ekvivalent | m | 26 | 26.32 | 684.32 |  |  |  | znížená | 0 | 0 | 0 | 0 | 0 | 0 | 16 | K | 2 |  |  |  | ROZPOCET | 0 | 684.32 | 0 | 0 | 0 | 2 | 684.32 | 16 | 316
159 | K | 722131113 | Potrubie z ušlachtilej ocele IVAR INOX d26x1,2mm alebo ekvivalent | m | 64 | 28.65 | 1833.6 |  |  |  | znížená | 0 | 0 | 0 | 0 | 0 | 0 | 16 | K | 2 |  |  |  | ROZPOCET | 0 | 1833.6 | 0 | 0 | 0 | 2 | 1833.6 | 16 | 318
160 | K | 722131114 | Potrubie z ušlachtilej ocele IVAR INOX d28x1,2mm alebo ekvivalent | m | 42 | 32.35 | 1358.7 |  |  |  | znížená | 0 | 0 | 0 | 0 | 0 | 0 | 16 | K | 2 |  |  |  | ROZPOCET | 0 | 1358.7 | 0 | 0 | 0 | 2 | 1358.7 | 16 | 320
161 | K | 722171311 | Potrubie z viacvrstvových rúr PE Geberit Mepla d16x2,25mm alebo ekvivalent | m | 98 | 10.2 | 999.6 |  |  |  | znížená | 0 | 0 | 0 | 0 | 0 | 0 | 16 | K | 2 |  |  |  | ROZPOCET | 0 | 999.6 | 0 | 0 | 0 | 2 | 999.6 | 16 | 322
162 | K | 722171312 | Potrubie z viacvrstvových rúr PE Geberit Mepla d20x2,5mm alebo ekvivalent | m | 104 | 11.3 | 1175.2 |  |  |  | znížená | 0 | 0 | 0 | 0 | 0 | 0 | 16 | K | 2 |  |  |  | ROZPOCET | 0 | 1175.2 | 0 | 0 | 0 | 2 | 1175.2 | 16 | 324
163 | K | 722171313 | Potrubie z viacvrstvových rúr PE Geberit Mepla d26x3,0mm alebo ekvivalent | m | 48 | 15.62 | 749.76 |  |  |  | znížená | 0 | 0 | 0 | 0 | 0 | 0 | 16 | K | 2 |  |  |  | ROZPOCET | 0 | 749.76 | 0 | 0 | 0 | 2 | 749.76 | 16 | 326
164 | K | 722171314 | Potrubie z viacvrstvových rúr PE Geberit Mepla d32x3,0mm alebo ekvivalent | m | 40 | 18.65 | 746 |  |  |  | znížená | 0 | 0 | 0 | 0 | 0 | 0 | 16 | K | 2 |  |  |  | ROZPOCET | 0 | 746 | 0 | 0 | 0 | 2 | 746 | 16 | 328
165 | K | 722190402 | Vyvedenie a upevnenie výpustky DN 20 | ks | 51 | 4.32 | 220.32 |  |  |  | znížená | 0 | 0 | 0 | 0 | 0 | 0 | 16 | K | 2 |  |  |  | ROZPOCET | 0 | 220.32 | 0 | 0 | 0 | 2 | 220.32 | 16 | 330
166 | K | 722220112 | Montáž armatúry závitovej s jedným závitom, nástenka pre výtokový ventil G 3/4 | ks | 38 | 9.56 | 363.28 |  |  |  | znížená | 0 | 0 | 0 | 0 | 0 | 0 | 16 | K | 2 |  |  |  | ROZPOCET | 0 | 363.28 | 0 | 0 | 0 | 2 | 363.28 | 16 | 332
167 | K | 722220121 | Montáž armatúry závitovej s jedným závitom, nástenka pre batériu G 1/2 | pár | 10 | 9.3 | 93 |  |  |  | znížená | 0 | 0 | 0 | 0 | 0 | 0 | 16 | K | 2 |  |  |  | ROZPOCET | 0 | 93 | 0 | 0 | 0 | 2 | 93 | 16 | 334
168 | K | 722221310 | Montáž spätnej klapky závitovej G 3/4 | ks | 1 | 6.04 | 6.04 |  |  |  | znížená | 0 | 0 | 0 | 0 | 0 | 0 | 16 | K | 2 |  |  |  | ROZPOCET | 0 | 6.04 | 0 | 0 | 0 | 2 | 6.04 | 16 | 336
169 | M | 5511871650 | Vodorovná spätná klapka Clapet, 3/4", mäkké tesnenie, mosadz OT 58 IVAR alebo ekvivalent | ks | 1 | 19.16 | 19.16 |  |  |  | znížená | 0 | 0 | 0 | 0 | 0 | 0 | 32 | M | 2 |  |  |  | ROZPOCET | 0 | 19.16 | 0 | 0 | 0 | 2 | 19.16 | 16 | 338
170 | K | 722221315 | Montáž spätnej klapky závitovej G 1 | ks | 3 | 6.32 | 18.96 |  |  |  | znížená | 0 | 0 | 0 | 0 | 0 | 0 | 16 | K | 2 |  |  |  | ROZPOCET | 0 | 18.96 | 0 | 0 | 0 | 2 | 18.96 | 16 | 340
171 | M | 5511871660 | Vodorovná spätná klapka Clapet, 1", mäkké tesnenie, mosadz OT 58 IVAR alebo ekvivalent | ks | 3 | 26.32 | 78.96 |  |  |  | znížená | 0 | 0 | 0 | 0 | 0 | 0 | 32 | M | 2 |  |  |  | ROZPOCET | 0 | 78.96 | 0 | 0 | 0 | 2 | 78.96 | 16 | 342
172 | K | 722221370 | Montáž filtra závitového G 1 | ks | 2 | 3.25 | 6.5 |  |  |  | znížená | 0 | 0 | 0 | 0 | 0 | 0 | 16 | K | 2 |  |  |  | ROZPOCET | 0 | 6.5 | 0 | 0 | 0 | 2 | 6.5 | 16 | 344
173 | M | 5511871590 | Filter závitový, 1", mosadz OT 58 IVAR alebo ekvivalent | ks | 2 | 16.25 | 32.5 |  |  |  | znížená | 0 | 0 | 0 | 0 | 0 | 0 | 32 | M | 2 |  |  |  | ROZPOCET | 0 | 32.5 | 0 | 0 | 0 | 2 | 32.5 | 16 | 346
174 | K | 722221435 | Montáž pripojovacej sanitárnej flexi hadice G 3/4 | ks | 10 | 2.36 | 23.6 |  |  |  | znížená | 0 | 0 | 0 | 0 | 0 | 0 | 16 | K | 2 |  |  |  | ROZPOCET | 0 | 23.6 | 0 | 0 | 0 | 2 | 23.6 | 16 | 348
175 | M | 5511873750 | Flexi hadice opletenie nerez, 3/4" (19x26), 50 cm, nerez, obj.č. 25122750 IVAR alebo ekvivalent | ks | 10 | 12.36 | 123.6 |  |  |  | znížená | 0 | 0 | 0 | 0 | 0 | 0 | 32 | M | 2 |  |  |  | ROZPOCET | 0 | 123.6 | 0 | 0 | 0 | 2 | 123.6 | 16 | 350
176 | K | 722229102 | Montáž ventilu výtok., plavák.,vypúšť.,odvodňov.,kohút.plniaceho,vypúšťacieho PN 0.6, ventilov G 3/4 | ks | 68 | 5 | 340 |  |  |  | znížená | 0 | 0 | 0 | 0 | 0 | 0 | 16 | K | 2 |  |  |  | ROZPOCET | 0 | 340 | 0 | 0 | 0 | 2 | 340 | 16 | 352
177 | M | 5511870100 | Guľový uzáver pre vodu PERFECTA, 3/4", FF motýľ, niklovaná mosadz OT 58 IVAR alebo ekvivalent | ks | 68 | 12.6 | 856.8 |  |  |  | znížená | 0 | 0 | 0 | 0 | 0 | 0 | 32 | M | 2 |  |  |  | ROZPOCET | 0 | 856.8 | 0 | 0 | 0 | 2 | 856.8 | 16 | 354
178 | K | 722229103 | Montáž ventilu výtok., plavák.,vypúšť.,odvodňov.,kohút.plniaceho,vypúšťacieho PN 0.6, ventilov G 1 | ks | 5 | 3.6 | 18 |  |  |  | znížená | 0 | 0 | 0 | 0 | 0 | 0 | 16 | K | 2 |  |  |  | ROZPOCET | 0 | 18 | 0 | 0 | 0 | 2 | 18 | 16 | 356
179 | M | 5511870020 | Guľový uzáver pre vodu PERFECTA, 1", FF páčka, niklovaná mosadz OT 58 IVAR alebo ekvivalent | ks | 4 | 40.6 | 162.4 |  |  |  | znížená | 0 | 0 | 0 | 0 | 0 | 0 | 32 | M | 2 |  |  |  | ROZPOCET | 0 | 162.4 | 0 | 0 | 0 | 2 | 162.4 | 16 | 358
180 | M | 5511130310 | Poistný ventil, 1”x3 bar, GIACOMINI alebo ekvivalent | ks | 1 | 46.9 | 46.9 |  |  |  | znížená | 0 | 0 | 0 | 0 | 0 | 0 | 32 | M | 2 |  |  |  | ROZPOCET | 0 | 46.9 | 0 | 0 | 0 | 2 | 46.9 | 16 | 360
181 | M | 4849220009 | Zmiešavací ventil trojcestný, 1", 12 Kv, mosadz OT 58, obj.č. 501551 IVAR alebo ekvivalent | ks | 1 | 50.76 | 50.76 |  |  |  | znížená | 0 | 0 | 0 | 0 | 0 | 0 | 32 | M | 2 |  |  |  | ROZPOCET | 0 | 50.76 | 0 | 0 | 0 | 2 | 50.76 | 16 | 362
182 | M | 4849228520 | Servopohon ku zmiešavacím ventilom MIX a kotlovým zostavám IVAR, 230 V alebo ekvivalent | ks | 1 | 133 | 133 |  |  |  | znížená | 0 | 0 | 0 | 0 | 0 | 0 | 32 | M | 2 |  |  |  | ROZPOCET | 0 | 133 | 0 | 0 | 0 | 2 | 133 | 16 | 364
183 | K | 722250050 | Montáž nástenného hydrantu C 52 | ks | 2 | 25 | 50 |  |  |  | znížená | 0 | 0 | 0 | 0 | 0 | 0 | 16 | K | 2 |  |  |  | ROZPOCET | 0 | 50 | 0 | 0 | 0 | 2 | 50 | 16 | 366
184 | M | 4491321000 | Hadica požiarna bez vlákien dĺžky 25 mm D+OTK | m | 60 | 3 | 180 |  |  |  | znížená | 0 | 0 | 0 | 0 | 0 | 0 | 32 | M | 2 |  |  |  | ROZPOCET | 0 | 180 | 0 | 0 | 0 | 2 | 180 | 16 | 368
185 | M | 4493201220 | Nástenný hydrant Ms C 52 (Ventil 2´´,PN 25) - so spojkou Al PHHP | ks | 2 | 120 | 240 |  |  |  | znížená | 0 | 0 | 0 | 0 | 0 | 0 | 32 | M | 2 |  |  |  | ROZPOCET | 0 | 240 | 0 | 0 | 0 | 2 | 240 | 16 | 370
186 | K | 722263417 | Montáž vodomeru závit. jednovtokového suchobežného G 1 (7 m3.h-1) | ks | 1 | 12.3 | 12.3 |  |  |  | znížená | 0 | 0 | 0 | 0 | 0 | 0 | 16 | K | 2 |  |  |  | ROZPOCET | 0 | 12.3 | 0 | 0 | 0 | 2 | 12.3 | 16 | 372
187 | M | 3882122800 | Vodomer vm3-5 v/1 | ks | 1 | 31.72 | 31.72 |  |  |  | znížená | 0 | 0 | 0 | 0 | 0 | 0 | 32 | M | 2 |  |  |  | ROZPOCET | 0 | 31.72 | 0 | 0 | 0 | 2 | 31.72 | 16 | 374
188 | K | 722290226 | Tlaková skúška vodovodného potrubia závitového do DN 50 | m | 478 | 0.36 | 172.08 |  |  |  | znížená | 0 | 0 | 0 | 0 | 0 | 0 | 16 | K | 2 |  |  |  | ROZPOCET | 0 | 172.08 | 0 | 0 | 0 | 2 | 172.08 | 16 | 376
| VV |  | 290+188 |  | 478 | [13 empty] | VV | 2 | 2 | True | 0 | ROZPOCET
| VV |  | Súčet |  | 478 | [13 empty] | VV | 2 | 4 | True | 1 | ROZPOCET
189 | K | 722290234 | Prepláchnutie a dezinfekcia vodovodného potrubia do DN 80 | m | 478 | 0.42 | 200.76 |  |  |  | znížená | 0 | 0 | 0 | 0 | 0 | 0 | 16 | K | 2 |  |  |  | ROZPOCET | 0 | 200.76 | 0 | 0 | 0 | 2 | 200.76 | 16 | 378
190 | K | 722290238 | Prichytky pre osad,potr | kg | 800 | 2 | 1600 |  |  |  | znížená | 0 | 0 | 0 | 0 | 0 | 0 | 16 | K | 2 |  |  |  | ROZPOCET | 0 | 1600 | 0 | 0 | 0 | 2 | 1600 | 16 | 380
191 | K | 998722202 | Presun hmôt pre vnútorný vodovod v objektoch výšky nad 6 do 12 m | % | 130.881 | 1 | 130.88 |  |  |  | znížená | 0 | 0 | 0 | 0 | 0 | 0 | 16 | K | 2 |  |  |  | ROZPOCET | 0 | 130.88 | 0 | 0 | 0 | 2 | 130.88 | 16 | 382
| D | 724 | Zdravotechnika - strojné vybavenie |  |  |  | 1186.49 | [5 empty] | 0 |  | 0 |  | 0 | 2 | D | 1 |  |  |  | ROZPOCET | [6 empty] | 1186.49
192 | K | 724132123 | Montaz cerpadla cirkulacnej | ks | 1 | 54 | 54 |  |  |  | znížená | 0 | 0 | 0 | 0 | 0 | 0 | 16 | K | 2 |  |  |  | ROZPOCET | 0 | 54 | 0 | 0 | 0 | 2 | 54 | 16 | 384
193 | M | 4268155410 | Cirkulacne čerpadlo WILO Star Z 25/6 alebo ekvivalent | ks | 1 | 265 | 265 |  |  |  | znížená | 0 | 0 | 0 | 0 | 0 | 0 | 32 | M | 2 |  |  |  | ROZPOCET | 0 | 265 | 0 | 0 | 0 | 2 | 265 | 16 | 386
194 | K | 724399101 | Montáž úpavovne TÚV typ 01 | súb. | 1 | 156 | 156 |  |  |  | znížená | 0 | 0 | 0 | 0 | 0 | 0 | 16 | K | 2 |  |  |  | ROZPOCET | 0 | 156 | 0 | 0 | 0 | 2 | 156 | 16 | 388
195 | M | 4844846901530 | Upravovna vody EARTH REZOURCES ERWSK 30 alebo ekvivalent | sub | 1 | 658 | 658 |  |  |  | znížená | 0 | 0 | 0 | 0 | 0 | 0 | 32 | M | 2 |  |  |  | ROZPOCET | 0 | 658 | 0 | 0 | 0 | 2 | 658 | 16 | 390
196 | K | 998724202 | Presun hmôt pre strojné vybavenie v objektoch výšky nad 6 do 12 m | % | 53.486 | 1 | 53.49 |  |  |  | znížená | 0 | 0 | 0 | 0 | 0 | 0 | 16 | K | 2 |  |  |  | ROZPOCET | 0 | 53.49 | 0 | 0 | 0 | 2 | 53.49 | 16 | 392
| D | 725 | Zdravotechnika - zariaď. predmety |  |  |  | 18924.21 | [5 empty] | 0 |  | 0 |  | 0 | 2 | D | 1 |  |  |  | ROZPOCET | [6 empty] | 18924.21
197 | K | 725119410 | Montáž záchodovej misy zavesenej s rovným odpadom | ks | 11 | 17 | 187 |  |  |  | znížená | 0 | 0 | 0 | 0 | 0 | 0 | 16 | K | 2 |  |  |  | ROZPOCET | 0 | 187 | 0 | 0 | 0 | 2 | 187 | 16 | 394
| VV |  | 10+1 |  | 11 | [13 empty] | VV | 2 | 2 | True | 0 | ROZPOCET
| VV |  | Súčet |  | 11 | [13 empty] | VV | 2 | 4 | True | 1 | ROZPOCET
198 | M | 6420141530 | Klozet závesný MIO, 350x560x360 mm, keramika, biela alebo ekvivalent | ks | 11 | 128 | 1408 |  |  |  | znížená | 0 | 0 | 0 | 0 | 0 | 0 | 32 | M | 2 |  |  |  | ROZPOCET | 0 | 1408 | 0 | 0 | 0 | 2 | 1408 | 16 | 396
199 | M | 6420143570 | Nádržka MIO, 175x425x390 mm, bočné napúšťanie, keramika, biela alebo ekvivalent | ks | 11 | 32.35 | 355.85 |  |  |  | znížená | 0 | 0 | 0 | 0 | 0 | 0 | 32 | M | 2 |  |  |  | ROZPOCET | 0 | 355.85 | 0 | 0 | 0 | 2 | 355.85 | 16 | 398
200 | M | 6420145000 | Tlačítko PL3 Single Flush, 250x10x150 mm, chróm, biela alebo ekvivalent | ks | 11 | 38.2 | 420.2 |  |  |  | znížená | 0 | 0 | 0 | 0 | 0 | 0 | 32 | M | 2 |  |  |  | ROZPOCET | 0 | 420.2 | 0 | 0 | 0 | 2 | 420.2 | 16 | 400
201 | K | 725119711 | Montáž predstenového systému záchodov do kombinovaných stien (napr.GEBERIT, AlcaPlast) | súb. | 11 | 32 | 352 |  |  |  | znížená | 0 | 0 | 0 | 0 | 0 | 0 | 16 | K | 2 |  |  |  | ROZPOCET | 0 | 352 | 0 | 0 | 0 | 2 | 352 | 16 | 402
| VV |  | 11,0 |  | 11 | [13 empty] | VV | 2 | 2 | True | 0 | ROZPOCET
| VV |  | Súčet |  | 11 | [13 empty] | VV | 2 | 4 | True | 1 | ROZPOCET
202 | M | 5513005458 | DuoFix pre závesné WC Sigma UP320, 1120 mm, 7,5 l, 1138x136x526 mm, plast, GEBERIT alebo ekvivalent | ks | 11 | 155 | 1705 |  |  |  | znížená | 0 | 0 | 0 | 0 | 0 | 0 | 32 | M | 2 |  |  |  | ROZPOCET | 0 | 1705 | 0 | 0 | 0 | 2 | 1705 | 16 | 404
203 | K | 725129721 | Montáž predstenového systému pisoárov do ľahkých stien s kovovou konštrukciou (napr.GEBERIT, AlcaPlast) | súb. | 4 | 32 | 128 |  |  |  | znížená | 0 | 0 | 0 | 0 | 0 | 0 | 16 | K | 2 |  |  |  | ROZPOCET | 0 | 128 | 0 | 0 | 0 | 2 | 128 | 16 | 406
204 | M | 6420144250 | Pisoár so senzorom GOLEM, 305x340x535 mm, vrátane sifónu, keramika, biela alebo ekvivalent | ks | 4 | 550 | 2200 |  |  |  | znížená | 0 | 0 | 0 | 0 | 0 | 0 | 32 | M | 2 |  |  |  | ROZPOCET | 0 | 2200 | 0 | 0 | 0 | 2 | 2200 | 16 | 408
205 | K | 725219201 | Montáž umývadla na konzoly, bez výtokovej armatúry | súb. | 17 | 26 | 442 |  |  |  | znížená | 0 | 0 | 0 | 0 | 0 | 0 | 16 | K | 2 |  |  |  | ROZPOCET | 0 | 442 | 0 | 0 | 0 | 2 | 442 | 16 | 410
206 | M | 6420135940 | Umývadlo keramické MIO-60, 600x470x200 mm, biela alebo ekvivalent | ks | 17 | 42.3 | 719.1 |  |  |  | znížená | 0 | 0 | 0 | 0 | 0 | 0 | 32 | M | 2 |  |  |  | ROZPOCET | 0 | 719.1 | 0 | 0 | 0 | 2 | 719.1 | 16 | 412
207 | K | 725219501 | Montáž umývadla zabudovaného do pultu, bez výtokovej armatúry | súb. | 6 | 36.3 | 217.8 |  |  |  | znížená | 0 | 0 | 0 | 0 | 0 | 0 | 16 | K | 2 |  |  |  | ROZPOCET | 0 | 217.8 | 0 | 0 | 0 | 2 | 217.8 | 16 | 414
208 | M | 6420137320 | Umývadlo keramické do nábytku MIO-67, 670x470x200 mm, biela alebo ekvivalent | ks | 6 | 74 | 444 |  |  |  | znížená | 0 | 0 | 0 | 0 | 0 | 0 | 32 | M | 2 |  |  |  | ROZPOCET | 0 | 444 | 0 | 0 | 0 | 2 | 444 | 16 | 416
209 | K | 725239730 | Montáž bidetu do predstenového systému | ks | 1 | 19.9 | 19.9 |  |  |  | znížená | 0 | 0 | 0 | 0 | 0 | 0 | 16 | K | 2 |  |  |  | ROZPOCET | 0 | 19.9 | 0 | 0 | 0 | 2 | 19.9 | 16 | 418
210 | M | 5513005468 | Duofix pre Bidet s nádržkou Sigma 80 mm, 7,5 l, plast, GEBERIT alebo ekvivalent | ks | 1 | 155 | 155 |  |  |  | znížená | 0 | 0 | 0 | 0 | 0 | 0 | 32 | M | 2 |  |  |  | ROZPOCET | 0 | 155 | 0 | 0 | 0 | 2 | 155 | 16 | 420
211 | M | 6420136010 | Bidet závesný MIO, 360x560x400, keramika alebo ekvivalent | ks | 1 | 128 | 128 |  |  |  | znížená | 0 | 0 | 0 | 0 | 0 | 0 | 32 | M | 2 |  |  |  | ROZPOCET | 0 | 128 | 0 | 0 | 0 | 2 | 128 | 16 | 422
212 | K | 725243112 | Montáž - box sprchový masážny a parný 945x945x2330 mm | súb. | 2 | 185 | 370 |  |  |  | znížená | 0 | 0 | 0 | 0 | 0 | 0 | 16 | K | 2 |  |  |  | ROZPOCET | 0 | 370 | 0 | 0 | 0 | 2 | 370 | 16 | 424
213 | M | 5548300000 | Kabína sprchová HYDRO 90x90x15 cm biela alebo ekvivalent | ks | 2 | 1070 | 2140 |  |  |  | znížená | 0 | 0 | 0 | 0 | 0 | 0 | 32 | M | 2 |  |  |  | ROZPOCET | 0 | 2140 | 0 | 0 | 0 | 2 | 2140 | 16 | 426
214 | K | 725245162 | Montáž - zástena sprchová zásuvná trojdielna s dvomi posuvnými dielmi do výšky 2000 mm a šírky 900 mm | súb. | 2 | 95 | 190 |  |  |  | znížená | 0 | 0 | 0 | 0 | 0 | 0 | 16 | K | 2 |  |  |  | ROZPOCET | 0 | 190 | 0 | 0 | 0 | 2 | 190 | 16 | 428
215 | M | 5548431100 | Kút sprchový PS2/900 rozmer 885-900 cm alebo ekvivalent | ks | 2 | 365 | 730 |  |  |  | znížená | 0 | 0 | 0 | 0 | 0 | 0 | 32 | M | 2 |  |  |  | ROZPOCET | 0 | 730 | 0 | 0 | 0 | 2 | 730 | 16 | 430
216 | K | 725329102 | Montáž kuchynských drezov dvojitých, s dvoma drezmi, alebo okapovým drezom s rozmerom 780 x 435, bez výtok. armatúr | súb. | 3 | 36.56 | 109.68 |  |  |  | znížená | 0 | 0 | 0 | 0 | 0 | 0 | 16 | K | 2 |  |  |  | ROZPOCET | 0 | 109.68 | 0 | 0 | 0 | 2 | 109.68 | 16 | 432
217 | M | 5523148900 | Kuchynský drez Alveus do dosky BASIC 160 nerez 780x435-155,2x (28077) alebo ekvivalent | ks | 3 | 66 | 198 |  |  |  | znížená | 0 | 0 | 0 | 0 | 0 | 0 | 32 | M | 2 |  |  |  | ROZPOCET | 0 | 198 | 0 | 0 | 0 | 2 | 198 | 16 | 434
218 | K | 725332320 | Montáž výlevky keramickej závesnej bez výtokovej armatúry | súb. | 2 | 46 | 92 |  |  |  | znížená | 0 | 0 | 0 | 0 | 0 | 0 | 16 | K | 2 |  |  |  | ROZPOCET | 0 | 92 | 0 | 0 | 0 | 2 | 92 | 16 | 436
| VV |  | 2,0 |  | 2 | [13 empty] | VV | 2 | 2 | True | 0 | ROZPOCET
| VV |  | Súčet |  | 2 | [13 empty] | VV | 2 | 4 | True | 1 | ROZPOCET
219 | M | 6420144360 | Výlevka MIRA, 425x500x450 mm, keramika, plastová mreža, biela | ks | 2 | 155 | 310 |  |  |  | znížená | 0 | 0 | 0 | 0 | 0 | 0 | 32 | M | 2 |  |  |  | ROZPOCET | 0 | 310 | 0 | 0 | 0 | 2 | 310 | 16 | 438
220 | K | 725829201 | Montáž batérie umývadlovej a drezovej nástennej pákovej, alebo klasickej | ks | 2 | 14 | 28 |  |  |  | znížená | 0 | 0 | 0 | 0 | 0 | 0 | 16 | K | 2 |  |  |  | ROZPOCET | 0 | 28 | 0 | 0 | 0 | 2 | 28 | 16 | 440
221 | M | 5514671040 | Drezová nástenná batéria LOGO NEO DN 15 379240575 | ks | 2 | 88.4 | 176.8 |  |  |  | znížená | 0 | 0 | 0 | 0 | 0 | 0 | 32 | M | 2 |  |  |  | ROZPOCET | 0 | 176.8 | 0 | 0 | 0 | 2 | 176.8 | 16 | 442
222 | K | 725829203 | Montáž batérie umývadlovej a drezovej termostatickej | ks | 27 | 14 | 378 |  |  |  | znížená | 0 | 0 | 0 | 0 | 0 | 0 | 16 | K | 2 |  |  |  | ROZPOCET | 0 | 378 | 0 | 0 | 0 | 2 | 378 | 16 | 444
| VV |  | 17+6+3+1 |  | 27 | [13 empty] | VV | 2 | 2 | True | 0 | ROZPOCET
| VV |  | Súčet |  | 27 | [13 empty] | VV | 2 | 4 | True | 1 | ROZPOCET
223 | M | 5513006650 | Umyvadlova,drezová stojanková páková batéria LYRA PLUS s výsuvnou sprškou, 250x150x50 mm, chróm alebo ekvivalent | ks | 27 | 48 | 1296 |  |  |  | znížená | 0 | 0 | 0 | 0 | 0 | 0 | 32 | M | 2 |  |  |  | ROZPOCET | 0 | 1296 | 0 | 0 | 0 | 2 | 1296 | 16 | 446
224 | K | 725849202 | Montáž batérie sprchovej nástennej termostatickej | ks | 4 | 15.7 | 62.8 |  |  |  | znížená | 0 | 0 | 0 | 0 | 0 | 0 | 16 | K | 2 |  |  |  | ROZPOCET | 0 | 62.8 | 0 | 0 | 0 | 2 | 62.8 | 16 | 448
225 | M | 5514363100 | Sprchová termostatická jednopáková batéria alebo ekvivalent | ks | 4 | 196 | 784 |  |  |  | znížená | 0 | 0 | 0 | 0 | 0 | 0 | 32 | M | 2 |  |  |  | ROZPOCET | 0 | 784 | 0 | 0 | 0 | 2 | 784 | 16 | 450
226 | K | 725869301 | Montáž zápachovej uzávierky pre zariaďovacie predmety, umývadlová do D 40 | ks | 23 | 2.3 | 52.9 |  |  |  | znížená | 0 | 0 | 0 | 0 | 0 | 0 | 16 | K | 2 |  |  |  | ROZPOCET | 0 | 52.9 | 0 | 0 | 0 | 2 | 52.9 | 16 | 452
227 | M | 5514703200 | Uzávierka zápachová - sifón umývadlový HL137/40, DN40, PP/PE, biely invalidný alebo ekvivalent | ks | 23 | 25.76 | 592.48 |  |  |  | znížená | 0 | 0 | 0 | 0 | 0 | 0 | 32 | M | 2 |  |  |  | ROZPOCET | 0 | 592.48 | 0 | 0 | 0 | 2 | 592.48 | 16 | 454
228 | K | 725869312 | Montáž zápachovej uzávierky pre zariaďovacie predmety, drezová do D 40 (pre dva drezy) | ks | 4 | 2.3 | 9.2 |  |  |  | znížená | 0 | 0 | 0 | 0 | 0 | 0 | 16 | K | 2 |  |  |  | ROZPOCET | 0 | 9.2 | 0 | 0 | 0 | 2 | 9.2 | 16 | 456
229 | M | 2863120192 | Drezový sifón dvojdielny, D 40 úsporný, plast, sanitárny systém, GEBERIT alebo ekvivalent | ks | 4 | 28.34 | 113.36 |  |  |  | znížená | 0 | 0 | 0 | 0 | 0 | 0 | 32 | M | 2 |  |  |  | ROZPOCET | 0 | 113.36 | 0 | 0 | 0 | 2 | 113.36 | 16 | 458
230 | K | 725869351 | Montáž zápachovej uzávierky pre zariaďovacie predmety, výlevkovej do D 50 | ks | 2 | 2.3 | 4.6 |  |  |  | znížená | 0 | 0 | 0 | 0 | 0 | 0 | 16 | K | 2 |  |  |  | ROZPOCET | 0 | 4.6 | 0 | 0 | 0 | 2 | 4.6 | 16 | 460
231 | M | 2863120292 | Uniflex, D 50, kompletačnými krytkami 212x156x142, plast, sanitárny systém, GEBERIT alebo ekvivalent | ks | 2 | 25.76 | 51.52 |  |  |  | znížená | 0 | 0 | 0 | 0 | 0 | 0 | 32 | M | 2 |  |  |  | ROZPOCET | 0 | 51.52 | 0 | 0 | 0 | 2 | 51.52 | 16 | 462
232 | K | 725869360 | Montáž zápachovej uzávierky pre zariaďovacie predmety, bidetov do D 32 | ks | 1 | 3.6 | 3.6 |  |  |  | znížená | 0 | 0 | 0 | 0 | 0 | 0 | 16 | K | 2 |  |  |  | ROZPOCET | 0 | 3.6 | 0 | 0 | 0 | 2 | 3.6 | 16 | 464
233 | M | 5516281261 | Umyvadlový a bidetový zápachový uzáver HL135/30, DN 32x5/4", PP, s čistiacim kusom a krytkou, otočný odtok alebo ekvivalent | ks | 1 | 32.65 | 32.65 |  |  |  | znížená | 0 | 0 | 0 | 0 | 0 | 0 | 32 | M | 2 |  |  |  | ROZPOCET | 0 | 32.65 | 0 | 0 | 0 | 2 | 32.65 | 16 | 466
234 | K | 725869371 | Montáž zápachovej uzávierky pre zariaďovacie predmety, pisoárovej do D 50 | ks | 4 | 3.6 | 14.4 |  |  |  | znížená | 0 | 0 | 0 | 0 | 0 | 0 | 16 | K | 2 |  |  |  | ROZPOCET | 0 | 14.4 | 0 | 0 | 0 | 2 | 14.4 | 16 | 468
235 | M | 5516172000 | Uzávierka zápachová pisoárová T 2422 2 | ks | 4 | 32.65 | 130.6 |  |  |  | znížená | 0 | 0 | 0 | 0 | 0 | 0 | 32 | M | 2 |  |  |  | ROZPOCET | 0 | 130.6 | 0 | 0 | 0 | 2 | 130.6 | 16 | 470
236 | K | 998725202 | Presun hmôt pre zariaďovacie predmety v objektoch výšky nad 6 do 12 m | % | 180.981 | 12 | 2171.77 |  |  |  | znížená | 0 | 0 | 0 | 0 | 0 | 0 | 16 | K | 2 |  |  |  | ROZPOCET | 0 | 2171.77 | 0 | 0 | 0 | 2 | 2171.77 | 16 | 472
| D | 731 | Ústredné kúrenie, kotolne |  |  |  | 9710.51 | [5 empty] | 12.5355 |  | 0.2331 |  | 0 | 2 | D | 1 |  |  |  | ROZPOCET | [6 empty] | 8813.51
237 | K | 731361141.S | Nerezový komín dvojplášťový DN 200 mm, výšky 8 m | súb. | 2 | 1785 | 3570 |  |  |  | znížená | 5.0508 | 10.1015 | 0.08733 | 0.17466 | 0 | 0 | 16 | K | 2 |  |  |  | ROZPOCET | 0 | 3570 | 0 | 0 | 0 | 2 | 3570 | 16 | -20391071
238 | K | 731361149.S | Príplatok k cene za 1 m nerezového komína dvojplášťového DN 200 mm, výšky nad 8 do 18 m | súb. | 4 | 1185 | 4740 |  |  |  | znížená | 0.40566 | 1.6226 | 0.00974 | 0.03896 | 0 | 0 | 16 | K | 2 |  |  |  | ROZPOCET | 0 | 4740 | 0 | 0 | 0 | 2 | 4740 | 16 | -1666807686
| K | 731361149.X | Príplatok za nosnú konštrukciu päty komína | súb. | 2 | 235 | 470 |  |  |  | znížená | 0.40566 | 0.81132 | 0.00974 | 0.01948 | 0 | 0 | 16 | K | 2 |  |  |  | ROZPOCET | 0 | 470 | 0 | 0 | 0 | 2 | 470 | 16 | 323734661
239 | K | 998731202 | Presun hmôt pre kotolne umiestnené vo výške (hĺbke) nad 6 do 12 m | % | 30.466 | 1.1 | 33.51 |  |  |  | znížená | 0 | 0 | 0 | 0 | 0 | 0 | 16 | K | 2 |  |  |  | ROZPOCET | 0 | 33.51 | 0 | 0 | 0 | 2 | 33.51 | 16 | 478
| K | 4493202890 | D+M Hydrantový systém s hadicou C52, hadica 30m, nástenný hydrant, oceľová sktiňa, kôš | ks | 2 | 326 | 652
| M | 44917000900.S | Hasiaci prístroj práškový ručný 6kg | ks | 4 | 35 | 140
| M | 44917000800.S | Hasiaci prístroj snehový CO2 5kg | ks | 1 | 35 | 35
| M | 44917000850.S | Hasiaci prístroj vodný | ks | 2 | 35 | 70
| D | 732 | Ústredné kúrenie, strojovne |  |  |  | 20190.67 | [5 empty] | 0 |  | 0 |  | 0 | 2 | D | 1 |  |  |  | ROZPOCET | [6 empty] | 20190.67
240 | K | 732111407 | Montáž rozdeľovača a zberača združeného | ks | 1 | 96.8 | 96.8 |  |  |  | znížená | 0 | 0 | 0 | 0 | 0 | 0 | 16 | K | 2 |  |  |  | ROZPOCET | 0 | 96.8 | 0 | 0 | 0 | 2 | 96.8 | 16 | 480
241 | M | 4848880102 | Rozdelovače a zberače - Buderus-Meibes MGV 50, 3 vetvy, dl. 775mm alebo ekvivalent | ks | 1 | 1133.352 | 1133.35 |  |  |  | znížená | 0 | 0 | 0 | 0 | 0 | 0 | 32 | M | 2 |  |  |  | ROZPOCET | 0 | 1133.35 | 0 | 0 | 0 | 2 | 1133.35 | 16 | 482
242 | K | 732219245 | Montáž zásobníkového ohrievača vody pre ohrev pitnej vody v spojení s kotlami a slnečnými kolektormi objem 500 l | ks | 1 | 132 | 132 |  |  |  | znížená | 0 | 0 | 0 | 0 | 0 | 0 | 16 | K | 2 |  |  |  | ROZPOCET | 0 | 132 | 0 | 0 | 0 | 2 | 132 | 16 | 484
243 | M | 4847666000 | zásobn.ohrievač vody BUDERUS Logalux SL 500.v spojení slnečn.kolektormi, objem 500L alebo ekvivalent | ks | 1 | 1632.4 | 1632.4 |  |  |  | znížená | 0 | 0 | 0 | 0 | 0 | 0 | 32 | M | 2 |  |  |  | ROZPOCET | 0 | 1632.4 | 0 | 0 | 0 | 2 | 1632.4 | 16 | 486
244 | K | 732222055 | Montáž doskového výmenníka tepla pripojenie G 5/4, 10 dosiek | ks | 1 | 132 | 132 |  |  |  | znížená | 0 | 0 | 0 | 0 | 0 | 0 | 16 | K | 2 |  |  |  | ROZPOCET | 0 | 132 | 0 | 0 | 0 | 2 | 132 | 16 | 488
245 | M | 4844107960 | Výmenník doskový G-MAR(120 kw) alebo ekvivalent | ks | 1 | 2257.2 | 2257.2 |  |  |  | znížená | 0 | 0 | 0 | 0 | 0 | 0 | 32 | M | 2 |  |  |  | ROZPOCET | 0 | 2257.2 | 0 | 0 | 0 | 2 | 2257.2 | 16 | 490
246 | K | 732331045 | Montáž expanznej nádoby tlak 6 barov s membránou 80 l | ks | 1 | 22 | 22 |  |  |  | znížená | 0 | 0 | 0 | 0 | 0 | 0 | 16 | K | 2 |  |  |  | ROZPOCET | 0 | 22 | 0 | 0 | 0 | 2 | 22 | 16 | 492
247 | M | 4846731000 | Nádoba-expanzná typ NG tlak 6 barov s membránou 80 l šedá REFLEX alebo ekvivalent | ks | 1 | 112.112 | 112.11 |  |  |  | znížená | 0 | 0 | 0 | 0 | 0 | 0 | 32 | M | 2 |  |  |  | ROZPOCET | 0 | 112.11 | 0 | 0 | 0 | 2 | 112.11 | 16 | 494
248 | K | 732331865 | Montáž expanznej nádoby pre solárne systémy tlak 10 barov s vakom objem 33 l | ks | 1 | 22 | 22 |  |  |  | znížená | 0 | 0 | 0 | 0 | 0 | 0 | 16 | K | 2 |  |  |  | ROZPOCET | 0 | 22 | 0 | 0 | 0 | 2 | 22 | 16 | 496
249 | M | 4846764000 | Nádoba-expanzná typ S pre solárne systémy tlak 10 barov s vakom 33 l biela REFLEX alebo ekvivalent | ks | 1 | 96.32 | 96.32 |  |  |  | znížená | 0 | 0 | 0 | 0 | 0 | 0 | 32 | M | 2 |  |  |  | ROZPOCET | 0 | 96.32 | 0 | 0 | 0 | 2 | 96.32 | 16 | 498
250 | M | 4846786410 | Konzola s páskou KS 8-25 - príslušenstvo k expanzným nádobám REFLEX alebo ekvivalent | ks | 2 | 11 | 22 |  |  |  | znížená | 0 | 0 | 0 | 0 | 0 | 0 | 32 | M | 2 |  |  |  | ROZPOCET | 0 | 22 | 0 | 0 | 0 | 2 | 22 | 16 | 500
251 | M | 4846786430 | Guľový kohút so zaistením MK 1" - príslušenstvo k expanzným nádobám REFLEX | ks | 2 | 48.4 | 96.8 |  |  |  | znížená | 0 | 0 | 0 | 0 | 0 | 0 | 32 | M | 2 |  |  |  | ROZPOCET | 0 | 96.8 | 0 | 0 | 0 | 2 | 96.8 | 16 | 502
252 | K | 732412118 | Montaz cerpadlovej skupiny | sub | 3 | 88 | 264 |  |  |  | znížená | 0 | 0 | 0 | 0 | 0 | 0 | 16 | K | 2 |  |  |  | ROZPOCET | 0 | 264 | 0 | 0 | 0 | 2 | 264 | 16 | 504
253 | M | 4849106420 | Rýchlomontážna sada skupin cerp,BUDERUS Meibes FL-MK DN40 alebo ekvivalent | ks | 2 | 3178.032 | 6356.06 |  |  |  | znížená | 0 | 0 | 0 | 0 | 0 | 0 | 32 | M | 2 |  |  |  | ROZPOCET | 0 | 6356.06 | 0 | 0 | 0 | 2 | 6356.06 | 16 | 506
254 | M | 4849106300 | Rýchlomontážna sada skupin cerpadla BUDERUS Meibes V-UK Dn 25 alebo ekvivalent | ks | 1 | 516.78 | 516.78 |  |  |  | znížená | 0 | 0 | 0 | 0 | 0 | 0 | 32 | M | 2 |  |  |  | ROZPOCET | 0 | 516.78 | 0 | 0 | 0 | 2 | 516.78 | 16 | 508
255 | K | 732620055 | Montáž 3 solárnych kolektorov vákuových s 10 U trubicami na rovnú strechu | ks | 3 | 330 | 990 |  |  |  | znížená | 0 | 0 | 0 | 0 | 0 | 0 | 16 | K | 2 |  |  |  | ROZPOCET | 0 | 990 | 0 | 0 | 0 | 2 | 990 | 16 | 510
256 | M | 4844100030 | Sada upevňovacia a prepojovacia pre 3 kolektory KPS11 (na 8 hákov alebo 4 podpery+1 vzpera) REGULUS alebo ekvivalent | súb. | 1 | 147.4 | 147.4 |  |  |  | znížená | 0 | 0 | 0 | 0 | 0 | 0 | 32 | M | 2 |  |  |  | ROZPOCET | 0 | 147.4 | 0 | 0 | 0 | 2 | 147.4 | 16 | 512
257 | M | 4844100940 | Solárny kolektor trubicový KTU 12, 197 x 135 x 14 cm, 15 "U" trubíc, objem kvapaliny 2,4 l, pre inštaláciu na stojato REGULUS alebo ekvivalent | súb. | 3 | 810.37 | 2431.11 |  |  |  | znížená | 0 | 0 | 0 | 0 | 0 | 0 | 32 | M | 2 |  |  |  | ROZPOCET | 0 | 2431.11 | 0 | 0 | 0 | 2 | 2431.11 | 16 | 514
258 | M | 4844107280 | Trojuholníková podpera kolektorov na rovnú strechu 45° REGULUS alebo ekvivalent | ks | 3 | 276.342 | 829.03 |  |  |  | znížená | 0 | 0 | 0 | 0 | 0 | 0 | 32 | M | 2 |  |  |  | ROZPOCET | 0 | 829.03 | 0 | 0 | 0 | 2 | 829.03 | 16 | 516
259 | K | 732620176 | Montaz solarnej stanice | ks | 1 | 99 | 99 |  |  |  | znížená | 0 | 0 | 0 | 0 | 0 | 0 | 16 | K | 2 |  |  |  | ROZPOCET | 0 | 99 | 0 | 0 | 0 | 2 | 99 | 16 | 518
260 | M | 4846775001 | Kompl,solarna stanica BUDERUS Logasol KS 0110 s reg,SC 40 alebo ekvivalent | sub | 1 | 769.912 | 769.91 |  |  |  | znížená | 0 | 0 | 0 | 0 | 0 | 0 | 32 | M | 2 |  |  |  | ROZPOCET | 0 | 769.91 | 0 | 0 | 0 | 2 | 769.91 | 16 | 520
261 | M | 4849110120 | Snímač teploty zásobníka ohrievača vody č.7179114-príslušenstvo ku kotlu na plyn alebo ekvivalent | ks | 1 | 13.2 | 13.2 |  |  |  | znížená | 0 | 0 | 0 | 0 | 0 | 0 | 32 | M | 2 |  |  |  | ROZPOCET | 0 | 13.2 | 0 | 0 | 0 | 2 | 13.2 | 16 | 522
262 | M | 4849110520 | Snímač vonkajšej teploty , typ OT č.Z006506-prísluš.ku kotlu na plyn alebo ekvivalent | ks | 1 | 26.4 | 26.4 |  |  |  | znížená | 0 | 0 | 0 | 0 | 0 | 0 | 32 | M | 2 |  |  |  | ROZPOCET | 0 | 26.4 | 0 | 0 | 0 | 2 | 26.4 | 16 | 524
263 | K | 998732202 | Presun hmôt pre strojovne v objektoch výšky nad 6 m do 12 m | % | 166.067 | 12 | 1992.8 |  |  |  | znížená | 0 | 0 | 0 | 0 | 0 | 0 | 16 | K | 2 |  |  |  | ROZPOCET | 0 | 1992.8 | 0 | 0 | 0 | 2 | 1992.8 | 16 | 526
| D | 733 | Ústredné kúrenie, rozvodné potrubie |  |  |  | 16590.4 | [5 empty] | 0 |  | 0 |  | 0 | 2 | D | 1 |  |  |  | ROZPOCET | [6 empty] | 16590.4
264 | K | 733121122 | Potrubie z rúrok hladkých bezšvových nízkotlakových priemer 76/3,2 | m | 36 | 41.54 | 1495.44 |  |  |  | znížená | 0 | 0 | 0 | 0 | 0 | 0 | 16 | K | 2 |  |  |  | ROZPOCET | 0 | 1495.44 | 0 | 0 | 0 | 2 | 1495.44 | 16 | 528
265 | K | 733151045 | Potrubie z medených rúrok tvrdých spájaných mäkkou spájkou D 12/1,0 mm | m | 8 | 12.76 | 102.08 |  |  |  | znížená | 0 | 0 | 0 | 0 | 0 | 0 | 16 | K | 2 |  |  |  | ROZPOCET | 0 | 102.08 | 0 | 0 | 0 | 2 | 102.08 | 16 | 530
266 | K | 733151048 | Potrubie z medených rúrok tvrdých spájaných mäkkou spájkou D 15/1,0 mm | m | 120 | 16 | 1920 |  |  |  | znížená | 0 | 0 | 0 | 0 | 0 | 0 | 16 | K | 2 |  |  |  | ROZPOCET | 0 | 1920 | 0 | 0 | 0 | 2 | 1920 | 16 | 532
267 | K | 733151051 | Potrubie z medených rúrok tvrdých spájaných mäkkou spájkou D 18/1,0 mm | m | 65 | 18.92 | 1229.8 |  |  |  | znížená | 0 | 0 | 0 | 0 | 0 | 0 | 16 | K | 2 |  |  |  | ROZPOCET | 0 | 1229.8 | 0 | 0 | 0 | 2 | 1229.8 | 16 | 534
| VV |  | 35+30 |  | 65 | [13 empty] | VV | 2 | 2 | True | 0 | ROZPOCET
| VV |  | Súčet |  | 65 | [13 empty] | VV | 2 | 4 | True | 1 | ROZPOCET
268 | K | 733151054 | Potrubie z medených rúrok tvrdých spájaných mäkkou spájkou D 22/1,0 mm | m | 63 | 22.44 | 1413.72 |  |  |  | znížená | 0 | 0 | 0 | 0 | 0 | 0 | 16 | K | 2 |  |  |  | ROZPOCET | 0 | 1413.72 | 0 | 0 | 0 | 2 | 1413.72 | 16 | 536
269 | K | 733151057 | Potrubie z medených rúrok tvrdých spájaných mäkkou spájkou D 28/1,0 mm | m | 120 | 29.7 | 3564 |  |  |  | znížená | 0 | 0 | 0 | 0 | 0 | 0 | 16 | K | 2 |  |  |  | ROZPOCET | 0 | 3564 | 0 | 0 | 0 | 2 | 3564 | 16 | 538
270 | K | 733151060 | Potrubie z medených rúrok tvrdých spájaných mäkkou spájkou D 35/1,5 mm | m | 36 | 51.48 | 1853.28 |  |  |  | znížená | 0 | 0 | 0 | 0 | 0 | 0 | 16 | K | 2 |  |  |  | ROZPOCET | 0 | 1853.28 | 0 | 0 | 0 | 2 | 1853.28 | 16 | 540
271 | K | 733151063 | Potrubie z medených rúrok tvrdých spájaných mäkkou spájkou D 42/1,5 mm | m | 20 | 63.36 | 1267.2 |  |  |  | znížená | 0 | 0 | 0 | 0 | 0 | 0 | 16 | K | 2 |  |  |  | ROZPOCET | 0 | 1267.2 | 0 | 0 | 0 | 2 | 1267.2 | 16 | 542
272 | K | 733191201 | Tlaková skúška medeného potrubia do D 35 mm | m | 402 | 0.44 | 176.88 |  |  |  | znížená | 0 | 0 | 0 | 0 | 0 | 0 | 16 | K | 2 |  |  |  | ROZPOCET | 0 | 176.88 | 0 | 0 | 0 | 2 | 176.88 | 16 | 544
273 | K | 733191204 | Prichytky pre potrubie | kg | 650 | 3.3 | 2145 |  |  |  | znížená | 0 | 0 | 0 | 0 | 0 | 0 | 16 | K | 2 |  |  |  | ROZPOCET | 0 | 2145 | 0 | 0 | 0 | 2 | 2145 | 16 | 546
274 | K | 998733203 | Presun hmôt pre rozvody potrubia v objektoch výšky nad 6 do 24 m | % | 118.583 | 12 | 1423 |  |  |  | znížená | 0 | 0 | 0 | 0 | 0 | 0 | 16 | K | 2 |  |  |  | ROZPOCET | 0 | 1423 | 0 | 0 | 0 | 2 | 1423 | 16 | 548
| D | 734 | Ústredné kúrenie, armatúry. |  |  |  | 3700.24 | [5 empty] | 0 |  | 0 |  | 0 | 2 | D | 1 |  |  |  | ROZPOCET | [6 empty] | 3700.24
275 | K | 734209101 | Montáž závitovej armatúry s 1 závitom do G 1/2 | ks | 8 | 1.65 | 13.2 |  |  |  | znížená | 0 | 0 | 0 | 0 | 0 | 0 | 16 | K | 2 |  |  |  | ROZPOCET | 0 | 13.2 | 0 | 0 | 0 | 2 | 13.2 | 16 | 550
276 | M | 5511130140 | Vypúšťací guľový ventil, 1/2”, bez zátky, GIACOMINI alebo ekvivalent | ks | 8 | 3.3 | 26.4 |  |  |  | znížená | 0 | 0 | 0 | 0 | 0 | 0 | 32 | M | 2 |  |  |  | ROZPOCET | 0 | 26.4 | 0 | 0 | 0 | 2 | 26.4 | 16 | 552
277 | K | 734209112 | Montáž závitovej armatúry s 2 závitmi do G 1/2 | ks | 146 | 2.2 | 321.2 |  |  |  | znížená | 0 | 0 | 0 | 0 | 0 | 0 | 16 | K | 2 |  |  |  | ROZPOCET | 0 | 321.2 | 0 | 0 | 0 | 2 | 321.2 | 16 | 554
278 | M | 5518100002 | Radiátorový ventil VD priame prevedenie, 1/2", PN 10, niklovaná mosadz OT 58 IVAR alebo ekvivalent | ks | 73 | 13.33 | 973.09 |  |  |  | znížená | 0 | 0 | 0 | 0 | 0 | 0 | 32 | M | 2 |  |  |  | ROZPOCET | 0 | 973.09 | 0 | 0 | 0 | 2 | 973.09 | 16 | 556
279 | M | 5515518100028 | Termostaticka hlavica-DANFOSS-RAWK alebo ekvivalent | ks | 73 | 8.8 | 642.4 |  |  |  | znížená | 0 | 0 | 0 | 0 | 0 | 0 | 32 | M | 2 |  |  |  | ROZPOCET | 0 | 642.4 | 0 | 0 | 0 | 2 | 642.4 | 16 | 558
280 | M | 5515518100030 | Spiatocka-DANFOSS-RLV-KS alebo ekvivalent | KS | 73 | 7.26 | 529.98 |  |  |  | znížená | 0 | 0 | 0 | 0 | 0 | 0 | 32 | M | 2 |  |  |  | ROZPOCET | 0 | 529.98 | 0 | 0 | 0 | 2 | 529.98 | 16 | 560
281 | K | 734209114 | Montáž závitovej armatúry s 2 závitmi G 3/4 | ks | 3 | 3.17 | 9.51 |  |  |  | znížená | 0 | 0 | 0 | 0 | 0 | 0 | 16 | K | 2 |  |  |  | ROZPOCET | 0 | 9.51 | 0 | 0 | 0 | 2 | 9.51 | 16 | 562
282 | M | 5511870140 | Guľový uzáver pre vodu PERFECTA, 3/4", MF páčka, niklovaná mosadz OT 58 IVAR alebo ekvivalent | ks | 1 | 4.84 | 4.84 |  |  |  | znížená | 0 | 0 | 0 | 0 | 0 | 0 | 32 | M | 2 |  |  |  | ROZPOCET | 0 | 4.84 | 0 | 0 | 0 | 2 | 4.84 | 16 | 564
283 | M | 5511870890 | Guľový uzáver regulačný, 1/2", TOP BALL, niklovaná mosadz OT 58 IVAR alebo ekvivalent | ks | 2 | 3.85 | 7.7 |  |  |  | znížená | 0 | 0 | 0 | 0 | 0 | 0 | 32 | M | 2 |  |  |  | ROZPOCET | 0 | 7.7 | 0 | 0 | 0 | 2 | 7.7 | 16 | 566
284 | K | 734209115 | Montáž závitovej armatúry s 2 závitmi G 1 | ks | 10 | 1.65 | 16.5 |  |  |  | znížená | 0 | 0 | 0 | 0 | 0 | 0 | 16 | K | 2 |  |  |  | ROZPOCET | 0 | 16.5 | 0 | 0 | 0 | 2 | 16.5 | 16 | 568
285 | M | 5516050600 | Ventil odvzdušňovací aut.1/2" vr.spätnej klapky, 2,5 bar, 110°C alebo ekvivalent | ks | 6 | 7.48 | 44.88 |  |  |  | znížená | 0 | 0 | 0 | 0 | 0 | 0 | 32 | M | 2 |  |  |  | ROZPOCET | 0 | 44.88 | 0 | 0 | 0 | 2 | 44.88 | 16 | 570
286 | M | 5511870910 | Guľový uzáver regulačný, 1", TOP BALL, niklovaná mosadz OT 58 IVAR alebo ekvivalent | ks | 1 | 8.25 | 8.25 |  |  |  | znížená | 0 | 0 | 0 | 0 | 0 | 0 | 32 | M | 2 |  |  |  | ROZPOCET | 0 | 8.25 | 0 | 0 | 0 | 2 | 8.25 | 16 | 572
287 | K | 734209116 | Montáž závitovej armatúry s 2 závitmi G 5/4 | ks | 3 | 4.95 | 14.85 |  |  |  | znížená | 0 | 0 | 0 | 0 | 0 | 0 | 16 | K | 2 |  |  |  | ROZPOCET | 0 | 14.85 | 0 | 0 | 0 | 2 | 14.85 | 16 | 574
288 | M | 5511130360 | Poistný ventil, 1”1/4x3 bar, GIACOMINI alebo ekvivalent | ks | 3 | 33 | 99 |  |  |  | znížená | 0 | 0 | 0 | 0 | 0 | 0 | 32 | M | 2 |  |  |  | ROZPOCET | 0 | 99 | 0 | 0 | 0 | 2 | 99 | 16 | 576
289 | K | 734209118 | Montáž závitovej armatúry s 2 závitmi G 2 | ks | 3 | 8.8 | 26.4 |  |  |  | znížená | 0 | 0 | 0 | 0 | 0 | 0 | 16 | K | 2 |  |  |  | ROZPOCET | 0 | 26.4 | 0 | 0 | 0 | 2 | 26.4 | 16 | 578
290 | M | 5511870050 | Guľový uzáver pre vodu PERFECTA, 2", FF páčka, niklovaná mosadz OT 58 IVAR alebo ekvivalent | ks | 2 | 26.53 | 53.06 |  |  |  | znížená | 0 | 0 | 0 | 0 | 0 | 0 | 32 | M | 2 |  |  |  | ROZPOCET | 0 | 53.06 | 0 | 0 | 0 | 2 | 53.06 | 16 | 580
291 | M | 5511871620 | Filter závitový, 2", mosadz OT 58 IVAR alebo ekvivalent | ks | 1 | 21.14 | 21.14 |  |  |  | znížená | 0 | 0 | 0 | 0 | 0 | 0 | 32 | M | 2 |  |  |  | ROZPOCET | 0 | 21.14 | 0 | 0 | 0 | 2 | 21.14 | 16 | 582
292 | K | 734209119 | Montáž závitovej armatúry s 2 závitmi G 2 1/2 | ks | 5 | 11 | 55 |  |  |  | znížená | 0 | 0 | 0 | 0 | 0 | 0 | 16 | K | 2 |  |  |  | ROZPOCET | 0 | 55 | 0 | 0 | 0 | 2 | 55 | 16 | 584
293 | M | 5511870060 | Guľový uzáver pre vodu PERFECTA, 2 1/2", FF páčka art.4, niklovaná mosadz OT 58 IVAR alebo ekvivalent | ks | 4 | 59.82 | 239.28 |  |  |  | znížená | 0 | 0 | 0 | 0 | 0 | 0 | 32 | M | 2 |  |  |  | ROZPOCET | 0 | 239.28 | 0 | 0 | 0 | 2 | 239.28 | 16 | 586
294 | M | 5511872410 | Filter závitový, 2 1/2" M, niklovaná mosadz OT 58, mosadz IVAR alebo ekvivalent | ks | 1 | 37.68 | 37.68 |  |  |  | znížená | 0 | 0 | 0 | 0 | 0 | 0 | 32 | M | 2 |  |  |  | ROZPOCET | 0 | 37.68 | 0 | 0 | 0 | 2 | 37.68 | 16 | 588
295 | K | 734411130 | Teplomer technický dvojkovový príložný DTP II | ks | 6 | 15.4 | 92.4 |  |  |  | znížená | 0 | 0 | 0 | 0 | 0 | 0 | 16 | K | 2 |  |  |  | ROZPOCET | 0 | 92.4 | 0 | 0 | 0 | 2 | 92.4 | 16 | 590
296 | K | 734424110 | Montáž tlakomera axiálneho priemer 50 mm | ks | 3 | 66 | 198 |  |  |  | znížená | 0 | 0 | 0 | 0 | 0 | 0 | 16 | K | 2 |  |  |  | ROZPOCET | 0 | 198 | 0 | 0 | 0 | 2 | 198 | 16 | 592
297 | K | 998734203 | Presun hmôt pre armatúry v objektoch výšky nad 6 do 24 m | % | 44.246 | 6 | 265.48 |  |  |  | znížená | 0 | 0 | 0 | 0 | 0 | 0 | 16 | K | 2 |  |  |  | ROZPOCET | 0 | 265.48 | 0 | 0 | 0 | 2 | 265.48 | 16 | 594
| D | 735 | Ústredné kúrenie, vykurov. telesá |  |  |  | 11473.54 | [5 empty] | 0 |  | 0 |  | 0 | 2 | D | 1 |  |  |  | ROZPOCET | [6 empty] | 11473.54
298 | K | 735154140 | Montáž a dopojenie vykurovacieho telesa panelového dvojradového výšky 600 mm/ dĺžky 400-600 mm | ks | 14 | 30.8 | 431.2 |  |  |  | znížená | 0 | 0 | 0 | 0 | 0 | 0 | 16 | K | 2 |  |  |  | ROZPOCET | 0 | 431.2 | 0 | 0 | 0 | 2 | 431.2 | 16 | 596
299 | M | 4845380300 | Vykurovacie teleso doskové oceľové BUDERUS 22K 600x500 s bočným pripojením, s dvoma panelmi a dvoma konvektormi alebo ekvivalent | ks | 4 | 78.5 | 314 |  |  |  | znížená | 0 | 0 | 0 | 0 | 0 | 0 | 32 | M | 2 |  |  |  | ROZPOCET | 0 | 314 | 0 | 0 | 0 | 2 | 314 | 16 | 598
300 | M | 4845380350 | Vykurovacie teleso doskové oceľové BUDERUS 22K 600x600 s bočným pripojením, s dvoma panelmi a dvoma konvektormi alebo ekvivalent | ks | 10 | 87.78 | 877.8 |  |  |  | znížená | 0 | 0 | 0 | 0 | 0 | 0 | 32 | M | 2 |  |  |  | ROZPOCET | 0 | 877.8 | 0 | 0 | 0 | 2 | 877.8 | 16 | 600
301 | K | 735154141 | Montáž a dopojenie vykurovacieho telesa panelového dvojradového výšky 600 mm/ dĺžky 700-900 mm | ks | 24 | 30.8 | 739.2 |  |  |  | znížená | 0 | 0 | 0 | 0 | 0 | 0 | 16 | K | 2 |  |  |  | ROZPOCET | 0 | 739.2 | 0 | 0 | 0 | 2 | 739.2 | 16 | 602
302 | M | 4845380400 | Vykurovacie teleso doskové oceľové BUDERUS 22K 600x700 s bočným pripojením, s dvoma panelmi a dvoma konvektormi alebo ekvivalent | ks | 12 | 97.21 | 1166.52 |  |  |  | znížená | 0 | 0 | 0 | 0 | 0 | 0 | 32 | M | 2 |  |  |  | ROZPOCET | 0 | 1166.52 | 0 | 0 | 0 | 2 | 1166.52 | 16 | 604
303 | M | 4845380450 | Vykurovacie teleso doskové oceľové BUDERUS 22K 600x800 s bočným pripojením, s dvoma panelmi a dvoma konvektormi alebo ekvivalent | ks | 5 | 106.12 | 530.6 |  |  |  | znížená | 0 | 0 | 0 | 0 | 0 | 0 | 32 | M | 2 |  |  |  | ROZPOCET | 0 | 530.6 | 0 | 0 | 0 | 2 | 530.6 | 16 | 606
304 | M | 4845380500 | Vykurovacie teleso doskové oceľové BUDERUS 22K 600x900 s bočným pripojením, s dvoma panelmi a dvoma konvektormi alebo ekvivalent | ks | 7 | 115.32 | 807.24 |  |  |  | znížená | 0 | 0 | 0 | 0 | 0 | 0 | 32 | M | 2 |  |  |  | ROZPOCET | 0 | 807.24 | 0 | 0 | 0 | 2 | 807.24 | 16 | 608
305 | K | 735154142 | Montáž a dopojenie vykurovacieho telesa panelového dvojradového výšky 600 mm/ dĺžky 1000-1200 mm | ks | 31 | 30.8 | 954.8 |  |  |  | znížená | 0 | 0 | 0 | 0 | 0 | 0 | 16 | K | 2 |  |  |  | ROZPOCET | 0 | 954.8 | 0 | 0 | 0 | 2 | 954.8 | 16 | 610
306 | M | 4845380650 | Vykurovacie teleso doskové oceľové BUDERUS 22K 600x1200 s bočným pripojením, s dvoma panelmi a dvoma konvektormi alebo ekvivalent | ks | 16 | 138.11 | 2209.76 |  |  |  | znížená | 0 | 0 | 0 | 0 | 0 | 0 | 32 | M | 2 |  |  |  | ROZPOCET | 0 | 2209.76 | 0 | 0 | 0 | 2 | 2209.76 | 16 | 612
307 | M | 4845380550 | Vykurovacie teleso doskové oceľové BUDERUS 22K 600x1000 s bočným pripojením, s dvoma panelmi a dvoma konvektormi alebo ekvivalent | ks | 15 | 124.43 | 1866.45 |  |  |  | znížená | 0 | 0 | 0 | 0 | 0 | 0 | 32 | M | 2 |  |  |  | ROZPOCET | 0 | 1866.45 | 0 | 0 | 0 | 2 | 1866.45 | 16 | 614
308 | K | 735154143 | Montáž a dopojenie vykurovacieho telesa panelového dvojradového výšky 600 mm/ dĺžky 1400-1800 mm | ks | 4 | 30.8 | 123.2 |  |  |  | znížená | 0 | 0 | 0 | 0 | 0 | 0 | 16 | K | 2 |  |  |  | ROZPOCET | 0 | 123.2 | 0 | 0 | 0 | 2 | 123.2 | 16 | 616
309 | M | 4845380750 | Vykurovacie teleso doskové oceľové BUDERUS 22K 600x1400 s bočným pripojením, s dvoma panelmi a dvoma konvektormi alebo ekvivalent | ks | 4 | 159.11 | 636.44 |  |  |  | znížená | 0 | 0 | 0 | 0 | 0 | 0 | 32 | M | 2 |  |  |  | ROZPOCET | 0 | 636.44 | 0 | 0 | 0 | 2 | 636.44 | 16 | 618
310 | K | 735158120 | Vykurovacie telesá panelové, tlaková skúška telesa vodou U. S. Steel Košice dvojradového | ks | 73 | 2.8 | 204.4 |  |  |  | znížená | 0 | 0 | 0 | 0 | 0 | 0 | 16 | K | 2 |  |  |  | ROZPOCET | 0 | 204.4 | 0 | 0 | 0 | 2 | 204.4 | 16 | 620
311 | K | 998735202 | Presun hmôt pre vykurovacie telesá v objektoch výšky nad 6 do 12 m | % | 73.591 | 7.5 | 551.93 |  |  |  | znížená | 0 | 0 | 0 | 0 | 0 | 0 | 16 | K | 2 |  |  |  | ROZPOCET | 0 | 551.93 | 0 | 0 | 0 | 2 | 551.93 | 16 | 622
| K | 998735293.S | Vykurovacie telesá, prípl.za presun nad vymedz. najväčšiu dopr. vzdial. do 500 m | % | 0.6 | 100 | 60 |  |  |  | znížená | 0 | 0 | 0 | 0 | 0 | 0 | 16 | K | 2 |  |  |  | ROZPOCET | 0 | 60 | 0 | 0 | 0 | 2 | 60 | 16 | -1261642898
| D | 763 | Konštrukcie - drevostavby |  |  |  | 127352.7 | [5 empty] | 56.0049 |  | 2.4714 |  | 0 | 2 | D | 1 |  |  |  | ROZPOCET | [6 empty] | 127352.7
312 | K | 763115213 | Priečka SDK Rigips hr. 125 mm jednoducho opláštená doskami RF 12.5 mm s tep. Izoláciou, CW 100 alebo ekvivalent | m2 | 455.965 | 48.65 | 22182.7 |  |  |  | znížená | 0 | 0 | 0 | 0 | 0 | 0 | 16 | K | 2 |  |  |  | ROZPOCET | 0 | 22182.7 | 0 | 0 | 0 | 2 | 22182.7 | 16 | 624
| VV |  | "INP" | [15 empty] | VV | 2 | 1 | True | 0 | ROZPOCET
| VV |  | (4,52+3,61+0,91*2+11,885)*3,7 |  | 80.79 | [13 empty] | VV | 2 | 2 | True | 0 | ROZPOCET
| VV |  | (6,48+0,93)*3,7 |  | 27.417 | [13 empty] | VV | 2 | 2 | True | 0 | ROZPOCET
| VV |  | -(3,6*2,8*3+0,8*1,97) |  | -31.816 | [13 empty] | VV | 2 | 2 | True | 0 | ROZPOCET
| VV |  | (7,1*3,7)-(2,45+1,14)*2,8 |  | 16.218 | [13 empty] | VV | 2 | 2 | True | 0 | ROZPOCET
| VV |  | (4,75+4,77+1,92)*3,7 |  | 42.328 | [13 empty] | VV | 2 | 2 | True | 0 | ROZPOCET
| VV |  | -(0,8*1,97+1,25*1,97+0,6*1,97) |  | -5.221 | [13 empty] | VV | 2 | 2 | True | 0 | ROZPOCET
| VV |  | Medzisúčet |  | 129.716 | [13 empty] | VV | 2 | 3 | True | 0 | ROZPOCET
| VV |  | "IINP" | [15 empty] | VV | 2 | 1 | True | 0 | ROZPOCET
| VV |  | (16,83+4,525*2+2,75+0,65*2)*3,7 |  | 110.741 | [13 empty] | VV | 2 | 2 | True | 0 | ROZPOCET
| VV |  | (0,8+2,1+5,75)*3,7 |  | 32.005 | [13 empty] | VV | 2 | 2 | True | 0 | ROZPOCET
| VV |  | -(1,94*2,8+1,64*2,8+3,6*2,8*2) |  | -30.184 | [13 empty] | VV | 2 | 2 | True | 0 | ROZPOCET
| VV |  | (23,97+4,525*4+0,91*3+1,05)*3,7 |  | 169.645 | [13 empty] | VV | 2 | 2 | True | 0 | ROZPOCET
| VV |  | -(3,6*2,8*3+1,95*2,8) |  | -35.7 | [13 empty] | VV | 2 | 2 | True | 0 | ROZPOCET
| VV |  | (5,45+2,3*2+6,93)*3,7 |  | 62.826 | [13 empty] | VV | 2 | 2 | True | 0 | ROZPOCET
| VV |  | (2,565+2,35+0,625)*3,7 |  | 20.498 | [13 empty] | VV | 2 | 2 | True | 0 | ROZPOCET
| VV |  | -(1,2*2,0+0,6*1,97) |  | -3.582 | [13 empty] | VV | 2 | 2 | True | 0 | ROZPOCET
| VV |  | Medzisúčet |  | 326.249 | [13 empty] | VV | 2 | 3 | True | 0 | ROZPOCET
| VV |  | Súčet |  | 455.965 | [13 empty] | VV | 2 | 4 | True | 1 | ROZPOCET
313 | K | 763135035 | Kazetový podhľad Rigips 600 x 600 mm, hrana A, konštrukcia viditeľná, doska Gyptone Base biela alebo ekvivalent | m2 | 257.75 | 25.65 | 6611.29 |  |  |  | znížená | 0 | 0 | 0 | 0 | 0 | 0 | 16 | K | 2 |  |  |  | ROZPOCET | 0 | 6611.29 | 0 | 0 | 0 | 2 | 6611.29 | 16 | 626
| VV |  | "INP" | [15 empty] | VV | 2 | 1 | True | 0 | ROZPOCET
| VV |  | 3,80+4,38+5,4 |  | 13.58 | [13 empty] | VV | 2 | 2 | True | 0 | ROZPOCET
| VV |  | 5,74+4,76+5,7 |  | 16.2 | [13 empty] | VV | 2 | 2 | True | 0 | ROZPOCET
| VV |  | 8,09+12,81+6,78 |  | 27.68 | [13 empty] | VV | 2 | 2 | True | 0 | ROZPOCET
| VV |  | Medzisúčet |  | 57.46 | [13 empty] | VV | 2 | 3 | True | 0 | ROZPOCET
| VV |  | "IINP" | [15 empty] | VV | 2 | 1 | True | 0 | ROZPOCET
| VV |  | 11,77+28,1+26,59 |  | 66.46 | [13 empty] | VV | 2 | 2 | True | 0 | ROZPOCET
| VV |  | 30,43+4,13+5,13 |  | 39.69 | [13 empty] | VV | 2 | 2 | True | 0 | ROZPOCET
| VV |  | 30,86+5,14+6,16 |  | 42.16 | [13 empty] | VV | 2 | 2 | True | 0 | ROZPOCET
| VV |  | 5,47+5,91+3,92 |  | 15.3 | [13 empty] | VV | 2 | 2 | True | 0 | ROZPOCET
| VV |  | 9,62+23,14+3,92 |  | 36.68 | [13 empty] | VV | 2 | 2 | True | 0 | ROZPOCET
| VV |  | Medzisúčet |  | 200.29 | [13 empty] | VV | 2 | 3 | True | 0 | ROZPOCET
| VV |  | Súčet |  | 257.75 | [13 empty] | VV | 2 | 4 | True | 1 | ROZPOCET
314 | K | 763153016 | M+D dvojita podlaha ,rektifikacia hr 150mm | m2 | 459.5 | 110 | 50545 |  |  |  | znížená | 0 | 0 | 0 | 0 | 0 | 0 | 16 | K | 2 |  |  |  | ROZPOCET | 0 | 50545 | 0 | 0 | 0 | 2 | 50545 | 16 | 628
| VV |  | "podl B" | [15 empty] | VV | 2 | 1 | True | 0 | ROZPOCET
| VV |  | 141,8+300,86+16,84 |  | 459.5 | [13 empty] | VV | 2 | 2 | True | 0 | ROZPOCET
| VV |  | Súčet |  | 459.5 | [13 empty] | VV | 2 | 4 | True | 1 | ROZPOCET
315 | K | 763153017 | D+M sadrovlaknite dosky 18mm,rektifikacia 95mm | m2 | 491.86 | 60 | 29511.6 |  |  |  | znížená | 0 | 0 | 0 | 0 | 0 | 0 | 16 | K | 2 |  |  |  | ROZPOCET | 0 | 29511.6 | 0 | 0 | 0 | 2 | 29511.6 | 16 | 630
| VV |  | "podl C" | [15 empty] | VV | 2 | 1 | True | 0 | ROZPOCET
| VV |  | 163,62+193,61 |  | 357.23 | [13 empty] | VV | 2 | 2 | True | 0 | ROZPOCET
| VV |  | 45,38+89,25 |  | 134.63 | [13 empty] | VV | 2 | 2 | True | 0 | ROZPOCET
| VV |  | Súčet |  | 491.86 | [13 empty] | VV | 2 | 4 | True | 1 | ROZPOCET
316 | K | 763181113 | Zárubne oceľové pre SDK priečky KNAUF W111 v do 2,75 m š 600 mm hr. 125 mm | ks | 2 | 120 | 240 |  |  |  | znížená | 0 | 0 | 0 | 0 | 0 | 0 | 16 | K | 2 |  |  |  | ROZPOCET | 0 | 240 | 0 | 0 | 0 | 2 | 240 | 16 | 632
317 | K | 763181133 | Zárubne oceľové pre SDK priečky KNAUF W111 v do 2,75 m š 800 mm hr. 125 mm | ks | 1 | 130 | 130 |  |  |  | znížená | 0 | 0 | 0 | 0 | 0 | 0 | 16 | K | 2 |  |  |  | ROZPOCET | 0 | 130 | 0 | 0 | 0 | 2 | 130 | 16 | 634
318 | K | 763181143 | Zárubne oceľové pre SDK priečky KNAUF W111 v do 2,75 m š 900 mm hr. 125 mm | ks | 1 | 140 | 140 |  |  |  | znížená | 0 | 0 | 0 | 0 | 0 | 0 | 16 | K | 2 |  |  |  | ROZPOCET | 0 | 140 | 0 | 0 | 0 | 2 | 140 | 16 | 636
319 | K | 763181153 | Zárubne oceľové pre SDK priečky KNAUF W111 v do 2,75 m š 1250 mm hr. 125 mm | ks | 1 | 230 | 230 |  |  |  | znížená | 0 | 0 | 0 | 0 | 0 | 0 | 16 | K | 2 |  |  |  | ROZPOCET | 0 | 230 | 0 | 0 | 0 | 2 | 230 | 16 | 638
| K | 763190010.S | Úprava spojov medzi SDK konštrukciou a murivom, betónovou konštrukciou prepáskovaním a pretmelením | m | 144 | 2.3 | 331.2 |  |  |  | znížená | 0.10019 | 14.4274 | 5e-05 | 0.0072 | 0 | 0 | 16 | K | 2 |  |  |  | ROZPOCET | 0 | 331.2 | 0 | 0 | 0 | 2 | 331.2 | 16 | -60528184
| VV |  | 2*3,60*2*10 |  | 144 | [13 empty] | VV | 2 | 2 | True | 1 | ROZPOCET
320 | K | 763750200 | Montáž drevoplastových kompozitných podláh na terasy, balkóny, móla Woodlook | m2 | 68.464 | 22 | 1506.21 |  |  |  | znížená | 0.60729 | 41.5775 | 0.00833 | 0.57031 | 0 | 0 | 16 | K | 2 |  |  |  | ROZPOCET | 0 | 1506.21 | 0 | 0 | 0 | 2 | 1506.21 | 16 | 1550457950
321 | M | 283190001400 | Doska terasová NATUR, šxhrxl 150x24x2200 mm, drevoplast, farba Teak, WOODLOOK | m | 441.593 | 18.3 | 8081.15 |  |  |  | znížená | 0 | 0 | 0.0028 | 1.2365 | 0 | 0 | 32 | M | 2 |  |  |  | ROZPOCET | 0 | 8081.15 | 0 | 0 | 0 | 2 | 8081.15 | 16 | 1667150347
| VV |  | 68,464*6,45 'Prepočítané koeficientom množstva |  | 441.593 | [13 empty] | VV | 2 | 2 | False | 1 | ROZPOCET | [6 empty] | 0
| M | 283190005000 | Klip montážny plastový tvaru T, pre drevoplast WOODLOOK | ks | 441.593 | 3.2 | 1413.1 |  |  |  | znížená | 0 | 0 | 1e-05 | 0.0044159 | 0 | 0 | 32 | M | 2 |  |  |  | ROZPOCET | 0 | 1413.1 | 0 | 0 | 0 | 2 | 1413.1 | 16 | -2118046389
| VV |  | 68,464*6,45 'Prepočítané koeficientom množstva |  | 441.593 | [13 empty] | VV | 2 | 2 | False | 1 | ROZPOCET
| M | 283190005100 | Krytka plastová lxv 150x24 mm, Standard, pre drevoplast WOODLOOK | ks | 441.593 | 2.5 | 1103.98 |  |  |  | znížená | 0 | 0 | 2e-05 | 0.0088319 | 0 | 0 | 32 | M | 2 |  |  |  | ROZPOCET | 0 | 1103.98 | 0 | 0 | 0 | 2 | 1103.98 | 16 | -1193057377
| VV |  | 68,464*6,45 'Prepočítané koeficientom množstva |  | 441.593 | [13 empty] | VV | 2 | 2 | False | 1 | ROZPOCET
| M | 283190005600 | Ukončovací profil plochý, šxhrxl 63x10x2200 mm, drevoplast, farba Merbau, WOODLOOK | m | 245.1 | 6.3 | 1544.13 |  |  |  | znížená | 0 | 0 | 0.0008 | 0.19608 | 0 | 0 | 32 | M | 2 |  |  |  | ROZPOCET | 0 | 1544.13 | 0 | 0 | 0 | 2 | 1544.13 | 16 | 52572218
| VV |  | 38*6,45 'Prepočítané koeficientom množstva |  | 245.1 | [13 empty] | VV | 2 | 2 | False | 1 | ROZPOCET
322 | M | 283190007100 | Konštrukčný hranol - podkladový rošt, šxvxl 30x40x2200 mm, drevoplast, farba Merbau, WOODLOOK | m | 240.94 | 6.3 | 1517.92 |  |  |  | znížená | 0 | 0 | 0.00186 | 0.44815 | 0 | 0 | 32 | M | 2 |  |  |  | ROZPOCET | 0 | 1517.92 | 0 | 0 | 0 | 2 | 1517.92 | 16 | 2144180099
| VV |  | 68,84*3,5 'Prepočítané koeficientom množstva |  | 240.94 | [13 empty] | VV | 2 | 2 | False | 1 | ROZPOCET
323 | K | 998763401 | Presun hmôt pre sádrokartónové konštrukcie v stavbách(objektoch )výšky do 7 m | % | 1029.284 | 2.2 | 2264.42 |  |  |  | znížená | 0 | 0 | 0 | 0 | 0 | 0 | 16 | K | 2 |  |  |  | ROZPOCET | 0 | 2264.42 | 0 | 0 | 0 | 2 | 2264.42 | 16 | 646
| D | 764 | Konštrukcie klampiarske |  |  |  | 7343.23 | [5 empty] | 0 |  | 0 |  | 0 | 2 | D | 1 |  |  |  | ROZPOCET | [6 empty] | 7343.23
324 | K | 764333351 | Montáž lemovania z hliníkového Al plechu, múrov na plochých strechách r.š. 500 mm | m | 138 | 26.5 | 3657 |  |  |  | znížená | 0 | 0 | 0 | 0 | 0 | 0 | 16 | K | 2 |  |  |  | ROZPOCET | 0 | 3657 | 0 | 0 | 0 | 2 | 3657 | 16 | 648
| VV |  | 120,0+18,0 |  | 138 | [13 empty] | VV | 2 | 2 | True | 0 | ROZPOCET
| VV |  | Súčet |  | 138 | [13 empty] | VV | 2 | 4 | True | 1 | ROZPOCET
325 | K | 764410340 | Oplechovanie parapetov z hliníkového Al plechu, vrátane rohov r.š. 250 mm | m | 110 | 32.6 | 3586 |  |  |  | znížená | 0 | 0 | 0 | 0 | 0 | 0 | 16 | K | 2 |  |  |  | ROZPOCET | 0 | 3586 | 0 | 0 | 0 | 2 | 3586 | 16 | 650
| VV |  | 1,25*88 |  | 110 | [13 empty] | VV | 2 | 2 | True | 0 | ROZPOCET
| VV |  | Súčet |  | 110 | [13 empty] | VV | 2 | 4 | True | 1 | ROZPOCET
326 | K | 998764202 | Presun hmôt pre konštrukcie klampiarske v objektoch výšky nad 6 do 12 m | % | 33.41 | 3 | 100.23 |  |  |  | znížená | 0 | 0 | 0 | 0 | 0 | 0 | 16 | K | 2 |  |  |  | ROZPOCET | 0 | 100.23 | 0 | 0 | 0 | 2 | 100.23 | 16 | 652
| D | 766 | Konštrukcie stolárske |  |  |  | 24026.4 | [5 empty] | 0.48258 |  | 0 |  | 0 | 2 | D | 1 |  |  |  | ROZPOCET | [6 empty] | 24026.4
327 | K | 766124101 | D+M hygienicky program-CROSS LINE CL 10 GLASS alebo ekvivalent | m2 | 21.89 | 240 | 5253.6 |  |  |  | znížená | 0 | 0 | 0 | 0 | 0 | 0 | 16 | K | 2 |  |  |  | ROZPOCET | 0 | 5253.6 | 0 | 0 | 0 | 2 | 5253.6 | 16 | 654
| VV |  | 1,885*2,0 |  | 3.77 | [13 empty] | VV | 2 | 2 | True | 0 | ROZPOCET
| VV |  | (1,885+1,295)*2,0*2 |  | 12.72 | [13 empty] | VV | 2 | 2 | True | 0 | ROZPOCET
| VV |  | (0,9+1,45)*2,0 |  | 4.7 | [13 empty] | VV | 2 | 2 | True | 0 | ROZPOCET
| VV |  | (2,25+1,45*2)*2,0 |  | 10.3 | [13 empty] | VV | 2 | 2 | True | 0 | ROZPOCET
| VV |  | -(0,6*2,0*8) |  | -9.6 | [13 empty] | VV | 2 | 2 | True | 0 | ROZPOCET
| VV |  | Súčet |  | 21.89 | [13 empty] | VV | 2 | 4 | True | 1 | ROZPOCET
328 | K | 766414133 | Montáž oblož. stien, stĺpov a pilierov do 5 m2 panelmi obkladovými dyhovanými, veľ. nad 1,5 m2 | m2 | 8.1 | 16.5 | 133.65 |  |  |  | znížená | 0 | 0 | 0 | 0 | 0 | 0 | 16 | K | 2 |  |  |  | ROZPOCET | 0 | 133.65 | 0 | 0 | 0 | 2 | 133.65 | 16 | 656
| VV |  | 2,7*3,0 |  | 8.1 | [13 empty] | VV | 2 | 2 | True | 0 | ROZPOCET
| VV |  | Súčet |  | 8.1 | [13 empty] | VV | 2 | 4 | True | 1 | ROZPOCET
329 | M | 6119171200 | Obloženie palubovka BO hr.20 B=60 mm | m2 | 8.424 | 42.37 | 356.92 |  |  |  | znížená | 0 | 0 | 0 | 0 | 0 | 0 | 32 | M | 2 |  |  |  | ROZPOCET | 0 | 356.92 | 0 | 0 | 0 | 2 | 356.92 | 16 | 658
| VV |  | 8,1 * 1,04 |  | 8.424 | [13 empty] | VV | 2 | 2 | True | 0 | ROZPOCET
| VV |  | Súčet |  | 8.424 | [13 empty] | VV | 2 | 4 | True | 1 | ROZPOCET
330 | K | 766661422 | Montáž dverí drevených vchodových bezpečnostných do kovovej bezpečnostnej zárubne | ks | 1 | 230 | 230 |  |  |  | znížená | 0 | 0 | 0 | 0 | 0 | 0 | 16 | K | 2 |  |  |  | ROZPOCET | 0 | 230 | 0 | 0 | 0 | 2 | 230 | 16 | 660
331 | M | 6117201000 | Dvere do bytu vstupné bezpečnostné M10 plné, štandard I. (El/EW30+K3), šírky 600-900 mm alebo ekvivalent | ks | 1 | 1230 | 1230 |  |  |  | znížená | 0 | 0 | 0 | 0 | 0 | 0 | 32 | M | 2 |  |  |  | ROZPOCET | 0 | 1230 | 0 | 0 | 0 | 2 | 1230 | 16 | 662
332 | K | 766662113 | Montáž dverového krídla otočného jednokrídlového bezpoldrážkového, do existujúcej zárubne, vrátane kovania | ks | 5 | 55 | 275 |  |  |  | znížená | 0 | 0 | 0 | 0 | 0 | 0 | 16 | K | 2 |  |  |  | ROZPOCET | 0 | 275 | 0 | 0 | 0 | 2 | 275 | 16 | 664
333 | M | 6116201880 | Dvere vnútorné jednokrídlové, výplň DTD doska, povrch CPL laminát M10, mechanicky odolné plné, šírka 600-900 mm alebo ekvivalent | ks | 5 | 185 | 925 |  |  |  | znížená | 0 | 0 | 0 | 0 | 0 | 0 | 32 | M | 2 |  |  |  | ROZPOCET | 0 | 925 | 0 | 0 | 0 | 2 | 925 | 16 | 666
334 | K | 766662133 | Montáž dverového krídla otočného dvojkrídlového bezpoldrážkového, do existujúcej zárubne, vrátane kovania | ks | 6 | 135 | 810 |  |  |  | znížená | 0 | 0 | 0 | 0 | 0 | 0 | 16 | K | 2 |  |  |  | ROZPOCET | 0 | 810 | 0 | 0 | 0 | 2 | 810 | 16 | 668
335 | M | 6117103148 | Dvojkridlove dvere, rozmer 1250-1850/1970 mm, pre stenu hrúbky 60-170 mm, alebo ekvivalent | ks | 6 | 345 | 2070 |  |  |  | znížená | 0 | 0 | 0 | 0 | 0 | 0 | 32 | M | 2 |  |  |  | ROZPOCET | 0 | 2070 | 0 | 0 | 0 | 2 | 2070 | 16 | 670
336 | K | 766694112 | Montáž parapetnej dosky drevenej šírky do 300 mm, dĺžky 1000-1600 mm | ks | 114.4 | 4.5 | 514.8 |  |  |  | znížená | 0 | 0 | 0 | 0 | 0 | 0 | 16 | K | 2 |  |  |  | ROZPOCET | 0 | 514.8 | 0 | 0 | 0 | 2 | 514.8 | 16 | 672
| VV |  | 1,3*88 |  | 114.4 | [13 empty] | VV | 2 | 2 | True | 0 | ROZPOCET
| VV |  | Súčet |  | 114.4 | [13 empty] | VV | 2 | 4 | True | 1 | ROZPOCET
337 | M | 6119000400 | Parapetná doska vlhkovzdorná DTD vrchná vrstva: CPL laminát SPRELA 0,7 mm, B=300 mm alebo ekvivalent | m | 114.4 | 26.3 | 3008.72 |  |  |  | znížená | 0 | 0 | 0 | 0 | 0 | 0 | 32 | M | 2 |  |  |  | ROZPOCET | 0 | 3008.72 | 0 | 0 | 0 | 2 | 3008.72 | 16 | 674
| K | 766811000.x | D+M informačný pult, MDF striekaná, vysoký lesk, uzamykateľné zásuvky, integrovaná klávesnica a monitor do pracovnej dosky, tlačiareň, elektroinštalácia; designový výrobok | ks | 1 | 7200 | 7200 |  |  |  | znížená | 0.48258 | 0.48258 | 0 | 0 | 0 | 0 | 16 | K | 2 |  |  |  | ROZPOCET | 0 | 7200 | 0 | 0 | 0 | 2 | 7200 | 16 | -20827731
338 | K | 766811009 | Montaz kuchynskej linky spodnej a vrchnej casty | ks | 1 | 350 | 350 |  |  |  | znížená | 0 | 0 | 0 | 0 | 0 | 0 | 16 | K | 2 |  |  |  | ROZPOCET | 0 | 350 | 0 | 0 | 0 | 2 | 350 | 16 | 676
339 | M | 6156505051 | Dodavka kuchynskej linky 2700/2100 | ks | 1 | 1230 | 1230 |  |  |  | znížená | 0 | 0 | 0 | 0 | 0 | 0 | 32 | M | 2 |  |  |  | ROZPOCET | 0 | 1230 | 0 | 0 | 0 | 2 | 1230 | 16 | 678
340 | K | 998766202 | Presun hmot pre konštrukcie stolárske v objektoch výšky nad 6 do 12 m | % | 97.49 | 4.5 | 438.71 |  |  |  | znížená | 0 | 0 | 0 | 0 | 0 | 0 | 16 | K | 2 |  |  |  | ROZPOCET | 0 | 438.71 | 0 | 0 | 0 | 2 | 438.71 | 16 | 680
| D | 767 | Konštrukcie doplnkové kovové |  |  |  | 419926.56 | [5 empty] | 5.1781 |  | 0.041328 |  | 0 | 2 | D | 1 |  |  |  | ROZPOCET | [6 empty] | 419926.56
341 | K | 767135423 | D+M SCHUCO FW50-fasada alebo ekvivalent | m2 | 294.874 | 450 | 132693.3 |  |  |  | znížená | 0 | 0 | 0 | 0 | 0 | 0 | 16 | K | 2 |  |  |  | ROZPOCET | 0 | 132693.3 | 0 | 0 | 0 | 2 | 132693.3 | 16 | 682
| VV |  | 11,6*9,45 |  | 109.62 | [13 empty] | VV | 2 | 2 | True | 0 | ROZPOCET
| VV |  | 7,54*3,7 |  | 27.898 | [13 empty] | VV | 2 | 2 | True | 0 | ROZPOCET
| VV |  | 7,54*9,45 |  | 71.253 | [13 empty] | VV | 2 | 2 | True | 0 | ROZPOCET
| VV |  | 7,54*3,7 |  | 27.898 | [13 empty] | VV | 2 | 2 | True | 0 | ROZPOCET
| VV |  | 3,5*2,18 |  | 7.63 | [13 empty] | VV | 2 | 2 | True | 0 | ROZPOCET
| VV |  | 3,5*2,76 |  | 9.66 | [13 empty] | VV | 2 | 2 | True | 0 | ROZPOCET
| VV |  | 3,5*6,75 |  | 23.625 | [13 empty] | VV | 2 | 2 | True | 0 | ROZPOCET
| VV |  | 3,5*2,76 |  | 9.66 | [13 empty] | VV | 2 | 2 | True | 0 | ROZPOCET
| VV |  | 3,5*2,18 |  | 7.63 | [13 empty] | VV | 2 | 2 | True | 0 | ROZPOCET
| VV |  | Súčet |  | 294.874 | [13 empty] | VV | 2 | 4 | True | 1 | ROZPOCET
342 | K | 767230035 | Montáž zábradlia nerezové na schody, výplň rebrovanie, kotvenie zboku | m | 22 | 25 | 550 |  |  |  | znížená | 0 | 0 | 0 | 0 | 0 | 0 | 16 | K | 2 |  |  |  | ROZPOCET | 0 | 550 | 0 | 0 | 0 | 2 | 550 | 16 | 684
| VV |  | 16+6 |  | 22 | [13 empty] | VV | 2 | 2 | True | 0 | ROZPOCET
| VV |  | Súčet |  | 22 | [13 empty] | VV | 2 | 4 | True | 1 | ROZPOCET
343 | M | 5534667030 | Nerezové zábradlie pre schody, horizontálna výplň nerez, výška 90 cm, kotvenie z boku | m | 22 | 235 | 5170 |  |  |  | znížená | 0 | 0 | 0 | 0 | 0 | 0 | 32 | M | 2 |  |  |  | ROZPOCET | 0 | 5170 | 0 | 0 | 0 | 2 | 5170 | 16 | 686
344 | K | 767230070 | Montáž schodiskového madla na stenu | m | 138 | 12.3 | 1697.4 |  |  |  | znížená | 0 | 0 | 0 | 0 | 0 | 0 | 16 | K | 2 |  |  |  | ROZPOCET | 0 | 1697.4 | 0 | 0 | 0 | 2 | 1697.4 | 16 | 688
| VV |  | "atika" | [15 empty] | VV | 2 | 1 | True | 0 | ROZPOCET
| VV |  | 120,0+18 |  | 138 | [13 empty] | VV | 2 | 2 | True | 0 | ROZPOCET
| VV |  | Súčet |  | 138 | [13 empty] | VV | 2 | 4 | True | 1 | ROZPOCET
345 | M | 5534667350 | Nerezové madlo schodiskové na stenu, kotvené do steny, nerez | m | 138 | 24.5 | 3381 |  |  |  | znížená | 0 | 0 | 0 | 0 | 0 | 0 | 32 | M | 2 |  |  |  | ROZPOCET | 0 | 3381 | 0 | 0 | 0 | 2 | 3381 | 16 | 690
346 | K | 767340005 | Montáž jednoduchej hliníkovej pergoly kotvenej do steny, rovná strecha z polykarbonátu plochy 11-20 m2 | m2 | 20 | 20 | 400 |  |  |  | znížená | 0 | 0 | 0 | 0 | 0 | 0 | 16 | K | 2 |  |  |  | ROZPOCET | 0 | 400 | 0 | 0 | 0 | 2 | 400 | 16 | 692
347 | M | 2831801030 | Pergola hliníková jednoduchá d x š 600x300 cm, strešná krytina polykarbonát, rovná strecha | m2 | 20 | 135 | 2700 |  |  |  | znížená | 0 | 0 | 0 | 0 | 0 | 0 | 32 | M | 2 |  |  |  | ROZPOCET | 0 | 2700 | 0 | 0 | 0 | 2 | 2700 | 16 | 694
348 | K | 767340115 | Montáž a dodavka oceľového prístrešku kotveného do steny, rovná strecha z trapézového plechu do plochy 20 m2 | m2 | 5 | 205 | 1025 |  |  |  | znížená | 0 | 0 | 0 | 0 | 0 | 0 | 16 | K | 2 |  |  |  | ROZPOCET | 0 | 1025 | 0 | 0 | 0 | 2 | 1025 | 16 | 696
349 | K | 767583353 | Montáž a dodavka podhľadov lamelových systém , s plochou nad 20 m2 | m2 | 292.68 | 60.24 | 17631.04 |  |  |  | znížená | 0 | 0 | 0 | 0 | 0 | 0 | 16 | K | 2 |  |  |  | ROZPOCET | 0 | 17631.04 | 0 | 0 | 0 | 2 | 17631.04 | 16 | 698
| VV |  | 21,05+46,47 |  | 67.52 | [13 empty] | VV | 2 | 2 | True | 0 | ROZPOCET
| VV |  | 88,17+11,1+5,09 |  | 104.36 | [13 empty] | VV | 2 | 2 | True | 0 | ROZPOCET
| VV |  | 99,05+4,91 |  | 103.96 | [13 empty] | VV | 2 | 2 | True | 0 | ROZPOCET
| VV |  | 16,84 |  | 16.84 | [13 empty] | VV | 2 | 2 | True | 0 | ROZPOCET
| VV |  | Súčet |  | 292.68 | [13 empty] | VV | 2 | 4 | True | 1 | ROZPOCET
| K | 767590200.S | Montáž čistiacej rohože z hliníkového profilu na podlahu | m2 | 2.16 | 18 | 38.88 |  |  |  | znížená | 0.10311 | 0.22272 | 0 | 0 | 0 | 0 | 16 | K | 2 |  |  |  | ROZPOCET | 0 | 38.88 | 0 | 0 | 0 | 2 | 38.88 | 16 | 2072620483
| M | 697510004504.S | Hliníková rohož s vložkou z polyamidového vlákna s pridaním hliníkovej škrabky, výška rohože 22 mm | m2 | 2.16 | 135 | 291.6 |  |  |  | znížená | 0 | 0 | 0.014 | 0.03024 | 0 | 0 | 32 | M | 2 |  |  |  | ROZPOCET | 0 | 291.6 | 0 | 0 | 0 | 2 | 291.6 | 16 | 1413819938
| VV |  | 0,90*2,40 |  | 2.16 | [13 empty] | VV | 2 | 2 | True | 1 | ROZPOCET
| K | 767590225.S | Montáž hliníkového rámu L k čistiacim rohožiam | m | 6.6 | 15 | 99 |  |  |  | znížená | 0.75081 | 4.9553 | 0.00033 | 0.002178 | 0 | 0 | 16 | K | 2 |  |  |  | ROZPOCET | 0 | 99 | 0 | 0 | 0 | 2 | 99 | 16 | 822028275
| VV |  | 2*(0,90+2,40) |  | 6.6 | [13 empty] | VV | 2 | 2 | True | 1 | ROZPOCET
| M | 697590000100.S | Zápustný hliníkový rám L 25x20x3 mm, L 20x25x3 mm; L30x20x3 mm; k čistiacej rohoži | m | 6.6 | 22 | 145.2 |  |  |  | znížená | 0 | 0 | 0.00135 | 0.00891 | 0 | 0 | 32 | M | 2 |  |  |  | ROZPOCET | 0 | 145.2 | 0 | 0 | 0 | 2 | 145.2 | 16 | -1325059802
350 | K | 767612100 | Montáž okien hliníkových s hydroizolačnými ISO páskami (exteriérová a interiérová) | m | 566.06 | 22 | 12453.32 |  |  |  | znížená | 0 | 0 | 0 | 0 | 0 | 0 | 16 | K | 2 |  |  |  | ROZPOCET | 0 | 12453.32 | 0 | 0 | 0 | 2 | 12453.32 | 16 | 700
| VV |  | (1,2+2,1)*2*81 |  | 534.6 | [13 empty] | VV | 2 | 2 | True | 0 | ROZPOCET
| VV |  | (1,2+0,7)*2*6 |  | 22.8 | [13 empty] | VV | 2 | 2 | True | 0 | ROZPOCET
| VV |  | (1,0+0,7)*2 |  | 3.4 | [13 empty] | VV | 2 | 2 | True | 0 | ROZPOCET
| VV |  | (0,53+2,1)*2 |  | 5.26 | [13 empty] | VV | 2 | 2 | True | 0 | ROZPOCET
| VV |  | Súčet |  | 566.06 | [13 empty] | VV | 2 | 4 | True | 1 | ROZPOCET
351 | M | 5534160650 | Hliníkové okno jednokrídlové OS, rozmer 530x2100 mm izolačné trojsklo, systém Cor-80 Industrial alebo ekvivalent | ks | 1 | 560 | 560 |  |  |  | znížená | 0 | 0 | 0 | 0 | 0 | 0 | 32 | M | 2 |  |  |  | ROZPOCET | 0 | 560 | 0 | 0 | 0 | 2 | 560 | 16 | 702
352 | M | 5534160680 | Hliníkové okno jednokrídlové OS, rozmer 1000x700 mm izolačné trojsklo, systém Cor-80 Industrial alebo ekvivalent | ks | 1 | 440 | 440 |  |  |  | znížená | 0 | 0 | 0 | 0 | 0 | 0 | 32 | M | 2 |  |  |  | ROZPOCET | 0 | 440 | 0 | 0 | 0 | 2 | 440 | 16 | 704
353 | M | 5534160780 | Hliníkové okno jednokrídlové OS, rozmer 1200x700 mm izolačné trojsklo, systém Cor-80 Industrial alebo ekvivalent | ks | 6 | 480 | 2880 |  |  |  | znížená | 0 | 0 | 0 | 0 | 0 | 0 | 32 | M | 2 |  |  |  | ROZPOCET | 0 | 2880 | 0 | 0 | 0 | 2 | 2880 | 16 | 706
354 | M | 5534160830 | Hliníkové okno jednokrídlové OS, rozmer 1200x2100 mm izolačné trojsklo, systém Cor-80 Industrial alebo ekvivalent | ks | 81 | 815 | 66015 |  |  |  | znížená | 0 | 0 | 0 | 0 | 0 | 0 | 32 | M | 2 |  |  |  | ROZPOCET | 0 | 66015 | 0 | 0 | 0 | 2 | 66015 | 16 | 708
355 | K | 767640010 | Montáž zdvižno posuvných a sklopno posuvných hliníkových dverí s hydroizolačnými ISO páskami (exteriérová a interiérová) | m | 57.93 | 24.9 | 1442.46 |  |  |  | znížená | 0 | 0 | 0 | 0 | 0 | 0 | 16 | K | 2 |  |  |  | ROZPOCET | 0 | 1442.46 | 0 | 0 | 0 | 2 | 1442.46 | 16 | 710
| VV |  | (1,665+3,0)*2 |  | 9.33 | [13 empty] | VV | 2 | 2 | True | 0 | ROZPOCET
| VV |  | (1,2+3,0)*2*5 |  | 42 | [13 empty] | VV | 2 | 2 | True | 0 | ROZPOCET
| VV |  | (1,3+2,0)*2 |  | 6.6 | [13 empty] | VV | 2 | 2 | True | 0 | ROZPOCET
| VV |  | Súčet |  | 57.93 | [13 empty] | VV | 2 | 4 | True | 1 | ROZPOCET
356 | M | 5534162071 | Dodavka hlinikovych dveri | m2 | 25.595 | 730 | 18684.35 |  |  |  | znížená | 0 | 0 | 0 | 0 | 0 | 0 | 32 | M | 2 |  |  |  | ROZPOCET | 0 | 18684.35 | 0 | 0 | 0 | 2 | 18684.35 | 16 | 712
| VV |  | 1,665*3,0 |  | 4.995 | [13 empty] | VV | 2 | 2 | True | 0 | ROZPOCET
| VV |  | 1,2*3,0*(1+2+1+1) |  | 18 | [13 empty] | VV | 2 | 2 | True | 0 | ROZPOCET
| VV |  | 1,3*2,0 |  | 2.6 | [13 empty] | VV | 2 | 2 | True | 0 | ROZPOCET
| VV |  | Súčet |  | 25.595 | [13 empty] | VV | 2 | 4 | True | 1 | ROZPOCET
357 | K | 767646510 | Montáž dverí kovových vchodových bezpečnostných do kovovej bezpečnostnej zárubne | ks | 1 | 65 | 65 |  |  |  | znížená | 0 | 0 | 0 | 0 | 0 | 0 | 16 | K | 2 |  |  |  | ROZPOCET | 0 | 65 | 0 | 0 | 0 | 2 | 65 | 16 | 714
358 | M | 5534120700 | Oceľové dvere 800x1970 plné požiarne s oceľovou zárubňou EW15-EW45 | ks | 1 | 956 | 956 |  |  |  | znížená | 0 | 0 | 0 | 0 | 0 | 0 | 32 | M | 2 |  |  |  | ROZPOCET | 0 | 956 | 0 | 0 | 0 | 2 | 956 | 16 | 716
359 | K | 767660106 | Montáž hliníkovej vonkajšej žalúzie od šírky 80 cm do 140 cm a dĺžky 260 cm na stenu alebo ostenie | ks | 95 | 60 | 5700 |  |  |  | znížená | 0 | 0 | 0 | 0 | 0 | 0 | 16 | K | 2 |  |  |  | ROZPOCET | 0 | 5700 | 0 | 0 | 0 | 2 | 5700 | 16 | 718
360 | M | 5534302870 | Exterierová žalúzia hliníková C-80, 1200x700 mm | ks | 7 | 153 | 1071 |  |  |  | znížená | 0 | 0 | 0 | 0 | 0 | 0 | 32 | M | 2 |  |  |  | ROZPOCET | 0 | 1071 | 0 | 0 | 0 | 2 | 1071 | 16 | 720
361 | M | 5534303000 | Exterierová žalúzia hliníková C-80, 1200x2000 mm | ks | 81 | 238.11 | 19286.91 |  |  |  | znížená | 0 | 0 | 0 | 0 | 0 | 0 | 32 | M | 2 |  |  |  | ROZPOCET | 0 | 19286.91 | 0 | 0 | 0 | 2 | 19286.91 | 16 | 722
362 | M | 5534303100 | Exterierová žalúzia hliníková C-80, 1200x3000 mm | ks | 6 | 306.36 | 1838.16 |  |  |  | znížená | 0 | 0 | 0 | 0 | 0 | 0 | 32 | M | 2 |  |  |  | ROZPOCET | 0 | 1838.16 | 0 | 0 | 0 | 2 | 1838.16 | 16 | 724
363 | K | 767995108 | Montáž ostatných atypických kovových stavebných doplnkových konštrukcií nad 500 kg | kg | 6829.4 | 2.5 | 17073.5 |  |  |  | znížená | 0 | 0 | 0 | 0 | 0 | 0 | 16 | K | 2 |  |  |  | ROZPOCET | 0 | 17073.5 | 0 | 0 | 0 | 2 | 17073.5 | 16 | 726
| VV |  | "OK- schodnice schodiska" | [15 empty] | VV | 2 | 1 | True | 0 | ROZPOCET
| VV |  | 1710,0 |  | 1710 | [13 empty] | VV | 2 | 2 | True | 0 | ROZPOCET
| VV |  | "nosny ram" | [15 empty] | VV | 2 | 1 | True | 0 | ROZPOCET
| VV |  | 2168,50 |  | 2168.5 | [13 empty] | VV | 2 | 2 | True | 0 | ROZPOCET
| VV |  | "spoj,lavka" | [15 empty] | VV | 2 | 1 | True | 0 | ROZPOCET
| VV |  | 1255,9 |  | 1255.9 | [13 empty] | VV | 2 | 2 | True | 0 | ROZPOCET
| VV |  | "pomocne konstrukcie" | [15 empty] | VV | 2 | 1 | True | 0 | ROZPOCET
| VV |  | 500+600+25 |  | 1125 | [13 empty] | VV | 2 | 2 | True | 0 | ROZPOCET
| VV |  | 250+320 |  | 570 | [13 empty] | VV | 2 | 2 | True | 0 | ROZPOCET
| VV |  | Súčet |  | 6829.4 | [13 empty] | VV | 2 | 4 | True | 1 | ROZPOCET
364 | M | 5530100159 | Dodavka ocel,konstrukcii | kg | 6829.4 | 1.8 | 12292.92 |  |  |  | znížená | 0 | 0 | 0 | 0 | 0 | 0 | 32 | M | 2 |  |  |  | ROZPOCET | 0 | 12292.92 | 0 | 0 | 0 | 2 | 12292.92 | 16 | 728
365 | K | 767995200 | Výroba atypického výrobku - mreže | kg | 120 | 2.5 | 300 |  |  |  | znížená | 0 | 0 | 0 | 0 | 0 | 0 | 16 | K | 2 |  |  |  | ROZPOCET | 0 | 300 | 0 | 0 | 0 | 2 | 300 | 16 | 730
366 | M | 5530100159 | Dodavka ocel,konstrukcii | kg | 120 | 2.8 | 336 |  |  |  | znížená | 0 | 0 | 0 | 0 | 0 | 0 | 32 | M | 2 |  |  |  | ROZPOCET | 0 | 336 | 0 | 0 | 0 | 2 | 336 | 16 | 732
367 | K | 767995231 | D+M stlpov system PEIKKO 200/200 alebo ekvivalent | m | 99 | 185 | 18315 |  |  |  | znížená | 0 | 0 | 0 | 0 | 0 | 0 | 16 | K | 2 |  |  |  | ROZPOCET | 0 | 18315 | 0 | 0 | 0 | 2 | 18315 | 16 | 734
| VV |  | 4,5*11*2 |  | 99 | [13 empty] | VV | 2 | 2 | True | 0 | ROZPOCET
| VV |  | Súčet |  | 99 | [13 empty] | VV | 2 | 4 | True | 1 | ROZPOCET
368 | K | 767995232 | D+M ocel nosnikov DELTABEAM alebo ekvivalent | M | 183.68 | 390 | 71635.2 |  |  |  | znížená | 0 | 0 | 0 | 0 | 0 | 0 | 16 | K | 2 |  |  |  | ROZPOCET | 0 | 71635.2 | 0 | 0 | 0 | 2 | 71635.2 | 16 | 736
| VV |  | 5,9*2 |  | 11.8 | [13 empty] | VV | 2 | 2 | True | 0 | ROZPOCET
| VV |  | 6,64*2 |  | 13.28 | [13 empty] | VV | 2 | 2 | True | 0 | ROZPOCET
| VV |  | 6,74*10 |  | 67.4 | [13 empty] | VV | 2 | 2 | True | 0 | ROZPOCET
| VV |  | 4,7*12 |  | 56.4 | [13 empty] | VV | 2 | 2 | True | 0 | ROZPOCET
| VV |  | 5,8*2 |  | 11.6 | [13 empty] | VV | 2 | 2 | True | 0 | ROZPOCET
| VV |  | 5,8*3 |  | 17.4 | [13 empty] | VV | 2 | 2 | True | 0 | ROZPOCET
| VV |  | 2,9*2 |  | 5.8 | [13 empty] | VV | 2 | 2 | True | 0 | ROZPOCET
| VV |  | Súčet |  | 183.68 | [13 empty] | VV | 2 | 4 | True | 1 | ROZPOCET
369 | K | 998767202 | Presun hmôt pre kovové stavebné doplnkové konštrukcie v objektoch výšky nad 6 do 12 m | % | 2759.321 | 1 | 2759.32 |  |  |  | znížená | 0 | 0 | 0 | 0 | 0 | 0 | 16 | K | 2 |  |  |  | ROZPOCET | 0 | 2759.32 | 0 | 0 | 0 | 2 | 2759.32 | 16 | 738
| D | 769 | Montáž vzduchotechnických zariadení |  |  |  | 137618.73 | [5 empty] | 144.1067 |  | 1.1179 |  | 0 | 2 | D | 1 |  |  |  | ROZPOCET | [6 empty] | 137618.73
370 | K | 769011506 | Montaz ventilatora | ks | 9 | 33 | 297 |  |  |  | znížená | 0 | 0 | 0 | 0 | 0 | 0 | 16 | K | 2 |  |  |  | ROZPOCET | 0 | 297 | 0 | 0 | 0 | 2 | 297 | 16 | 740
| VV |  | 2+2+4+1 |  | 9 | [13 empty] | VV | 2 | 2 | True | 0 | ROZPOCET
| VV |  | Súčet |  | 9 | [13 empty] | VV | 2 | 4 | True | 1 | ROZPOCET
371 | M | 4290013114 | Ventilator obvodovy cas, dobehom | Ks | 6 | 86.28 | 517.68 |  |  |  | znížená | 0 | 0 | 0 | 0 | 0 | 0 | 32 | M | 2 |  |  |  | ROZPOCET | 0 | 517.68 | 0 | 0 | 0 | 2 | 517.68 | 16 | 742
372 | M | 4290013116 | Ventilator podstropny +ohrev | ks | 3 | 91.1 | 273.3 |  |  |  | znížená | 0 | 0 | 0 | 0 | 0 | 0 | 32 | M | 2 |  |  |  | ROZPOCET | 0 | 273.3 | 0 | 0 | 0 | 2 | 273.3 | 16 | 744
373 | K | 769021006 | Montáž spiro potrubia DN 160-180 | m | 30 | 8.3 | 249 |  |  |  | znížená | 0 | 0 | 0 | 0 | 0 | 0 | 16 | K | 2 |  |  |  | ROZPOCET | 0 | 249 | 0 | 0 | 0 | 2 | 249 | 16 | 746
374 | M | 4290035029 | Spiro potrubie L=1000 mm DN 160 alebo ekvivalent | m | 30 | 7.8 | 234 |  |  |  | znížená | 0 | 0 | 0 | 0 | 0 | 0 | 32 | M | 2 |  |  |  | ROZPOCET | 0 | 234 | 0 | 0 | 0 | 2 | 234 | 16 | 748
375 | K | 769021015 | Montáž spiro potrubia DN 315-355 | m | 20 | 16.63 | 332.6 |  |  |  | znížená | 0 | 0 | 0 | 0 | 0 | 0 | 16 | K | 2 |  |  |  | ROZPOCET | 0 | 332.6 | 0 | 0 | 0 | 2 | 332.6 | 16 | 750
376 | M | 4290035035 | Spiro potrubie L=1000 mm DN 315 alebo ekvivalent | m | 20 | 14.2398 | 284.8 |  |  |  | znížená | 0 | 0 | 0 | 0 | 0 | 0 | 32 | M | 2 |  |  |  | ROZPOCET | 0 | 284.8 | 0 | 0 | 0 | 2 | 284.8 | 16 | 752
377 | K | 769021337 | Montáž spojky na spiro potrubie DN 160-250 | ks | 12 | 8.32 | 99.84 |  |  |  | znížená | 0 | 0 | 0 | 0 | 0 | 0 | 16 | K | 2 |  |  |  | ROZPOCET | 0 | 99.84 | 0 | 0 | 0 | 2 | 99.84 | 16 | 754
378 | M | 4290035154 | Spojka DN 160 | ks | 12 | 1.7505 | 21.01 |  |  |  | znížená | 0 | 0 | 0 | 0 | 0 | 0 | 32 | M | 2 |  |  |  | ROZPOCET | 0 | 21.01 | 0 | 0 | 0 | 2 | 21.01 | 16 | 756
379 | K | 769021340 | Montáž spojky na spiro potrubie DN 280-450 | ks | 6 | 8.32 | 49.92 |  |  |  | znížená | 0 | 0 | 0 | 0 | 0 | 0 | 16 | K | 2 |  |  |  | ROZPOCET | 0 | 49.92 | 0 | 0 | 0 | 2 | 49.92 | 16 | 758
380 | K | 769021400 | Montáž T-kusu na spiro potrubie DN 160-250 | ks | 12 | 8.32 | 99.84 |  |  |  | znížená | 0 | 0 | 0 | 0 | 0 | 0 | 16 | K | 2 |  |  |  | ROZPOCET | 0 | 99.84 | 0 | 0 | 0 | 2 | 99.84 | 16 | 760
381 | M | 4290035292 | T-kus DN 160 | ks | 12 | 9.06 | 108.72 |  |  |  | znížená | 0 | 0 | 0 | 0 | 0 | 0 | 32 | M | 2 |  |  |  | ROZPOCET | 0 | 108.72 | 0 | 0 | 0 | 2 | 108.72 | 16 | 762
382 | K | 769021460 | Montáž výfukovej rúry so sitom DN 150-200 | ks | 12 | 16.63 | 199.56 |  |  |  | znížená | 0 | 0 | 0 | 0 | 0 | 0 | 16 | K | 2 |  |  |  | ROZPOCET | 0 | 199.56 | 0 | 0 | 0 | 2 | 199.56 | 16 | 764
383 | M | 4290035400 | Výfuková rúra so sitom DN 160 | ks | 12 | 46.09 | 553.08 |  |  |  | znížená | 0 | 0 | 0 | 0 | 0 | 0 | 32 | M | 2 |  |  |  | ROZPOCET | 0 | 553.08 | 0 | 0 | 0 | 2 | 553.08 | 16 | 766
384 | K | 769021463 | Montáž výfukovej rúry so sitom DN 225-315 | ks | 6 | 19.4 | 116.4 |  |  |  | znížená | 0 | 0 | 0 | 0 | 0 | 0 | 16 | K | 2 |  |  |  | ROZPOCET | 0 | 116.4 | 0 | 0 | 0 | 2 | 116.4 | 16 | 768
385 | M | 4290035406 | Výfuková rúra so sitom DN 315 | ks | 6 | 100.38 | 602.28 |  |  |  | znížená | 0 | 0 | 0 | 0 | 0 | 0 | 32 | M | 2 |  |  |  | ROZPOCET | 0 | 602.28 | 0 | 0 | 0 | 2 | 602.28 | 16 | 770
| K | 769021490.S | Montáž výfukovej hlavice hranatej prierezu 0.210-0.450 m2 | ks | 2 | 25.3 | 50.6 |  |  |  | znížená | 1.01 | 2.02 | 0 | 0 | 0 | 0 | 16 | K | 2 |  |  |  | ROZPOCET | 0 | 50.6 | 0 | 0 | 0 | 2 | 50.6 | 16 | 649262162
| M | 429720015400 | Hlavica výfuková štvorhranná, pozinkovaná A 450, TZB GLOBAL | ks | 2.04 | 122 | 248.88 |  |  |  | znížená | 0 | 0 | 0.033 | 0.06732 | 0 | 0 | 32 | M | 2 |  |  |  | ROZPOCET | 0 | 248.88 | 0 | 0 | 0 | 2 | 248.88 | 16 | -341062326
| K | 769021496.S | Montáž výfukovej hlavice kruhovej do priemeru 230 mm | ks | 7 | 16 | 112 |  |  |  | znížená | 0.428 | 2.996 | 0 | 0 | 0 | 0 | 16 | K | 2 |  |  |  | ROZPOCET | 0 | 112 | 0 | 0 | 0 | 2 | 112 | 16 | -1266456999
| M | 429720011600.S | Hlavica výfuková kruhová so sitom DN 200 | ks | 7.35 | 65 | 477.75 |  |  |  | znížená | 0 | 0 | 0.0028 | 0.02058 | 0 | 0 | 32 | M | 2 |  |  |  | ROZPOCET | 0 | 477.75 | 0 | 0 | 0 | 2 | 477.75 | 16 | -1085347826
| VV |  | 7*1,05 'Prepočítané koeficientom množstva |  | 7.35 | [13 empty] | VV | 2 | 2 | False | 1 | ROZPOCET
| K | 769021514.S | Montáž nasávacej hlavice kruhovej priemeru 160-230 mm | ks | 9 | 25 | 225 |  |  |  | znížená | 0.32 | 2.88 | 0 | 0 | 0 | 0 | 16 | K | 2 |  |  |  | ROZPOCET | 0 | 225 | 0 | 0 | 0 | 2 | 225 | 16 | -1292495527
| M | 429720020500 | Hlavica nasávacia bez príruby DN 200, TZB GLOBAL | ks | 9.45 | 85 | 803.25 |  |  |  | znížená | 0 | 0 | 0.0026 | 0.02457 | 0 | 0 | 32 | M | 2 |  |  |  | ROZPOCET | 0 | 803.25 | 0 | 0 | 0 | 2 | 803.25 | 16 | -1971467042
| VV |  | 9*1,05 'Prepočítané koeficientom množstva |  | 9.45 | [13 empty] | VV | 2 | 2 | False | 1 | ROZPOCET
| K | 769021538.S | Montáž samoťahovej hlavice priemeru 355-450 mm | ks | 2 | 15 | 30 |  |  |  | znížená | 0.5989 | 1.1978 | 0 | 0 | 0 | 0 | 16 | K | 2 |  |  |  | ROZPOCET | 0 | 30 | 0 | 0 | 0 | 2 | 30 | 16 | -1868070202
| M | 429720026700 | Hlavica samoťahová pozinkovaná, priemer 400 mm, TZB GLOBAL | ks | 2.1 | 122 | 256.2 |  |  |  | znížená | 0 | 0 | 0.02746 | 0.057666 | 0 | 0 | 32 | M | 2 |  |  |  | ROZPOCET | 0 | 256.2 | 0 | 0 | 0 | 2 | 256.2 | 16 | -102888864
| VV |  | 2*1,05 'Prepočítané koeficientom množstva |  | 2.1 | [13 empty] | VV | 2 | 2 | False | 1 | ROZPOCET
386 | K | 769021545 | Medene potrubie 12 | m | 220 | 33.7 | 7414 |  |  |  | znížená | 0 | 0 | 0 | 0 | 0 | 0 | 16 | K | 2 |  |  |  | ROZPOCET | 0 | 7414 | 0 | 0 | 0 | 2 | 7414 | 16 | 772
| K | 769031003.S | Montáž vírivej výustky s termostatickým ovládaním priemeru 600 mm | ks | 4 | 26.3 | 105.2 |  |  |  | znížená | 1.292 | 5.168 | 0 | 0 | 0 | 0 | 16 | K | 2 |  |  |  | ROZPOCET | 0 | 105.2 | 0 | 0 | 0 | 2 | 105.2 | 16 | -750853645
| M | 429720130400.S | Výustka vírivá s termostatickým ovládaním a pevnými lamelami, čelná doska štvorhranná, rozmer 600x600 mm | ks | 4 | 236 | 944 |  |  |  | znížená | 0 | 0 | 0.0026 | 0.0104 | 0 | 0 | 32 | M | 2 |  |  |  | ROZPOCET | 0 | 944 | 0 | 0 | 0 | 2 | 944 | 16 | -2113898479
| VV |  | 2*1,02 'Prepočítané koeficientom množstva |  | 2.04 | [13 empty] | VV | 2 | 2 | False | 1 | ROZPOCET
| K | 769035033.S | Montáž mriežky na odvod vzduchu prierezu 0.080-0.130 m2 | ks | 2 | 12 | 24 |  |  |  | znížená | 0.226 | 0.452 | 0 | 0 | 0 | 0 | 16 | K | 2 |  |  |  | ROZPOCET | 0 | 24 | 0 | 0 | 0 | 2 | 24 | 16 | 1217041511
| M | 429720218100 | Mriežka hliníková so skrutkami a štvorcovými otvormi NOVA-E-1, rozmery šxv 400x300 mm | ks | 2 | 36 | 72 |  |  |  | znížená | 0 | 0 | 0.00067 | 0.00134 | 0 | 0 | 32 | M | 2 |  |  |  | ROZPOCET | 0 | 72 | 0 | 0 | 0 | 2 | 72 | 16 | 70204015
387 | K | 769060005 | Montáž klimatizačnej jednotky vnútornej nástennej pre objem miestnosti 50 m3 | ks | 5 | 110.88 | 554.4 |  |  |  | znížená | 0 | 0 | 0 | 0 | 0 | 0 | 16 | K | 2 |  |  |  | ROZPOCET | 0 | 554.4 | 0 | 0 | 0 | 2 | 554.4 | 16 | 774
388 | M | 4290055023 | Klimatizačná jednotka vnútorná nástenná FXAQ 15 alebo ekvivalent | ks | 2 | 607.05 | 1214.1 |  |  |  | znížená | 0 | 0 | 0 | 0 | 0 | 0 | 32 | M | 2 |  |  |  | ROZPOCET | 0 | 1214.1 | 0 | 0 | 0 | 2 | 1214.1 | 16 | 776
389 | M | 4290055024 | Klimatizačná jednotka vnútorná nástenná FXAQ 25 alebo ekvivalent | ks | 3 | 634.42 | 1903.26 |  |  |  | znížená | 0 | 0 | 0 | 0 | 0 | 0 | 32 | M | 2 |  |  |  | ROZPOCET | 0 | 1903.26 | 0 | 0 | 0 | 2 | 1903.26 | 16 | 778
390 | K | 769060050 | Montáž klimatizačnej jednotky vnútornej kazetovej štvorcestnej pre objem miestnosti 65 m3 | ks | 3 | 124.74 | 374.22 |  |  |  | znížená | 0 | 0 | 0 | 0 | 0 | 0 | 16 | K | 2 |  |  |  | ROZPOCET | 0 | 374.22 | 0 | 0 | 0 | 2 | 374.22 | 16 | 780
391 | M | 4290055037 | Klimatizačná jednotka vnútorná kazetová FXFQ 32 alebo ekvivalent | ks | 1 | 1168.67 | 1168.67 |  |  |  | znížená | 0 | 0 | 0 | 0 | 0 | 0 | 32 | M | 2 |  |  |  | ROZPOCET | 0 | 1168.67 | 0 | 0 | 0 | 2 | 1168.67 | 16 | 782
392 | M | 4290055038 | Klimatizačná jednotka vnútorná kazetová FXFQ 63 alebo ekvivalent | ks | 2 | 1344.53 | 2689.06 |  |  |  | znížená | 0 | 0 | 0 | 0 | 0 | 0 | 32 | M | 2 |  |  |  | ROZPOCET | 0 | 2689.06 | 0 | 0 | 0 | 2 | 2689.06 | 16 | 784
393 | K | 769060105 | Montáž klimatizačnej jednotky vnútornej podstropnej pre objem miestnosti 90 m3 | ks | 22 | 124.74 | 2744.28 |  |  |  | znížená | 0 | 0 | 0 | 0 | 0 | 0 | 16 | K | 2 |  |  |  | ROZPOCET | 0 | 2744.28 | 0 | 0 | 0 | 2 | 2744.28 | 16 | 786
394 | M | 4290055062 | Klimatizačná jednotka vnútorná podstropná FXHQ 63 alebo ekvivalent | ks | 22 | 1326.8899 | 29191.58 |  |  |  | znížená | 0 | 0 | 0 | 0 | 0 | 0 | 32 | M | 2 |  |  |  | ROZPOCET | 0 | 29191.58 | 0 | 0 | 0 | 2 | 29191.58 | 16 | 788
| K | 769060135 | D+M Zariadenie č.1 vetranie chem labora zvarovne; odvodný ventilátor 2800m3/hod odvodný ventilátor 350m3/hod, sacia žalúzia cez fasádu, regulačné klapky, hlukové tlmiče, kruhové výustky a vyústenie do komína | ks | 1 | 4716 | 4716 |  |  |  | znížená | 8.268 | 8.268 | 0 | 0 | 0 | 0 | 16 | K | 2 |  |  |  | ROZPOCET | 0 | 4716 | 0 | 0 | 0 | 2 | 4716 | 16 | -605164516
395 | K | 769060136 | D+M zariadenie č.2 vetranie konferenčnej miestnosti, podstropná jednotka 840m3/hod, odvodný ventilátor, nasávacia a výfuková žalúzia | ks | 1 | 4250 | 4250 |  |  |  | znížená | 8.268 | 8.268 | 0 | 0 | 0 | 0 | 16 | K | 2 |  |  |  | ROZPOCET | 0 | 4250 | 0 | 0 | 0 | 2 | 4250 | 16 | 790
| K | 769060138 | D+M Zariadenie č.4vetranie chodieb 1NP a 2NP pretlakom; vzduchotechnická jedn 600m3/hod, výustky, potrubie, regulačné klapky, tlmiče hluku; 2x sacia žalúzia cez fasádu | ks | 2 | 4150 | 8300 |  |  |  | znížená | 8.268 | 16.536 | 0 | 0 | 0 | 0 | 16 | K | 2 |  |  |  | ROZPOCET | 0 | 8300 | 0 | 0 | 0 | 2 | 8300 | 16 | -802403478
396 | K | 769060140 | D+M kondenzacna VRV system Q ch 67,4 kw vrátane koštrukcie osadeia na strechu, tlmiace podložky, dopojenie, zaregulovanie, komplexné vyskúšanie | ks | 1 | 21585 | 21585 |  |  |  | znížená | 0 | 0 | 0 | 0 | 0 | 0 | 16 | K | 2 |  |  |  | ROZPOCET | 0 | 21585 | 0 | 0 | 0 | 2 | 21585 | 16 | 792
397 | K | 769060139 | D+M kondenzacna VRV system Qch 102 kw vrátane montážnej konštrukcie, tlmiacich podložiek, dopojenia, zaregulovania a komplexného vyskúšania | ks | 2 | 14300 | 28600 |  |  |  | znížená | 0 | 0 | 0 | 0 | 0 | 0 | 16 | K | 2 |  |  |  | ROZPOCET | 0 | 28600 | 0 | 0 | 0 | 2 | 28600 | 16 | 794
| K | 769060137 | D+M Zariadenie č.3 odvetranie WC 1NP a 2NP; 2xventilátor do potrubia 50m3/hod,hlavice, potrubie, 2x výfuk na fasádu cez mriežku | ks | 2 | 3800 | 7600 |  |  |  | znížená | 8.268 | 16.536 | 0 | 0 | 0 | 0 | 16 | K | 2 |  |  |  | ROZPOCET | 0 | 7600 | 0 | 0 | 0 | 2 | 7600 | 16 | 973190622
| K | 769071290.S | Montáž závesu kruhového a štvorhranného vzduchotechnického potrubia | kg | 900 | 1.2 | 1080 |  |  |  | znížená | 0.082 | 73.8 | 0 | 0 | 0 | 0 | 16 | K | 2 |  |  |  | ROZPOCET | 0 | 1080 | 0 | 0 | 0 | 2 | 1080 | 16 | -1875490644
| M | 311720000810.S | Tyč závitová M 12, dĺžka 1000 mm | ks | 1300 | 2.6 | 3380 |  |  |  | znížená | 0 | 0 | 0.00072 | 0.936 | 0 | 0 | 32 | M | 2 |  |  |  | ROZPOCET | 0 | 3380 | 0 | 0 | 0 | 2 | 3380 | 16 | 116434383
| K | 769073129.S | Konštrukcie nosné pod vzduchotechnické zariadenie do 0,4 t | q | 1.275 | 1350 | 1721.25 |  |  |  | znížená | 4.694 | 5.9848 | 0 | 0 | 0 | 0 | 16 | K | 2 |  |  |  | ROZPOCET | 0 | 1721.25 | 0 | 0 | 0 | 2 | 1721.25 | 16 | -839610126
| VV |  | "odhad rozpočtára" | [15 empty] | VV | 2 | 1 | True | 0 | ROZPOCET
| VV |  | 3*0,30 |  | 0.9 | [13 empty] | VV | 2 | 2 | True | 0 | ROZPOCET
| VV |  | 15*0,025 |  | 0.375 | [13 empty] | VV | 2 | 2 | True | 0 | ROZPOCET
| VV |  | Súčet |  | 1.275 | [13 empty] | VV | 2 | 4 | True | 1 | ROZPOCET
398 | K | 998769203.S | Presun hmôt pre montáž vzduchotechnických zariadení v stavbe (objekte) výšky nad 7 do 24 m | % | 1.8 | 450 | 810 |  |  |  | znížená | 0 | 0 | 0 | 0 | 0 | 0 | 16 | K | 2 |  |  |  | ROZPOCET | 0 | 810 | 0 | 0 | 0 | 2 | 810 | 16 | 1887154563
| K | 998769291.S | Príplatok za zväčšený presun vzduchotechnických zariadení nad vymedzenú najväčšiu dopravnú vzdialenosť po stavenisku do 1 km | % | 1.1 | 850 | 935 |  |  |  | znížená | 0 | 0 | 0 | 0 | 0 | 0 | 16 | K | 2 |  |  |  | ROZPOCET | 0 | 935 | 0 | 0 | 0 | 2 | 935 | 16 | 1064714667
| D | 772 | Podlahy z prírod.a konglomer.kameňa |  |  |  | 8370.24 | [5 empty] | 0 |  | 0 |  | 0 | 2 | D | 1 |  |  |  | ROZPOCET | [6 empty] | 8139.17
399 | K | 772503140 | Kladenie dlažby z kameňa z pravouhlých dosiek kladených diagonálne hr. do 50 mm | m2 | 84.44 | 25 | 2111 |  |  |  | znížená | 0 | 0 | 0 | 0 | 0 | 0 | 16 | K | 2 |  |  |  | ROZPOCET | 0 | 2111 | 0 | 0 | 0 | 2 | 2111 | 16 | 796
| VV |  | "dlazba,pod,schod" | [15 empty] | VV | 2 | 1 | True | 0 | ROZPOCET
| VV |  | 46,47+21,05+7,43 |  | 74.95 | [13 empty] | VV | 2 | 2 | True | 0 | ROZPOCET
| VV |  | 3,82+2,74+2,93 |  | 9.49 | [13 empty] | VV | 2 | 2 | True | 0 | ROZPOCET
| VV |  | Súčet |  | 84.44 | [13 empty] | VV | 2 | 4 | True | 1 | ROZPOCET
400 | M | 5838402531 | Dlazba pravidelneho tvaru-zula hr 3cm | m2 | 87.818 | 65 | 5708.17 |  |  |  | znížená | 0 | 0 | 0 | 0 | 0 | 0 | 32 | M | 2 |  |  |  | ROZPOCET | 0 | 5708.17 | 0 | 0 | 0 | 2 | 5708.17 | 16 | 798
| VV |  | 84,44 * 1,04 |  | 87.818 | [13 empty] | VV | 2 | 2 | True | 0 | ROZPOCET
| VV |  | Súčet |  | 87.818 | [13 empty] | VV | 2 | 4 | True | 1 | ROZPOCET
| K | 998772202.S | Presun hmôt pre kamennú dlažbu v objektoch výšky nad 6 do 12 m | % | 3.7 | 50 | 185 |  |  |  | znížená | 0 | 0 | 0 | 0 | 0 | 0 | 16 | K | 2 |  |  |  | ROZPOCET | 0 | 185 | 0 | 0 | 0 | 2 | 185 | 16 | -1378043871
| K | 998772292.S | Kamenná dlažba, prípl.za presun nad najväčšiu dopravnú vzdial. do 100 m | % | 0.9 | 150 | 135 |  |  |  | znížená | 0 | 0 | 0 | 0 | 0 | 0 | 16 | K | 2 |  |  |  | ROZPOCET | 0 | 135 | 0 | 0 | 0 | 2 | 135 | 16 | 668364870
| K | 775413240.S | Montáž prechodovej lišty samolepiacej | m | 54.6 | 1 | 54.6 |  |  |  | znížená | 0.27004 | 14.7442 | 0 | 0 | 0 | 0 | 16 | K | 2 |  |  |  | ROZPOCET | 0 | 54.6 | 0 | 0 | 0 | 2 | 54.6 | 16 | 1674606879
| VV |  | 36*0,80+14*1,20+6*1,50 |  | 54.6 | [13 empty] | VV | 2 | 2 | True | 1 | ROZPOCET
| M | 611990001200.S | Lišta prechodová samolepiaca, šírka 28 mm | m | 55.146 | 3.2 | 176.47 |  |  |  | znížená | 0 | 0 | 0.0002 | 0.011029 | 0 | 0 | 32 | M | 2 |  |  |  | ROZPOCET | 0 | 176.47 | 0 | 0 | 0 | 2 | 176.47 | 16 | -531639309
| VV |  | 54,6*1,01 'Prepočítané koeficientom množstva |  | 55.146 | [13 empty] | VV | 2 | 2 | False | 1 | ROZPOCET
| D | 776 | Podlahy povlakové |  |  |  | 31715.7 | [5 empty] | 786.7747 |  | 0 |  | 0 | 2 | D | 1 |  |  |  | ROZPOCET | [6 empty] | 31715.7
401 | K | 776411000 | Lepenie podlahových líšt soklových | m | 900 | 0.65 | 585 |  |  |  | znížená | 0 | 0 | 0 | 0 | 0 | 0 | 16 | K | 2 |  |  |  | ROZPOCET | 0 | 585 | 0 | 0 | 0 | 2 | 585 | 16 | 800
402 | M | 6970005090 | Kobercová lišta PVC DSL 60 hnedá, pieskovcová, antikor, strieborná | m | 909 | 2.3 | 2090.7 |  |  |  | znížená | 0 | 0 | 0 | 0 | 0 | 0 | 32 | M | 2 |  |  |  | ROZPOCET | 0 | 2090.7 | 0 | 0 | 0 | 2 | 2090.7 | 16 | 802
| VV |  | 900 * 1,01 |  | 909 | [13 empty] | VV | 2 | 2 | True | 0 | ROZPOCET
| VV |  | Súčet |  | 909 | [13 empty] | VV | 2 | 4 | True | 1 | ROZPOCET
403 | K | 776521240 | Lepenie povlakových podláh PVC, kaučukových elektrostaticky vodivých na Cu pásku z pásov | m2 | 357.23 | 3.2 | 1143.14 |  |  |  | znížená | 0 | 0 | 0 | 0 | 0 | 0 | 16 | K | 2 |  |  |  | ROZPOCET | 0 | 1143.14 | 0 | 0 | 0 | 2 | 1143.14 | 16 | 804
| VV |  | 163,62+193,61 |  | 357.23 | [13 empty] | VV | 2 | 2 | True | 0 | ROZPOCET
| VV |  | Súčet |  | 357.23 | [13 empty] | VV | 2 | 4 | True | 1 | ROZPOCET
404 | M | 2841305150 | LVT-Samonosná Vinyl podlaha-heterogénna Square, trieda záťaže 34/43 alebo ekvivalent | m2 | 367.947 | 26.3 | 9677.01 |  |  |  | znížená | 0 | 0 | 0 | 0 | 0 | 0 | 32 | M | 2 |  |  |  | ROZPOCET | 0 | 9677.01 | 0 | 0 | 0 | 2 | 9677.01 | 16 | 806
| VV |  | 357,23 * 1,03 |  | 367.947 | [13 empty] | VV | 2 | 2 | True | 0 | ROZPOCET
| VV |  | Súčet |  | 367.947 | [13 empty] | VV | 2 | 4 | True | 1 | ROZPOCET
405 | K | 776560010 | Lepenie povlakových podláh z prírodného linolea | m2 | 459.5 | 3.2 | 1470.4 |  |  |  | znížená | 0 | 0 | 0 | 0 | 0 | 0 | 16 | K | 2 |  |  |  | ROZPOCET | 0 | 1470.4 | 0 | 0 | 0 | 2 | 1470.4 | 16 | 808
| VV |  | "B" | [15 empty] | VV | 2 | 1 | True | 0 | ROZPOCET
| VV |  | 141,8+300,86+16,84 |  | 459.5 | [13 empty] | VV | 2 | 2 | True | 0 | ROZPOCET
| VV |  | Súčet |  | 459.5 | [13 empty] | VV | 2 | 4 | True | 1 | ROZPOCET
406 | M | 2843101200 | Linoleum podlaha Spoltex Marmorette LPX, 2mm, š. 2m, tr. 41 alebo ekvivalent | m2 | 473.285 | 22 | 10412.27 |  |  |  | znížená | 0 | 0 | 0 | 0 | 0 | 0 | 32 | M | 2 |  |  |  | ROZPOCET | 0 | 10412.27 | 0 | 0 | 0 | 2 | 10412.27 | 16 | 810
| VV |  | 459,5 * 1,03 |  | 473.285 | [13 empty] | VV | 2 | 2 | True | 0 | ROZPOCET
| VV |  | Súčet |  | 473.285 | [13 empty] | VV | 2 | 4 | True | 1 | ROZPOCET
407 | M | 6970005040 | Koberec metrážny záťažový do kancelárie Forta 36 hnedý melír, š.4m alebo ekvivalent | m2 | 141.362 | 14.3 | 2021.48 |  |  |  | znížená | 0 | 0 | 0 | 0 | 0 | 0 | 32 | M | 2 |  |  |  | ROZPOCET | 0 | 2021.48 | 0 | 0 | 0 | 2 | 2021.48 | 16 | 812
| VV |  | 134,63 * 1,05 |  | 141.362 | [13 empty] | VV | 2 | 2 | True | 0 | ROZPOCET
| VV |  | Súčet |  | 141.362 | [13 empty] | VV | 2 | 4 | True | 1 | ROZPOCET
408 | K | 776572310 | Lepenie textilných podláh - kobercov z pásov | m2 | 134.63 | 4.2 | 565.45 |  |  |  | znížená | 0 | 0 | 0 | 0 | 0 | 0 | 16 | K | 2 |  |  |  | ROZPOCET | 0 | 565.45 | 0 | 0 | 0 | 2 | 565.45 | 16 | 814
409 | K | 776990110 | Penetrovanie podkladu pred kladením povlakovýck podláh | m2 | 951.36 | 1.6 | 1522.18 |  |  |  | znížená | 0 | 0 | 0 | 0 | 0 | 0 | 16 | K | 2 |  |  |  | ROZPOCET | 0 | 1522.18 | 0 | 0 | 0 | 2 | 1522.18 | 16 | 816
| VV |  | "B,C" | [15 empty] | VV | 2 | 1 | True | 0 | ROZPOCET
| VV |  | 141,8+300,86+16,84 |  | 459.5 | [13 empty] | VV | 2 | 2 | True | 0 | ROZPOCET
| VV |  | 163,62+193,61 |  | 357.23 | [13 empty] | VV | 2 | 2 | True | 0 | ROZPOCET
| VV |  | 45,38+89,25 |  | 134.63 | [13 empty] | VV | 2 | 2 | True | 0 | ROZPOCET
| VV |  | Súčet |  | 951.36 | [13 empty] | VV | 2 | 4 | True | 1 | ROZPOCET
| K | 776992210.S | Príprava podkladu prebrúsením betónu ručným elektrickým náradím | m2 | 951.36 | 1.6 | 1522.18 |  |  |  | znížená | 0.827 | 786.7747 | 0 | 0 | 0 | 0 | 16 | K | 2 |  |  |  | ROZPOCET | 0 | 1522.18 | 0 | 0 | 0 | 2 | 1522.18 | 16 | -1460182274
410 | K | 998776202 | Presun hmôt pre podlahy povlakové v objektoch výšky nad 6 do 12 m | % | 352.945 | 2 | 705.89 |  |  |  | znížená | 0 | 0 | 0 | 0 | 0 | 0 | 16 | K | 2 |  |  |  | ROZPOCET | 0 | 705.89 | 0 | 0 | 0 | 2 | 705.89 | 16 | 818
| D | 781 | Dokončovacie práce a obklady |  |  |  | 9991.58 | [5 empty] | 0 |  | 0 |  | 0 | 2 | D | 1 |  |  |  | ROZPOCET | [6 empty] | 9991.58
411 | K | 781445208 | Montáž obkladov vnútor. stien z obkladačiek kladených do tmelu flexibilného veľ. 200x200 mm | m2 | 317.016 | 20 | 6340.32 |  |  |  | znížená | 0 | 0 | 0 | 0 | 0 | 0 | 16 | K | 2 |  |  |  | ROZPOCET | 0 | 6340.32 | 0 | 0 | 0 | 2 | 6340.32 | 16 | 820
| VV |  | (1,97+1,92)*2*2,8 |  | 21.784 | [13 empty] | VV | 2 | 2 | True | 0 | ROZPOCET
| VV |  | (2,45+1,92)*2*2,8 |  | 24.472 | [13 empty] | VV | 2 | 2 | True | 0 | ROZPOCET
| VV |  | (2,15+2,7)*2*2,8 |  | 27.16 | [13 empty] | VV | 2 | 2 | True | 0 | ROZPOCET
| VV |  | (4,1+2,15)*2*2,8 |  | 35 | [13 empty] | VV | 2 | 2 | True | 0 | ROZPOCET
| VV |  | (2,2+2,65)*2*2,8 |  | 27.16 | [13 empty] | VV | 2 | 2 | True | 0 | ROZPOCET
| VV |  | (4,6+1,4)*2*2,8 |  | 33.6 | [13 empty] | VV | 2 | 2 | True | 0 | ROZPOCET
| VV |  | (2,7*2+1,9)*2,8 |  | 20.44 | [13 empty] | VV | 2 | 2 | True | 0 | ROZPOCET
| VV |  | (2,7+0,8*2)*2,8 |  | 12.04 | [13 empty] | VV | 2 | 2 | True | 0 | ROZPOCET
| VV |  | (5,6*2+2,35)*2,8*2 |  | 75.88 | [13 empty] | VV | 2 | 2 | True | 0 | ROZPOCET
| VV |  | (2,7+2,3)*2*2,8 |  | 28 | [13 empty] | VV | 2 | 2 | True | 0 | ROZPOCET
| VV |  | (2,6+1,5)*2,8 |  | 11.48 | [13 empty] | VV | 2 | 2 | True | 0 | ROZPOCET
| VV |  | Súčet |  | 317.016 | [13 empty] | VV | 2 | 4 | True | 1 | ROZPOCET
412 | M | 5976574000 | Obkladačky keramické glazované jednofarebné hladké B 200x200 Ia | m2 | 323.356 | 9.8 | 3168.89 |  |  |  | znížená | 0 | 0 | 0 | 0 | 0 | 0 | 32 | M | 2 |  |  |  | ROZPOCET | 0 | 3168.89 | 0 | 0 | 0 | 2 | 3168.89 | 16 | 822
| VV |  | 317,016 * 1,02 |  | 323.356 | [13 empty] | VV | 2 | 2 | True | 0 | ROZPOCET
| VV |  | Súčet |  | 323.356 | [13 empty] | VV | 2 | 4 | True | 1 | ROZPOCET
413 | K | 781491111 | Montáž plastových profilov pre obklad do tmelu - roh steny | m | 150 | 0.5 | 75 |  |  |  | znížená | 0 | 0 | 0 | 0 | 0 | 0 | 16 | K | 2 |  |  |  | ROZPOCET | 0 | 75 | 0 | 0 | 0 | 2 | 75 | 16 | 824
414 | M | 2830000100 | Plastový klin 117/195/8 | ks | 151.5 | 0.14 | 21.21 |  |  |  | znížená | 0 | 0 | 0 | 0 | 0 | 0 | 32 | M | 2 |  |  |  | ROZPOCET | 0 | 21.21 | 0 | 0 | 0 | 2 | 21.21 | 16 | 826
| VV |  | 150 * 1,01 |  | 151.5 | [13 empty] | VV | 2 | 2 | True | 0 | ROZPOCET
| VV |  | Súčet |  | 151.5 | [13 empty] | VV | 2 | 4 | True | 1 | ROZPOCET
415 | K | 781493112 | Motáž plastových dvierok 300x300 pri obklade do tmelu | ks | 4 | 12 | 48 |  |  |  | znížená | 0 | 0 | 0 | 0 | 0 | 0 | 16 | K | 2 |  |  |  | ROZPOCET | 0 | 48 | 0 | 0 | 0 | 2 | 48 | 16 | 828
416 | K | 998781202 | Presun hmôt pre obklady keramické v objektoch výšky nad 6 do 12 m | % | 112.72 | 3 | 338.16 |  |  |  | znížená | 0 | 0 | 0 | 0 | 0 | 0 | 16 | K | 2 |  |  |  | ROZPOCET | 0 | 338.16 | 0 | 0 | 0 | 2 | 338.16 | 16 | 830
| D | 783 | Dokončovacie práce - nátery |  |  |  | 9131.4 | [5 empty] | 166.428 |  | 0.456 |  | 0 | 2 | D | 1 |  |  |  | ROZPOCET | [6 empty] | 9131.4
| K | 783122510.S | Nátery oceľ.konštr. syntetické na vzduchu schnúce ťažkých A dvojnás. 1x s emailovaním - 105μm | m2 | 1200 | 2.3 | 2760 |  |  |  | znížená | 0.13869 | 166.428 | 0.00038 | 0.456 | 0 | 0 | 16 | K | 2 |  |  |  | ROZPOCET | 0 | 2760 | 0 | 0 | 0 | 2 | 2760 | 16 | -907293999
| VV |  | "nátery oceľových konštrukcií" | [15 empty] | VV | 2 | 1 | True | 0 | ROZPOCET
| VV |  | 1200 |  | 1200 | [13 empty] | VV | 2 | 2 | True | 1 | ROZPOCET
417 | K | 783851112 | Nátery epoxidové farby bielej omietok stropov dvojnásobné 1x s emailovaním a 1x plným tmelením | m2 | 518 | 12.3 | 6371.4 |  |  |  | znížená | 0 | 0 | 0 | 0 | 0 | 0 | 16 | K | 2 |  |  |  | ROZPOCET | 0 | 6371.4 | 0 | 0 | 0 | 2 | 6371.4 | 16 | 832
| VV |  | "strop" |  |  | 3 | [12 empty] | VV | 2 | 1 | True | 0 | ROZPOCET
| VV |  | 518,0 |  | 518 | [13 empty] | VV | 2 | 2 | True | 0 | ROZPOCET
| VV |  | Súčet |  | 518 | [13 empty] | VV | 2 | 4 | True | 1 | ROZPOCET
| D | 784 | Dokončovacie práce - maľby |  |  |  | 8502.34 | [5 empty] | 8.3279 |  | 0.00081 |  | 0 | 2 | D | 1 |  |  |  | ROZPOCET | [6 empty] | 8502.34
| K | 784100060.S | Maľby akrylátové dvojnásobné strojne nanášané, tónované s bielym stropom na jemnozrnný podklad výšky nad 3,80 m | m2 | 1 | 3.5 | 3.5 |  |  |  | znížená | 0.08523 | 0.08523 | 0.00035 | 0.00035 | 0 | 0 | 16 | K | 2 |  |  |  | ROZPOCET | 0 | 3.5 | 0 | 0 | 0 | 2 | 3.5 | 16 | 483137411
| K | 784104271.S | Maľby vápenné dvojnásobné strojne nanášané, tónované s bielym stropom na jemnozrnný podklad výšky do 3,80 m | m2 | 1 | 4.2 | 4.2 |  |  |  | znížená | 0.09203 | 0.09203 | 0.00046 | 0.00046 | 0 | 0 | 16 | K | 2 |  |  |  | ROZPOCET | 0 | 4.2 | 0 | 0 | 0 | 2 | 4.2 | 16 | 980111276
418 | K | 784410100 | Penetrovanie jednonásobné jemnozrnných podkladov výšky do 3, 80 m | m2 | 2571.63 | 0.65 | 1671.56 |  |  |  | znížená | 0 | 0 | 0 | 0 | 0 | 0 | 16 | K | 2 |  |  |  | ROZPOCET | 0 | 1671.56 | 0 | 0 | 0 | 2 | 1671.56 | 16 | 834
| VV |  | 1401,98+911,9 |  | 2313.88 | [13 empty] | VV | 2 | 2 | True | 0 | ROZPOCET
| VV |  | 257,75 |  | 257.75 | [13 empty] | VV | 2 | 2 | True | 0 | ROZPOCET
| VV |  | Súčet |  | 2571.63 | [13 empty] | VV | 2 | 4 | True | 1 | ROZPOCET
| K | 784410500.S | Prebrúsenie a oprášenie jemnozrnných povrchov výšky do 3,80 m | m2 | 982 | 1.2 | 1178.4 |  |  |  | znížená | 0.0083 | 8.1506 | 0 | 0 | 0 | 0 | 16 | K | 2 |  |  |  | ROZPOCET | 0 | 1178.4 | 0 | 0 | 0 | 2 | 1178.4 | 16 | -516992223
| VV |  | 2*491,00 |  | 982 | [13 empty] | VV | 2 | 2 | True | 1 | ROZPOCET
419 | K | 784418011 | Zakrývanie otvorov, podláh a zariadení fóliou v miestnostiach alebo na schodisku | m2 | 1800 | 0.35 | 630 |  |  |  | znížená | 0 | 0 | 0 | 0 | 0 | 0 | 16 | K | 2 |  |  |  | ROZPOCET | 0 | 630 | 0 | 0 | 0 | 2 | 630 | 16 | 836
| VV |  | 1300,0+500,0 |  | 1800 | [13 empty] | VV | 2 | 2 | True | 0 | ROZPOCET
| VV |  | Súčet |  | 1800 | [13 empty] | VV | 2 | 4 | True | 1 | ROZPOCET
420 | K | 784452271 | Maľby z maliarskych zmesí Primalex, Farmal, ručne nanášané dvojnásobné základné na podklad jemnozrnný výšky do 3, 80 m alebo ekvivalent | m2 | 2571.63 | 1.85 | 4757.52 |  |  |  | znížená | 0 | 0 | 0 | 0 | 0 | 0 | 16 | K | 2 |  |  |  | ROZPOCET | 0 | 4757.52 | 0 | 0 | 0 | 2 | 4757.52 | 16 | 838
421 | K | 784452371 | Maľby z maliarskych zmesí Primalex, Farmal, ručne nanášané tónované dvojnásobné na jemnozrnný podklad výšky do 3, 80 m alebo ekvivalent | m2 | 2571.63 | 0.1 | 257.16 |  |  |  | znížená | 0 | 0 | 0 | 0 | 0 | 0 | 16 | K | 2 |  |  |  | ROZPOCET | 0 | 257.16 | 0 | 0 | 0 | 2 | 257.16 | 16 | 840
| D | 787 | Dokončovacie práce - zasklievanie |  |  |  | 98369.07 | [5 empty] | 61.6201 |  | 0.7497 |  | 0 | 2 | D | 1 |  |  |  | ROZPOCET | [6 empty] | 98369.07
| K | 787100010.S | Montáž presklenej steny s bočným svetlíkom, rozmer otvoru 1010 - 1950/2020 mm | ks | 8 | 35 | 280 |  |  |  | znížená | 7.7025 | 61.6201 | 0 | 0 | 0 | 0 | 16 | K | 2 |  |  |  | ROZPOCET | 0 | 280 | 0 | 0 | 0 | 2 | 280 | 16 | -2070319029
| M | 6118300015X2 | Celopresklená stena so strateným rámom a automatickými posuvnými dverami, mliečne sklo Float 2*3mm bezpečnostné | m2 | 49.98 | 210 | 10495.8 |  |  |  | znížená | 0 | 0 | 0.015 | 0.7497 | 0 | 0 | 32 | M | 2 |  |  |  | ROZPOCET | 0 | 10495.8 | 0 | 0 | 0 | 2 | 10495.8 | 16 | -1202506976
| VV |  | "celopresklené posuvné dvere v dvojitom ráme do wc 1a 2np" | [15 empty] | VV | 2 | 1 | True | 0 | ROZPOCET
| VV |  | 2,80*(2,345*2+2,38*2+2,10*4) |  | 49.98 | [13 empty] | VV | 2 | 2 | True | 1 | ROZPOCET
422 | K | 787610020 | Montáž sklených dverí dvojkrídlových do púzdra, obložkovej zárubne, rozmer 1200 - 2200/1970 mm | ks | 22 | 62 | 1364 |  |  |  | znížená | 0 | 0 | 0 | 0 | 0 | 0 | 16 | K | 2 |  |  |  | ROZPOCET | 0 | 1364 | 0 | 0 | 0 | 2 | 1364 | 16 | 842
| VV |  | 8+11+2+1 |  | 22 | [13 empty] | VV | 2 | 2 | True | 0 | ROZPOCET
| VV |  | Súčet |  | 22 | [13 empty] | VV | 2 | 4 | True | 1 | ROZPOCET
423 | M | 5533201060 | Celosklenené dvere 800/2000 mm, lepené kalené sklo ESG-VSG Grafosklo hr. 4/1.2/4 mm, pre dvere posuvné,elekt,ovladanie alebo ekvivalent | ks | 8 | 356 | 2848 |  |  |  | znížená | 0 | 0 | 0 | 0 | 0 | 0 | 32 | M | 2 |  |  |  | ROZPOCET | 0 | 2848 | 0 | 0 | 0 | 2 | 2848 | 16 | 844
424 | M | 5533201080 | Celosklenené dvere 1200/2200 mm, lepené kalené sklo ESG-VSG Grafosklo hr. 4/1.2/4 mm, pre dvere posuvné ,elekt,ovladanie alebo ekvivalent | ks | 14 | 425 | 5950 |  |  |  | znížená | 0 | 0 | 0 | 0 | 0 | 0 | 32 | M | 2 |  |  |  | ROZPOCET | 0 | 5950 | 0 | 0 | 0 | 2 | 5950 | 16 | 846
425 | K | 787610030 | Montáž sklených pevných interiérových stien alebo ekvivalent | m2 | 314.546 | 35 | 11009.11 |  |  |  | znížená | 0 | 0 | 0 | 0 | 0 | 0 | 16 | K | 2 |  |  |  | ROZPOCET | 0 | 11009.11 | 0 | 0 | 0 | 2 | 11009.11 | 16 | 848
| VV |  | "priecky -LINDNER LIFE 620" | [15 empty] | VV | 2 | 1 | True | 0 | ROZPOCET
| VV |  | 2,07*2,8 |  | 5.796 | [13 empty] | VV | 2 | 2 | True | 0 | ROZPOCET
| VV |  | (2,125+0,40)*2,8 |  | 7.07 | [13 empty] | VV | 2 | 2 | True | 0 | ROZPOCET
| VV |  | 4,6*2,8*4 |  | 51.52 | [13 empty] | VV | 2 | 2 | True | 0 | ROZPOCET
| VV |  | 4,6*2,8 |  | 12.88 | [13 empty] | VV | 2 | 2 | True | 0 | ROZPOCET
| VV |  | 2,1*2,8*2 |  | 11.76 | [13 empty] | VV | 2 | 2 | True | 0 | ROZPOCET
| VV |  | 1,82*2,8*2 |  | 10.192 | [13 empty] | VV | 2 | 2 | True | 0 | ROZPOCET
| VV |  | 2,5*3,0 |  | 7.5 | [13 empty] | VV | 2 | 2 | True | 0 | ROZPOCET
| VV |  | 2,59*3,0*2 |  | 15.54 | [13 empty] | VV | 2 | 2 | True | 0 | ROZPOCET
| VV |  | 2,73*3,0 |  | 8.19 | [13 empty] | VV | 2 | 2 | True | 0 | ROZPOCET
| VV |  | 6,0*3,0 |  | 18 | [13 empty] | VV | 2 | 2 | True | 0 | ROZPOCET
| VV |  | 1,94*2,8 |  | 5.432 | [13 empty] | VV | 2 | 2 | True | 0 | ROZPOCET
| VV |  | 3,725*2,8 |  | 10.43 | [13 empty] | VV | 2 | 2 | True | 0 | ROZPOCET
| VV |  | 4,6*2,8 |  | 12.88 | [13 empty] | VV | 2 | 2 | True | 0 | ROZPOCET
| VV |  | 3,195*2,8 |  | 8.946 | [13 empty] | VV | 2 | 2 | True | 0 | ROZPOCET
| VV |  | 3,975*2,8 |  | 11.13 | [13 empty] | VV | 2 | 2 | True | 0 | ROZPOCET
| VV |  | 2,345*2,8*2 |  | 13.132 | [13 empty] | VV | 2 | 2 | True | 0 | ROZPOCET
| VV |  | 2,38*2,8*2 |  | 13.328 | [13 empty] | VV | 2 | 2 | True | 0 | ROZPOCET
| VV |  | 1,88*2,8 |  | 5.264 | [13 empty] | VV | 2 | 2 | True | 0 | ROZPOCET
| VV |  | 1,2*2,0 |  | 2.4 | [13 empty] | VV | 2 | 2 | True | 0 | ROZPOCET
| VV |  | 1,725*2,8 |  | 4.83 | [13 empty] | VV | 2 | 2 | True | 0 | ROZPOCET
| VV |  | 1,98*2,8*2 |  | 11.088 | [13 empty] | VV | 2 | 2 | True | 0 | ROZPOCET
| VV |  | 3,66*2,8*9 |  | 92.232 | [13 empty] | VV | 2 | 2 | True | 0 | ROZPOCET
| VV |  | 1,845*2,8 |  | 5.166 | [13 empty] | VV | 2 | 2 | True | 0 | ROZPOCET
| VV |  | "odpocet" | [15 empty] | VV | 2 | 1 | True | 0 | ROZPOCET
| VV |  | -(1,14*2,0*2+0,8*2,0*13+1,2*2,0*2) |  | -30.16 | [13 empty] | VV | 2 | 2 | True | 0 | ROZPOCET
| VV |  | Súčet |  | 314.546 | [13 empty] | VV | 2 | 4 | True | 1 | ROZPOCET
426 | M | 5533201100 | Celosklenená interiérová priečka, LINDNER LIFE 620 alebo ekvivalent | m2 | 314.546 | 210 | 66054.66 |  |  |  | znížená | 0 | 0 | 0 | 0 | 0 | 0 | 32 | M | 2 |  |  |  | ROZPOCET | 0 | 66054.66 | 0 | 0 | 0 | 2 | 66054.66 | 16 | 850
| K | 998787202.S | Presun hmôt pre zasklievanie v objektoch výšky nad 6 do 12 m | % | 1.65 | 150 | 247.5 |  |  |  | znížená | 0 | 0 | 0 | 0 | 0 | 0 | 16 | K | 2 |  |  |  | ROZPOCET | 0 | 247.5 | 0 | 0 | 0 | 2 | 247.5 | 16 | -923210777
| K | 998787292.S | Zasklievanie, príplatok za presun nad vymedzenú najväčšiu dopravnú vzdialenosť do 100 m | % | 0.8 | 150 | 120 |  |  |  | znížená | 0 | 0 | 0 | 0 | 0 | 0 | 16 | K | 2 |  |  |  | ROZPOCET | 0 | 120 | 0 | 0 | 0 | 2 | 120 | 16 | 2040686261
| D | M | Práce a dodávky M |  |  |  | 92081.62 | [5 empty] | 0 |  | 0 |  | 0 | 3 | D | 0 |  |  |  | ROZPOCET | [6 empty] | 0
| D | [11 empty] | 0 |  | 0 |  | 0 | 1 | D | 0 |  |  |  | ROZPOCET | [6 empty] | 92081.62
| D | 21-M | Elektromontáže |  |  |  | 92081.62 | [5 empty] | 0 |  | 0 |  | 0 | 3 | D | 1 |  |  |  | ROZPOCET | [6 empty] | 92081.62
428 | K | 210010002 | Rúrka ohybná elektroinštalačná typ 23-16, uložená pod omietkou | m | 120 | 0.7 | 84 |  |  |  | znížená | 0 | 0 | 0 | 0 | 0 | 0 | 64 | K | 2 |  |  |  | ROZPOCET | 0 | 84 | 0 | 0 | 0 | 2 | 84 | 64 | 852
429 | M | 3450704000 | I-Rúrka FX 20 | m | 120 | 0.19 | 22.8 |  |  |  | znížená | 0 | 0 | 0 | 0 | 0 | 0 | 256 | M | 2 |  |  |  | ROZPOCET | 0 | 22.8 | 0 | 0 | 0 | 2 | 22.8 | 64 | 854
430 | K | 210010116 | Lišta elektroinštalačná z PVC 180x60, uložená pevne, vkladacia | m | 320 | 4.2 | 1344 |  |  |  | znížená | 0 | 0 | 0 | 0 | 0 | 0 | 64 | K | 2 |  |  |  | ROZPOCET | 0 | 1344 | 0 | 0 | 0 | 2 | 1344 | 64 | 856
431 | M | 3451308900 | Žľab 80/25 LP L=2m 9003 | m | 320 | 4.91 | 1571.2 |  |  |  | znížená | 0 | 0 | 0 | 0 | 0 | 0 | 256 | M | 2 |  |  |  | ROZPOCET | 0 | 1571.2 | 0 | 0 | 0 | 2 | 1571.2 | 64 | 858
432 | K | 210010302 | Krabica prístrojová dvojnásobná, bez zapojenia | ks | 120 | 1.2 | 144 |  |  |  | znížená | 0 | 0 | 0 | 0 | 0 | 0 | 64 | K | 2 |  |  |  | ROZPOCET | 0 | 144 | 0 | 0 | 0 | 2 | 144 | 64 | 860
433 | M | 3410300409 | Krabica prístrojová šedá KP 64/2 KA | ks | 120 | 1.7 | 204 |  |  |  | znížená | 0 | 0 | 0 | 0 | 0 | 0 | 256 | M | 2 |  |  |  | ROZPOCET | 0 | 204 | 0 | 0 | 0 | 2 | 204 | 64 | 862
434 | M | 3450906510 | Krabica KU 68-1901 | ks | 240 | 0.17 | 40.8 |  |  |  | znížená | 0 | 0 | 0 | 0 | 0 | 0 | 256 | M | 2 |  |  |  | ROZPOCET | 0 | 40.8 | 0 | 0 | 0 | 2 | 40.8 | 64 | 864
435 | K | 210010321 | Krabica (1903, KR 68) odbočná s viečkom, svorkovnicou vrátane zapojenia, kruhová | ks | 240 | 1.2 | 288 |  |  |  | znížená | 0 | 0 | 0 | 0 | 0 | 0 | 64 | K | 2 |  |  |  | ROZPOCET | 0 | 288 | 0 | 0 | 0 | 2 | 288 | 64 | 866
436 | M | 3450907510 | Krabica KU 68-1903 | ks | 240 | 1.6 | 384 |  |  |  | znížená | 0 | 0 | 0 | 0 | 0 | 0 | 256 | M | 2 |  |  |  | ROZPOCET | 0 | 384 | 0 | 0 | 0 | 2 | 384 | 64 | 868
437 | K | 210010421 | Krabica prístrojová viacnásobná do podlahy | ks | 80 | 7.2 | 576 |  |  |  | znížená | 0 | 0 | 0 | 0 | 0 | 0 | 64 | K | 2 |  |  |  | ROZPOCET | 0 | 576 | 0 | 0 | 0 | 2 | 576 | 64 | 870
438 | M | 3410300406 | Krabica pristr. podlahová KPP 80 LB | ks | 80 | 2.61 | 208.8 |  |  |  | znížená | 0 | 0 | 0 | 0 | 0 | 0 | 256 | M | 2 |  |  |  | ROZPOCET | 0 | 208.8 | 0 | 0 | 0 | 2 | 208.8 | 64 | 872
439 | M | 3410301119 | Prepážka PKUP LB | ks | 80 | 2.23 | 178.4 |  |  |  | znížená | 0 | 0 | 0 | 0 | 0 | 0 | 256 | M | 2 |  |  |  | ROZPOCET | 0 | 178.4 | 0 | 0 | 0 | 2 | 178.4 | 64 | 874
440 | K | 210011310 | Osadenie polyamidovej príchytky HM 8 do tvrdého kameňa, jednoduchého betónu a železobetónu | ks | 800 | 0.2 | 160 |  |  |  | znížená | 0 | 0 | 0 | 0 | 0 | 0 | 64 | K | 2 |  |  |  | ROZPOCET | 0 | 160 | 0 | 0 | 0 | 2 | 160 | 64 | 876
441 | M | 2830403500 | Hmoždinka klasická 8 mm T8 typ: T8-PA | ks | 800 | 0.02 | 16 |  |  |  | znížená | 0 | 0 | 0 | 0 | 0 | 0 | 256 | M | 2 |  |  |  | ROZPOCET | 0 | 16 | 0 | 0 | 0 | 2 | 16 | 64 | 878
442 | K | 210020305 | Káblový žľab Mars, pozink. vrátane príslušenstva, 125/50 mm vrátane veka a podpery alebo ekvivalent | m | 200 | 2.5 | 500 |  |  |  | znížená | 0 | 0 | 0 | 0 | 0 | 0 | 64 | K | 2 |  |  |  | ROZPOCET | 0 | 500 | 0 | 0 | 0 | 2 | 500 | 64 | 880
443 | K | 210020654 | Oceľová nosná konštrukcia pre prístroje a elektrické zariadenia hmotnosti do 100 kg | ks | 10 | 120 | 1200 |  |  |  | znížená | 0 | 0 | 0 | 0 | 0 | 0 | 64 | K | 2 |  |  |  | ROZPOCET | 0 | 1200 | 0 | 0 | 0 | 2 | 1200 | 64 | 882
444 | K | 210110001 | Jednopólový spínač - radenie 1, nástenný pre prostredie obyčajné alebo vlhké vrátane zapojenia | ks | 15 | 1.5 | 22.5 |  |  |  | znížená | 0 | 0 | 0 | 0 | 0 | 0 | 64 | K | 2 |  |  |  | ROZPOCET | 0 | 22.5 | 0 | 0 | 0 | 2 | 22.5 | 64 | 884
445 | M | 3450201320 | Spínač 1 do vlhka 3553-01629 | ks | 15 | 2.69 | 40.35 |  |  |  | znížená | 0 | 0 | 0 | 0 | 0 | 0 | 256 | M | 2 |  |  |  | ROZPOCET | 0 | 40.35 | 0 | 0 | 0 | 2 | 40.35 | 64 | 886
446 | K | 210110003 | Sériový spínač (prepínač) - radenie 5, nástenný pre prostredie obyčajné alebo vlhké vrátane zapojenia | ks | 16 | 1.5 | 24 |  |  |  | znížená | 0 | 0 | 0 | 0 | 0 | 0 | 64 | K | 2 |  |  |  | ROZPOCET | 0 | 24 | 0 | 0 | 0 | 2 | 24 | 64 | 888
447 | M | 3450201480 | Prepínač 5 do vlhka 3553-05629 | ks | 16 | 2.12 | 33.92 |  |  |  | znížená | 0 | 0 | 0 | 0 | 0 | 0 | 256 | M | 2 |  |  |  | ROZPOCET | 0 | 33.92 | 0 | 0 | 0 | 2 | 33.92 | 64 | 890
448 | K | 210110004 | Striedavý spínač (prepínač) - radenie 6, nástenný pre prostredie obyčajné alebo vlhké vrátane zapojenia | ks | 25 | 1.5 | 37.5 |  |  |  | znížená | 0 | 0 | 0 | 0 | 0 | 0 | 64 | K | 2 |  |  |  | ROZPOCET | 0 | 37.5 | 0 | 0 | 0 | 2 | 37.5 | 64 | 892
449 | M | 3450201570 | Prepínač 6 do vlhka 3553-06629 | ks | 25 | 1.96 | 49 |  |  |  | znížená | 0 | 0 | 0 | 0 | 0 | 0 | 256 | M | 2 |  |  |  | ROZPOCET | 0 | 49 | 0 | 0 | 0 | 2 | 49 | 64 | 894
450 | K | 210110005 | Krížový spínač (prepínač) - radenie 7, nástenný pre prostredie obyčajné alebo vlhké vrátane zapojenia | ks | 6 | 1.5 | 9 |  |  |  | znížená | 0 | 0 | 0 | 0 | 0 | 0 | 64 | K | 2 |  |  |  | ROZPOCET | 0 | 9 | 0 | 0 | 0 | 2 | 9 | 64 | 896
451 | M | 3450201680 | Prepínač plastový krížový IP44 3553-07929 B biely | ks | 6 | 3.85 | 23.1 |  |  |  | znížená | 0 | 0 | 0 | 0 | 0 | 0 | 256 | M | 2 |  |  |  | ROZPOCET | 0 | 23.1 | 0 | 0 | 0 | 2 | 23.1 | 64 | 898
452 | K | 210110081 | Sporáková prípojka typ 39563 - 13C, nástenná vrátane tlejivky | ks | 3 | 2.5 | 7.5 |  |  |  | znížená | 0 | 0 | 0 | 0 | 0 | 0 | 64 | K | 2 |  |  |  | ROZPOCET | 0 | 7.5 | 0 | 0 | 0 | 2 | 7.5 | 64 | 900
453 | M | 3450663610 | Šporáková prípojka 39563-13 na stenu | ks | 3 | 16.03 | 48.09 |  |  |  | znížená | 0 | 0 | 0 | 0 | 0 | 0 | 256 | M | 2 |  |  |  | ROZPOCET | 0 | 48.09 | 0 | 0 | 0 | 2 | 48.09 | 64 | 902
454 | K | 210110095 | Spínače snímač pohybu do stropu | ks | 10 | 2.5 | 25 |  |  |  | znížená | 0 | 0 | 0 | 0 | 0 | 0 | 64 | K | 2 |  |  |  | ROZPOCET | 0 | 25 | 0 | 0 | 0 | 2 | 25 | 64 | 904
455 | M | 3581900400 | Pohybový snímač LUXA 102-150 c alebo ekvivalent | ks | 10 | 45.2 | 452 |  |  |  | znížená | 0 | 0 | 0 | 0 | 0 | 0 | 256 | M | 2 |  |  |  | ROZPOCET | 0 | 452 | 0 | 0 | 0 | 2 | 452 | 64 | 906
456 | K | 210110096 | Spínač žaluziový ovládač tlačítkový | ks | 80 | 1.5 | 120 |  |  |  | znížená | 0 | 0 | 0 | 0 | 0 | 0 | 64 | K | 2 |  |  |  | ROZPOCET | 0 | 120 | 0 | 0 | 0 | 2 | 120 | 64 | 908
457 | M | 3850008210 | 21281: Žalúziový tlačidlový vypínač, LOGUS 90, ELKO EP alebo ekvivalent | ks | 80 | 4.49 | 359.2 |  |  |  | znížená | 0 | 0 | 0 | 0 | 0 | 0 | 256 | M | 2 |  |  |  | ROZPOCET | 0 | 359.2 | 0 | 0 | 0 | 2 | 359.2 | 64 | 910
458 | K | 210111032 | Domová zásuvka v krabici pre vonkajšie prostredie 10/16 A 250 V 2P + Z 2 x zapojenie | ks | 120 | 2 | 240 |  |  |  | znížená | 0 | 0 | 0 | 0 | 0 | 0 | 64 | K | 2 |  |  |  | ROZPOCET | 0 | 240 | 0 | 0 | 0 | 2 | 240 | 64 | 912
459 | M | 3450330300 | Zásuvka 5517-2790 | ks | 120 | 12.91 | 1549.2 |  |  |  | znížená | 0 | 0 | 0 | 0 | 0 | 0 | 256 | M | 2 |  |  |  | ROZPOCET | 0 | 1549.2 | 0 | 0 | 0 | 2 | 1549.2 | 64 | 914
460 | K | 210111061 | Zásuvka domová nástenná vrátane zapojenia 16 A 380 V 3P + Z | ks | 180 | 2.5 | 450 |  |  |  | znížená | 0 | 0 | 0 | 0 | 0 | 0 | 64 | K | 2 |  |  |  | ROZPOCET | 0 | 450 | 0 | 0 | 0 | 2 | 450 | 64 | 916
461 | M | 3450321700 | Zásuvka 5042-10 plochá | ks | 180 | 4.17 | 750.6 |  |  |  | znížená | 0 | 0 | 0 | 0 | 0 | 0 | 256 | M | 2 |  |  |  | ROZPOCET | 0 | 750.6 | 0 | 0 | 0 | 2 | 750.6 | 64 | 918
462 | K | 210111101 | Priemyslová zásuvka CEE 220 V, 380 V, 500 V, vrátane zapojenia, typ CZ 1632, H, S, Z 2P + Z | ks | 10 | 2.5 | 25 |  |  |  | znížená | 0 | 0 | 0 | 0 | 0 | 0 | 64 | K | 2 |  |  |  | ROZPOCET | 0 | 25 | 0 | 0 | 0 | 2 | 25 | 64 | 920
463 | M | 3450337500 | Zásuvka CZ 1632 | ks | 10 | 3.6 | 36 |  |  |  | znížená | 0 | 0 | 0 | 0 | 0 | 0 | 256 | M | 2 |  |  |  | ROZPOCET | 0 | 36 | 0 | 0 | 0 | 2 | 36 | 64 | 922
464 | K | 210190053 | Montáž rozvádzača skriňového, panelového za l pole - delený rozvádzač do váhy 400 kg | ks | 10 | 41 | 410 |  |  |  | znížená | 0 | 0 | 0 | 0 | 0 | 0 | 64 | K | 2 |  |  |  | ROZPOCET | 0 | 410 | 0 | 0 | 0 | 2 | 410 | 64 | 924
465 | M | 3570151507 | Rozvadzac RMSN1 | ks | 1 | 2206.5 | 2206.5 |  |  |  | znížená | 0 | 0 | 0 | 0 | 0 | 0 | 256 | M | 2 |  |  |  | ROZPOCET | 0 | 2206.5 | 0 | 0 | 0 | 2 | 2206.5 | 64 | 926
466 | M | 3570151508 | Rozvadzac RS1 N1 | ks | 1 | 120 | 120 |  |  |  | znížená | 0 | 0 | 0 | 0 | 0 | 0 | 256 | M | 2 |  |  |  | ROZPOCET | 0 | 120 | 0 | 0 | 0 | 2 | 120 | 64 | 928
467 | M | 3570151509 | Rozvadzac RS2N1 | ks | 1 | 542 | 542 |  |  |  | znížená | 0 | 0 | 0 | 0 | 0 | 0 | 256 | M | 2 |  |  |  | ROZPOCET | 0 | 542 | 0 | 0 | 0 | 2 | 542 | 64 | 930
468 | M | 3570151510 | Rozvadzac RS1 N2 | ks | 1 | 694 | 694 |  |  |  | znížená | 0 | 0 | 0 | 0 | 0 | 0 | 256 | M | 2 |  |  |  | ROZPOCET | 0 | 694 | 0 | 0 | 0 | 2 | 694 | 64 | 932
469 | M | 3570151511 | Rozvadzac RS2 N2 | ks | 1 | 573 | 573 |  |  |  | znížená | 0 | 0 | 0 | 0 | 0 | 0 | 256 | M | 2 |  |  |  | ROZPOCET | 0 | 573 | 0 | 0 | 0 | 2 | 573 | 64 | 934
470 | M | 3570151512 | RozvadzacRM1N1 | ks | 1 | 336 | 336 |  |  |  | znížená | 0 | 0 | 0 | 0 | 0 | 0 | 256 | M | 2 |  |  |  | ROZPOCET | 0 | 336 | 0 | 0 | 0 | 2 | 336 | 64 | 936
471 | M | 3570151513 | Rozvadzac RM2N1 | ks | 1 | 390 | 390 |  |  |  | znížená | 0 | 0 | 0 | 0 | 0 | 0 | 256 | M | 2 |  |  |  | ROZPOCET | 0 | 390 | 0 | 0 | 0 | 2 | 390 | 64 | 938
472 | M | 3570151514 | Rozvadzac RM3N1 | ks | 1 | 390 | 390 |  |  |  | znížená | 0 | 0 | 0 | 0 | 0 | 0 | 256 | M | 2 |  |  |  | ROZPOCET | 0 | 390 | 0 | 0 | 0 | 2 | 390 | 64 | 940
473 | M | 3570151515 | Rozvadzac RZL1 | ks | 1 | 230 | 230 |  |  |  | znížená | 0 | 0 | 0 | 0 | 0 | 0 | 256 | M | 2 |  |  |  | ROZPOCET | 0 | 230 | 0 | 0 | 0 | 2 | 230 | 64 | 942
474 | M | 3570151516 | Rozvadzac R-sumrak | ks | 1 | 476 | 476 |  |  |  | znížená | 0 | 0 | 0 | 0 | 0 | 0 | 256 | M | 2 |  |  |  | ROZPOCET | 0 | 476 | 0 | 0 | 0 | 2 | 476 | 64 | 944
475 | K | 210201081 | Zapojenie svietidlá IP44, stropného - nástenného LED | ks | 10 | 9 | 90 |  |  |  | znížená | 0 | 0 | 0 | 0 | 0 | 0 | 64 | K | 2 |  |  |  | ROZPOCET | 0 | 90 | 0 | 0 | 0 | 2 | 90 | 64 | 946
476 | M | 3483401070 | Priemyselné svietidlo pre výbojky závesné 1x255W, IP20, VVG, 500x500mm | ks | 2 | 249.99 | 499.98 |  |  |  | znížená | 0 | 0 | 0 | 0 | 0 | 0 | 256 | M | 2 |  |  |  | ROZPOCET | 0 | 499.98 | 0 | 0 | 0 | 2 | 499.98 | 64 | 948
477 | K | 210201500 | Zapojenie svietidla 1x svetelný zdroj, núdzového, s lineárnou žiarovkou - núdzový režim | ks | 20 | 9 | 180 |  |  |  | znížená | 0 | 0 | 0 | 0 | 0 | 0 | 64 | K | 2 |  |  |  | ROZPOCET | 0 | 180 | 0 | 0 | 0 | 2 | 180 | 64 | 950
478 | M | 3486801330 | Inverter pre núdzové svietidla EVG 6-36W, 1 hodina, 3,6V/1,5Ah alebo ekvivalent | ks | 18 | 34.7 | 624.6 |  |  |  | znížená | 0 | 0 | 0 | 0 | 0 | 0 | 256 | M | 2 |  |  |  | ROZPOCET | 0 | 624.6 | 0 | 0 | 0 | 2 | 624.6 | 64 | 952
479 | M | 3486801350 | Inverter pre núdzové svietidla EVG 6-36W, 3 hodiny, 3,6V/4,0Ah alebo ekvivalent | ks | 2 | 41.64 | 83.28 |  |  |  | znížená | 0 | 0 | 0 | 0 | 0 | 0 | 256 | M | 2 |  |  |  | ROZPOCET | 0 | 83.28 | 0 | 0 | 0 | 2 | 83.28 | 64 | 954
480 | K | 210201943 | Montáž svietidla zavesného do 5 kg | ks | 140 | 9 | 1260 |  |  |  | znížená | 0 | 0 | 0 | 0 | 0 | 0 | 64 | K | 2 |  |  |  | ROZPOCET | 0 | 1260 | 0 | 0 | 0 | 2 | 1260 | 64 | 956
| VV |  | 108+32 |  | 140 | [13 empty] | VV | 2 | 2 | True | 0 | ROZPOCET
| VV |  | Súčet |  | 140 | [13 empty] | VV | 2 | 4 | True | 1 | ROZPOCET
481 | M | 3486301040 | Žiarivkové závesné modulárne svietidlo 2x36W, IP20, elektronický predradník | ks | 32 | 35.25 | 1128 |  |  |  | znížená | 0 | 0 | 0 | 0 | 0 | 0 | 256 | M | 2 |  |  |  | ROZPOCET | 0 | 1128 | 0 | 0 | 0 | 2 | 1128 | 64 | 958
482 | M | 3486301050 | Žiarivkové závesné modulárne svietidlo 2x58W, IP20, elektronický predradník | ks | 108 | 62.88 | 6791.04 |  |  |  | znížená | 0 | 0 | 0 | 0 | 0 | 0 | 256 | M | 2 |  |  |  | ROZPOCET | 0 | 6791.04 | 0 | 0 | 0 | 2 | 6791.04 | 64 | 960
483 | K | 210201963 | Montáž svietidla do pohladu | ks | 97 | 9 | 873 |  |  |  | znížená | 0 | 0 | 0 | 0 | 0 | 0 | 64 | K | 2 |  |  |  | ROZPOCET | 0 | 873 | 0 | 0 | 0 | 2 | 873 | 64 | 962
| VV |  | 26+65+6 |  | 97 | [13 empty] | VV | 2 | 2 | True | 0 | ROZPOCET
| VV |  | Súčet |  | 97 | [13 empty] | VV | 2 | 4 | True | 1 | ROZPOCET
484 | M | 3486301160 | Lankový záves - príslušenstvo k modulárnym svietidlám | pár | 140 | 2.1 | 294 |  |  |  | znížená | 0 | 0 | 0 | 0 | 0 | 0 | 256 | M | 2 |  |  |  | ROZPOCET | 0 | 294 | 0 | 0 | 0 | 2 | 294 | 64 | 964
485 | K | 210220001 | Uzemňovacie vedenie na povrchu FeZn | m | 180 | 1.1 | 198 |  |  |  | znížená | 0 | 0 | 0 | 0 | 0 | 0 | 64 | K | 2 |  |  |  | ROZPOCET | 0 | 198 | 0 | 0 | 0 | 2 | 198 | 64 | 966
486 | M | 3544224100 | Územňovací vodič ocelový žiarovo zinkovaný označenie O 8 | kg | 180 | 1.4 | 252 |  |  |  | znížená | 0 | 0 | 0 | 0 | 0 | 0 | 256 | M | 2 |  |  |  | ROZPOCET | 0 | 252 | 0 | 0 | 0 | 2 | 252 | 64 | 968
487 | K | 210220020 | Uzemňovacie vedenie v zemi FeZn vrátane izolácie spojov | ks | 180 | 1.1 | 198 |  |  |  | znížená | 0 | 0 | 0 | 0 | 0 | 0 | 64 | K | 2 |  |  |  | ROZPOCET | 0 | 198 | 0 | 0 | 0 | 2 | 198 | 64 | 970
488 | M | 3544223850 | Územňovacia pásovina ocelová žiarovo zinkovaná označenie 30 x 4 mm | kg | 169.56 | 1.4 | 237.38 |  |  |  | znížená | 0 | 0 | 0 | 0 | 0 | 0 | 256 | M | 2 |  |  |  | ROZPOCET | 0 | 237.38 | 0 | 0 | 0 | 2 | 237.38 | 64 | 972
489 | K | 210220021 | Uzemňovacie vedenie v zemi FeZn vrátane izolácie spojov O 10mm | ks | 120 | 1.1 | 132 |  |  |  | znížená | 0 | 0 | 0 | 0 | 0 | 0 | 64 | K | 2 |  |  |  | ROZPOCET | 0 | 132 | 0 | 0 | 0 | 2 | 132 | 64 | 974
490 | M | 3544224150 | Územňovací vodič ocelový žiarovo zinkovaný označenie O 10 | kg | 120 | 1.4 | 168 |  |  |  | znížená | 0 | 0 | 0 | 0 | 0 | 0 | 256 | M | 2 |  |  |  | ROZPOCET | 0 | 168 | 0 | 0 | 0 | 2 | 168 | 64 | 976
491 | K | 210220031 | Ekvipotenciálna svorkovnica EPS 2 v krabici KO 125 E | ks | 1 | 12 | 12 |  |  |  | znížená | 0 | 0 | 0 | 0 | 0 | 0 | 64 | K | 2 |  |  |  | ROZPOCET | 0 | 12 | 0 | 0 | 0 | 2 | 12 | 64 | 978
492 | M | 3410300258 | Krabica odbočná krabica + veko šedá KO 125 E KA | ks | 1 | 6.69 | 6.69 |  |  |  | znížená | 0 | 0 | 0 | 0 | 0 | 0 | 256 | M | 2 |  |  |  | ROZPOCET | 0 | 6.69 | 0 | 0 | 0 | 2 | 6.69 | 64 | 980
493 | M | 3410301603 | Svorkovnica ekvipotencionálna EPS 2 | ks | 1 | 14.53 | 14.53 |  |  |  | znížená | 0 | 0 | 0 | 0 | 0 | 0 | 256 | M | 2 |  |  |  | ROZPOCET | 0 | 14.53 | 0 | 0 | 0 | 2 | 14.53 | 64 | 982
494 | K | 210220050 | Označenie zvodov číselnými štítkami | ks | 8 | 0.5 | 4 |  |  |  | znížená | 0 | 0 | 0 | 0 | 0 | 0 | 64 | K | 2 |  |  |  | ROZPOCET | 0 | 4 | 0 | 0 | 0 | 2 | 4 | 64 | 984
495 | M | 3544247920 | Štítok orientačný 0, obj. č. EBL000000358; bleskozvodný a uzemňovací materiál | ks | 8 | 0.3 | 2.4 |  |  |  | znížená | 0 | 0 | 0 | 0 | 0 | 0 | 256 | M | 2 |  |  |  | ROZPOCET | 0 | 2.4 | 0 | 0 | 0 | 2 | 2.4 | 64 | 986
496 | K | 210220101 | Podpery vedenia FeZn na plochú strechu PV21 | ks | 60 | 9 | 540 |  |  |  | znížená | 0 | 0 | 0 | 0 | 0 | 0 | 64 | K | 2 |  |  |  | ROZPOCET | 0 | 540 | 0 | 0 | 0 | 2 | 540 | 64 | 988
497 | K | 210220104 | Podpery vedenia FeZn na plechové strechy PV23-24 | ks | 120 | 9 | 1080 |  |  |  | znížená | 0 | 0 | 0 | 0 | 0 | 0 | 64 | K | 2 |  |  |  | ROZPOCET | 0 | 1080 | 0 | 0 | 0 | 2 | 1080 | 64 | 990
498 | M | 3544218350 | Podpera vedenia na plechové strechy ocelová žiarovo zinkovaná označenie PV 23 | ks | 120 | 0.47 | 56.4 |  |  |  | znížená | 0 | 0 | 0 | 0 | 0 | 0 | 256 | M | 2 |  |  |  | ROZPOCET | 0 | 56.4 | 0 | 0 | 0 | 2 | 56.4 | 64 | 992
499 | K | 210220231 | II LPS sustava | ks | 1 | 250 | 250 |  |  |  | znížená | 0 | 0 | 0 | 0 | 0 | 0 | 64 | K | 2 |  |  |  | ROZPOCET | 0 | 250 | 0 | 0 | 0 | 2 | 250 | 64 | 994
500 | K | 210800146 | Kábel medený uložený pevne CYKY 450/750 V 3x1,5 | m | 2600 | 0.5 | 1300 |  |  |  | znížená | 0 | 0 | 0 | 0 | 0 | 0 | 64 | K | 2 |  |  |  | ROZPOCET | 0 | 1300 | 0 | 0 | 0 | 2 | 1300 | 64 | 996
501 | M | 3410350085 | CYKY 3x1,5 Kábel pre pevné uloženie, medený STN | m | 2600 | 0.62 | 1612 |  |  |  | znížená | 0 | 0 | 0 | 0 | 0 | 0 | 256 | M | 2 |  |  |  | ROZPOCET | 0 | 1612 | 0 | 0 | 0 | 2 | 1612 | 64 | 998
502 | K | 210800147 | Kábel medený uložený pevne CYKY 450/750 V 3x2,5 | m | 3800 | 0.6 | 2280 |  |  |  | znížená | 0 | 0 | 0 | 0 | 0 | 0 | 64 | K | 2 |  |  |  | ROZPOCET | 0 | 2280 | 0 | 0 | 0 | 2 | 2280 | 64 | 1000
503 | M | 3410350086 | CYKY 3x2,5 Kábel pre pevné uloženie, medený STN | m | 3800 | 1.04 | 3952 |  |  |  | znížená | 0 | 0 | 0 | 0 | 0 | 0 | 256 | M | 2 |  |  |  | ROZPOCET | 0 | 3952 | 0 | 0 | 0 | 2 | 3952 | 64 | 1002
504 | K | 210800149 | Kábel medený uložený pevne CYKY 450/750 V 3x6 | m | 30 | 0.5 | 15 |  |  |  | znížená | 0 | 0 | 0 | 0 | 0 | 0 | 64 | K | 2 |  |  |  | ROZPOCET | 0 | 15 | 0 | 0 | 0 | 2 | 15 | 64 | 1004
505 | M | 3410350088 | CYKY 3x6 Kábel pre pevné uloženie, medený STN | m | 30 | 2.28 | 68.4 |  |  |  | znížená | 0 | 0 | 0 | 0 | 0 | 0 | 256 | M | 2 |  |  |  | ROZPOCET | 0 | 68.4 | 0 | 0 | 0 | 2 | 68.4 | 64 | 1006
506 | K | 210800159 | Kábel medený uložený pevne CYKY 450/750 V 5x2,5 | m | 350 | 0.5 | 175 |  |  |  | znížená | 0 | 0 | 0 | 0 | 0 | 0 | 64 | K | 2 |  |  |  | ROZPOCET | 0 | 175 | 0 | 0 | 0 | 2 | 175 | 64 | 1008
507 | M | 3410350098 | CYKY 5x2,5 Kábel pre pevné uloženie, medený STN | m | 350 | 1.75 | 612.5 |  |  |  | znížená | 0 | 0 | 0 | 0 | 0 | 0 | 256 | M | 2 |  |  |  | ROZPOCET | 0 | 612.5 | 0 | 0 | 0 | 2 | 612.5 | 64 | 1010
508 | K | 210800160 | Kábel medený uložený pevne CYKY 450/750 V 5x4 | m | 120 | 0.5 | 60 |  |  |  | znížená | 0 | 0 | 0 | 0 | 0 | 0 | 64 | K | 2 |  |  |  | ROZPOCET | 0 | 60 | 0 | 0 | 0 | 2 | 60 | 64 | 1012
509 | M | 3410350099 | CYKY 5x4 Kábel pre pevné uloženie, medený STN | m | 120 | 2.75 | 330 |  |  |  | znížená | 0 | 0 | 0 | 0 | 0 | 0 | 256 | M | 2 |  |  |  | ROZPOCET | 0 | 330 | 0 | 0 | 0 | 2 | 330 | 64 | 1014
510 | K | 210800161 | Kábel medený uložený pevne CYKY 450/750 V 5x6 | m | 420 | 0.7 | 294 |  |  |  | znížená | 0 | 0 | 0 | 0 | 0 | 0 | 64 | K | 2 |  |  |  | ROZPOCET | 0 | 294 | 0 | 0 | 0 | 2 | 294 | 64 | 1016
511 | M | 3410350100 | CYKY 5x6 Kábel pre pevné uloženie, medený STN | m | 420 | 4.16 | 1747.2 |  |  |  | znížená | 0 | 0 | 0 | 0 | 0 | 0 | 256 | M | 2 |  |  |  | ROZPOCET | 0 | 1747.2 | 0 | 0 | 0 | 2 | 1747.2 | 64 | 1018
512 | M | 3410350101 | CYKY 5x10 Kábel pre pevné uloženie, medený STN | m | 80 | 6.7 | 536 |  |  |  | znížená | 0 | 0 | 0 | 0 | 0 | 0 | 256 | M | 2 |  |  |  | ROZPOCET | 0 | 536 | 0 | 0 | 0 | 2 | 536 | 64 | 1020
513 | M | 3410350101 | CYKY 5x10 Kábel pre pevné uloženie, medený STN | m | 80 | 6.7 | 536 |  |  |  | znížená | 0 | 0 | 0 | 0 | 0 | 0 | 256 | M | 2 |  |  |  | ROZPOCET | 0 | 536 | 0 | 0 | 0 | 2 | 536 | 64 | 1022
514 | K | 210800163 | Kábel medený uložený pevne CYKY 450/750 V 5x16 | m | 80 | 1 | 80 |  |  |  | znížená | 0 | 0 | 0 | 0 | 0 | 0 | 64 | K | 2 |  |  |  | ROZPOCET | 0 | 80 | 0 | 0 | 0 | 2 | 80 | 64 | 1024
515 | M | 3410350102 | CYKY 5x16 Kábel pre pevné uloženie, medený STN | m | 80 | 9.65 | 772 |  |  |  | znížená | 0 | 0 | 0 | 0 | 0 | 0 | 256 | M | 2 |  |  |  | ROZPOCET | 0 | 772 | 0 | 0 | 0 | 2 | 772 | 64 | 1026
516 | K | 210800518 | Vodič medený uložený pevne H07V-U (CY) 450/750 V 4 | m | 160 | 0.5 | 80 |  |  |  | znížená | 0 | 0 | 0 | 0 | 0 | 0 | 64 | K | 2 |  |  |  | ROZPOCET | 0 | 80 | 0 | 0 | 0 | 2 | 80 | 64 | 1028
517 | M | 3544217850 | Podpera vedenia na ploché strechy ocelová žiarovo zinkovaná označenie PV 21 oceľ | ks | 60 | 0.8 | 48 |  |  |  | znížená | 0 | 0 | 0 | 0 | 0 | 0 | 256 | M | 2 |  |  |  | ROZPOCET | 0 | 48 | 0 | 0 | 0 | 2 | 48 | 64 | 1030
518 | M | 3544217900 | Podložka k podpere vedenia plastová označenie podložka k PV 21 | ks | 60 | 1.2 | 72 |  |  |  | znížená | 0 | 0 | 0 | 0 | 0 | 0 | 256 | M | 2 |  |  |  | ROZPOCET | 0 | 72 | 0 | 0 | 0 | 2 | 72 | 64 | 1032
519 | M | 3410350201 | H07V-U 4 Kábel pre pevné uloženie, medený harmonizovaný | m | 160 | 0.52 | 83.2 |  |  |  | znížená | 0 | 0 | 0 | 0 | 0 | 0 | 256 | M | 2 |  |  |  | ROZPOCET | 0 | 83.2 | 0 | 0 | 0 | 2 | 83.2 | 64 | 1034
520 | K | 210800520 | Vodič medený uložený pevne H07V-U (CY) 450/750 V 10 | m | 450 | 0.5 | 225 |  |  |  | znížená | 0 | 0 | 0 | 0 | 0 | 0 | 64 | K | 2 |  |  |  | ROZPOCET | 0 | 225 | 0 | 0 | 0 | 2 | 225 | 64 | 1036
521 | M | 3486302320 | Žiarivkové štvorcové zabudovateľné svietidlo 2x13W, IP20, 260x260mm, EVG alebo ekvivalent | ks | 6 | 32.11 | 192.66 |  |  |  | znížená | 0 | 0 | 0 | 0 | 0 | 0 | 256 | M | 2 |  |  |  | ROZPOCET | 0 | 192.66 | 0 | 0 | 0 | 2 | 192.66 | 64 | 1038
522 | M | 3486302340 | Žiarivkové štvorcové zabudovateľné svietidlo 2x18W, IP20, 260x260mm, EVG alebo ekvivalent | ks | 26 | 38.7 | 1006.2 |  |  |  | znížená | 0 | 0 | 0 | 0 | 0 | 0 | 256 | M | 2 |  |  |  | ROZPOCET | 0 | 1006.2 | 0 | 0 | 0 | 2 | 1006.2 | 64 | 1040
523 | M | 3486301680 | Stavebnicové svietidlo s lineárnou žiarivkou 4x18W, IP20, so štartérom | ks | 65 | 21.85 | 1420.25 |  |  |  | znížená | 0 | 0 | 0 | 0 | 0 | 0 | 256 | M | 2 |  |  |  | ROZPOCET | 0 | 1420.25 | 0 | 0 | 0 | 2 | 1420.25 | 64 | 1042
524 | M | 4290035160 | Spojka DN 315 | ks | 6 | 4.2 | 25.2 |  |  |  | znížená | 0 | 0 | 0 | 0 | 0 | 0 | 256 | M | 2 |  |  |  | ROZPOCET | 0 | 25.2 | 0 | 0 | 0 | 2 | 25.2 | 64 | 1044
525 | M | 3484301250 | Zapustene parkové svietidlo do zeme 1x18W, IP67, D=220mm | ks | 6 | 19.99 | 119.94 |  |  |  | znížená | 0 | 0 | 0 | 0 | 0 | 0 | 256 | M | 2 |  |  |  | ROZPOCET | 0 | 119.94 | 0 | 0 | 0 | 2 | 119.94 | 64 | 1046
526 | M | 3410350203 | H07V-U 10 Kábel pre pevné uloženie, medený harmonizovaný | m | 450 | 1.28 | 576 |  |  |  | znížená | 0 | 0 | 0 | 0 | 0 | 0 | 256 | M | 2 |  |  |  | ROZPOCET | 0 | 576 | 0 | 0 | 0 | 2 | 576 | 64 | 1048
527 | K | 210800521 | Vodič medený uložený pevne H07V-U (CY) 450/750 V 16 | m | 200 | 1 | 200 |  |  |  | znížená | 0 | 0 | 0 | 0 | 0 | 0 | 64 | K | 2 |  |  |  | ROZPOCET | 0 | 200 | 0 | 0 | 0 | 2 | 200 | 64 | 1050
528 | M | 3410350204 | H07V-U 16 Kábel pre pevné uloženie, medený harmonizovaný | m | 200 | 1.83 | 366 |  |  |  | znížená | 0 | 0 | 0 | 0 | 0 | 0 | 256 | M | 2 |  |  |  | ROZPOCET | 0 | 366 | 0 | 0 | 0 | 2 | 366 | 64 | 1052
529 | K | 210810016 | Kábel medený silový uložený voľne 1-CYKY 0,6/1 kV 3x95+70 | m | 30 | 2 | 60 |  |  |  | znížená | 0 | 0 | 0 | 0 | 0 | 0 | 64 | K | 2 |  |  |  | ROZPOCET | 0 | 60 | 0 | 0 | 0 | 2 | 60 | 64 | 1054
530 | M | 3410350133 | 1-CYKY 3x95+70 Kábel pre pevné uloženie, medený STN | m | 30 | 48.14 | 1444.2 |  |  |  | znížená | 0 | 0 | 0 | 0 | 0 | 0 | 256 | M | 2 |  |  |  | ROZPOCET | 0 | 1444.2 | 0 | 0 | 0 | 2 | 1444.2 | 64 | 1056
531 | K | MV | Murárske výpomoci | % | 556.657 | 2 | 1113.31 |  |  |  | znížená | 0 | 0 | 0 | 0 | 0 | 0 | 64 | K | 2 |  |  |  | ROZPOCET | 0 | 1113.31 | 0 | 0 | 0 | 2 | 1113.31 | 64 | 1058
532 | K | PM | Podružný materiál | % | 361.303 | 2 | 722.61 |  |  |  | znížená | 0 | 0 | 0 | 0 | 0 | 0 | 64 | K | 2 |  |  |  | ROZPOCET | 0 | 722.61 | 0 | 0 | 0 | 2 | 722.61 | 64 | 1060
533 | K | SK | Slaboprúdová inštalácia v podokennom žľabe (príloha č.1 k rozpočtu) | kpl | 1 | 35163.56 | 35163.56 |  |  |  | znížená | 0 | 0 | 0 | 0 | 0 | 0 | 64 | K | 2 |  |  |  | ROZPOCET | 0 | 35163.56 | 0 | 0 | 0 | 2 | 35163.56 | 64 | 1062
534 | K | PPV | Podiel pridružených výkonov | % | 556.657 | 4 | 2226.63 |  |  |  | znížená | 0 | 0 | 0 | 0 | 0 | 0 | 64 | K | 2 |  |  |  | ROZPOCET | 0 | 2226.63 | 0 | 0 | 0 | 2 | 2226.63 | 64 | 1064
| D | VRN | Investičné náklady neobsiahnuté v cenách |  |  |  | 61300 | [5 empty] | 0 |  | 0 |  | 0 | 5 | D | 0 |  |  |  | ROZPOCET | [6 empty] | 61300
| K | 000200011.S | Prieskumné práce - geologický prieskum inžiniersko-geologický a geotechnický | eur | 1 | 3500 | 3500 |  |  |  | znížená | 0 | 0 | 0 | 0 | 0 | 0 | 1024 | K | 1 |  |  |  | ROZPOCET | 0 | 3500 | 0 | 0 | 0 | 2 | 3500 | 1024 | 224901284
| K | 000200013.S | Prieskumné práce - geologický prieskum hydrogeologický | eur | 1 | 2800 | 2800 |  |  |  | znížená | 0 | 0 | 0 | 0 | 0 | 0 | 1024 | K | 1 |  |  |  | ROZPOCET | 0 | 2800 | 0 | 0 | 0 | 2 | 2800 | 1024 | 1056942981
| K | 000400021.S | Projektové práce - stavebné objekty vrátane ich technického vybavenia - náklady na vypracovanie realizačnej dokumentácie | eur | 1 | 55000 | 55000 |  |  |  | znížená | 0 | 0 | 0 | 0 | 0 | 0 | 1024 | K | 1 |  |  |  | ROZPOCET | 0 | 55000 | 0 | 0 | 0 | 2 | 55000 | 1024 | -1968780919